## orto1
Wykaz asortymentowo-ilościowy wraz z formularzem cenowym
| Pakiet nr: | 1
| Tytuł/nazwa pakietu: | Endoproteza stawu biodrowego I
| Okres/Termin obowiązywania: | 30 miesięcy
| Ilość pozycji w pakiecie: | 31
| Uwagi dodatkowe: | mini-bank+użyczenie
| Kryteria: | TD+TRR
| CPV: | 33140000-3 Materiały medyczne, 33183100-7 Implanty ortopedyczne, 33141410-7 Przecinaki i noże chirurgiczne
[6 empty] | Suma: | 0 |  | 0
L.p. | Nazwa i opis produktu | Wymóg do spełnienia/ /Punktacja | Należy oświadczyć czy zaoferowany produkt spełnia warunek wpisując Tak / Nie i podać wartość tam gdzie wymagane | J.m. | Szacunkowa ilość | Cena jednostkowa netto | Łączna cena netto | Stawka VAT % | Łączna cena brutto | Producent | Nazwa własna | Numer katalogowy | Numer UDI-DI (GTIN/EAN jeśli nienadany lub jeśli zaoferowano lek)
A | B | B1 | B2 | C | D | E | F=(DxE) | G | H=(F+G) | I1 | I2 | I3 | I4
1.0 | Trzpień prosty bezcementowy, uniwersalny, bezkołnierzowy, o przekroju prostokątnym, wykonanay ze stopu tytanu w wersji standard, pokryty w 1/2 części proksymalnej porowatą okładziną tytanową i dodatkowo na całej długości pokryty HA; posiada wzdłużne rowki dla poprawienia stabilizacji pierwotnej, konus 12/14; kąt CCD 138º, dostepny w 10 rozmairach od min 6,25 mm do 20,00 mm (długość trzpieni od 132 mm do 160 mm) , konus 12/14, dodatkowo wymagana dostępność trzpienia lateralizowanego ( offset) pokrytego w 1/2 części proksymalnej porowatą okładziną tytanową i dodatkowo HA, z dodatkowymi wzdłużnymi rowkami dla poprawienia stabilizacji pierwotnej | tak - całość według opisu |  | Szt. | 25
2.0 | Trzpień prosty cementowany bezkołnierzowy samocentrujący się wykonany ze stopu tytanowego o zmatowionej powierzchni,w 9 rozmairach,konus12/14 z wzdłużnymi rowkami dla lepszej stabilizacji pierwotnej, kąt CCD138º | tak - całość według opisu |  | Szt. | 20
3.0 | Panewka bezcementowa typu Press-Fitt w kształcie spłaszczonej hemisfery w rozmairach od 46 mm do 68 mm ze skokiem co 2 mm, wyposażona fabrycznie w zaślepki do śródoperacyjnego usunięcia (trzy otwory do śrub stabilizujących) panewka wykonana ze stopu tytanu pokryta porowatą powłoką tytanową (cpTi) dla ułatwienia osteointegracji. | tak - całość według opisu |  | Szt. | 50
4.0 | śruba panewkowa, śruba do kości gąbczastej fi=6,5 mm o długości od 15 mm do 80 mm ze skokiem co 5mm | tak - całość według opisu |  | Szt. | 50
5.0 | Panewka bezcementowa typu Press-Fitt w kształcie spłaszczonej hemisfery w rozmairach od 46 mm do 68 mm ze skokiem co 2 mm, panewka bezotworowa; panewka wykonana ze stopu tytanu pokryta porowatą powłoką tytanową (cpTi) dla ułatwienia osteointegracji. | tak - całość według opisu |  | Szt. | 25
6.0 | Panewka polietylenowa w rozmairach od 44 mm do 60 mm posiadająca znacznik RTG, średnica wewnętrzna 32 mm w wersji standard oraz panewki z 10 º okapem oraz zatrzaskowej; dostępna panewka o średnicy 28 mm w wersji standard oraz z 10-stopniowym okapem | tak - całość według opisu |  | Szt. | 2
7.0 | Głowa o średnicy 22, 28 mm,32 mm, 36 mm wykonana ze stopu CoCr w minimum 4 długościach szyjki | tak - całość według opisu |  | Szt. | 30
8.0 | Głowa tytanowa o średnicy 28 mm,32 mm, 36 mm wykonana ze stopu tytanowego pokryta okładziną ceramiczną (TiN) w minimum 4 długościach szyjki | tak - całość według opisu |  | Szt. | 50
9.0 | Wkład do panewek bezcementowych, wykonane z polietylenu typu cross-link, standard i z 10 stopniowycm kołnierzem antyluksacyjnym, o średnicach wewnętrznych 28 mm, 32 mm, 36 mm | tak - całość według opisu |  | Szt. | 120
10.0 | Głowy ceramiczne Biolox Delta o średnicy 28 mm, 32 mm, 36 mm i 40 mm w 3-długościach szyjki | tak - całość według opisu |  | Szt. | 2
11.0 | Głowa bipolarna o średnicu zewnętrznej od 44 mm do 60 mm ze skokiem co 1 mm wyposażona w plastikowy pierścień antyluksacyjny, średnica głowy wewnętrznej 28 mm | tak - całość według opisu |  | Szt. | 20
12.0 | Panewka bezcementowa w kształcie spłaszczonej hemisfery typu press-fit wykonana ze stopu tytanowego, pokryta dodatkowo tytanowym stopem o strukturze kości gąbczastej (EPORE) dla ułatwienia osteointegracji, z trzema otworami do śrub stabilizujących, wyposażona fabrycznie w zaślepki do śródoperacyjnego usunięcia, w rozmiarach od 42 do 72 mm ze skokiem co 2 mm | tak - całość według opisu |  | Szt. | 20
13.0 | Panewka bezcementowa w kształcie spłaszczonej hemisfery typu press-fit wykonana ze stopu tytanowego, pokryta dodatkowo tytanowym stopem o strukturze kości gąbczastej (EPORE) dla ułatwienia osteointegracji, bezotworowa, w rozmiarach od 42 do 72 mm ze skokiem co 2 mm | tak - całość według opisu |  | Szt. | 30
14.0 | Trzpień bezcementowy typu short stem, wykonant ze stopu tytanowego, zwężający się dystalnie, prosty (nie anatomiczny), prostokątny w przekroju dla dobrej stabilizacji antyrotacyjnej, pokryty w 1/2 proksymalnej części porowatą okładziną tytanow i dodatkowo hydroksyapatytem, w części dystalnej polerowany. Dostępny w 9 rozmiarach dla wersji standardowej 130 stopni i lateralizowanej 125 stopni (high offset), stożek 12/14 | tak - całość według opisu |  | Szt. | 40
15.0 | Wkładki ceramiczne do panewek bezcemenowych z ceramiki Biolox Delta standard, o średnicach wewnętrznych 28 mm, 32 mm, 36 mm i 40 mm | tak - całość według opisu |  | Szt. | 40
16.0 | Trzpień cementowany lateralizowany, prosty bezkołnierzowy, samocentrujący się, wykonany ze stopu CoCrMo o zmatowionej powierzchni, w 6 rozmiarach, konus szyjki 12/14, z wzdłużnymi rowkami dla lepszej stabilizacji pierwotnej, kąt CCD 138 stopni | tak - całość według opisu |  | Szt. | 5
17.0 | Trzpień prosty, nie wymagający stosowania centralizera (samocentrujący się) wykonany ze stopu CoCrMo o zmatowionej powierzchni, w 9 rozmiarach, konus szyjki 12/14, z wzdłużnymi rowkami dla lepszej stabilizacji pierwotnej, kąt CCD 135 stopni, w części proksymalej wyposażony w skrzydełka spełniające fukcję kołnierza | tak - całość według opisu |  | Szt. | 3
18.0 | Panewka dwumobilna antylusacyjna bezcementowa w 12 rozmiarach o srednicy zewnętrznej od 42 mm do 64 mm ze skokiem co 2 mm wykonana ze stopu CoCrMo pokryta czystym tytanem oraz dodatkowo hydroxyapatytem | tak - całość według opisu |  | Szt. | 3
19.0 | Panewka dumobilna antylusacyjna cementowana w 11 rozmiarach o srednicy zewnętrznej od 42 mm do 64 mm ze skokiem co 2 mm wykonana ze stopu CoCrMo. | tak - całość według opisu |  | Szt. | 2
20.0 | Głowa wykonana z polietylenu z Vit E | tak - całość według opisu |  | Szt. | 5
21.0 | Głowa wewnętrzna 22 mm,28 mm,32 mm rosnąca wraz ze średnicą paneki | tak - całość według opisu |  | Szt. | 5
22.0 | Korek polietylenowy | tak - całość według opisu |  | Szt. | 5
23.0 | Trzpień bezcementowy krótki, uniwersalny, bezkołnierzowy wykonany ze stopu tytanowego, prostokątny w przekroju, w wersji standard i lateralizowanej, pokryty w 2/3 proksymalnej części porowatą okładziną tytanową i dodatkowo hydroksyapatytem, dostępny w 10 rozmiarach (długości trzpieni od 97,5 do 125 mm) z dodatkowymi wzdłużnymi rowkami dla poprawienia stabilizacji pierwotnej, konus 12/14, kąt CCD 133 stopnie | tak - całość według opisu |  | Szt. | 10
24.0 | Trzpień bezcementowy anatomiczny (lewy, prawy) wykonany ze stopu tytanowego, w 1/2 proksymalnej części porowaty i dodatkowo pokryty hydroksyapatytem, w części dystalnej polerowany. Dostępny w 9 rozmiarach dla każdej ze stron, kąt CCD 132 stopnie, stożek 12/14 | tak - całość według opisu |  | Szt. | 75
25.0 | Trzpień rewizyjny modularny w wersji cementowej i bezcementowej składający się z kompotnent udowy proksylany w dwóch kątach szyjkowo-trzonowych 127 stopni i 135 stopni oraz dwóch długościach 32 i 42mm. Komponent krętarzowy w dwóch długościach 40 i 50 mm. Element przedłużający (możliwość zastosowania 3 sztuk eleentu przedłużającego w jednym komplecioe) o długosci 25 mm, śruba blokująca do trzpienia w długościach 40-125 mm. System powinien dawać możliwość wyboru kąta szyjkowo-trzonowego 127 stopni i 135 stopni oraz zapewniać możliwość ustalania kąta antetorsji po osadzaniu implant w loży kostnej - skok co 5 stopni, a także posiadać możliwość blokowania obwodowego śrubami. Konus trzpienia 12/14. Trzpień w średnicach 14 do 20 mm oraz długościach 150 do 250 mm | tak - całość według opisu |  | Szt. | 2
26.0 | Panewka rewizyjna anatomiczna, kompletna panwka rewizyjan stawu biodorowego składająca się z: 1. Panewki bezcementowej, anatomicznej (lewej, prawej), wykonanej ze stopu tytanowego w rozmiarach od 46 mm do 62 mm, posiadającej ostry kolec umożliwiający zaczepienie w kości kulszowej oraz wypustkę w formie blaszki z otworami na śruby umożliwiające mocowanie do talerza kości biodrowej. Panewka musi posiadać otwory do przymocowania śrubami. 2. Wkładku PE kompatybilnego z głowami o średnicy 32 i 36 mm, z 15 stopniowym okapem oraz pcja z 4 mm offsetem | tak - całość według opisu |  | Szt. | 2
27.0 | Panewka rewizyjna wielootworowa, bezcementowa w kształcie spłaszczonej hemisfery typu press-fit multihole wykonana ze stopu tytanowego, pokryta dodatkowo tytanowym stopem o strukturze kości gąbczastej (EPORE) dla ułatwienia osteointegracji, z otworami do śrub stabilizujących na całym obwodzie panewki, wyposażona fabrycznie w zaślepki do śródoperacyjnego usunięcia, w rozmiarach od 42 do 72 mm ze skokiem co 2 mm | tak - całość według opisu |  | Szt. | 2
28.0 | Spacery EPORE do uzupełniania ubytków kostnych w panewce; wykonane ze stopu tytanowego o strukutrze kości gąbczastej dla poprawy osteointegracji (beleczki w strukturze spacera o średnicy 330-390 mikrometrów. Spacey dostępne w trzech wysokościach 10mm, 15mm, 20 mm dla każdej z czterech średnic (54 mm, 58 mm, 62 mm, 66 mm) | tak - całość według opisu |  | Szt. | 2
29.0 | Koszyk rewizyjny, panewkowy, anatomiczny prawy i lewy, wykonany ze stopu tytanowego posiadający odpowiednie otwory umożiwiające użycie śrub w rozmiarach od 44 mm do 62 mm ze skokiem co 6 mm | tak - całość według opisu |  | Szt. | 2
30.0 | Koszyk rewizyjny, panewkowy, uniwersalny, wykonany ze stopu tytanowego posiadający odpowiednie otwory umożiwiające użycie śrub w rozmiarach od 44 mm do 58 mm ze skokiem co 2 mm | tak - całość według opisu |  | Szt. | 2
31.0 | ostrza do piły oscylacyjnej - w pełni kompatybilne z użyczonym napędem, grubość cięcia od 0,9 do 1,47, szerokość cięcia od 19 do 23mm | tak - całość według opisu |  | Szt. | 50
32.0 | Wykonawca na czas trwania umowy użyczy nieodpłatnie napęd wraz z ładowarką. | tak
33.0 | Wykonawca nieodpłatnie dostarczy "paszporty" - książeczki informacyjne przeznaczone dla pacjentów, w których umieścić można dane dotyczące wszczepionego implantu (od 400 do 500 sztuk). | tak
34.0 | Wykonawca przeprowadzi nieodpłatne szkolenie z zakresu technik implantacji, stosowania zaoferowanych wyrobów medycznych oraz obsługi instrumentarium. | tak
35.0 | Wymagany mini-bank. Dla poz. 25,26,27,28,29,30 dopuszcza się formę "latającą" - tj. zaopatrzenie oddziału w zestaw implantów i instrumentarium w ciągu 48 godzin, z zastrzeżeniem, że rozliczenie będzie dokonywane na podstawie protokołu zużycia (tj. dotyczyć będzie jedynie faktycznie zużytych implantów). Dla reszty pozycji umowa mini bank bez możliwości "formy latającej". | tak

## orto2
Wykaz asortymentowo-ilościowy wraz z formularzem cenowym
| Pakiet nr: | 2
| Tytuł/nazwa pakietu: | Endoproteza kości promieniowej
| Okres/Termin obowiązywania: | 30 miesięcy
| Ilość pozycji w pakiecie: | 2
| Uwagi dodatkowe: | mini-bank
| Kryteria: | TD+TRR
| CPV: | 33140000-3 Materiały medyczne, 33183100-7 Implanty ortopedyczne, 33141410-7 Przecinaki i noże chirurgiczne
[6 empty] | Suma: | 0 |  | 0
L.p. | Nazwa i opis produktu | Wymóg do spełnienia/ /Punktacja | Należy oświadczyć czy zaoferowany produkt spełnia warunek wpisując Tak / Nie i podać wartość tam gdzie wymagane | J.m. | Szacunkowa ilość | Cena jednostkowa netto | Łączna cena netto | Stawka VAT % | Łączna cena brutto | Producent | Nazwa własna | Numer katalogowy | Numer UDI-DI (GTIN/EAN jeśli nienadany lub jeśli zaoferowano lek)
A | B | B1 | B2 | C | D | E | F=(DxE) | G | H=(F+G) | I1 | I2 | I3 | I4
1.0 | Endoproteza - Głowa kości promieniowej i trzpień bezcementowy i cementowany - cementowana i bezcementowa modularna składająca się z 2 części. 1 część: Trzpień dostępny w wersji cementowanej i bezcementowej w rozmiarach 35 mm i 50 mm oraz w średnicach 6 mm i 8 mm. Głowa endoprotezy dostępna w 2 rozmiarach 19 mm i 22 mm. | tak - całość według opisu |  |  | 2
2.0 | Endoproteza - Głowa kości promieniowej i trzpień bezcementowy i cementowany- cementowana i bezcementowa modularna składająca się z 2 części. 2 część: Głowa endoprotezy dostępna w 2 rozmiarach 19 mm i 22 mm. | tak - całość według opisu |  |  | 2
3.0 | Wykonawca nieodpłatnie dostarczy "paszporty" - książeczki informacyjne przeznaczone dla pacjentów, w których umieścić można dane dotyczące wszczepionego implantu (od 5 do 10 sztuk). | tak
4.0 | Wykonawca przeprowadzi nieodpłatne szkolenie z zakresu technik implantacji, stosowania zaoferowanych wyrobów medycznych oraz obsługi instrumentarium. | tak
5.0 | Wymagany mini-bank. Dopuszcza się formę "latającą" - tj. zaopatrzenie oddziału w zestaw implantów i instrumentarium w ciągu 48 godzin, z zastrzeżeniem, że rozliczenie będzie dokonywane na podstawie protokołu zużycia (tj. dotyczyć będzie jedynie faktycznie zużytych implantów). | tak

## orto3
Wykaz asortymentowo-ilościowy wraz z formularzem cenowym
| Pakiet nr: | 3
| Tytuł/nazwa pakietu: | Endoproteza stawu biodrowego i kolanowego z dwoma antybiotykami - czasowa
| Okres/Termin obowiązywania: | 30 miesięcy
| Ilość pozycji w pakiecie: | 2
| Uwagi dodatkowe: | mini-bank
| Kryteria: | TD+TRR
| CPV: | 33140000-3 Materiały medyczne, 33183100-7 Implanty ortopedyczne, 33141410-7 Przecinaki i noże chirurgiczne
[6 empty] | Suma: | 0 |  | 0
L.p. | Nazwa i opis produktu | Wymóg do spełnienia/ /Punktacja | Należy oświadczyć czy zaoferowany produkt spełnia warunek wpisując Tak / Nie i podać wartość tam gdzie wymagane | J.m. | Szacunkowa ilość | Cena jednostkowa netto | Łączna cena netto | Stawka VAT % | Łączna cena brutto | Producent | Nazwa własna | Numer katalogowy | Numer UDI-DI (GTIN/EAN jeśli nienadany lub jeśli zaoferowano lek)
A | B | B1 | B2 | C | D | E | F=(DxE) | G | H=(F+G) | I1 | I2 | I3 | I4
1.0 | Endoproteza stawu kolanowego czasowa do operacji rewizyjnych w bakteryjnych zakażeniach okołoprotezowych stawu kolanowego, wykonana z cementu chirurgicznego z podwójnym antybiotykiem – gentamycyną i wankomycyną, w 3 lub więcej rozmiarach. | tak - całość według opisu |  | szt. | 10
2.0 | Endoproteza stawu biodrowego czasowa do operacji rewizyjnych w bakteryjnych zakażeniach okołoprotezowych stawu biodrowego, wykonana z cementu chirurgicznego z podwójnym antybiotykiem – gentamycyną i wankomycyną, wzmocniona wewnętrznym trzpieniem metalowym w 4 lub więcej rozmiarach. | tak - całość według opisu |  | szt. | 10
3.0 | Wykonawca przeprowadzi nieodpłatne szkolenie z zakresu technik implantacji, stosowania zaoferowanych wyrobów medycznych oraz obsługi instrumentarium. | tak
4.0 | Wymagany mini-bank. | tak

## orto4
Wykaz asortymentowo-ilościowy wraz z formularzem cenowym
| Pakiet nr: | 4
| Tytuł/nazwa pakietu: | Endoproteza stawu kolanowego I
| Okres/Termin obowiązywania: | 30 miesięcy
| Ilość pozycji w pakiecie: | 14
| Uwagi dodatkowe: | mini-bank+użyczenie
| Kryteria: | TD+TRR
| CPV: | 33140000-3 Materiały medyczne, 33183100-7 Implanty ortopedyczne, 33141410-7 Przecinaki i noże chirurgiczne
[6 empty] | Suma: | 0 |  | 0
L.p. | Nazwa i opis produktu | Wymóg do spełnienia/ /Punktacja | Należy oświadczyć czy zaoferowany produkt spełnia warunek wpisując Tak / Nie i podać wartość tam gdzie wymagane | J.m. | Szacunkowa ilość | Cena jednostkowa netto | Łączna cena netto | Stawka VAT % | Łączna cena brutto | Producent | Nazwa własna | Numer katalogowy | Numer UDI-DI (GTIN/EAN jeśli nienadany lub jeśli zaoferowano lek)
A | B | B1 | B2 | C | D | E | F=(DxE) | G | H=(F+G) | I1 | I2 | I3 | I4
1.0 | Element udowy anatomiczny cementowany (prawy, lewy), tylnostabilizowany, w 5 rozmiarach (2, 3, 4, 5, 6), wykonany ze stopu CoCrMo oraz pokryty okładziną ceramiczną TiN. | tak - całość według opisu |  | Szt. | 50
2.0 | Element piszczelowy uniwersalny w 6 rozmiarach (2, 3, 4, 5, 6, 7), wykonany ze stopu CoCrMo oraz pokryty okładziną ceramiczną TiN. Powierzchnia plateau wygładzona, umożliwijąca ruchy rotacyjne. | tak - całość według opisu |  | Szt. | 50
3.0 | Wkładka polietylenowa typu rotating platform o grubościach: 10, 12,5, 15, 17,5 i 20mm, wysoce dopasowana do elementu udowego. | tak - całość według opisu |  | Szt. | 50
4.0 | Trzpienie przedłużające do tacy piszczelowej, pokryte okładziną ceramiczną TiN, o przekroju 14mm i długościach: 25, 50 i 75mm. | tak - całość według opisu |  | Szt. | 5
5.0 | Rzepka cementowa, polietylenowa w 4 rozmiarach (26, 29, 32 i 35mm). | tak - całość według opisu |  | Szt. | 2
6.0 | Element udowy anatomiczny rewizyjny (prawy, lewy) w 5 rozmiarach (2, 3, 4, 5, 6) w opcji tylnostabilizowanej, wykonany ze stopu CoCrMo oraz pokryty okładziną ceramiczną TiN. | tak - całość według opisu |  | Szt. | 2
7.0 | Element piszczelowy rewizyjny, uniwersalny, wykonany ze stopu CoCrMo, w 5 rozmiarach (2, 3, 4, 5, 6), pokryty okładziną ceramiczną TiN. Powierzchnia plateau wygładzona, umożliwijąca ruchy rotacyjne. | tak - całość według opisu |  | Szt. | 2
8.0 | Wkładka polietylenowa typu rotating platform o grubościach: 10, 12,5, 15, 17,5 i 20mm, tylnostabilizowana, dająca efekt półzwiązania protezy. | tak - całość według opisu |  | Szt. | 2
9.0 | Trzpienie przedłużające wykonane ze stopu tytanu, do części udowej i piszczelowej, do osadzenia za pomocą cementu lub bez cementu, w długościach od 100 do 200mm oraz przekroju od 12 do 22mm. | tak - całość według opisu |  | Szt. | 3
10.0 | Adaptor do zamontowania trzpieni przedłużających do elementu udowego umożliwiający nadanie offsetu (0, 2, 4, 6mm). | tak - całość według opisu |  | Szt. | 2
11.0 | Adaptor do zamontowania trzpieni przedłużających do elementu piszczelowego umożliwiający nadanie offsetu (2 i 4mm). | tak - całość według opisu |  | Szt. | 2
12.0 | Podkładki uzupełniające ubytki kostne do części piszczelowej i udowej (tylne i dystalne) w wyskościach 5 i 10mm. | tak - całość według opisu |  | Szt. | 10
13.0 | Stożki uzupełniające ubytki kości udowej i piszczelowej wykonane są ze stopu tytanowego posiadającego strukturę kości gąbczastej ułatwiającej osteointegrację | tak - całość według opisu |  | Szt. | 2
14.0 | Ostrza piły oscylacyjnej - do użyczonego napędu. | tak |  | Szt. | 50
15.0 | Wykonawca na czas trwania umowy użyczy nieodpłatnie napęd wraz z ładowarką. | tak
16.0 | Wykonawca nieodpłatnie dostarczy "paszporty" - książeczki informacyjne przeznaczone dla pacjentów, w których umieścić można dane dotyczące wszczepionego implantu (od 45 do 50 sztuk). | tak
17.0 | Wykonawca przeprowadzi nieodpłatne szkolenie z zakresu technik implantacji, stosowania zaoferowanych wyrobów medycznych oraz obsługi instrumentarium. | tak
18.0 | Wymagany mini-bank. Dla poz. od 6 do 13 dopuszcza się formę "latającą" - tj. zaopatrzenie oddziału w zestaw implantów i instrumentarium w ciągu 48 godzin, z zastrzeżeniem, że rozliczenie będzie dokonywane na podstawie protokołu zużycia (tj. dotyczyć będzie jedynie faktycznie zużytych implantów). | tak

## orto5
Wykaz asortymentowo-ilościowy wraz z formularzem cenowym
| Pakiet nr: | 5
| Tytuł/nazwa pakietu: | Proteza poresekcyjna części proksymalnej kości udowej
| Okres/Termin obowiązywania: | 30 miesięcy
| Ilość pozycji w pakiecie: | 5
| Uwagi dodatkowe: | mini-bank
| Kryteria: | TD+TRR
| CPV: | 33140000-3 Materiały medyczne, 33183100-7 Implanty ortopedyczne, 33141410-7 Przecinaki i noże chirurgiczne
[6 empty] | Suma: | 0 |  | 0
L.p. | Nazwa i opis produktu | Wymóg do spełnienia/ /Punktacja | Należy oświadczyć czy zaoferowany produkt spełnia warunek wpisując Tak / Nie i podać wartość tam gdzie wymagane | J.m. | Szacunkowa ilość | Cena jednostkowa netto | Łączna cena netto | Stawka VAT % | Łączna cena brutto | Producent | Nazwa własna | Numer katalogowy | Numer UDI-DI (GTIN/EAN jeśli nienadany lub jeśli zaoferowano lek)
A | B | B1 | B2 | C | D | E | F=(DxE) | G | H=(F+G) | I1 | I2 | I3 | I4
1.0 | Proteza poresekcyjna części proksymalnej kości udowej
1.1 | Proteza poresekcyjna części proksymalnej kości udowej umożliwiająca śródoperacyjne różne wielkości resekcji (co 2 cm); w wersji cementowanej lub bezcementowej. Proteza pozwala na odtworzenie kości do 340 mm długości. Wszystkie komponenty protezy zastępujące kość (część proksymalna, części przedłużające i łączące) pokryte są okładziną srebra zmniejszającą ryzyko infekcji lub opcjonalnie okładziną ceramiczna TiN redukującą reakcję alergiczną na metale. Proteza dostępna w wersji z trzpieniami udowymi bezcementowymi lub cementowymi. W skład systemu wchodzi siatka wykonana z włókna PET (polyethylenterephtalat) umożliwiająca doszycie tkanek miękkich. System modularny. | tak - całość według opisu
2.0 | Trzpień udowy cementowany lub bezcementowy, heksagonalny w przekroju poprzecznym | tak - całość według opisu |  | szt. | 4
3.0 | Część proksymalna pokryta okładziną srebra, zaopatrzona w mechanizm umożliwiający ustawienie kąta antetorsji co 5 stopni, konus szyku 12/14; | tak - całość według opisu |  | szt. | 18
4.0 | Część łącząca pokryta okładziną srebra | tak - całość według opisu |  | szt. | 4
5.0 | Część przedłużająca pokryta okładziną srebra, umożliwiająca dopasowanie wysokości resekcji; | tak - całość według opisu |  | szt. | 8
6.0 | Śruba łącząca ze skokiem co 20 mm | tak - całość według opisu |  | szt. | 8
7.0 | Wykonawca nieodpłatnie dostarczy "paszporty" - książeczki informacyjne przeznaczone dla pacjentów, w których umieścić można dane dotyczące wszczepionego implantu. | tak
8.0 | Wymagany mini-bank. Dopuszcza się formę "latającą" - tj. zaopatrzenie oddziału w zestaw implantów i instrumentarium w ciągu 48 godzin, z zastrzeżeniem, że rozliczenie będzie dokonywane na podstawie protokołu zużycia (tj. dotyczyć będzie jedynie faktycznie zużytych implantów) | tak
9.0 | Wykonawca przeprowadzi nieodpłatne szkolenie z zakresu technik implantacji, stosowania zaoferowanych wyrobów medycznych oraz obsługi instrumentarium. | tak

## orto6
Wykaz asortymentowo-ilościowy wraz z formularzem cenowym
| Pakiet nr: | 6
| Tytuł/nazwa pakietu: | Proteza poresekcyjna panewki biodrowej
| Okres/Termin obowiązywania: | 30 miesięcy
| Ilość pozycji w pakiecie: | 5
| Uwagi dodatkowe: | mini-bank
| Kryteria: | TD+TRR
| CPV: | 33140000-3 Materiały medyczne, 33183100-7 Implanty ortopedyczne, 33141410-7 Przecinaki i noże chirurgiczne
[6 empty] | Suma: | 0 |  | 0
L.p. | Nazwa i opis produktu | Wymóg do spełnienia/ /Punktacja | Należy oświadczyć czy zaoferowany produkt spełnia warunek wpisując Tak / Nie i podać wartość tam gdzie wymagane | J.m. | Szacunkowa ilość | Cena jednostkowa netto | Łączna cena netto | Stawka VAT % | Łączna cena brutto | Producent | Nazwa własna | Numer katalogowy | Numer UDI-DI (GTIN/EAN jeśli nienadany lub jeśli zaoferowano lek)
A | B | B1 | B2 | C | D | E | F=(DxE) | G | H=(F+G) | I1 | I2 | I3 | I4
1.0 | Proteza poresekcyjna panewki biodrowej
1.1 | Proteza poresekcyjna panewki biodrowej umożliwiająca zastąpienie panewki biodrowej w operacji hemipelwektomii lib rewizji z rozległymi ubytkami kostnymi. Proteza składa się z trzpienia bezcementowego lub cementowanego, mocowanego do talerza kości biodrowej, w dwóch długościach i 3 różnych średnicach, oraz panewki w 3 różnych średnicach z możliwością śródoperacyjnego ustawienia odpowiedniej rotacji co 5 stopni. Kąt nachylenia regulowany za pomocą ustawienia panewki i wkładki z odpowiednim offsetem. System modularny. | tak - całość według opisu
2.0 | Trzpień cementowany lub bezcementowy | tak - całość według opisu |  | szt. | 2
3.0 | Panewka w średnicy 50, 54, 60 mm | tak - całość według opisu |  | szt. | 2
4.0 | Wkład polietylenowy z 15 stopniowym offsetem | tak - całość według opisu |  | szt. | 4
5.0 | Głowa tytanowa z powłoką TiN | tak - całość według opisu |  | szt. | 32
6.0 | Śruba łącząca trzpień i czaszę panewki | tak - całość według opisu |  | szt. | 4
7.0 | Wykonawca nieodpłatnie dostarczy "paszporty" - książeczki informacyjne przeznaczone dla pacjentów, w których umieścić można dane dotyczące wszczepionego implantu. | tak
8.0 | Wymagany mini-bank. Dopuszcza się formę "latającą" - tj. zaopatrzenie oddziału w zestaw implantów i instrumentarium w ciągu 48 godzin, z zastrzeżeniem, że rozliczenie będzie dokonywane na podstawie protokołu zużycia (tj. dotyczyć będzie jedynie faktycznie zużytych implantów) | tak
9.0 | Wykonawca przeprowadzi nieodpłatne szkolenie z zakresu technik implantacji, stosowania zaoferowanych wyrobów medycznych oraz obsługi instrumentarium. | tak

## orto7
Wykaz asortymentowo-ilościowy wraz z formularzem cenowym
| Pakiet nr: | 7
| Tytuł/nazwa pakietu: | Proteza poresekcyjna w obrębie trzonu kości udowej
| Okres/Termin obowiązywania: | 30 miesięcy
| Ilość pozycji w pakiecie: | 5
| Uwagi dodatkowe: | mini-bank
| Kryteria: | TD+TRR
| CPV: | 33140000-3 Materiały medyczne, 33183100-7 Implanty ortopedyczne, 33141410-7 Przecinaki i noże chirurgiczne
[6 empty] | Suma: | 0 |  | 0
L.p. | Nazwa i opis produktu | Wymóg do spełnienia/ /Punktacja | Należy oświadczyć czy zaoferowany produkt spełnia warunek wpisując Tak / Nie i podać wartość tam gdzie wymagane | J.m. | Szacunkowa ilość | Cena jednostkowa netto | Łączna cena netto | Stawka VAT % | Łączna cena brutto | Producent | Nazwa własna | Numer katalogowy | Numer UDI-DI (GTIN/EAN jeśli nienadany lub jeśli zaoferowano lek)
A | B | B1 | B2 | C | D | E | F=(DxE) | G | H=(F+G) | I1 | I2 | I3 | I4
1.0 | Proteza poresekcyjna w obrębie trzonu kości udowej
1.1 | Proteza poresekcyjna w obrębie trzonu kości udowej umożliwiająca zachowanie anatomicznego stawu biodrowego i kolanowego, minimalny poziom resekcji 100 mm, możliwość zwiększenia resekcji z użyciem elementu przedłużającego (do 300 mm), część diafizjalna i część łącząca pokryte okładziną srebra zmniejszającą ryzyko infekcji lub opcjonalnie okładziną ceramiczną TiN redukującą reakcję alergiczną na metale. Proteza dostępna w wersji z trzpieniami udowymi bezcementowymi lub cementowymi. System modularny. | tak - całość według opisu
2.0 | Trzpień udowy cementowany lub bezcemetowy, heksagonalny w przekroju poprzecznym | tak - całość według opisu |  | szt. | 3
3.0 | Część diafizjalna pokryta okładziną srebra, zaopatrzona w heksagonalny element trzpieniowy o długości 100mm | tak - całość według opisu |  | szt. | 4
4.0 | Część łącząca do części diafizjalnej pokryta okładziną srebra | tak - całość według opisu |  | szt. | 6
5.0 | Część przedłużająca pokryta okładziną srebra, umożliwiająca dopasowanie wysokości resekcji | tak - całość według opisu |  | szt. | 5
6.0 | Śruba łącząca ze skokiem co 20 mm | tak - całość według opisu |  | szt. | 6
7.0 | Wykonawca nieodpłatnie dostarczy "paszporty" - książeczki informacyjne przeznaczone dla pacjentów, w których umieścić można dane dotyczące wszczepionego implantu. | tak
8.0 | Wymagany mini-bank. Dopuszcza się formę "latającą" - tj. zaopatrzenie oddziału w zestaw implantów i instrumentarium w ciągu 48 godzin, z zastrzeżeniem, że rozliczenie będzie dokonywane na podstawie protokołu zużycia (tj. dotyczyć będzie jedynie faktycznie zużytych implantów) | tak
9.0 | Wykonawca przeprowadzi nieodpłatne szkolenie z zakresu technik implantacji, stosowania zaoferowanych wyrobów medycznych oraz obsługi instrumentarium. | tak

## orto8
Wykaz asortymentowo-ilościowy wraz z formularzem cenowym
| Pakiet nr: | 8
| Tytuł/nazwa pakietu: | Proteza poresekcyjna części dystalnej kości udowej wraz ze stawem kolanowym
| Okres/Termin obowiązywania: | 30 miesięcy
| Ilość pozycji w pakiecie: | 14
| Uwagi dodatkowe: | mini-bank
| Kryteria: | TD+TRR
| CPV: | 33140000-3 Materiały medyczne, 33183100-7 Implanty ortopedyczne, 33141410-7 Przecinaki i noże chirurgiczne
[6 empty] | Suma: | 0 |  | 0
L.p. | Nazwa i opis produktu | Wymóg do spełnienia/ /Punktacja | Należy oświadczyć czy zaoferowany produkt spełnia warunek wpisując Tak / Nie i podać wartość tam gdzie wymagane | J.m. | Szacunkowa ilość | Cena jednostkowa netto | Łączna cena netto | Stawka VAT % | Łączna cena brutto | Producent | Nazwa własna | Numer katalogowy | Numer UDI-DI (GTIN/EAN jeśli nienadany lub jeśli zaoferowano lek)
A | B | B1 | B2 | C | D | E | F=(DxE) | G | H=(F+G) | I1 | I2 | I3 | I4
1.0 | Proteza poresekcyjna części dystalnej kości udowej wraz ze stawem kolanowym
1.1 | Proteza poresekcyjna części dystalnej kości udowej wraz ze stawem kolanowym - umożliwiająca śródoperacyjne różne wielkości resekcji (co 2 cm); w wersji cementowej lub bezcementowej. Proteza pozwala na odtworzenie kości do 320 mm długości. Wszystkie komponenty protezy zastępujące kość (części przedłużające i łączące, część udowa i taca piszczelowa) pokryte są okładziną srebra zmniejszającą ryzyko infekcji lub opcjonalnie okładziną ceramiczną TiN redukującą reakcję alergiczną n metale. Proteza dostępna w wersji z trzpieniami udowymi i piszczelowymi bezcementowymi lub cementowymi. Dodatkowo możliwość użycia podkładek całkowitych i połowiczych do tacy piszczelowej pozwalające na uzupełnienie ubytków kostnych. W skład systemu wchodzi siatka wykonana z włókna PET (polyethylenterephtalat) umożliwiająca doszycie tkanek miękkich. System modularny. | tak - całość według opisu
2.0 | Część udowa anatomiczna (prawa, lewa) pokryta okładziną srebra | tak - całość według opisu |  | szt. | 6
3.0 | Trzpień udowy cementowany lub bezcementowy, heksagonalny w przekroju poprzecznym. | tak - całość według opisu |  | szt. | 6
4.0 | Część łącząca pokryta okładziną srebra | tak - całość według opisu |  | szt. | 4
5.0 | Część przedłużająca pokryta okładziną srebra, umożliwiająca dopasowanie wysokości resekcji | tak - całość według opisu |  | szt. | 4
6.0 | Śruba łącząca ze skokiem co 20 mm | tak - całość według opisu |  | szt. | 4
7.0 | Część piszczelowa pokryta okładziną srebra | tak - całość według opisu |  | szt. | 4
8.0 | Podkładka pod tacę piszczelową całkowita | tak - całość według opisu |  | szt. | 4
9.0 | Podkładka pod tacę piszczelową połowicza (tylko pod jeden kłykieć) | tak - całość według opisu |  | szt. | 4
10.0 | Śruba do podkładki piszczelowej | tak - całość według opisu |  | szt. | 4
11.0 | Trzpień piszczelowy cementowany lub bezcementowy | tak - całość według opisu |  | szt. | 4
12.0 | Wkładka polietylenowa w rozmiarach: small, standard i large | tak - całość według opisu |  | szt. | 4
13.0 | Mechanizm łączący część piszczelową i udową | tak - całość według opisu |  | szt. | 4
14.0 | Śruba do tacy piszczelowej | tak - całość według opisu |  | szt. | 4
15.0 | Siatka wykonana z włókna PET (poluethylenterephtalat) umożliwiająca doszycie tkanek miękkich | tak - całość według opisu |  | szt. | 1
16.0 | Wykonawca nieodpłatnie dostarczy "paszporty" - książeczki informacyjne przeznaczone dla pacjentów, w których umieścić można dane dotyczące wszczepionego implantu. | tak
17.0 | Wymagany mini-bank. Dopuszcza się formę "latającą" - tj. zaopatrzenie oddziału w zestaw implantów i instrumentarium w ciągu 48 godzin, z zastrzeżeniem, że rozliczenie będzie dokonywane na podstawie protokołu zużycia (tj. dotyczyć będzie jedynie faktycznie zużytych implantów) | tak
18.0 | Wykonawca przeprowadzi nieodpłatne szkolenie z zakresu technik implantacji, stosowania zaoferowanych wyrobów medycznych oraz obsługi instrumentarium. | tak

## orto9
Wykaz asortymentowo-ilościowy wraz z formularzem cenowym
| Pakiet nr: | 9
| Tytuł/nazwa pakietu: | Proteza poresekcyjna części proksymalnej kości piszczelowej
| Okres/Termin obowiązywania: | 30 miesięcy
| Ilość pozycji w pakiecie: | 9
| Uwagi dodatkowe: | mini-bank
| Kryteria: | TD+TRR
| CPV: | 33140000-3 Materiały medyczne, 33183100-7 Implanty ortopedyczne, 33141410-7 Przecinaki i noże chirurgiczne
[6 empty] | Suma: | 0 |  | 0
L.p. | Nazwa i opis produktu | Wymóg do spełnienia/ /Punktacja | Należy oświadczyć czy zaoferowany produkt spełnia warunek wpisując Tak / Nie i podać wartość tam gdzie wymagane | J.m. | Szacunkowa ilość | Cena jednostkowa netto | Łączna cena netto | Stawka VAT % | Łączna cena brutto | Producent | Nazwa własna | Numer katalogowy | Numer UDI-DI (GTIN/EAN jeśli nienadany lub jeśli zaoferowano lek)
A | B | B1 | B2 | C | D | E | F=(DxE) | G | H=(F+G) | I1 | I2 | I3 | I4
1.0 | Proteza poresekcyjna części proksymalnej kości piszczelowej
1.1 | Proteza poresekcyjna części proksymalnej kości piszczelowej umożliwiająca śródoperacyjne różne wielkości resekcji (co 2 cm); w wersji cementowej lub bezcementowej. Proteza pozwala na od tworzenie kości do 235mm długości. Wszystkie komponenty protezy zastępujące kość (część piszczelowa, części przedłużające i łączące,) pokryte są okładziną srebra zmniejszającą ryzyko infekcji lub opcjonalnie okładziną ceramiczną TiN redukującą reakcję alergiczną na metale. Komponent udowy anatomiczny, cementowy lub bezcementowy. Możliwość użycia podkładek do części udowej umożliwiających uzupełnienie ubytków kostnych. Proteza dostępna w wersji z trzpieniami udowymi i piszczelowymi bezcementowymi lub cementowymi. W skład systemu wchodzi siatka wykonana z włókna PET (polyethylenterephtalat) umożliwiająca doszycie tkanek miękkich. System modularny. | tak - całość według opisu
2.0 | część udowa stawowa anatomiczna (prawa, lewa) w 3 rozmiarach, cementowana lub bezcementowa | tak - całość według opisu |  | szt. | 2
3.0 | trzpień udowy cementowany lub bezcementowy | tak - całość według opisu |  | szt. | 2
4.0 | część piszczelowa pokryta okładziną srebra | tak - całość według opisu |  | szt. | 2
5.0 | trzpień piszczelowy cementowany lub bezcementowy heksagonalny w przekroju poprzecznym | tak - całość według opisu |  | szt. | 2
6.0 | część łącząca do części piszczelowej pokryta okładziną srebra | tak - całość według opisu |  | szt. | 2
7.0 | część przedłużająca pokryta okładziną srebra, umożliwiająca dopasowanie wysokości resekcji | tak - całość według opisu |  | szt. | 4
8.0 | wkładka polietylenowa | tak - całość według opisu |  | szt. | 2
9.0 | śruba łącząca ze skokiem co 20mm | tak - całość według opisu |  | szt. | 2
10.0 | Siatka wykonana z włókna PET (poluethylenterephtalat) umożliwiająca doszycie tkanek miękkich | tak - całość według opisu |  | szt. | 1
11.0 | Wykonawca nieodpłatnie dostarczy "paszporty" - książeczki informacyjne przeznaczone dla pacjentów, w których umieścić można dane dotyczące wszczepionego implantu. | tak
12.0 | Wymagany mini-bank. Dopuszcza się formę "latającą" - tj. zaopatrzenie oddziału w zestaw implantów i instrumentarium w ciągu 48 godzin, z zastrzeżeniem, że rozliczenie będzie dokonywane na podstawie protokołu zużycia (tj. dotyczyć będzie jedynie faktycznie zużytych implantów) | tak
13.0 | Wykonawca przeprowadzi nieodpłatne szkolenie z zakresu technik implantacji, stosowania zaoferowanych wyrobów medycznych oraz obsługi instrumentarium. | tak

## orto10
Wykaz asortymentowo-ilościowy wraz z formularzem cenowym
| Pakiet nr: | 10
| Tytuł/nazwa pakietu: | Proteza totalnej resekcji stawu kolanowego
| Okres/Termin obowiązywania: | 30 miesięcy
| Ilość pozycji w pakiecie: | 10
| Uwagi dodatkowe: | mini-bank
| Kryteria: | TD+TRR
| CPV: | 33140000-3 Materiały medyczne, 33183100-7 Implanty ortopedyczne, 33141410-7 Przecinaki i noże chirurgiczne
[6 empty] | Suma: | 0 |  | 0
L.p. | Nazwa i opis produktu | Wymóg do spełnienia/ /Punktacja | Należy oświadczyć czy zaoferowany produkt spełnia warunek wpisując Tak / Nie i podać wartość tam gdzie wymagane | J.m. | Szacunkowa ilość | Cena jednostkowa netto | Łączna cena netto | Stawka VAT % | Łączna cena brutto | Producent | Nazwa własna | Numer katalogowy | Numer UDI-DI (GTIN/EAN jeśli nienadany lub jeśli zaoferowano lek)
A | B | B1 | B2 | C | D | E | F=(DxE) | G | H=(F+G) | I1 | I2 | I3 | I4
1.0 | Proteza totalnej resekcji stawu kolanowego
1.1 | Proteza totalnej resekcji stawu kolanowego umożliwiająca śródoperacyjne różne wielkości resekcji (co 2 cm) w wersji cementowej lub bezcementowej. Proteza pozwala na odtworzenie kości udowej do 320 mm długości a kości piszczelowej do 235 mm. Wszystkie komponenty protezy zastępujące kość (części przedłużające i łączące, część udowa i część piszczelowa) pokryte są okładziną srebra zmniejszającą ryzyko infekcji lub opcjonalnie okładziną ceramiczną TiN redukującą reakcję alergiczną na metale. Proteza dostępna w wersji z trzpieniami udowymi i piszczelowymi bezcementowymi lub cementowymi. Dodatkowo możliwość użycia podkładek całkowitych i połowiczych do tacy piszczelowej pozwalające na uzupełnienie ubytków kostnych. W skład systemu wchodzi siatka wykonana z włókna PET (polyethylenterephtalat) umożliwiająca doszycie tkanek miękkich. System modularny. | tak - całość według opisu
2.0 | Część udowa anatomiczna (prawa, lewa) pokryta okładziną srebra | tak - całość według opisu |  | szt. | 6
3.0 | Trzpień udowy cementowany lub bezcementowy, heksagonalny w przekroju poprzecznym. | tak - całość według opisu |  | szt. | 3
4.0 | Część łącząca pokryta okładziną srebra | tak - całość według opisu |  | szt. | 2
5.0 | Część przedłużająca pokryta okładziną srebra, umożliwiająca dopasowanie wysokości resekcji | tak - całość według opisu |  | szt. | 8
6.0 | Śruba łącząca ze skokiem co 20 mm | tak - całość według opisu |  | szt. | 6
7.0 | Część piszczelowa pokryta okładziną srebra | tak - całość według opisu |  | szt. | 2
8.0 | Wkładka polietylenowa | tak - całość według opisu |  | szt. | 2
9.0 | Część łącząca do części piszczelowej pokryta okładziną srebra | tak - całość według opisu |  | szt. | 2
10.0 | Trzpień piszczelowy cementowany lub bezcementowy, heksagonalny w przekroju poprzecznym | tak - całość według opisu |  | szt. | 2
11.0 | Siatka wykonana z włókna PET (poluethylenterephtalat) umożliwiająca doszycie tkanek miękkich | tak - całość według opisu |  | szt. | 1
12.0 | Wykonawca nieodpłatnie dostarczy "paszporty" - książeczki informacyjne przeznaczone dla pacjentów, w których umieścić można dane dotyczące wszczepionego implantu. | tak
13.0 | Wymagany mini-bank. Dopuszcza się formę "latającą" - tj. zaopatrzenie oddziału w zestaw implantów i instrumentarium w ciągu 48 godzin, z zastrzeżeniem, że rozliczenie będzie dokonywane na podstawie protokołu zużycia (tj. dotyczyć będzie jedynie faktycznie zużytych implantów) | tak
14.0 | Wykonawca przeprowadzi nieodpłatne szkolenie z zakresu technik implantacji, stosowania zaoferowanych wyrobów medycznych oraz obsługi instrumentarium. | tak

## orto11
Wykaz asortymentowo-ilościowy wraz z formularzem cenowym
| Pakiet nr: | 11
| Tytuł/nazwa pakietu: | Endoproteza ograniczonej resekcji stawu kolanowego
| Okres/Termin obowiązywania: | 30 miesięcy
| Ilość pozycji w pakiecie: | 7
| Uwagi dodatkowe: | mini-bank
| Kryteria: | TD+TRR
| CPV: | 33140000-3 Materiały medyczne, 33183100-7 Implanty ortopedyczne, 33141410-7 Przecinaki i noże chirurgiczne
[6 empty] | Suma: | 0 |  | 0
L.p. | Nazwa i opis produktu | Wymóg do spełnienia/ /Punktacja | Należy oświadczyć czy zaoferowany produkt spełnia warunek wpisując Tak / Nie i podać wartość tam gdzie wymagane | J.m. | Szacunkowa ilość | Cena jednostkowa netto | Łączna cena netto | Stawka VAT % | Łączna cena brutto | Producent | Nazwa własna | Numer katalogowy | Numer UDI-DI (GTIN/EAN jeśli nienadany lub jeśli zaoferowano lek)
A | B | B1 | B2 | C | D | E | F=(DxE) | G | H=(F+G) | I1 | I2 | I3 | I4
1.0 | Endoproteza ograniczonej resekcji stawu kolanowego
1.1 | Endoproteza rewizyjna stawu kolanowego związana z ograniczoną resekjcą uda i piszczeli zapewniająca ruchy rotacyjne piszczeli. System modularny. | tak - całość według opisu
2.0 | element udowy anatomiczny lewy i prawy w jednym rozmiarze umożliwiający resekcje uda do 50 mm | tak - całość według opisu |  | szt. | 2
3.0 | trzpień udowy w minimum 4 rozmiarach o dł. 150-250 mm cementowany lub bezcementowy | tak - całość według opisu |  | szt. | 2
4.0 | element piszczelowy (cementowany i bezcementowy) z możliwością zastosowania podkładek wyrównujących i trzpieni przedłużających | tak - całość według opisu |  | szt. | 2
5.0 | wkładka polietylenowa w dwóch rozmiarach | tak - całość według opisu |  | szt. | 2
6.0 | zamek umożliwiający ruch rotacyjny | tak - całość według opisu |  | szt. | 2
7.0 | siatka wykonana z włókna PET o długości min. 300 mm i średnicy 35 lub 55 mm umożliwiającej doszycie tkanek miękkich | tak - całość według opisu |  | szt. | 1
8.0 | cement kostny z antybiotykiem 1x 40 g | tak - całość według opisu |  | szt. | 2
9.0 | Wykonawca nieodpłatnie dostarczy "paszporty" - książeczki informacyjne przeznaczone dla pacjentów, w których umieścić można dane dotyczące wszczepionego implantu. | tak
10.0 | Wymagany mini-bank. Dopuszcza się formę "latającą" - tj. zaopatrzenie oddziału w zestaw implantów i instrumentarium w ciągu 48 godzin, z zastrzeżeniem, że rozliczenie będzie dokonywane na podstawie protokołu zużycia (tj. dotyczyć będzie jedynie faktycznie zużytych implantów) | tak
11.0 | Wykonawca przeprowadzi nieodpłatne szkolenie z zakresu technik implantacji, stosowania zaoferowanych wyrobów medycznych oraz obsługi instrumentarium. | tak

## orto12
Wykaz asortymentowo-ilościowy wraz z formularzem cenowym
| Pakiet nr: | 12
| Tytuł/nazwa pakietu: | Totalna resekcja kości ramiennej
| Okres/Termin obowiązywania: | 30 miesięcy
| Ilość pozycji w pakiecie: | 14
| Uwagi dodatkowe: | mini-bank
| Kryteria: | TD+TRR
| CPV: | 33140000-3 Materiały medyczne, 33183100-7 Implanty ortopedyczne, 33141410-7 Przecinaki i noże chirurgiczne
[6 empty] | Suma: | 0 |  | 0
L.p. | Nazwa i opis produktu | Wymóg do spełnienia/ /Punktacja | Należy oświadczyć czy zaoferowany produkt spełnia warunek wpisując Tak / Nie i podać wartość tam gdzie wymagane | J.m. | Szacunkowa ilość | Cena jednostkowa netto | Łączna cena netto | Stawka VAT % | Łączna cena brutto | Producent | Nazwa własna | Numer katalogowy | Numer UDI-DI (GTIN/EAN jeśli nienadany lub jeśli zaoferowano lek)
A | B | B1 | B2 | C | D | E | F=(DxE) | G | H=(F+G) | I1 | I2 | I3 | I4
1.0 | Proteza totalnej resekcji kości ramiennej
1.1 | Proteza totalnej resekcji kości ramiennej umożliwiająca śródoperacyjne różne wielkości resekcji (co 2 cm) w wersji cemntowanej lub bezcementowej Proteza pozwala na odtworzenie całej kości ramiennej do 320 mm długości. Wszystkie komponenty protezy zastępujące kość (część proksymalna, części przedłużajće i łączące) pokryte są okładziną srebra zmniejszającą ryzyko infekcji lub opcjonalnie okładziną ceramiczną TiN redukującą reakcję alergiczną na metale; Proteza dostępna w wersji z elementem łokciowym bezcementowym lub cementowym. Element głowy kości ramiennej pokryty okładziną ceramiczną TiN oraz glenoid zastępujący panewkę stawu wykonany z polietylenu. W skład systemu wchodzi siatka wykonana z włókna PET (polyethylenterephtalat) umożliwiająca doszycie tkanek miękkich. System modularny. | tak - całość według opisu
2.0 | część proksymalna pokryta okładziną srebra, zaopatrzona w mechanizm umożliwiający ustawienie kąta antetorsji co 10 stopni | tak - całość według opisu |  | szt. | 5
3.0 | część łącząca pokryta okładziną srebra (80 mm) | tak - całość według opisu |  | szt. | 5
4.0 | część przedłużająca pokryta okładziną srebra, umożliwiająca dopasowanie wysokości resekcji (20, 40, 60 mm) | tak - całość według opisu |  | szt. | 15
5.0 | śruba łącząca M8 ze skokiem co 20 mm | tak - całość według opisu |  | szt. | 15
6.0 | element pośredni (reduktor) umożliwiający łączenie protezy proksymalnej z dystalną | tak - całość według opisu |  | szt. | 5
7.0 | glenoid, element polietylenowy zastępujący panewkę stawu | tak - całość według opisu |  | szt. | 5
8.0 | element głowy kości ramiennej pokryty okładziną ceramiczna TiN w 3 średnicach | tak - całość według opisu |  | szt. | 5
9.0 | element łokciowy mocujący do kości łokciowej cementowany lub bezcemenowy | tak - całość według opisu |  | szt. | 5
10.0 | element łokciowy | tak - całość według opisu |  | szt. | 5
11.0 | część dystalna ramienna, kłykciowa, polerowana, zaopatrzona w mechanizm umożliwiający ustawienie kąta antetorsji co 10 stopni oraz zamek zawiasowy | tak - całość według opisu |  | szt. | 10
12.0 | trzpień ramienny | tak - całość według opisu |  | szt. | 12
13.0 | odbój do elementu łokciowego | tak - całość według opisu |  | szt. | 10
14.0 | śruba gąbczasta do zakotwiczenia elementu łokciowego | tak - całość według opisu |  | szt. | 5
15.0 | siatka wykonana z włókna PET o długości min. 300 mm i średnicy 35 lub 55 mm umożliwiającej doszycie tkanek miękkich | tak - całość według opisu |  | szt. | 1
16.0 | Wykonawca nieodpłatnie dostarczy "paszporty" - książeczki informacyjne przeznaczone dla pacjentów, w których umieścić można dane dotyczące wszczepionego implantu. | tak
17.0 | Wymagany mini-bank. Dopuszcza się formę "latającą" - tj. zaopatrzenie oddziału w zestaw implantów i instrumentarium w ciągu 48 godzin, z zastrzeżeniem, że rozliczenie będzie dokonywane na podstawie protokołu zużycia (tj. dotyczyć będzie jedynie faktycznie zużytych implantów) | tak
18.0 | Wykonawca przeprowadzi nieodpłatne szkolenie z zakresu technik implantacji, stosowania zaoferowanych wyrobów medycznych oraz obsługi instrumentarium. | tak

## orto13
Wykaz asortymentowo-ilościowy wraz z formularzem cenowym
| Pakiet nr: | 13
| Tytuł/nazwa pakietu: | Endoproteza stawu kolanowego II
| Okres/Termin obowiązywania: | 30 miesięcy
| Ilość pozycji w pakiecie: | 15
| Uwagi dodatkowe: | mini-bank
| Kryteria: | TD+TRR
| CPV: | 33140000-3 Materiały medyczne, 33183100-7 Implanty ortopedyczne, 33141410-7 Przecinaki i noże chirurgiczne
[6 empty] | Suma: | 0 |  | 0
L.p. | Nazwa i opis produktu | Wymóg do spełnienia/ /Punktacja | Należy oświadczyć czy zaoferowany produkt spełnia warunek wpisując Tak / Nie i podać wartość tam gdzie wymagane | J.m. | Szacunkowa ilość | Cena jednostkowa netto | Łączna cena netto | Stawka VAT % | Łączna cena brutto | Producent | Nazwa własna | Numer katalogowy | Numer UDI-DI (GTIN/EAN jeśli nienadany lub jeśli zaoferowano lek)
A | B | B1 | B2 | C | D | E | F=(DxE) | G | H=(F+G) | I1 | I2 | I3 | I4
1.0 | Endoproteza rewizyjna stawu kolanowego modularna związana, opcjonalnie hipoalergiczna. | tak - całość według opisu
2.0 | Element udowy anatomiczny kłykciowy w minimum 4 rozmiarach, w wersji cementowanej i bezcementowej wykonany ze stopu CoCrMo z możliwością zastosowania augmentów i sleeve | tak - całość według opisu |  | szt. | 6
3.0 | Element piszczelowy w minimum 4 rozmiarach, w wersji cementowanej i bezcementowej wkonany ze stopu CoCrMo z możliwością zastosowania augmentów i sleeve | tak - całość według opisu |  | szt. | 7
4.0 | Wkładki polietylenowej dostosowanej do rozmiaru piszczeli w wersji MB i FB | tak - całość według opisu |  | szt. | 2
5.0 | Zamek łączący element udowy z piszczelowym | tak - całość według opisu |  | szt. | 8
6.0 | śruba zapasowa do zamka udo-piszczel | tak - całość według opisu |  | szt. | 2
7.0 | reduktor do kości udowej | tak - całość według opisu |  | szt. | 2
8.0 | Adapter offsetu uniwersalnego udowego i piszczelowego od 0 do 6 mm | tak - całość według opisu |  | szt. | 10
9.0 | Trzpień uniwersalny udowy i piszczelowy cementowany o średnicy 11, 13, 15, 17, 19 mm w długościach 125, 150, 200, 250 mm oraz bezcementowy o średnicy 12, 14, 16, 18, 20, 22 mm w długościach 125, 150, 200, 250 mm | tak - całość według opisu |  | szt. | 15
10.0 | Augmenty udowe dystalne | tak - całość według opisu |  | szt. | 2
11.0 | Augmenty udowe tylne | tak - całość według opisu |  | szt. | 2
12.0 | Augmenty piszczelowe jednostronne | tak - całość według opisu |  | szt. | 2
13.0 | Augmenty piszczelowe obustronne | tak - całość według opisu |  | szt. | 2
14.0 | Sleeve udowe w 4 rozmiarach, tytanowe, porowate, wykonane techniką 3D | tak - całość według opisu |  | szt. | 2
15.0 | Sleeve piszczelowe w 4 rozmiarach, oraz sleeve z wbudowanymi augmentami 5 i 10 mm, tytanowe porowate wykonane techniką 3D | tak - całość według opisu |  | szt. | 2
16.0 | Cement kostny z antybiotykiem pakowany 1 x 40 g o średniej gęstości do mieszania próżniowego, zawierający barwnik dla odróżnienia od struktur tkankowych | tak - całość według opisu |  | szt. | 6
17.0 | Wykonawca przeprowadzi nieodpłatne szkolenie z zakresu technik implantacji, stosowania zaoferowanych wyrobów medycznych oraz obsługi instrumentarium. | tak
18.0 | Wymagany mini-bank. Dopuszcza się formę "latającą" - tj. zaopatrzenie oddziału w zestaw implantów i instrumentarium w ciągu 48 godzin, z zastrzeżeniem, że rozliczenie będzie dokonywane na podstawie protokołu zużycia (tj. dotyczyć będzie jedynie faktycznie zużytych implantów) | tak

## orto14
Wykaz asortymentowo-ilościowy wraz z formularzem cenowym
| Pakiet nr: | 14
| Tytuł/nazwa pakietu: | Endoproteza stawu barkowego - urazowa
| Okres/Termin obowiązywania: | 30 miesięcy
| Ilość pozycji w pakiecie: | 16
| Uwagi dodatkowe: | mini-bank
| Kryteria: | TD+TRR
| CPV: | 33140000-3 Materiały medyczne, 33183100-7 Implanty ortopedyczne, 33141410-7 Przecinaki i noże chirurgiczne
[6 empty] | Suma: | 0 |  | 0
L.p. | Nazwa i opis produktu | Wymóg do spełnienia/ /Punktacja | Należy oświadczyć czy zaoferowany produkt spełnia warunek wpisując Tak / Nie i podać wartość tam gdzie wymagane | J.m. | Szacunkowa ilość | Cena jednostkowa netto | Łączna cena netto | Stawka VAT % | Łączna cena brutto | Producent | Nazwa własna | Numer katalogowy | Numer UDI-DI (GTIN/EAN jeśli nienadany lub jeśli zaoferowano lek)
A | B | B1 | B2 | C | D | E | F=(DxE) | G | H=(F+G) | I1 | I2 | I3 | I4
1.0 | Endoproteza stawu barkowego ramienno-łopatkowego z możliwością konwersji z opcji anatomicznej na odwróconą bez usuwania trzpienia i elementu panewkowego, trzpienie cementowe (10-20mm), bezcementowe (14-24 mm) o długości 80 mm; trzpienie typu mini- 11-13cm/60 mm, element proksymalny Element proksymalny z otworami ( min. 3 rozmiary), bądź płetwami Wszystkie elementy w pełni kompatybilne wzajemnie ze sobą. Głowy wykonane ze stopu tytanu bądź chromo-kobaltu (40-54 mm), dostępne głowy - duże/typu CTA (42-54 mm). Adaptery neutralne i acentryczne, panewka cemenowana w min. 5 opcjach, dostępne panewki bezcementowe kryte HA i porowatym tytanem, wkładka PE, śruby panewkowe. Wszystkie elementy wzajemnie kompatybilne. | tak - całość wg opisu
2.0 | Trzpień cementowany | tak |  | szt. | 10
3.0 | Trzpień bezcementowy | tak |  | szt. | 10
4.0 | Głowa metalowa | tak |  | szt. | 10
5.0 | Głowa typu CTA | tak |  | szt. | 10
6.0 | Adapter | tak |  | szt. | 10
7.0 | Panewka cementowana | tak |  | szt. | 2
8.0 | Panewka bezcementowa | tak |  | szt. | 10
9.0 | Panewka metal back rewizyjna augmentowana | tak |  | szt. | 10
10.0 | wkładka panewkowa | tak |  | szt. | 10
11.0 | śruba kostna | tak |  | szt. | 10
12.0 | Element proksymalny - body | tak |  | szt. | 2
13.0 | Element beztrzpieniowy | tak |  | szt. | 2
14.0 | Trzpień długi rewizyjny cementowany lub bezcementowy | tak |  | szt. | 2
15.0 | Trzpień poresekcyjny 7 i 10mm przekroju; 50i 80mm. | tak |  | szt. | 2
16.0 | Augumenty resekcyjne 20, 30, 40, 50mm | tak |  | szt. | 2
19.0 | Wykonawca nieodpłatnie dostarczy "paszporty" - książeczki informacyjne przeznaczone dla pacjentów, w których umieścić można dane dotyczące wszczepionego implantu (od 30 do 35 sztuk). | tak
20.0 | Wykonawca przeprowadzi nieodpłatne szkolenie z zakresu technik implantacji, stosowania zaoferowanych wyrobów medycznych oraz obsługi instrumentarium. | tak
21.0 | Wymagany mini-bank | tak

## orto15
Wykaz asortymentowo-ilościowy wraz z formularzem cenowym
| Pakiet nr: | 15
| Tytuł/nazwa pakietu: | Druty kirschnera
| Okres/Termin obowiązywania: | 30 miesięcy
| Ilość pozycji w pakiecie: | 4
| Uwagi dodatkowe: | brak
| Kryteria: | TD+TRR
| CPV: | 33140000-3 Materiały medyczne, 33183100-7 Implanty ortopedyczne, 33141410-7 Przecinaki i noże chirurgiczne
[6 empty] | Suma: | 0 |  | 0
L.p. | Nazwa i opis produktu | Wymóg do spełnienia/ /Punktacja | Należy oświadczyć czy zaoferowany produkt spełnia warunek wpisując Tak / Nie i podać wartość tam gdzie wymagane | J.m. | Szacunkowa ilość | Cena jednostkowa netto | Łączna cena netto | Stawka VAT % | Łączna cena brutto | Producent | Nazwa własna | Numer katalogowy | Numer UDI-DI (GTIN/EAN jeśli nienadany lub jeśli zaoferowano lek)
A | B | B1 | B2 | C | D | E | F=(DxE) | G | H=(F+G) | I1 | I2 | I3 | I4
1.0 | Drut Kirschera z ostrzem jednostronnym typu trokar o długości 150 mm i 210 mm i o fi od 1,0 mm do 2,5 mm; | tak - całość według opisu |  | szt. | 300
2.0 | Drut Kirschera z ostrzem jednostronnym typu trokar o długości 200 mm i o fi od 0,8 mm do 3,5 mm; | tak - całość według opisu |  | szt. | 300
3.0 | Drut Kirschera z ostrzem jednostronnym typu trokar o długości 250 mm i o fi od 1.0 mm do 3,5 mm; | tak - całość według opisu |  | szt. | 300
4.0 | Drut Kirschera z ostrzem jednostronnym typu trokar o długości 310 mm i o fi od 1,0 mm do 3,5 mm; | tak - całość według opisu |  | szt. | 300

## orto16
Wykaz asortymentowo-ilościowy wraz z formularzem cenowym
| Pakiet nr: | 16
| Tytuł/nazwa pakietu: | Groty Steinmana
| Okres/Termin obowiązywania: | 30 miesięcy
| Ilość pozycji w pakiecie: | 1
| Uwagi dodatkowe: | brak
| Kryteria: | TD+TRR
| CPV: | 33140000-3 Materiały medyczne, 33183100-7 Implanty ortopedyczne, 33141410-7 Przecinaki i noże chirurgiczne
[6 empty] | Suma: | 0 |  | 0
L.p. | Nazwa i opis produktu | Wymóg do spełnienia/ /Punktacja | Należy oświadczyć czy zaoferowany produkt spełnia warunek wpisując Tak / Nie i podać wartość tam gdzie wymagane | J.m. | Szacunkowa ilość | Cena jednostkowa netto | Łączna cena netto | Stawka VAT % | Łączna cena brutto | Producent | Nazwa własna | Numer katalogowy | Numer UDI-DI (GTIN/EAN jeśli nienadany lub jeśli zaoferowano lek)
A | B | B1 | B2 | C | D | E | F=(DxE) | G | H=(F+G) | I1 | I2 | I3 | I4
1.0 | Grot Steinmana o średnicy 3, 4 i 5 mm oraz długościach 15 i 20 cm do swobodnego wyboru przez Zamawijacego w czasie trwania umowy | tak - całość według opisu |  | szt. | 50

## orto17
Wykaz asortymentowo-ilościowy wraz z formularzem cenowym
| Pakiet nr: | 17
| Tytuł/nazwa pakietu: | Endoproteza stawu biodrowego II
| Okres/Termin obowiązywania: | 30 miesięcy
| Ilość pozycji w pakiecie: | 12
| Uwagi dodatkowe: | mini-bank+użyczenie
| Kryteria: | TD+TRR
| CPV: | 33140000-3 Materiały medyczne, 33183100-7 Implanty ortopedyczne, 33141410-7 Przecinaki i noże chirurgiczne
[6 empty] | Suma: | 0 |  | 0
L.p. | Nazwa i opis produktu | Wymóg do spełnienia/ /Punktacja | Należy oświadczyć czy zaoferowany produkt spełnia warunek wpisując Tak / Nie i podać wartość tam gdzie wymagane | J.m. | Szacunkowa ilość | Cena jednostkowa netto | Łączna cena netto | Stawka VAT % | Łączna cena brutto | Producent | Nazwa własna | Numer katalogowy | Numer UDI-DI (GTIN/EAN jeśli nienadany lub jeśli zaoferowano lek)
A | B | B1 | B2 | C | D | E | F=(DxE) | G | H=(F+G) | I1 | I2 | I3 | I4
1.0 | Trzpień (endoproteza biodra) |  |  | szt. | 80
1.1 | Trzpień endoprotezy stawu biodrowego prosty, proporcjonalny wykonany ze stopu tytanu, w części bliższej pokryty porowatym czystym tytanem i hydroksyapatytem. Trzpień musi posiadać wzdłużne rowki antyrotacyjne. Dostępny w opcjach kąta szyjkowo-trzonowego (127 i 132st) w 13 rozmiarach i Trzpień rośnie zarówno w wymiarze bocznym jak i przyśrodkowym. Dostawca musi zapewnić dostępność instrumentarium do operacji metodami małoinwazyjnymi- MIS.Dostępne instrumentarium dedykowane do dostępów DAA | tak - całość według opisu
2.0 | Panewka (endoproteza biodra) |  |  | szt. | 50
2.1 | Panewka pressfitowa pierwotna hemisferyczna z pokryciem trójwymiarową okładziną z czystego tytanu umożliwiającego przerost tkanką kostną. Dostępna w rozmiarach 46-64mm włącznie w 2 opcjach - pełna | tak - całość według opisu
3.0 | Panewka (endoproteza biodra) |  |  | szt. | 50
3.1 | Panewka pressfitowa pierwotna hemisferyczna z pokryciem trójwymiarową okładziną z czystego tytanu umożliwiającego przerost tkanką kostną. Dostępna w rozmiarach 46-64mm włącznie w 2 opcjach - otworowa dla dodatkowej stabilizacji śrubami | tak - całość według opisu
3.2 | Panewka pressfitowa pierwotna trabecular, drukowana nieklejone elementy. Dosępna w rozmiarach 46-64mm. Otwory na śruby zablokowane fabrycznie
4.0 | Śruba (endoproteza biodra) |  |  | szt. | 50
4.1 | Śruby fiksujące do panewki otworowej (w pełni komaptybillne) | tak - całość według opisu
Śruby fiksujące 20-80mm
6.0 | Wkładka (endoproteza biodra) |  |  | szt. | 50
6.1 | Wkład polietylenowy z polietylenu o zwiększonej odpornosci na utlenianie i tarcie (klinicznie potwierdzona wycieralność w okresie pięcioletnim mniejsza od 5 mikronów), symetryczna i asymetryczna; dostępna dla głów 28-32-36-40-44mm; możliwość połączenia wkładki na głowę 36 z panewką 46mm, 40mm- z panewką 50mm; 44 mm z panewką 54 mm | tak - całość według opisu
7.0 | Wkładka metalowa |  |  | szt. | 50
7.1 | System wkładek chromokobaltowych implantowanych w czaszach metalowych panewek bezcementowych, umozliwających zastosowanie artykulacji dwupłaszczyznowej. Wkładki akceptujące głowy polietylenowe w rozmiarach 42 mm OD do 64 mm OD, wykonane z nowoczesnego ultra usieciowanego polietylenu o wzmocnionej odporności na ścieranie i zwiększonej wytrzymałości mechanicznej. | tak - całość według opisu
7.2 | System wkładek chromobobaltowych implantowanych w czaszacg metalowych panewek bezcementowych, umożliwiających zstosowanie artykulacji dwupłaszczyznowej.
8.0 | Głowa polietylenowa |  |  | szt. | 15
8.1 | Głowy polietylenowe umożliwiające jednocześnie artykulację wewnętrzną o średnicy 22,2 mm ID i 28 mm ID. Rozmiary wkładek chromokobaltowych : od 36 mm ID do 58mm ID , o możliwości zastosowania głowy polietylenowej o srednicy zewnętrznej 36 mm już w panewce o rozmiarze 44 mm . | tak - całość według opisu
8.2 | Głowy polietylenowe z Vit. E umożliwiające jednocześnie artykulacje
9.0 | Głowa metalowa |  |  | szt. | 50
9.1 | Glowa metalowa CrCo w wymiarach 22, 28 i 32 mm w 4 długościach szyjki | tak - całość według opisu
9.2 | Głowa metalowa CrCo w wymiarach 22mm. w 4 długościach szyjki; 28 i 32 i 36 w 6 długościach szyjki.
10.0 | Głowa metalowa |  |  | szt. | 100
10.1 | Duże głowy rozmiarach (36-44mm) w 5 rozmiarach ofsetu; głowa metalowa ze stopów pokrytych warstwa jonową o zwiekszonej gładkości i wytrzymalości względem stopów CoCr; do artykulacji z polietylenem trzeciej generacji o podwyższonej odporności na ścieranie i utlenianie | tak - całość według opisu
11.0 | Głowa ceramiczna w rozmiarach 28-32-36 mm | tak - całość według opisu |  | szt. | 5
12.0 | Ostrza piły oscylacyjnej - do użyczonego napędu. | tak |  | szt. | 50
13.0 | Wykonawca na czas trwania umowy użyczy nieodpłatnie napęd wraz z ładowarką. | tak
14.0 | Wykonawca nieodpłatnie dostarczy "paszporty" - książeczki informacyjne przeznaczone dla pacjentów, w których umieścić można dane dotyczące wszczepionego implantu (od 80 do 100 sztuk). | tak
15.0 | Wykonawca przeprowadzi nieodpłatne szkolenie z zakresu technik implantacji, stosowania zaoferowanych wyrobów medycznych oraz obsługi instrumentarium. | tak
16.0 | Wymagany mini-bank. | tak

## orto18
Wykaz asortymentowo-ilościowy wraz z formularzem cenowym
| Pakiet nr: | 18
| Tytuł/nazwa pakietu: | Systemem kablowo-płytowy
| Okres/Termin obowiązywania: | 30 miesięcy
| Ilość pozycji w pakiecie: | 5
| Uwagi dodatkowe: | mini-bank
| Kryteria: | TD+TRR
| CPV: | 33140000-3 Materiały medyczne, 33183100-7 Implanty ortopedyczne, 33141410-7 Przecinaki i noże chirurgiczne
[6 empty] | Suma: | 0 |  | 0
L.p. | Nazwa i opis produktu | Wymóg do spełnienia/ /Punktacja | Należy oświadczyć czy zaoferowany produkt spełnia warunek wpisując Tak / Nie i podać wartość tam gdzie wymagane | J.m. | Szacunkowa ilość | Cena jednostkowa netto | Łączna cena netto | Stawka VAT % | Łączna cena brutto | Producent | Nazwa własna | Numer katalogowy | Numer UDI-DI (GTIN/EAN jeśli nienadany lub jeśli zaoferowano lek)
A | B | B1 | B2 | C | D | E | F=(DxE) | G | H=(F+G) | I1 | I2 | I3 | I4
1.0 | System kablowy do zabiegów rewizyjnych |  |  | szt. | 180
1.1 | System kablowy do zabiegow rewizyjnych z plecionki stalowy lub chromo-kobaltowy o grubościach 1,6 mm i 2,0mm. | tak - całość według opisu
2.0 | Płyta prosta/krętarzowa |  |  | szt. | 25
2.1 | System płyt prostych- płyty proste kompresyjne w 4 długościach (5-11 otworowe). | tak - całość według opisu
3.0 | Płyta hakowa/krętarzowa |  |  | szt. | 25
3.1 | System płyt hakowych - płyty hakowe w 9 rozmiarach do 210mm | tak - całość według opisu
4.0 | Płyta prosta |  |  | szt. | 25
4.1 | Płyta prosta | tak - całość według opisu
5.0 | Zaślepka |  |  | szt. | 25
5.1 | Zaślepka | tak - całość według opisu
9.0 | Wykonawca nieodpłatnie dostarczy "paszporty" - książeczki informacyjne przeznaczone dla pacjentów, w których umieścić można dane dotyczące wszczepionego implantu (od 25 do 30 sztuk). | tak
10.0 | Wykonawca przeprowadzi nieodpłatne szkolenie z zakresu technik implantacji, stosowania zaoferowanych wyrobów medycznych oraz obsługi instrumentarium. | tak
11.0 | Wymagany mini-bank. | tak

## orto19
Wykaz asortymentowo-ilościowy wraz z formularzem cenowym
| Pakiet nr: | 19
| Tytuł/nazwa pakietu: | Endoproteza stawu barkowego - odwrócona
| Okres/Termin obowiązywania: | 30 miesięcy
| Ilość pozycji w pakiecie: | 11
| Uwagi dodatkowe: | mini-bank
| Kryteria: | TD+TRR
| CPV: | 33140000-3 Materiały medyczne, 33183100-7 Implanty ortopedyczne, 33141410-7 Przecinaki i noże chirurgiczne
[6 empty] | Suma: | 0 |  | 0
L.p. | Nazwa i opis produktu | Wymóg do spełnienia/ /Punktacja | Należy oświadczyć czy zaoferowany produkt spełnia warunek wpisując Tak / Nie i podać wartość tam gdzie wymagane | J.m. | Szacunkowa ilość | Cena jednostkowa netto | Łączna cena netto | Stawka VAT % | Łączna cena brutto | Producent | Nazwa własna | Numer katalogowy | Numer UDI-DI (GTIN/EAN jeśli nienadany lub jeśli zaoferowano lek)
A | B | B1 | B2 | C | D | E | F=(DxE) | G | H=(F+G) | I1 | I2 | I3 | I4
1.0 | Endoproteza stawu barkowego ramienno-łopatkowego z możliwością konwersji z opcji anatomicznej na odwróconą bez usuwania trzpienia i elementu panewkowego, trzpienie cementowe (10-20mm), bezcementowe (14-24 mm) o długości 80 mm; element proksymalny odwrócony (w trzech opcjach: HA, krótkie do inwersji, trauma) wkładki odwrócone w 3 wysokościach (polietylenowa do glenosfery 36 i metalowe dla glenosfer 40 i 44 mm) wraz z opcją przedłużenia +9mm. Glenosfery 36 mm chromokobalotwe lub tytanowe w czterech opcjach (standard, mały - neutralne i centryczne)' - glenosfery polietylenowe 40 i 44 mm. Element panewkowy bezcementowy wykonany ze stopu tytanu pokryty porowatym tytanem i HA, wkładka polietylenowa w 4 opcjach , śruby panewkowe w długościach od 15 mm skalowane co 5 mm. Wszystkie elementy w pełni kompatybilne wzajemnie ze sobą. | tak - całość według opisu
2.0 | Trzpień cementowany | tak - całość według opisu |  | szt. | 10
3.0 | Trzpień bezcementowy | tak - całość według opisu |  | szt. | 10
4.0 | Element proksymalny | tak - całość według opisu |  | szt. | 10
5.0 | Glenosfery PE 40, 44 mm | tak - całość według opisu |  | szt. | 10
6.0 | Glenosfery metalowe 36mm | tak - całość według opisu |  | szt. | 10
7.0 | Łącznik do glenosfery | tak - całość według opisu |  | szt. | 10
8.0 | Wkładka PE | tak - całość według opisu |  | szt. | 10
9.0 | Wkładka metalowa | tak - całość według opisu |  | szt. | 10
10.0 | Przedłużka do systemu odwróconego | tak - całość według opisu |  | szt. | 10
11.0 | Panewka typu metal back | tak - całość według opisu |  | szt. | 10
12.0 | Śruby 2 szt. | tak - całość według opisu |  | szt. | 10
14 | Wykonawca nieodpłatnie dostarczy "paszporty" - książeczki informacyjne przeznaczone dla pacjentów, w których umieścić można dane dotyczące wszczepionego implantu (od 30 do 35 sztuk). | tak
15 | Wykonawca przeprowadzi nieodpłatne szkolenie z zakresu technik implantacji, stosowania zaoferowanych wyrobów medycznych oraz obsługi instrumentarium. | tak
16 | Wymagany mini-bank. | tak

## orto20
Wykaz asortymentowo-ilościowy wraz z formularzem cenowym
| Pakiet nr: | 20
| Tytuł/nazwa pakietu: | Endoproteza stawu kolanowego III
| Okres/Termin obowiązywania: | 30 miesięcy
| Ilość pozycji w pakiecie: | 12
| Uwagi dodatkowe: | mini-bank
| Kryteria: | TD+TRR
| CPV: | 33140000-3 Materiały medyczne, 33183100-7 Implanty ortopedyczne, 33141410-7 Przecinaki i noże chirurgiczne
[6 empty] | Suma: | 0 |  | 0
L.p. | Nazwa i opis produktu | Wymóg do spełnienia/ /Punktacja | Należy oświadczyć czy zaoferowany produkt spełnia warunek wpisując Tak / Nie i podać wartość tam gdzie wymagane | J.m. | Szacunkowa ilość | Cena jednostkowa netto | Łączna cena netto | Stawka VAT % | Łączna cena brutto | Producent | Nazwa własna | Numer katalogowy | Numer UDI-DI (GTIN/EAN jeśli nienadany lub jeśli zaoferowano lek)
A | B | B1 | B2 | C | D | E | F=(DxE) | G | H=(F+G) | I1 | I2 | I3 | I4
1.0 | całkowita proteza stawu kolanowego, kłykciowa, modularna, cementowana lub bezcementowa, 3-elementowa (udo,piszczel, wkładka) z opcją przedłużek piszczelowych. El. Udowy anatomiczny (left, right) w 10 rozmiarach, CoCr, cementowany, przedni flange odchylony 5°. Element udowy w 3 wersjach CR i PS standardowy, KR o asymetrycznych kłykciach. Możliwość śródoperacyjnego ustawienia rotacji zewnętrznej i kąta koślawości w przedziale 0-9°; resekcja dystalna płynnie korygowana co 1mm; System tylnoreferencyjny; el. Piszczelowy- tytanowy, w 10 rozmiarach, zawiera gnizdo zaślepione fabrycznioe polietylenowym korkiem - wymienne na przedłuzkę piszczelową w razie potrzeby (3 długości:20-40-60mm, fi 15,5mm); Piszczel bez zadanego tyłopochylenia (regulowane wkładką i instrumentacyjnie); wkładki PE w 10 rozmiarach i mini 6 wysokościach (10-11-12-14-16-20mm) fiksowane do płyty piszczelowej; wkładki w 3 opcjach: CR, PS i KR. Tyłopochylenie CR i PS- 0st, KR -3st; Wkładki KR wklęsło-wypukłe, anatomiczne (left/right); Element Udowy PS open box, rozmiar rośnie ku przodowi; 3stopnie asymetryczny cam - zabezpiecza przed dyslokacją; w głebokim zgięiu punkt kontaktu z wkładką jest poniżej linii stawu - większy jump distance i mniejsze siły ścianające na płytę piszczelową; niewielkie wycięcie puszki PS na udzie - oszczędność kości i małe ryzyko odłamania kłykcia w małych rozmiarach; Opcja KR- Kinematic_retaining: 44 kombinacje udo vs piszczel/insert; Asymetria kłykci i wkładki PE ze stałym GAP flex/ext - zapewnia fizjologiczne biomechanikę stawu (slizg, rollin, rotacja) przy stałym napęciu więzadeł pobocznych i redukcji napiecia czworogłowego uda. Element rzepkowy cementowany, polietylenowy w 6 rozmiarach (26-41mm), zaopatrzony w 3 pegi fiksujące | tak - całość według opisu
2.0 | Element udowy cementowany | tak - całość według opisu |  | szt. | 25
3.0 | Element udowy bezcementowy | tak - całość według opisu |  | szt. | 25
4.0 | wkładka polietylenowa | tak - całość według opisu |  | szt. | 50
5.0 | element piszczelowy | tak - całość według opisu |  | szt. | 100
6.0 | Element piszczelowy trabecular bezcementowy | tak - całość według opisu |  | szt. | 5
7.0 | przedłużki, trzpienie do tacy piszczelowej | tak - całość według opisu |  | szt. | 40
8.0 | ostrze piły oscylacyjnej | tak - całość według opisu |  | szt. | 30
9.0 | cement kostny szybko lb wolnowiązący, z gentamycyną lub bez; 40 | tak - całość według opisu |  | szt. | 10
10.0 | mieszalnik próżniowy w postaci strzykawki 180g | tak - całość według opisu |  | szt. | 10
11.0 | końcówka płucząco/ssąca mocowana na napędzie | tak - całość według opisu |  | szt. | 10
12.0 | forma do wylania spejsera klanowego | tak - całość według opisu |  | szt. | 10
13.0 | Cone udowy/ piszczelowy w wersji cenntralnej, pobocznej wykonany z tytanu trabecular | tak - całość według opisu |  | szt. | 10
14.0 | Wymagany mini-bank. Dopuszcza się formę "latającą" - tj. zaopatrzenie oddziału w zestaw implantów i instrumentarium w ciągu 48 godzin, z zastrzeżeniem, że rozliczenie będzie dokonywane na podstawie protokołu zużycia (tj. dotyczyć będzie jedynie faktycznie zużytych implantów) | tak
15.0 | Wykonawca przeprowadzi nieodpłatne szkolenie z zakresu technik implantacji, stosowania zaoferowanych wyrobów medycznych oraz obsługi instrumentarium. | tak

## orto21
Wykaz asortymentowo-ilościowy wraz z formularzem cenowym
| Pakiet nr: | 21
| Tytuł/nazwa pakietu: | Endoproteza stawu biodrowego III
| Okres/Termin obowiązywania: | 30 miesięcy
| Ilość pozycji w pakiecie: | 9
| Uwagi dodatkowe: | mini-bank+użyczenie
| Kryteria: | TD+TRR
| CPV: | 33140000-3 Materiały medyczne, 33183100-7 Implanty ortopedyczne, 33141410-7 Przecinaki i noże chirurgiczne
[6 empty] | Suma: | 0 |  | 0
L.p. | Nazwa i opis produktu | Wymóg do spełnienia/ /Punktacja | Należy oświadczyć czy zaoferowany produkt spełnia warunek wpisując Tak / Nie i podać wartość tam gdzie wymagane | J.m. | Szacunkowa ilość | Cena jednostkowa netto | Łączna cena netto | Stawka VAT % | Łączna cena brutto | Producent | Nazwa własna | Numer katalogowy | Numer UDI-DI (GTIN/EAN jeśli nienadany lub jeśli zaoferowano lek)
A | B | B1 | B2 | C | D | E | F=(DxE) | G | H=(F+G) | I1 | I2 | I3 | I4
1.0 | Trzpień (endoproteza biodra) |  |  | szt. | 100
1.1 | trzpień modularny ze stopu tytanowego, prosty, zwężający się dystalnie, prostokątny w przekroju na całej długości, w opcji kołnierzowy i bezkołnierzowy oraz w opcji standard, coxa vara i high offset; uniwersalny dla biodra prawego i lewego, porowaty na całej długości i na całej długości pokryty hydroksyapatytem (średnia grubość 155µm); długość trzpienia od 115mm do 190mm i prostokątnym przekroju poprzecznym od 8mm do 20mm. Dla typu Coxa Vara ze 125' kątem szyjki w rozmiarach od 130mm do 170mm długości. Trzpień posiada na całej powierzchni wzdłużne i poprzeczne nacięcia umożliwiające bardzo dobrą pierwotna stabilizację. Szyjka polerowana, spłaszczona w płaszczyźnie A/P. W opcji trzpień dysplastyczny o długości 110mm, w opcji kołnierzowej i bezkołnierzowej | tak - całość według opisu
2.0 | Panewka (endoproteza biodra) |  |  | szt. | 30
2.1 | panewka hemisferyczna, bezcementowa typu "press-fit", wykonana ze stopu tytanowego posiadająca uniwersalny mechanizm osadzania wkładek polietylenowych, wkładek w całości metalowych i ceramicznych, bezotworowa. Średnica zewnętrzna panewki 48-66mm ze skokiem co 2mm | tak - całość według opisu
3.0 | Panewka (endoproteza biodra) |  |  | szt. | 30
3.1 | panewka hemisferyczna, bezcementowa typu "press-fit", wykonana ze stopu tytanowego posiadająca uniwersalny mechanizm osadzania wkładek polietylenowych, wkładek w całości metalowych i ceramicznych, z możliwością zastosowania 3 śrub mocujących. Średnica zewnętrzna panewki 48-66mm ze skokiem co 2mm w opcji z panewka 38-66 wielootworowa z możliwością użycia 5-7 śrub (w zależności od rozmiaru) | tak - całość według opisu
4.0 | Śruba (endoproteza biodra) |  |  | szt. | 30
4.1 | śruba do kości gąbczastej od długości od 20mm do 50mm, ze skokiem 5mm | tak - całość według opisu
5.0 | Zaślepka (endoproteza biodra) |  |  | szt. | 20
5.1 | Zaślepka do panewki otworowej | tak - całość według opisu
6.0 | Wkładka (endoproteza biodra) |  |  | szt. | 50
6.1 | wkładka polietylenowa crosslink w rozmiarach 38-66 neutralna oraz z okapem, ze skokiem co 2 mm, o rosnącej średnicy wewn od 22,225 mm do 40 mm | tak - całość według opisu
7.0 | Głowa metalowa |  |  | szt. | 100
7.1 | głowa metalowa o średnicy 22,225 mm, 28mm, 32mm, 36 mm i 40 mm pasujące na stożek 12/14 | tak - całość według opisu
8.0 | Głowa biporarna |  |  | szt. | 100
8.1 | Głowa bipolarna o podwójnej artykulacji (metal - polietylen - metal), wykorzystująca dodatkową artykulację w celu zmniejszenia zużycia panewki; składająca się z głowy wewnętrznej o średnicy 22.225 mm w 2 dł. szyjki lub 28mm w 5 dł. szyjki oraz głowy zewnętrznej posiadającej eliptyczny kształt, o dodatnim mimośrodzie, zapewniającej prawidłowe anatomiczne położenie i właściwe rozmieszczenie działających sił; dostępna w 23 rozmiarach (39mm - 65mm) dla głowy wewnętrznej o średnicy 28mm oraz w 19 rozmiarach (39mm - 57mm) dla głowy wewnętrznej o średnicy 22.225mm; pasująca na stożek 12/14. | tak - całość według opisu
9.0 | Ostrza piły oscylacyjnej - do użyczonego napędu. | tak |  | szt. | 50
10.0 | Wykonawca na czas trwania umowy użyczy nieodpłatnie napęd wraz z ładowarką. | tak
11.0 | Wykonawca nieodpłatnie dostarczy "paszporty" - książeczki informacyjne przeznaczone dla pacjentów, w których umieścić można dane dotyczące wszczepionego implantu (od 80 do 100 sztuk). | tak
12.0 | Wykonawca przeprowadzi nieodpłatne szkolenie z zakresu technik implantacji, stosowania zaoferowanych wyrobów medycznych oraz obsługi instrumentarium. | tak
13.0 | Wymagany mini-bank. | tak

## orto22
Wykaz asortymentowo-ilościowy wraz z formularzem cenowym
| Pakiet nr: | 22
| Tytuł/nazwa pakietu: | Endoproteza stawu biodrowego IV
| Okres/Termin obowiązywania: | 30 miesięcy
| Ilość pozycji w pakiecie: | 9
| Uwagi dodatkowe: | mini-bank
| Kryteria: | TD+TRR
| CPV: | 33140000-3 Materiały medyczne, 33183100-7 Implanty ortopedyczne, 33141410-7 Przecinaki i noże chirurgiczne
[6 empty] | Suma: | 0 |  | 0
L.p. | Nazwa i opis produktu | Wymóg do spełnienia/ /Punktacja | Należy oświadczyć czy zaoferowany produkt spełnia warunek wpisując Tak / Nie i podać wartość tam gdzie wymagane | J.m. | Szacunkowa ilość | Cena jednostkowa netto | Łączna cena netto | Stawka VAT % | Łączna cena brutto | Producent | Nazwa własna | Numer katalogowy | Numer UDI-DI (GTIN/EAN jeśli nienadany lub jeśli zaoferowano lek)
A | B | B1 | B2 | C | D | E | F=(DxE) | G | H=(F+G) | I1 | I2 | I3 | I4
1.0 | Rewizyjny Trzpień–tytanowy, prosty, nieanatomiczny, zwężający się dystalnie, kołnierzowy, pokryty hydroxyapatytem na całej długości, w minimum 5 rozmiarach, od 180mm do 240mm, w opcji trzpie typu Standard i High Offset. Dodatkowo posiadające nacięcia w płaszczyźnie AP I ML zwężającej się części dystalnej umożliwiając dopasowanie trzpienia do krzywizny kości. Stożek trzpienia 12/14 | tak - całość według opisu |  | Szt. | 4
2.0 | Panewka rewizyjna, bezcementowa, typu press-fit, hemisferyczna, pokryta porowatą okładziną w formie nieregularnych szorstkich blaszek tytanu z dodatkowymi prostopadłymi otworami, w rozmiarach 54-80 mm lub panewka rewizyjna z pogłębieniem bocznym (lateralizacja od 4 do 6mm), z dodatkowymi prostopadłymi otworami, w rozmiarach 54-72mm. Panewki posiadają uniwersalny mechanizm umożliwiający osadzenie wkładki polietylenowej lub ceramicznej w dostępnych rozmiarach. | tak - całość według opisu |  | Szt. | 4
3.0 | Podkładki do rekonstrukcji ubytków kostnych panewki przeznaczone do mocowania z panewkami rewizyjnymi, wykonane z tytanu o gąbczastej strukturze, pokrytego porowatą okładziną w formie nieregularnych szorstkich blaszek tytanu, mocowane do implantu panewki za pomocą śrub lub/i cementu kostnego, dostępne w grubości od 10 mm do 30mm dla implantów panewek o średnicy od 50 mm do 72 mm. | tak - całość według opisu |  | Szt. | 4
4.0 | śruba do podkładek o średnicy 5.5mm i długości od 25mm do 70mm | tak - całość według opisu |  | Szt. | 28
5.0 | śruba peryferyjna o średnicy 5mm i długości od 25mm do 65mm | tak - całość według opisu |  | Szt. | 28
6.0 | śruba do kości gąbczastej od długości od 20mm do 50mm, ze skokiem 5mm | tak - całość według opisu |  | Szt. | 7
7.0 | Wkład polietylenowy z polietylenu wysokiej gęstości, sterylizowanego promieniami gamma w próżni („cross link polietylen”), symetryczna lub asymetryczna, w rozmiarach od 48mm do 76mm, ze skokiem co 2mm, o rosnącej średnicy wewnętrznej 28mm,32mm lub 36mm. | tak - całość według opisu |  | Szt. | 8
8.0 | Wkład polietylenowy z polietylenu wysokiej gęstości, z pierścieniem tytanowym, w rozmiarach 54-76mm, ze skokiem, co 2mm, o średnicy wewnętrznej 28mm i 32mm. | tak - całość według opisu |  | Szt. | 2
9.0 | Zaślepka do panewki | tak - całość według opisu |  | Szt. | 4
10.0 | Wykonawca nieodpłatnie dostarczy "paszporty" - książeczki informacyjne przeznaczone dla pacjentów, w których umieścić można dane dotyczące wszczepionego implantu (10 sztuk). | tak
11.0 | Wykonawca przeprowadzi nieodpłatne szkolenie z zakresu technik implantacji, stosowania zaoferowanych wyrobów medycznych oraz obsługi instrumentarium. | tak
12.0 | Wymagany mini-bank. Dopuszcza się formę "latającą" - tj. zaopatrzenie oddziału w zestaw implantów i instrumentarium w ciągu 48 godzin, z zastrzeżeniem, że rozliczenie będzie dokonywane na podstawie protokołu zużycia (tj. dotyczyć będzie jedynie faktycznie zużytych implantów) | tak

## orto23
Wykaz asortymentowo-ilościowy wraz z formularzem cenowym
| Pakiet nr: | 23
| Tytuł/nazwa pakietu: | Endoproteza stawu kolanowego IV
| Okres/Termin obowiązywania: | 30 miesięcy
| Ilość pozycji w pakiecie: | 5
| Uwagi dodatkowe: | mini-bank+użyczenie
| Kryteria: | TD+TRR
| CPV: | 33140000-3 Materiały medyczne, 33183100-7 Implanty ortopedyczne, 33141410-7 Przecinaki i noże chirurgiczne
[6 empty] | Suma: | 0 |  | 0
L.p. | Nazwa i opis produktu | Wymóg do spełnienia/ /Punktacja | Należy oświadczyć czy zaoferowany produkt spełnia warunek wpisując Tak / Nie i podać wartość tam gdzie wymagane | J.m. | Szacunkowa ilość | Cena jednostkowa netto | Łączna cena netto | Stawka VAT % | Łączna cena brutto | Producent | Nazwa własna | Numer katalogowy | Numer UDI-DI (GTIN/EAN jeśli nienadany lub jeśli zaoferowano lek)
A | B | B1 | B2 | C | D | E | F=(DxE) | G | H=(F+G) | I1 | I2 | I3 | I4
1.0 | Element udowy anatomiczny protezy stawu kolanowego cementowy w opcji z zachowaniem lub wycięciem PCL, kompatybilny z wkładką typu „mobile bearing” i „fixed bearing”, protezy w rozmiarach 2; 2,5; 3; 4; 4N; 5; 6. Stop CoCr. | tak - całość według opisu |  | Szt. | 5
2.0 | Element piszczelowy stawu kolanowego cementowy kompatybilny z wkładką typu „fixed bearing”, protezy w rozmiarach 2; 2,5; 3; 4; 5; 6. Stop tytanowy opcjonalnie element piszczelowy stawu kolanowego cementowy kompatybilny z wkładką typu „mobile bearing”. Trzpień protezy posiada skrzydełka antyrotacyjne, protezy w rozmiarach 2; 2,5; 3; 4; 5; 6. Stop CoCr z wysoce polerowaną powierzchnią górną. | tak - całość według opisu |  | Szt. | 5
3.0 | Wkładka polietylenowa typu „fixed bearing” mocowana zatrzaskowo na obwodzie w opcji z zachowaniem lub wycięciem PCL. Polietylen wysokiej gęstości „cross-link”, w grubościach: 8mm, 10mm; 12,5mm; 15mm; 17,5mm dla każdego z rozmiarów opcjonalnie wkładka polietylenowa typu „mobile bearing” ze stożkowym trzpieniem stanowiącym środek rotacji wkładki, w opcji z zachowaniem lub wycięciem PCL, w grubościach: 10mm; 12,5mm; 15mm; 17,5mm; 20mm; 22,5mm; 25mm; 30mm dla wszystkich rozmiarów. Polietylen wysokiej gęstości „cross-link” oraz wkładka umożliwiająca półzwiązanie protezy. | tak - całość według opisu |  | Szt. | 5
4.0 | Cement z gentamycyną 40g. | tak - całość według opisu |  | Szt. | 20
5.0 | Ostrza piły oscylacyjnej - do użyczonego napędu. | tak |  | Szt. | 5
6.0 | Wykonawca na czas trwania umowy użyczy nieodpłatnie napęd wraz z ładowarką. | tak
7.0 | Wykonawca nieodpłatnie dostarczy "paszporty" - książeczki informacyjne przeznaczone dla pacjentów, w których umieścić można dane dotyczące wszczepionego implantu (od 35 do 40 sztuk). | tak
8.0 | Wykonawca przeprowadzi nieodpłatne szkolenie z zakresu technik implantacji, stosowania zaoferowanych wyrobów medycznych oraz obsługi instrumentarium. | tak
9.0 | Wymagany mini-bank. | tak

## orto24
Wykaz asortymentowo-ilościowy wraz z formularzem cenowym
| Pakiet nr: | 24
| Tytuł/nazwa pakietu: | Endoproteza stawu kolanowego V
| Okres/Termin obowiązywania: | 30 miesięcy
| Ilość pozycji w pakiecie: | 13
| Uwagi dodatkowe: | mini-bank
| Kryteria: | TD+TRR
| CPV: | 33140000-3 Materiały medyczne, 33183100-7 Implanty ortopedyczne, 33141410-7 Przecinaki i noże chirurgiczne
[6 empty] | Suma: | 0 |  | 0
L.p. | Nazwa i opis produktu | Wymóg do spełnienia/ /Punktacja | Należy oświadczyć czy zaoferowany produkt spełnia warunek wpisując Tak / Nie i podać wartość tam gdzie wymagane | J.m. | Szacunkowa ilość | Cena jednostkowa netto | Łączna cena netto | Stawka VAT % | Łączna cena brutto | Producent | Nazwa własna | Numer katalogowy | Numer UDI-DI (GTIN/EAN jeśli nienadany lub jeśli zaoferowano lek)
A | B | B1 | B2 | C | D | E | F=(DxE) | G | H=(F+G) | I1 | I2 | I3 | I4
1.0 | Element udowy anatomiczny protezy stawu kolanowego cementowy z wycięciem PCL, kompatybilny z cementowym elementem piszczelowym oraz z wkładką typu „mobile bearing” i „fixed bearing”, protezy w rozmiarach 2; 3; 4; 5. Stop CoCr. | tak - całość według opisu |  | Szt. | 2
2.0 | Element piszczelowy stawu kolanowego cementowy kompatybilny z cementowym elementem udowym oraz wkładką typu „fixed bearing”, protezy w rozmiarach 2; 3; 4; 5. Stop tytanowy lub do wyboru śródoperacyjnie. Element piszczelowy stawu kolanowego cementowy kompatybilny z wkładką typu „mobile bearing”. Trzpień protezy posiada skrzydełka antyrotacyjne, protezy w rozmiarach 2; 2,5; 3; 4; 5; 6. Stop CoCr z wysoce polerowaną powierzchnią górną. | tak - całość według opisu |  | Szt. | 2
3.0 | Wkładka polietylenowa typu „fixed bearing” mocowana zatrzaskowo na obwodzie w opcji z wycięciem PCL. Polietylen wysokiej gęstości „cross-link”, w grubościach: 10mm; 12,5mm; 15mm; 17,5mm; 20mm; 22,5mm; 25mm; 30mm dla każdego z rozmiarów.Opcjonalnie: wkładka umożliwiająca półzwiązanie protezylub do wyboru śródoperacyjnie wkładka polietylenowa typu „mobile bearing” ze stożkowym trzpieniem stanowiącym środek rotacji wkładki, w opcji z zachowaniem lub wycięciem PCL, w grubościach: 10mm; 12,5mm; 15mm; 17,5mm; 20mm; 22,5mm; 25mm; 30mm dla wszystkich rozmiarów | tak - całość według opisu |  | Szt. | 2
4.0 | Trzpień przedłużający 75mm, 115mm, 150mm, uniwersalny, bezcementowy, zapobiegający rotacji. | tak - całość według opisu |  | Szt. | 2
5.0 | Kołnierz piszczelowy, bezcementowy w 5 rozmiarach uzupełniający ubytki kostne wewnątrz przynasady. | tak - całość według opisu |  | Szt. | 2
6.0 | Podkładki udowe wyrównawcze dystalne w grubościach 4mm, 8mm, 12mm, 16mm i tylnie w grubościach 4mm, 8mm. | tak - całość według opisu |  | Szt. | 2
7.0 | Kołnierz udowy bezcementowy w 5 rozmiarach uzupełniający ubytki kostne wewnątrz przynasady. | tak - całość według opisu |  | Szt. | 2
8.0 | Adapter 5˚ i 7˚ koślawości umożliwiający zastosowanie kołnierzy i trzpieni jednocześnie. | tak - całość według opisu |  | Szt. | 2
9.0 | Śruba mocująca adapter neutralna 0˚ lub offset 2˚. | tak - całość według opisu |  | Szt. | 2
10.0 | Podkładki piszczelowe wyrównawcze 10 i 15 mm lub kliny uzupełniające 10˚ i 20˚. | tak - całość według opisu |  | Szt. | 2
11.0 | Podkładki wyrównawcze w grubościach 5mm, 10mm, 15mm. | tak - całość według opisu |  | Szt. | 2
12.0 | Implant rzepki osadzony na cemencie w 4 rozmiarach. | tak - całość według opisu |  | Szt. | 2
13.0 | Cement z gentamycyną lub bez 20g lub 40g. | tak - całość według opisu |  | Szt. | 2
14.0 | Wykonawca nieodpłatnie dostarczy "paszporty" - książeczki informacyjne przeznaczone dla pacjentów, w których umieścić można dane dotyczące wszczepionego implantu (do 10 sztuk). | tak
15.0 | Wykonawca przeprowadzi nieodpłatne szkolenie z zakresu technik implantacji, stosowania zaoferowanych wyrobów medycznych oraz obsługi instrumentarium. | tak
16.0 | Wymagany mini-bank. Dopuszcza się formę "latającą" - tj. zaopatrzenie oddziału w zestaw implantów i instrumentarium w ciągu 48 godzin, z zastrzeżeniem, że rozliczenie będzie dokonywane na podstawie protokołu zużycia (tj. dotyczyć będzie jedynie faktycznie zużytych implantów). | tak

## orto25
Wykaz asortymentowo-ilościowy wraz z formularzem cenowym
| Pakiet nr: | 25
| Tytuł/nazwa pakietu: | Implanty do osteosyntezy płytkowej w obrębie kończyny górnej i dolnej
| Okres/Termin obowiązywania: | 30 miesięcy
| Ilość pozycji w pakiecie: | 46
| Uwagi dodatkowe: | mini-bank+użyczenie
| Kryteria: | TD+TRR
| CPV: | 33140000-3 Materiały medyczne, 33183100-7 Implanty ortopedyczne, 33141410-7 Przecinaki i noże chirurgiczne
[6 empty] | Suma: | 0 |  | 0
L.p. | Nazwa i opis produktu | Wymóg do spełnienia/ /Punktacja | Należy oświadczyć czy zaoferowany produkt spełnia warunek wpisując Tak / Nie i podać wartość tam gdzie wymagane | J.m. | Szacunkowa ilość | Cena jednostkowa netto | Łączna cena netto | Stawka VAT % | Łączna cena brutto | Producent | Nazwa własna | Numer katalogowy | Numer UDI-DI (GTIN/EAN jeśli nienadany lub jeśli zaoferowano lek)
A | B | B1 | B2 | C | D | E | F=(DxE) | G | H=(F+G) | I1 | I2 | I3 | I4
1.0 | Płytka prosta stalowa o kształcie zmniejszającym kontakt z kością (wyprofilowana od spodniej strony), blokująco – kompresyjna. Płyta wyposażona w otwory dwufunkcyjne nie wymagające zaślepek/przejściówek, blokująco – kompresyjne z możliwością zastosowania śrub blokujących lub korowych/gąbczastych ( kompresja międzyodłamowa ).. Otwory owalne gwintowane z możliwością zastosowania alternatywnie śrub blokowanych w płytce i korowych/gąbczastych 3.5/4mm. Śruby blokujące wkręcane za pomocą śrubokręta dynamometrycznego 1,5Nm długość płyty od 4 do 12 otworów;59 do 163 mm; Materiał stal | tak - całość według opisu |  | Szt. | 15
2.0 | Płytka prosta rekonstrukcyjna stalowa o kształcie zmniejszającym kontakt z kością (wyprofilowana od spodniej strony), blokująco – kompresyjna. Płyta wyposażona w otwory dwufunkcyjne nie wymagające zaślepek/przejściówek, blokująco – kompresyjne z możliwością zastosowania śrub blokujących lub korowych/gąbczastych ( kompresja międzyodłamowa ).. Otwory owalne gwintowane z możliwością zastosowania alternatywnie śrub blokowanych w płytce i korowych/gąbczastych 3.5/4mm. Śruby blokujące wkręcane za pomocą śrubokręta dynamometrycznego 1,5Nm Długość od 5 do 22 otworów – od 70 do 315mm, materiał: stal | tak - całość według opisu |  | Szt. | 8
3.0 | Płyta anatomiczna do dalszej nasady kości ramiennej od strony przyśrodkowej i tylno bocznej. Płytki anatomiczne o kształcie zmniejszającym kontakt z kością blokująco-kompresyjne do dalszej nasady kości ramiennej. Mocowane od strony przyśrodkowej, przedniobocznej lub bocznej. Na trzonie płyty otwory dwufunkcyjne nie wymagające zaślepek/przejściówek, blokująco -kompresyjne z możliwością zastosowania śrub blokujących lub korowych/gąbczastych 3.5/4.0, podłużny otwór blokująco-kompresyjny umożliwiający elastyczność pionowego pozycjonowania płytki. W głowie płyty otwory gwintowane prowadzące śruby pod różnymi kątami - 15stopni od osi otworu w każdym kierunku o średnicy 2,7mm. Płyta tylno boczna w wariancie bez i z bocznym podparciem i kompresją kłykci. Śruby blokowane wkręcane na pomocą śrubokręta dynamometrycznego 2,7mm - 0,8/1.2Nm oraz 3,5mm - 1,5Nm. Płyty w ilość otworów od 3 do 13. Materiał stal. | tak - całość według opisu |  | Szt. | 15
4.0 | Płyta 3,5 stalowa do dalszego końca kości piszczelowej, anatomiczna o kształcie zmniejszającym kontakt z kością;blokująco-kompresyjna do dalszej nasady kości piszczelowej od strony przedniobocznej i przyśrodkowej;na trzonie płyty otwory dwufunkcyjne niewymagające zaslepek;blokująco-kompresyjne z możliwością zastosowania śrub blokujacych lub korowo-gąbczastych(kompresja międzyodłamowa)w głowie płyty otwory prowadzące śruby blokujące pod różnymi kątami,w różnych kierunkach śruby 2,7 - 3,5 mm oraz otwory do wstępnej stabilizacji drutami Kirschnera.w części dalszej płytki otwory owalne gwintowane z możliwością zastosowania alternatywnie śrub blokowanych w płytce i korowych/gąbczastych 3,5- 4,5 -5,0 mm;podłużny blokująco-kompresyjny umożliwia elastyczność pionowego pozycjonowania płytki. | tak - całość według opisu |  | Szt. | 15
5.0 | Płytka stalowa do bliższego końca kości ramiennej anatomiczna o kształcie zmniejszającym kontakt z kością;blokująco-kompresyjna na trzonie płyty otwory dwufunkcyjne niewymagające zaślepek;blokująco-kompresyjna z mozliwością zastosowania śrub blokujących lub korowych/gabczastych( kompresja międzyodłamowa),podłużny otwór blokująco-kompresyjny umozliwia elastyczność pionowegopozycjonowania płytki;w głowie płytki otwory prowadzące pod śruby pod róznymi kątami, w róznych kierunkach oraz otworyumożliwiające wstępną stabilizację drutami Kirschnera oraz podszycie elementów stożka rotatora.Płyta w części trzonowej wyposażona w podcięcie zmniejszające kontakt z kością a w częścigłowowej wypsażona w zmniejszony profil oraz wycięcie ułatwiajace przeprowadzenia nici.W części dalszej płytki otwory owalne gwintowane z możliwością zastosowania alternatywnie śrub blokowanych w płytcei korowych/gąbczastych 3,5mm;długość płyty od 90 mm do 270 mm ,ilośc otworów od 3 do 12, materiał: stal 90 mm do 270 mm ,ilośc otworów od 3 do 12, materiał: stal | tak - całość według opisu |  | Szt. | 30
6.0 | Płyta anatomiczna do złamań w obrębie bliższego końca kości piszczelowej. Płytka anatomiczna o kształcie zmniejszającym kontakt z kością, blokująco - kompresyjna do bliższej nasady kości piszczelowej od strony bocznej i przyśrodkowej. Na trzonie płyty otwory dwufunkcyjne nie wymagające zaślepek/przejściówek, blokująco – kompresyjne z możliwością zastosowania śrub blokujących lub korowych/gąbczastych ( kompresja międzyodłamowa ). W głowie płyty otwory prowadzące śruby blokujące pod różnymi kątami – w różnych kierunkach śr. 3.5mm oraz otwory do wstępnej stabilizacji drutami Kirschnera , w części dalszej płytki otwory owalne gwintowane z możliwością zastosowania alternatywnie śrub blokowanych w płytce i korowych/gąbczastych 3.5/4.0. Śruby blokowane w płycie samogwintujące oraz samotnące/samogwintujące z gniazdami sześciokątnymi i gwizadkowymi wkręcane przy pomocy śrubokręta dynamometrycznego 1,5Nm. Materiał stal. - płyty do bliższego końca kości piszczelowej boczne 3.5, dług. od 81 do 237mm, od 5 do 16 otworów w trzonie i 7 otworów w głowie płytki, płyty prawe i lewe. - płyty do bliższego końca kości piszczelowej przyśrodkowe 3.5, dług. od 93 do 301mm, od 4 do 20 otworów w trzonie i 5 otworów w głowie płytki, płyty prawe i lewe | tak - całość według opisu |  | Szt. | 30
7.0 | Płytka anatomiczna rekonstrukcyjna o kształcie zmniejszającym kontakt z kością, blokująco - kompresyjna do wyrostka łokciowego, Na trzonie z podcięciami bocznymi i od spodu płyty, otwory dwufunkcyjne nie wymagające zaślepek/przejściówek, gwintowany w części blokującej i gładki w części kompresyjnej z możliwością zastosowania śrub blokujących lub zwykłych ( kompresja międzyodłamowa ), podłużny otwór blokująco – kompresyjny umożliwiający elastyczność poziowego pozycjonowania płytki. W głowie płyty zagęszczone otwory prowadzące śruby blokowane 3,5mm pod różnymi kątami – w różnych kierunkach oraz otwory pod druty Kirschnera. Głowa płyty o zmniejszonym profilu i kształcie dopasowanym do anatomii wyrostka łokciowego z pojedynczym otworem na ramieniu z możliwością dogięcia/odcięcia. Instrumentarium wyposażone w specjalny bloczek celownika mocowany do głowy płyty umożliwiający łatwe nawiercanie otworów oraz wkręcania śrub/drutów Kirschnera. W części trzonowej płytki otwory owalne gwintowane z możliwością zastosowania alternatywnie śrub blokowanych w płytce i korowych/gąbczastych 3.5/4mm. Śruby blokujące wkręcane za pomocą śrubokręta dynamometrycznego 1,5Nm. Śruby blokowane w płycie samogwintujące i samotnące/samogwinujące z gniazdami sześciokątnymi i gwizadkowymi. Długość od 86mm do 216mm, ilość otworów od 2 do 12 na trzonie i 8 otwory w głowie płyty. Płyty prawe i lewe. Materiał stal | tak - całość według opisu |  | Szt | 10
8.0 | Płytka anatomiczna o kształcie zmniejszającym kontakt z kością blokująco - kompresyjna do złamań trzonu oraz w bocznej części obojczyka. Płyta do złamań w bocznej części obojczyka posiada w części bocznej w otwory gwintowane oraz otwory dwufunkcyjne nie wymagające zaślepek/przejściówek z możliwością zastosowania śrub blokujących lub zwykłych ( kompresja międzyodłamowa ). Płyta do złamań trzonu obojczyka wyposażona w otwory dwufunkcyjne nie wymagające zaślepek/przejściówek, blokująco – kompresyjne z możliwością zastosowania śrub blokujących lub zwykłych ( kompresja międzyodłamowa ). W głowie płyty do bocznej części obojczyka zagęszczone otwory prowadzące śruby pod różnymi kątami – w różnych kierunkach o śr.2.4/2.7mm. Głowa płyty o zmniejszonym profilu i kształcie dopasowanym do anatomii. Otwory dwufunkcyjne - kombinownane, gwintowane w części blokującej i gładkie w części kompresyjnej z możliwością zastosowania alternatywnie śrub blokowanych w płytce i korowych/gąbczastych 3.5/4mm. Śruby blokujące wkręcane za pomocą śrubokręta dynamometrycznego 0,8Nm i 1,5Nm. Śruby blokowane w płycie samogwintujące i samotnące/samogwinujące z gniazdami sześciokątnymi i gwiazdkowymi. Długość od 69mm do 120mm, ilość otworów od 3 do 8 na trzonie i 6 otworów w głowie płyty. Płyty lewe/prawe. Materiał stal | tak - całość według opisu |  | szt | 2
9.0 | Płytka hakowa anatomiczna o kształcie zmniejszającym kontakt z kością blokująco - kompresyjna do złamań w obrębie obojczyka, Płyta do złamań w bocznej części oraz trzonu obojczyka, wyposażona w części bocznej w hak o różnej wysokości, na płycie otwory dwufunkcyjne nie wymagające zaślepek/przejściówek, gwintowane w części blokującej i gładkie w części kompresyjnej z możliwością zastosowania śrub blokujących lub zwykłych ( kompresja międzyodłamowa ). W głowie płyty dwa równoległe otwory kombinowane. Otwory owalne gwintowane z możliwością zastosowania alternatywnie śrub blokowanych w płytce i korowych/gąbczastych 3.5/4mm. Śruby blokujące wkręcane za pomocą śrubokręta dynamometrycznego 1,5Nm. Śruby blokowane w płycie śr. 3,5mm samogwintujące i samotnące/samogwinujące z gniazdami sześciokątnymi i gwiazdkowymi. Ilość otworów od 4 do 7 na trzonie. Głębokość haka 12, 15 i 18mm. Płyty lewe/prawe. Materiał stal | tak - całość według opisu |  | szt | 2
10.0 | Płyta anatomiczna do bliższej nasady kości udowej. Płytka anatomiczna o kształcie zmniejszającym kontakt z kością, blokująco - kompresyjna do bliższej nasady kości udowej. Na trzonie płyty otwory dwufunkcyjne nie wymagające zaślepek/przejściówek, blokująco – kompresyjne z możliwością zastosowania śrub blokujących lub korowych/gąbczastych ( kompresja międzyodłamowa ). W głowie płyty otwory prowadzące śruby blokujące pod różnymi kątami – w różnych kierunkach śr. 5.0 i 7,3mm W części dalszej płytki otwory owalne gwintowane z możliwością zastosowania alternatywnie śrub blokowanych w płytce i korowych/gąbczastych 4.5/5.0. Śruby blokowane w płycie lite i kaniulowane (5.0/7,3), samogwintujące oraz samotnące/samogwintujące z gniazdami sześciokątnymi i gwizadkowymi wkręcane przy pomocy śrubokręta dynamometrycznego 4,0Nm. Płyty w wersji z hakiem i bez haka na krętarz większy. Materiał stal. - płyty hakowe do bliższej nasady kości udowej, długość od 133 do 385mm, od 2 do 16 otworów w trzonie i 2 otwory w głowie płytki, płyty uniwersalne. - płyty do bliższej nasady kości udowej (bez haka), długość od 139 do 391mm, od 2 do 16 otworów w trzonie i 3 otwory w głowie płytki, płyty lewe i prawe. Dopuszcza się aby płytka dla pozycji nie pozostawało w mini-banku, ale było dostarczane na zamówienie. | tak - całość według opisu |  | szt | 10
11.0 | Płytka hakowa o kształcie zmniejszającym kontakt z kością, blokująco - kompresyjna do bliższej nasady kości łokciowej (wyrostek łokciowy), dalszej nasady kości strzałkowej. Na trzonie płyty otwory dwufunkcyjne nie wymagające zaślepek/przejściówek, gwintowane w części blokującej i gładkie w części kompresyjnej z możliwością zastosowania śrub blokujących lub korowych/gąbczastych ( kompresja międzyodłamowa ), podłużny otwór blokująco – kompresyjny umożliwia elastyczność pionowego pozycjonowania płytki. W głowie płyty otwór prowadzące śruby korowe pod różnymi kątami – w różnych kierunkach o śr.3,5mm, oraz dwa haki wygięte do spodu płyty umożliwiający mocne zakotwiczenie płyty w korówce. W części dalszej płytki otwory owalne gwintowane z możliwością zastosowania alternatywnie śrub blokowanych w płytce i korowych/gąbczastych 3.5/4.0mm. Śruby blokujące wkręcane za pomocą śrubokręta dynamometrycznego 1,5Nm. Śruby blokowane w płycie samogwintujące i samotnące/samogwinujące z gniazdami sześciokątnymi i gwizadkowymi. Długość 62mm, 3 otwory. Materiał stal | tak - całość według opisu |  | szt | 1
12.0 | Płyta anatomiczna o kształcie zmniejszającym kontakt z kością, blokująco - kompresyjna do bliższej nasady kości piszczelowej od strony bocznej i przyśrodkowej. Na trzonie płyty otwory dwufunkcyjne nie wymagające zaślepek/przejściówek, blokująco – kompresyjne z możliwością zastosowania śrub blokujących lub korowych/gąbczastych ( kompresja międzyodłamowa ). W głowie płyty otwory prowadzące śruby blokujące pod różnymi kątami – w różnych kierunkach śr. 5,0mm oraz otwory do wstępnej stabilizacji drutami Kirschnera W części dalszej płytki otwory owalne gwintowane z możliwością zastosowania alternatywnie śrub blokowanych w płytce i korowych/gąbczastych 4.5/5.0. Śruby blokowane w płycie lite i kaniulowane (5.0), samogwintujące oraz samotnące/samogwintujące z gniazdami sześciokątnymi i gwiazdkowymi wkręcane przy pomocy śrubokręta dynamometrycznego 4,0Nm. Materiał stal. - płyty do bliższej nasady kości piszczelowej boczne 4.5/5.0, dług. od 82 do 262mm, od 4 do 14 otworów w trzonie i 5 otworów w głowie płytki, płyty prawe i lewe. - płyty do bliższej nasady kości piszczelowej przyśrodkowe 4.5/5.0, dług. od 106 do 322mm,od 4 do 16 otworów w trzonie i 5 otworów w głowie płytki, płyty prawe i lewe. | tak - całość według opisu |  | szt | 1
13.0 | Płyta anatomiczna do kłykci kości udowej/piszczelowej wprowadzane techniką minimalnie inwazyjną. Na trzonie płyty otwory dwufunkcyjne nie wymagające zaślepek/przejściówek, blokująco – kompresyjne z możliwością zastosowania śrub blokujących lub korowych/gąbczastych. W głowie płyty otwory prowadzące śruby blokujące pod różnymi kątami – w różnych kierunkach śr. 5.0 i 7,3mm W części dalszej płytki otwory owalne gwintowane z możliwością zastosowania alternatywnie śrub blokowanych w płytce i korowych/gąbczastych 4.5/5.0. Śruby blokowane w płycie lite i kaniulowane (5.0/7,3), samogwintujące oraz samotnące/samogwintujące z gniazdami sześciokątnymi i gwizadkowymi wkręcane przy pomocy śrubokręta dynamometrycznego 4,0Nm. Śruby kompresyjne kaniulowane, konikalne o średnicy 5.0/7,3mm oraz nakładki kompresyjne kaniulowane do śrub kronikalnych 5.0 umożliwiające kompresję międzykłukciową. 'Instrumentarium wyposażone w przezierne dla promieni RTG celowniki mocowane do płyty umożliwiające przezskórne wkręcanie śrub przez płytę. Płyty do dalszej nasady kości udowej boczne, długość od 170 do 458mm, od 6 do 22 otworów w trzonie i 5 otworów w głowie płytki, płyty prawe i lewe. Materiał stal. Dopuszcza się aby płytka dla pozycji nie pozostawało w mini-banku, ale było dostarczane na zamówienie. | tak - całość według opisu |  | szt | 1
14.0 | Płyty proste, rekonstrukcyjne, blokująco – kompresyjna niskoprofilowe oraz o zmniejszonym kontakcie z kością. Płyta wyposażona w otwory dwufunkcyjne nie wymagające zaślepek/przejściówek, blokująco – kompresyjne z możliwością zastosowania śrub blokujących lub korowych/gąbczastych. Płyty wyposażone w podłużny otwór blokująco – kompresyjny umożliwia elastyczność pionowego pozycjonowania płytki. Otwory owalne gwintowane z możliwością zastosowania alternatywnie śrub blokowanych w płytce i korowych/gąbczastych 4.5/5.0mm. Śruby blokujące wkręcane za pomocą śrubokręta dynamometrycznego 4,0Nm. Śruby blokowane w płycie samogwintujące i samotnące/samogwintujące z gniazdami sześciokątnymi i gwiazdkowymi. Materiał stal. Płyty proste wąskie -długość od 2 do 24 otworów – od 44 do 440mm, proste szerokie -długość od 6 do 24 otworów – od 116 do 440mm. Płyty wygięte szerokie - długość od 12 do 18 otworów – od 229 do 336mm. Płyty rekonstrukcyjne, długość od 3 do 16 otworów – od 56 do 303mm. | tak - całość według opisu |  | Szt. | 1
15.0 | System do stabilizacji złamań okołoprotezowych. Płyta – pozwalająca na wielopłaszczyznowa stabilizacje w obrębie trzpienia protezy przy pomocy śrub blokowanych/korowych 3.5. Płyta współpracująca z płytami typu LCP szerokimi prostymi/wygiętymi, płytami typu LCP do bliższej i dalszej nasady kości udowej. Płyta wyposażona w 4 ramiona z możliwością ich odcięcia. Śruby blokowane w płycie samogwintujące oraz samotnące/samogwintujące z gniazdami sześciokątnymi i gwiazdkowymi wkręcane przy pomocy śrubokręta dynamometrycznego 1.5Nm (3,5mm). Materiał stal | tak - całość według opisu |  | Szt. | 1
16.0 | Płytka o kształcie X, koniczyny , płyty proste i typu L, T - typu VA LCP blokująco - kompresyjna zmiennokątowa do złamań i rekonstrukcji w obrębie kości stopy i śródstopia, Płyty wyposażone w otwory zbudowane z czterech kolumn gwintowanych z min. czterema zwojami gwintu z możliwością zastosowania śrub blokowanych zmiennokątowo z odchyleniem od osi w każdym kierunku 15stopni.W częsci trzonowej płyty otwory gwintowane lub dwubiegunowe z możliwością użycia śrub korowych i blokowanych (w tym zmiennokątowych). Śruby blokujące ze stożkowym gwintem na główce wkręcane za pomocą śrubokręta dynamometrycznego 0,8/1,2Nm. W części środkowej płyta wyposażona w dwa specjalne otwory w tym jeden podłużny przeznaczone do kompresji z wykorzystaniem kompresyjnych drutów Kirschnera oraz szczypiec kompresyjnych. Możliwość zastosowania śrub blokowanych w płycie 2.4/2.7 wprowadzanych w osi otworów w głowie płyty. Śruby blokowane w płycie samogwintujące z gniazdami gwiazdkowymi. Instrumentarium wyposażone w specjalne narzędzia do kompresji z drutami kompresyjnymi, mini rozwieracz kostny do utrzymywania i rozwierania klina oraz narzędzia do kształtowania płyty. Materiał stal /tytan. | tak - całość według opisu |  | Szt | 1
17.0 | Płyty X – płyty X w rozmiarach 23,5x15mm, 27x18mm, 32x20mm i 36x20mm. | tak - całość według opisu |  | szt. | 1
18.0 | Płyta prosta 2 i 4 otwory –płyta o długości 27 i 40mm Płyta L 2 i 4 otwory – płyta o długości 37, 44 i 62mm | tak - całość według opisu |  | szt. | 1
19.0 | Płyta T 2 i 4 otwory –płyta o długości 38, 45 i 64mm | tak - całość według opisu |  | szt. | 1
20.0 | Płyta T 4 otwory –płyta o długości 42mm, z elementem klinowym podtrzymującym nastawienie kości o szerokości 0-7mm. Płyta o kształcie koniczyny 2 i 4 otwory –płyta o długości 35, 42 i 60mm | tak - całość według opisu |  | szt. | 1
21.0 | Płytka anatomiczna o kształcie zmniejszającym kontakt z kością blokująco - kompresyjna do dalszej nasady kości strzałkowej, Mocowana od strony tylnobocznej lub bocznej. Na trzonie płyty otwory dwufunkcyjne nie wymagające zaślepek/przejściówek, blokująco – kompresyjne z możliwością zastosowania śrub blokujących lub zwykłych ( kompresja międzyodłamowa ). W głowie płyty otwory prowadzące śruby pod różnymi kątami – w różnych kierunkach o średnicy 2.4/2,7mm. W części trzonowej płytki otwory owalne gwintowane z możliwością zastosowania alternatywnie śrub blokowanych w płytce i korowych/gąbczastych 3.5/4mm. Śruby blokujące wkręcane za pomocą śrubokręta dynamometrycznego 2.4/2.7 – 0,8Nm, 3,5-1,5Nm. Śruby blokowane w płycie samogwintujące (2.4-3,5) i samotnące/samogwintujące (3,5mm) z gniazdami sześciokątnymi i gwizadkowymi. Płyty boczne o długości od 73mm do 229mm, ilość otworów na trzonie od 3 do 15, na głowie 5 otworów. Płyty tylnoboczne o długości od 77mm do 233mm, ilość otworów od 3 do 15, na głowie 8 otworów. Materiał stal | tak - całość według opisu |  | szt | 4
22.0 | Płytki tytanowe do dalszej nasady kości promieniowej, dłoniowe z otworami blokowanymi w płycie zmienno-kątowymi +/- 15° w każdym kierunku. Płytka dłoniowa - anatomiczna o kształcie zmniejszającym kontakt z kością, blokująco - kompresyjna. Na trzonie płyty otwory dwufunkcyjne niewymagające zaślepek/przejściówek. Otwory w głowie płyty zbudowane z czterech kolumn gwintowanych z min. czterema zwojami gwintu. Dla śrub korowych i blokowanych 2.4/2.7 Instrumentarium wyposażone w celownik określający maksymalne odchylenie kierunku śruby od osi. Śruby blokowane w płycie wkręcane przy pomocy śrubokręta dynamometrycznego 0,8Nm. Śruby blokowane w płycie i korowe samogwintujące z gniazdami gwiazdkowymi. | tak - całość według opisu |  | Szt. | 30
23.0 | Płytki tytanowe do dalszej nasady kości promieniowej, grzbietowe z otworami blokowanymi w płycie zmienno-kątowymi +/- 15° w każdym kierunku. Otwory w płycie zbudowane z czterech kolumn gwintowanych z min. czterema zwojami gwintu. Dla śrub korowych i blokowanych 2.4/2.7 Instrumentarium wyposażone w celownik określający maksymalne odchylenie kierunku śruby od osi. Śruby blokowane w płycie wkręcane przy pomocy śrubokręta dynamometrycznego 0,8Nm. Śruby blokowane w płycie i korowe samogwintujące z gniazdami gwiazdkowymi. | tak - całość według opisu |  | Szt. | 5
24.0 | Płytki do dalszej nasady kości promieniowej, dłoniowe w kształcie litery skośne T, anatomiczne, tytanowe. Płytki z otworami blokowanymi w płycie zmienno-kątowymi +/- 15° w każdym kierunku, dla śrub 2.4/2.7. | tak - całość według opisu |  | Szt. | 10
25.0 | Śruby tytanowe korowe o średnicy 2.4 (dł. 6-30 mm). | tak - całość według opisu |  | Szt. | 40
26.0 | Śruby tytanowe blokowane, zmiennokątowe o średnicy 2.4 (dł. 6 – 30 mm) | tak - całość według opisu |  | Szt. | 150
27.0 | Śruby blokujące o średnicy 3,5 mm | tak - całość według opisu |  | Szt. | 500
28.0 | Śruby blokujące o średnicy 2,7 mm | tak - całość według opisu |  | Szt. | 100
29.0 | Śruby blokujące o średnicy 5,0 mm | tak - całość według opisu |  | Szt. | 10
30.0 | Śruby blokujące kaniulowane o średnicy 5,0mm. Dopuszcza się aby śruba i stosowne instrumentarium dla pozycji nie pozostawało w mini-banku, ale było dostarczane na zamówienie. | tak - całość według opisu |  | Szt. | 10
31.0 | Śruby blokujące kaniulowane o średnicy 7,3mm Dopuszcza się aby śruba i stosowne instrumentarium dla pozycji nie pozostawało w mini-banku, ale było dostarczane na zamówienie. | tak - całość według opisu |  | Szt. | 5
32.0 | Śruby konikalne kaniulowane o średnicy 5,0mm. Dopuszcza się aby śruba i stosowne instrumentarium dla pozycji nie pozostawało w mini-banku, ale było dostarczane na zamówienie. | tak - całość według opisu |  | Szt. | 5
33.0 | Śruby konikalne kaniulowane o średnicy 7,3mm. Dopuszcza się aby śruba i stosowne instrumentarium dla pozycji nie pozostawało w mini-banku, ale było dostarczane na zamówienie. | tak - całość według opisu |  | Szt. | 3
34.0 | Śruby korowe o średnicy 4,5mm | tak - całość według opisu |  | Szt. | 3
35.0 | Śruby okołoprotezowe blokujące 5,0mm | tak - całość według opisu |  | Szt. | 3
36.0 | Śruby blokujące o średnicy 2,4mm | tak - całość według opisu |  | Szt. | 40
37.0 | Śruby korowe o średnicy 2,4 | tak - całość według opisu |  | Szt. | 20
38.0 | Śruby blokujące zmienno-kątowe o średnicy 2,7mm | tak - całość według opisu |  | Szt. | 50
39.0 | Śruby blokujące o średnicy 2,7mm, tytanowe | tak - całość według opisu |  | Szt. | 50
40.0 | Śruby korowe o średnicy 2,7mm | tak - całość według opisu |  | Szt. | 10
41.0 | Śruba mocująca do płyty do stabilizacji złamań okołoprotezowych | tak - całość według opisu |  | Szt. | 5
42.0 | Nakładka kompresyjna do płyty kondylarnej | tak - całość według opisu |  | Szt. | 2
43.0 | Tulejki rozporowe biowchłanialne wykonane z polimeru pochodnego kwasu mlekowego (P[L/DL]LA), o różnych średnicach przystosowane do śrub blokowanych o średnicy 4, 5, 6 mm | tak - całość według opisu |  | Szt. | 2
44.0 | Śruby kompresyjne 3.0 kaniulowane z gwintowaną główką, samotnące, samogwintujące. Gwint na główce śruby dostosowany do kości korowej (podwójny zwój gwintu), gwint na końcówce śruby dostosowany do kości gąbczastej (duża głębokość gwintu), średnica główki z gwintem 3,5mm, średnica rdzenia 2,0mm, średnica gwintu na końcu śruby 3,0mm, jednakowy skok gwintu na główce i końcu śruby (1,25mm), konstrukcja śruby umożliwiająca wykonanie kompresji a następnie niezależne wkręcenie główki śruby do kości korowej, dostępne śruby z długim i krótkim gwintem w długościach od 10 do 40mm, gniazdo śruby gwiazdkowe (typu stardrive), średnica drutu Kirschnera – prowadzącego 1,1mm, wykonane w tytanie | tak - całość według opisu |  | Szt. | 20
45.0 | Śruby korowe o średnicy 3,5mm | tak - całość według opisu |  | Szt. | 100
46.0 | Ostrza kompatybilne z użyczonym napędem - zaoferować przynajmniej cztery ostrza o różnych parametrach szerokości, długości, grubości | tak |  | szt. | 100
47.0 | Wykonawca na czas trwania umowy użyczy nieodpłatnie napęd wraz z ładowarką. | tak
48.0 | Wykonawca nieodpłatnie dostarczy "paszporty" - książeczki informacyjne przeznaczone dla pacjentów, w których umieścić można dane dotyczące wszczepionego implantu (od 80 do 100 sztuk). | tak
49.0 | Wykonawca przeprowadzi nieodpłatne szkolenie z zakresu technik implantacji, stosowania zaoferowanych wyrobów medycznych oraz obsługi instrumentarium. | tak
50.0 | Wymagany mini-bank. | tak

## orto26
Wykaz asortymentowo-ilościowy wraz z formularzem cenowym
| Pakiet nr: | 26
| Tytuł/nazwa pakietu: | Gwoździe śródszpikowe
| Okres/Termin obowiązywania: | 30 miesięcy
| Ilość pozycji w pakiecie: | 46
| Uwagi dodatkowe: | mini-bank
| Kryteria: | TD+TRR
| CPV: | 33140000-3 Materiały medyczne, 33183100-7 Implanty ortopedyczne, 33141410-7 Przecinaki i noże chirurgiczne
[6 empty] | Suma: | 0 |  | 0
L.p. | Nazwa i opis produktu | Wymóg do spełnienia/ /Punktacja | Należy oświadczyć czy zaoferowany produkt spełnia warunek wpisując Tak / Nie i podać wartość tam gdzie wymagane | J.m. | Szacunkowa ilość | Cena jednostkowa netto | Łączna cena netto | Stawka VAT % | Łączna cena brutto | Producent | Nazwa własna | Numer katalogowy | Numer UDI-DI (GTIN/EAN jeśli nienadany lub jeśli zaoferowano lek)
A | B | B1 | B2 | C | D | E | F=(DxE) | G | H=(F+G) | I1 | I2 | I3 | I4
1.0 | Gwóźdź śródszpikowy ramienny, blokowany, tytanowy. Gwóźdź kaniulowany) z ugięciem lateralnym w części bliższej. Możliwość implantacji retrograde i antegrade. Możliwość wielopłaszczyznowego blokowania dystalnego. Możliwość zastosowania śruby spiralnej przy blokowaniu proksymalnym. Instrumentarium z możliwością śródoperacyjnej kompresji odłamów za pomocą śruby kompresyjnej. Gwóźdź uniwersalny do prawej i lewej ręki. Zaślepka kaniulowana w długościach od 0 mm do 15 mm. Śruby blokujące z gniazdem gwiazdkowym i sześciokątnym, kodowanie kolorami - kolor śruby ryglującej odpowiada kolorowi gwoździa oraz oznaczeniu kolorystycznemu tulei i wiertła. Średnice gwoździa; 7 mm, 9 mm oraz 11 mm w długościach od 150 mm do 320 mm | tak - całość według opisu |  | szt. | 30
1.1 | Śruby blokujące z gniazdem gwiazdkowym, kodowanie kolorami – kolor śruby ryglującej odpowiada kolorowi gwoździa oraz oznaczeniu kolorystycznemu tulei i wiertła. Średnica 4 mm,5 mm,6 mm | tak - całość według opisu |  | szt. | 50
1.2 | Śruba spiralna o długościach od 40 mm do 100 mm | tak - całość według opisu |  | szt. | 5
1.3 | Zaślepka kaniulowana w długościach od 0 mm do 15 mm | tak - całość według opisu |  | szt. | 10
2.0 | Gwóźdź śródszpikowy ramienny, blokowany wielopłaszczyznowo, tytanowy. Gwóźdź kaniulowany prosty. Możliwość blokowania śruby w śrubie w części bliższej. Śruby blok. w części bliższej wyposażone w otwór umożliwiający wprowadzenie dodatkowej śruby blokowanej 3,5mm stabilnej kątowo. Śruby w części bliższej z zaokrągloną końcówką z głową samotnącą wpuszczaną w kość z czterema otworami do mocowania szwów. Możliwość wielopłaszczyznowego blokowania bliższego i dalszego. W części bliższej gwóźdź blokowany śrubami ze stabilnością kątową poprzez zablok. we wpuszczone w gwóźdź tuleji wykonanej z polietylenu. W części bliższej gwóźdź wyposażony w 4 otwory o różnych płaszczyznach, w części środkowej gwóźdź wyposażony w otwór skośny dla śruby blokowanej przechodzącej przez przyśrodkowo tylną część głowy kości ramiennej, w części dalszej gwóźdź wyposażony w dwa otwory o różnych płaszczyznach. Instrumentarium z możliwością śródoperacyjnego celownika do blokowania w części bliższej i dalszej. Gwóźdź w wersji do prawej i lewej ręki. Zaślepka w długościach od 0mm do 15 mm. Śruby blokujące w części bliższej o średnicy 4,5mm o długości od 20 do 60mm ze skokiem co 2mm. Śruby blokujące w części środkowej i dalszej z gniazdem gwiazdk., kodowane kolorami - kolor śruby ryglującej odpowiada kolorowi gwoździa oraz oznaczeniu koloryst. tulei i wiertła. Możliwość blok. w części środkowej i dalszej gwoździa przy pomocy śrub trzyrdzeniowych blokowanych kątowo w gwoździu przy pomocy dodatkowej tuleji biowchłanialnej. Średnice gwoździa część bliższa/część dalsza 9,5/8mm oraz 11/9,5mm o długości 160mm. Gwoździe i zaślepki zapakowane sterylnie. | tak - całość według opisu |  | szt. | 3
2.1 | Śruby w części bliższej z zaokrągloną końcówką z głową samotnącą wpuszczaną w kość z czterema otworami do mocowania szwów. Możliwość wielopłaszczyznowego blokowania bliższego i dalszego | tak - całość według opisu |  | szt. | 10
2.2 | Śruby blokujące z gniazdem gwiazdkowym, kodowanie kolorami – kolor śruby ryglującej odpowiada kolorowi gwoździa oraz oznaczeniu kolorystycznemu tulei i wiertła. Średnica 4mm,5 mm,6 mm | tak - całość według opisu |  | szt. | 20
2.3 | Śruba blokująca śr. 3,5 mm, samotnąca, gniazdo śrubokręta sześciokątne 2.5 mm, tytan | tak - całość według opisu |  | szt. | 10
2.4 | Zaślepka w długościach od 0 mm do 15 mm | tak - całość według opisu |  | szt. | 3
3.0 | Gwóźdź udowy boczny, blokowany, kaniulowany, tytanowy. Proksymalne ugiecie umożliwiające zalozenie z dostępu bocznego w stosunku do szczytu krętarza większego. Gwóźdź z możliwościa blokowania proksymalnego 120˚ antegrade. Możliwość wielopłaszczyznowego blokowania dystalnego. Możliwość blokowania proksymalnego z uzyciem dwoch srub doszyjkowych pod kątem 130° z antewersją 10°, umożliwiających leczenie zlaman podkretarzowych Średnice gwoździa od 9 mm do 16 mm , w długościach od 300 mm do 480 mm. | tak - całość według opisu |  | szt. | 30
3.1 | Śruba doszyjkowa o średnicy 6.5 mm i długościach od 60mm do 130 mm | tak - całość według opisu |  | szt. | 10
3.2 | Śruby blokujące z gniazdem gwiazdkowym, kodowanie kolorami – kolor śruby ryglującej odpowiada kolorowi gwoździa oraz oznaczeniu kolorystycznemu tulei i wiertła. Średnica 4 mm,5 mm, 6 mm | tak - całość według opisu |  | szt. | 50
3.3 | Zaślepka kaniulowana w długościach od 0 mm do 20 mm | tak - całość według opisu |  | szt. | 10
4.0 | Gwóźdź udowy, blokowany, kaniulowany, tytanowy, anatomiczny o kształcie dopasowanym do anatomii kości u młodocianych (w fazie wzrostu). Proksymalne wygięcie pod kątem 12° umożliwiające założenie z dostępu bocznego w stosunku do szczytu krętarza większego. Gwóźdź z możliwościa blokowania proksymalnego 130˚ antegrade. Możliwość blokowania proksymalnego z użyciem dwóch śrub doszyjkowych pod kątem 120º z antewersją, długość gwoździa 240-400 mm;średnica 8,2, 9 10 mm Prawy, lewy do swobodnego wyboru. | tak - całość według opisu |  | szt. | 4
4.1 | Śruba doszyjkowa o średnicy 6.5 mm i długościach od 60mm do 130 mm | tak - całość według opisu |  | szt. | 4
4.2 | Śruby blokujące z gniazdem gwiazdkowym, kodowanie kolorami – kolor śruby ryglującej odpowiada kolorowi gwoździa oraz oznaczeniu kolorystycznemu tulei i wiertła. Średnica 4 mm,5 mm, 6 mm | tak - całość według opisu |  | szt. | 8
4.3 | Zaślepka kaniulowana w długościach od 0 mm do 20 mm | tak - całość według opisu |  | szt. | 4
5.0 | Gwóźdź udowy, blokowany, kaniulowany, tytanowy. Z możliwością implantowania antegrade i retrograde przy użyciu tego samego implantu. Możliwość blokowania z użyciem śruby spiralnej. Możliwość wielopłaszczyznowego blokowania dystalnego. Zarówno w części proksymalnej jak i dystalnej podłużne otwory umożliwiające dynamizację. Średnica gwoździa od 9 do 15 mm;długość od 300 do 480 mm. | tak - całość według opisu |  | szt. | 30
5.1 | Śruba spiralna o długościach od 40 mm do 100 mm | tak - całość według opisu |  | szt. | 7
5.2 | Śruby blokujące z gniazdem gwiazdkowym, kodowanie kolorami – kolor śruby ryglującej odpowiada kolorowi gwoździa oraz oznaczeniu kolorystycznemu tulei i wiertła. Średnica 4 mm,5 mm, 6 mm | tak - całość według opisu |  | szt. | 30
5.3 | Zaślepka kaniulowana w długościach od 0 mm do 20 mm | tak - całość według opisu |  | szt. | 15
6.0 | Gwóźdź tytanowy podudziowy. Gwóźdź umożliwiający zaopatrzenie złamań w obrębie zarówno dalszej jak i bliższej nasady piszczeli Możliwość wielopłaszczyznowego blokowania proksymalnego za pomocą śrub gąbczasto-korowych posiadających w części gwint korowy a w częsci gwint gąbczasty o średnicy 5 mm i długościach od 30 mm do 90 mm, oraz wielopłaszczyznowego blokowania dystalnego. Śruby blokujące z gniazdem gwiazdkowym, kodowanie kolorami - kolor śruby ryglującej odpowiada kolorowi gwoździa oraz oznaczeniu kolorystycznemu tulei i wiertła. Możliwość kompresji odłamów za pomocą śruby kompresyjnej. Zaślepki kaniulowane w długościach od 0mm do 15mm. Średnice gwoździa od 8 mm do 13 mm w długościach od 255 mm do 465 mm. Dostępne gwoździe lite i kaniulowane. | tak - całość według opisu |  | szt. | 50
6.1 | Śruby blokujące z gniazdem gwiazdkowym, kodowanie kolorami – kolor śruby ryglującej odpowiada kolorowi gwoździa oraz oznaczeniu kolorystycznemu tulei i wiertła. Średnica 4 mm,5 mm,6 mm | tak - całość według opisu |  | szt. | 50
6.2 | Śruba blokująca do kości gąbczastej o średnicy 5,0 mm | tak - całość według opisu |  | szt. | 25
6.3 | Zaślepka kaniulowana w długościach od 0 mm do 20 mm | tak - całość według opisu |  | szt. | 25
7.0 | Gwóźdź tytanowy do bliższej nasady kości udowej, blokowany, rekonstrukcyjny do złamań przezkrętarzowych. Gwóźdź o anatomicznym kącie ugięcia 6º (w przypadku gwoździ długich krzywa ugięcia 1500 mm), możliwość blokowania statycznego lub dynamicznego w części dalszej. Możliwość zastosowania zwykłej śruby doszyjkowej ø11mm z gwintem owalnym, lub śruby doszyjkowej z ostrzem heliakalnym (spiralno-nożowym) ø11mm, z wewnętrznym mechanizmem blokującym, zapobiegającym rotacji głowy kości udowej. Gwóźdź posiada wewnętrzny mechanizm blokujący, zapobiegający rotacji śruby doszyjkowej. Gwóźdź wykonany jest z tytanu, dostępny w długościach: Gwóźdź krótki: - 170mm, średnica ø10, ø11, ø12mm, kąt 125°, 130°, 135°, uniwersalny, do prawej i lewej kończyny; - 235mm, średnica ø10, ø11, ø12mm, kąt 125°, 130°, 135°, uniwersalny, do prawej i lewej kończyny. | tak - całość według opisu |  | szt. | 70
7.1 | Gwóźdź długi: - 300-460 mm, kąty 125,130, 135 stopni. | tak - całość według opisu |  | szt. | 20
7.2 | Śruba doszyjkowa z gwintem owalnym, średnica 11mm, długość 70-130mm, tytan. | tak - całość według opisu |  | szt. | 50
7.3 | Ostrze heliakalne (spiralno-nożowe), średnica 11mm, długość 75-130mm, tytan. | tak - całość według opisu |  | szt. | 8
7.4 | Śruba blokująca 5 mm, tytanowa | tak - całość według opisu |  | szt. | 50
7.5 | Zaślepka kaniulowana 0-10mm, tytanowa | tak - całość według opisu |  | szt. | 30
8.0 | Gwóźdź tytanowy odpiętowy. Gwóźdź anatomiczny umożliwiający wykonanie pełnej artrodezy stawu skokowego. Gwóźdź wygięty pod kątem 12stopni w części bliższej. Wielopłaszczyznowe blokowanie gwoździa. Możliwość blokowania gwoździa w kości piętowej przy pomocy ostrza spiralo-nożowego i śrub o śr. 6,0mm blokowanych kątowo przy pomocy zaślepki. Możliwość blokowania śrubą w części bliższej gwoździa śrubami 5,0mm prostopadle przez kość piszczelową oraz skośnie przez kość skokową. Otwór dynamizacyjny w części bliższej gwoździa. Ramię celownika umożliwiające blokowanie wszystkich otworów w gwoździu. Średnice : 10, 12,13mm i długości 150,180 i 240mm. Śruby blokujące z gniazdem gwiazdkowym. | tak - całość według opisu |  | szt. | 3
8.1 | Śruba blokująca | tak - całość według opisu |  | szt. | 24
8.2 | Zaślepka | tak - całość według opisu |  | szt. | 3
8.3 | Śruba spiralna | tak - całość według opisu |  | szt. | 2
9.0 | Śruby dostosowane do gwoździ kaniulowanych tytanowych, blokowanych przy pomocy rygli od średnicy 3,9 mm do 6 mm. Śruby posiadające trzy średnice gwintu (najmniejszy na czubku – blokowanie w dalszej korówce, największy przy głowie śruby – blokowanie w bliższej korówce). Środkowy gwint przeznaczony do zablokowania w gwoździu poprzez rozparcie biowchłanialnej tulejki w otworze blokującym gwoździa śródszpikowego. Dostępne średnice śrub 4, 5, 6 mm. Oznaczenie kolorystyczne ułatwiające dobór właściwej średnicy i narzędzi operacyjnych. | tak - całość według opisu |  | szt. | 2
10.0 | Tulejki rozporowe biowchłanialne wykonane z polimeru pochodnego kwasu mlekowego (P[L/DL]LA), o różnych średnicach przystosowane do śrub blokowanych o średnicy 4, 5, 6 mm | tak - całość według opisu |  | szt. | 2
11.0 | Gwóźdź do bliższej nasady kości udowej, w części proksymalnej o średnicy 15,66mm, blokowany, rekonstrukcyjny do złamań przezkrętarzowych. Gwóźdź o anatomicznym kęcie ugięcia 5º (w przypadku gwoździ długich krzywa ugięcia 1000 mm), z ścięciem po stronie bocznej umożliwiające bardziej anatomiczne dopasowanie implantu w kanale śródszpikowym. Możliwość blokowania statycznego (dla gwoździ długich w dwóch płaszczyznach) lub blokowania dynamicznego w części dalszej. Dostępne dwie opcje blokowania w części bliższej – z zastosowaniem zwykłej śruby doszyjkowej perforowanej ø10,35mm z gwintem owalnym lub ostrza heliakalnego perforowanego (spiralno-nożowego) ø10,35mm, w długościach: od 70 mm do 130 mm z przeskokiem co 5 mm. Mechanizm blokujący implanty doszyjkowe fabrycznie zamontowany w gwoździu umożliwiający blokowanie dynamiczne i statyczne. Implanty doszyjkowe, z anatomicznie dopasowaną końcówką po stronie bocznej, z perforacją umożliwiającą augmentację. Gwóźdź wykonany ze stopu tytan-molibden | tak - całość według opisu
11.1 | Elementy:
11.2 | Gwoździe krótkie: 170, 200, 235mm (wersja Lewa i Prawa), średnica 9, 10, 11, 12mm, kat 125°, 130°, 135°, sterylnie pakowane, | tak |  | szt. | 15
11.3 | Gwoździe długie od 260 - 480mm (ze skokiem co 20mm) średnica ø9, 10,11,12 i 14 mm, w wersji prawy i lewy, sterylnie pakowane | tak |  | szt. | 15
11.4 | Śruba doszyjkowa perforowana | tak |  | szt. | 15
11.5 | Ostrze heliakalne perforowane | tak |  | szt. | 10
11.6 | Zaślepka kaniulowana | tak |  | szt. | 5
11.7 | Śruba blokująca o średnicy 5,0mm | tak |  | szt. | 30
11.8 | Zestaw cementu 10 ml | tak |  | szt. | 1
11.9 | Zestaw strzykawek | tak |  | szt. | 1
11.10 | Zestaw kaniuli do podawania cementu Ø 3.3 mm | tak |  | szt. | 1
12 | Wykonawca przeprowadzi nieodpłatne szkolenie z zakresu technik implantacji, stosowania zaoferowanych wyrobów medycznych oraz obsługi instrumentarium. | tak
13 | Wymagany mini-bank. | tak

## orto27
Wykaz asortymentowo-ilościowy wraz z formularzem cenowym
| Pakiet nr: | 27
| Tytuł/nazwa pakietu: | Endoproteza stawu barkowego
| Okres/Termin obowiązywania: | 30 miesięcy
| Ilość pozycji w pakiecie: | 3
| Uwagi dodatkowe: | mini-bank
| Kryteria: | TD+TRR
| CPV: | 33140000-3 Materiały medyczne, 33183100-7 Implanty ortopedyczne, 33141410-7 Przecinaki i noże chirurgiczne
[6 empty] | Suma: | 0 |  | 0
L.p. | Nazwa i opis produktu | Wymóg do spełnienia/ /Punktacja | Należy oświadczyć czy zaoferowany produkt spełnia warunek wpisując Tak / Nie i podać wartość tam gdzie wymagane | J.m. | Szacunkowa ilość | Cena jednostkowa netto | Łączna cena netto | Stawka VAT % | Łączna cena brutto | Producent | Nazwa własna | Numer katalogowy | Numer UDI-DI (GTIN/EAN jeśli nienadany lub jeśli zaoferowano lek)
A | B | B1 | B2 | C | D | E | F=(DxE) | G | H=(F+G) | I1 | I2 | I3 | I4
1.0 | Element proksymalny wykonany ze stopu tytanu, pokryty porowatą okładziną, bezcementowy, w opcji urazowej w 3 wysokościach -5mm, 0mm i 5mm (kąt szyjkowy 135°) | tak - całość według opisu |  | szt | 10
2.0 | Uniwersalny trzpień, wykonany ze stopu tytanu, bezcementowy, w części proksymalnej pokryty, porowatą okładziną w rozmiarach 6-16mm dla opcji standard oraz 6-12mm dla opcji rewizyjnej, zakres długości 83–191mm zależnie od rozmiaru | tak - całość według opisu |  | szt | 10
3.0 | Głowa metalowa wykonana ze stopu cocr, centryczna i niecentryczna, w rozmiarze 40-56mm i wysokości 15 21mm zależnie od rozmiaru. | tak - całość według opisu |  | szt | 10
4.0 | Wykonawca nieodpłatnie dostarczy "paszporty" - książeczki informacyjne przeznaczone dla pacjentów, w których umieścić można dane dotyczące wszczepionego implantu (od 80 do 100 sztuk). | tak
5.0 | Wykonawca przeprowadzi nieodpłatne szkolenie z zakresu technik implantacji, stosowania zaoferowanych wyrobów medycznych oraz obsługi instrumentarium. | tak
6.0 | Wymagany mini-bank. | tak

## orto28
Wykaz asortymentowo-ilościowy wraz z formularzem cenowym
| Pakiet nr: | 28
| Tytuł/nazwa pakietu: | Endoproteza resekcyjna kolana
| Okres/Termin obowiązywania: | 30 miesięcy
| Ilość pozycji w pakiecie: | 12
| Uwagi dodatkowe: | mini-bank
| Kryteria: | TD+TRR
| CPV: | 33140000-3 Materiały medyczne, 33183100-7 Implanty ortopedyczne, 33141410-7 Przecinaki i noże chirurgiczne
[6 empty] | Suma: | 0 |  | 0
L.p. | Nazwa i opis produktu | Wymóg do spełnienia/ /Punktacja | Należy oświadczyć czy zaoferowany produkt spełnia warunek wpisując Tak / Nie i podać wartość tam gdzie wymagane | J.m. | Szacunkowa ilość | Cena jednostkowa netto | Łączna cena netto | Stawka VAT % | Łączna cena brutto | Producent | Nazwa własna | Numer katalogowy | Numer UDI-DI (GTIN/EAN jeśli nienadany lub jeśli zaoferowano lek)
A | B | B1 | B2 | C | D | E | F=(DxE) | G | H=(F+G) | I1 | I2 | I3 | I4
1.0 | Proteza do wtórnej resekcji-rewizji kolana
1.1 | ENDOPROTEZA CAŁKOWITA RESEKCYJNA kończyny dolnej - Element proksymalny udowy wykonany z Ti napylony porowatym tytanem o wysokości 70mm w opcji standard i offsecie 38mm, o kącie szyjkowo-trzonowym 135’ wraz z otworami na przyszycie tkanek miękkich. Elementy segmentowe wykonane z Ti w 9 wysokościach (25mm, 30mm, 35mm, 40mm, 45mm, 65mm, 85mm, 105mm, 125mm). W opcji element segmentowy łączący o długości 55mm. Element dystalny udowy anatomiczny wykonany z CoCr w dwóch rozmiarach XXsmall, Xsmall i wysokościach odpowiednio 50mm i 60mm blokowany z wkładką za pomocą bolca. Wkładka polietylenowa typu MB blokowana z elementem udowym za pomocą bolca w rozmiarach (12mm, 14mm, 16mm, 18mm, 21mm, 23mm, 26mm, 28mm, 31mm). Element proksymalny piszczelowy wykonany z CoCr napylony porowatym tytanem w części przedniej w rozmiarze Xsmall o wysokości 73mm wraz z otworami na przyszycie tkanek miękkich. Przedłużki udowo-piszczelowe wykonane z CoCr w opcji cementowej o średnicy od 9 do 17mm ze skokiem co 1mm i bezcementowej napylone tytanem o średnicy od 10,5 do 18,5mm ze skokiem co 1mm. Proste o długości 100mm, 125mm i anatomiczne 150mm, 200mm. Kołnierze udowe bezcementowe wykonane z Ti w pełni napylone tytanem w min 4 rozmiarach. Kołnierze piszczelowe bezcementowe wykonane z Ti w min 5 rozmiarach. Przedłużki udowo-piszczelowe uniwersalne wykonane z Ti o średnicy od 10mm do 24mm ze skokiem co 2mm, długościach 75mm, 115mm i 150mm, nacięte w płaszczyźnie strzałkowej i wieńcowej. Element piszczelowy cementowy wykonany z CoCr grubościenny o wysokościach 15mm i 25mm, w min 4 rozmiarach. | tak - całość według opisu
1.1.0 | Elementy:
2.0 | Element udowy resekcyjny zastępujący część krętarzową | tak - całość według opisu |  | szt. | 6
3.0 | Element udowy resekcyjny blokowany dystalnie zastępujący kłykcie | tak - całość według opisu |  | szt. | 6
4.0 | Wkładka typu MB z możliwością blokowania | tak - całość według opisu |  | szt. | 6
5.0 | Element piszczelowy resekcyjny | tak - całość według opisu |  | szt. | 6
6.0 | Moduł przedłużający bezcementowy | tak - całość według opisu |  | szt. | 6
7.0 | Kołnierz udowy | tak - całość według opisu |  | szt. | 6
8.0 | Kołnierz piszczelowy | tak - całość według opisu |  | szt. | 6
9.0 | Taca piszczelowa modularna typu MB | tak - całość według opisu |  | szt. | 6
10.0 | Przedłużka bezcementowa | tak - całość według opisu |  | szt. | 6
1.1.10 | Przedłużka cementowa | tak - całość według opisu |  | szt. | 6
1.1.11 | Udowy Adapter | tak - całość według opisu |  | szt. | 3
1.1.12 | Przedłużka bezcementowa/cementowana anatomiczna | tak - całość według opisu |  | szt. | 6
2.0 | Wymagany mini-bank. Dopuszcza się formę "latającą" - tj. zaopatrzenie oddziału w zestaw implantów i instrumentarium w ciągu 48 godzin, z zastrzeżeniem, że rozliczenie będzie dokonywane na podstawie protokołu zużycia (tj. dotyczyć będzie jedynie faktycznie zużytych implantów) | tak
3.0 | Wykonawca przeprowadzi nieodpłatne szkolenie z zakresu technik implantacji, stosowania zaoferowanych wyrobów medycznych oraz obsługi instrumentarium. | tak

## orto29
Wykaz asortymentowo-ilościowy wraz z formularzem cenowym
| Pakiet nr: | 29
| Tytuł/nazwa pakietu: | Endoproteza stawu skokowego
| Okres/Termin obowiązywania: | 30 miesięcy
| Ilość pozycji w pakiecie: | 5
| Uwagi dodatkowe: | mini-bank
| Kryteria: | TD+TRR
| CPV: | 33140000-3 Materiały medyczne, 33183100-7 Implanty ortopedyczne, 33141410-7 Przecinaki i noże chirurgiczne
[6 empty] | Suma: | 0 |  | 0
L.p. | Nazwa i opis produktu | Wymóg do spełnienia/ /Punktacja | Należy oświadczyć czy zaoferowany produkt spełnia warunek wpisując Tak / Nie i podać wartość tam gdzie wymagane | J.m. | Szacunkowa ilość | Cena jednostkowa netto | Łączna cena netto | Stawka VAT % | Łączna cena brutto | Producent | Nazwa własna | Numer katalogowy | Numer UDI-DI (GTIN/EAN jeśli nienadany lub jeśli zaoferowano lek)
A | B | B1 | B2 | C | D | E | F=(DxE) | G | H=(F+G) | I1 | I2 | I3 | I4
1.0 | Komponent piszczelowy wykonant ze stopu CoCrMo pokryty hydroksyapatytem, w 4 rozmiarach | tak - całość według opisu |  | szt. | 1
2.0 | Komponent skokowy wykonany ze sopru CoCrMo w 43 rozmiarach | tak - całość według opisu |  | szt. | 1
3.0 | Wkładka polietylenowa, niezwiązana /typu mobile bering/ w 3 rozmiarach i 4 grubościach | tak - całość według opisu |  | szt. | 1
4.0 | Komponent piszczelowy dodatkowo pokryty ochronną powłoką ceramiczną | tak - całość według opisu |  | szt. | 1
5.0 | Komponentskokowy dodatkowo pokryty ochronną powłoką ceramiczną | tak - całość według opisu |  | szt. | 1
6.0 | Wymagany mini-bank. Dopuszcza się formę "latającą" - tj. zaopatrzenie oddziału w zestaw implantów i instrumentarium w ciągu 48 godzin, z zastrzeżeniem, że rozliczenie będzie dokonywane na podstawie protokołu zużycia (tj. dotyczyć będzie jedynie faktycznie zużytych implantów) | tak
7.0 | Wykonawca przeprowadzi nieodpłatne szkolenie z zakresu technik implantacji, stosowania zaoferowanych wyrobów medycznych oraz obsługi instrumentarium. | tak

## orto30
Wykaz asortymentowo-ilościowy wraz z formularzem cenowym
| Pakiet nr: | 30
| Tytuł/nazwa pakietu: | Cementy kostne i akcesoria
| Okres/Termin obowiązywania: | 30 miesięcy
| Ilość pozycji w pakiecie: | 10
Uwagi dodatkowe:
| Kryteria: | TD+TRR
| CPV: | 33140000-3 Materiały medyczne, 33183100-7 Implanty ortopedyczne, 33141410-7 Przecinaki i noże chirurgiczne
[6 empty] | Suma: | 0 |  | 0
L.p. | Nazwa i opis produktu | Wymóg do spełnienia/ /Punktacja | Należy oświadczyć czy zaoferowany produkt spełnia warunek wpisując Tak / Nie i podać wartość tam gdzie wymagane | J.m. | Szacunkowa ilość | Cena jednostkowa netto | Łączna cena netto | Stawka VAT % | Łączna cena brutto | Producent | Nazwa własna | Numer katalogowy | Numer UDI-DI (GTIN/EAN jeśli nienadany lub jeśli zaoferowano lek)
A | B | B1 | B2 | C | D | E | F=(DxE) | G | H=(F+G) | I1 | I2 | I3 | I4
1.0 | Cement kostny z 2 antybiotykami (erytromycyna i kolistyna) 40g | tak - całość według opisu |  | szt. | 30
2.0 | Cement kostny z gentamycyną, o wysokiej gęstości 40g | tak - całość według opisu |  | szt. | 30
3.0 | Cement kostny o wydłużonym czasie wiązania 40g | tak - całość według opisu |  | szt. | 20
4.0 | Mieszalnik próżniowy do cementu, ręczny, zamknięty, całkowicie sterylny, pozwalający jednorazowo mieszać do 120g cementu; wraz z reczną pompą do wytworzenia próżni ( w użyczeniu na czas trwania umowy) | tak - całość według opisu |  | szt. | 50
5.0 | system próżniowego mieszania i podawania podciśnieniowego cementul umożliwa miesanie do 120 g cementu jednocześnie; tuba mieszająca mocowana do napędu operacyjnego; przeznaczony do cementów niskiej gęstości; posiada dyszę do aplikacji powierzchniowych i dokanałowych | tak - całość według opisu |  | szt. | 40
6.0 | syntetyczny substytut kostny o objętości 5 cm3 w postaci granulek o średnicy 1-4 mm składający się w 100% z beta-fosforanu trójwapniowego. | tak - całość według opisu |  | szt. | 2
7.0 | syntetyczny substytut kostny o objętości 15 cm3 w postaci granulek o średnicy 1-4 mm składający się w 100% z beta-fosforanu trójwapniowego. | tak - całość według opisu |  | szt. | 2
8.0 | Mieszalnik cemenetu Revolution - zestaw kolanowy, możliwość mieszania automatycznego z użyciem napędu ortopedycznego (nasadka Hudson/Modified Trinkle) lub ręcznego (zestaw zawiera uchwyt do mieszania ręcznego), wymienna końcówka aplikacyjna, możliwość zastosowania końcówek o różnych średnicach i długościach - 8 typów, współpraca z pistoletem o dwóch prędkościach podawania cementu, zestaw zawiera dren z filtrem do podłączenia pompy prózniowej, wypożyczenie pistoletu i pompy próżniowej na czas realizacji umowy (opakowanie zbiorcze 6szt.) | tak - całość według opisu |  | szt. | 80
9.0 | Ostrze do piły oscylacyjnej kompatybilne z napędem posiadanym przez szpital, Różne długości i kształty do swobodnego wyboru przez zamawiającego w czasie trwania umowy - należy zaoferować przynajmniej 6 różnych ostrzy co do długości, szerkości, grubości | tak - całość według opisu |  | szt. | 30
10.0 | System typu puls lavage płucząco- ssący z mechanizmem blokowania pełnej prędkości do irygacyjnego opracowania chirurgicznego ran i tkanek miękkich, oczyszczania miejsca zabiegu medycznego, klinicznego, chirurgicznego, płukania pola operacyjnego w zakresie stawu kolanowego i biodrowego. System składający się z 2 komponentów- neopedowego- w pełni sterylnego o automatycznym wbudowanym zasilaniu akumulatorowym umożliwiającym podłączenie do źródła płynu przez nakłuwacz drenu irygacyjnego ( w zestawie nasadka nakłuwacza drenu irygacyjnego) oraz rękojeścią roboczą, możliwość podłączenia końcówki ssaka w celu aspiracji irygowanych prędzej płynów; przycisk uruchamiający z regulowanym tempem podania płynu. Anatomiczny uchwyt, posiadający przycisk płynnej regulacji zmian przepływu, blokadę oraz zatrzaskowy montaż wszystkich końcówek, oraz wbudowany zintegrowany kanał ssący. Końcówki robocze z mechanizmem blokowania, standardowe oraz współosiowe, tj. końcówki do irygacji kości, tkanek miękkich, końcówki o dużym przepływie, końcówki z rozpylaczem, sterylne, jednorazowe, w zestawie osłony przeciwrozbryzgowe, sterylne. Dwie długości drenów, do 2,82 m- irygacja, do 3,05 m – ssanie. | tak - całość według opisu |  | szt. | 50

## orto31
Wykaz asortymentowo-ilościowy wraz z formularzem cenowym
| Pakiet nr: | 31
| Tytuł/nazwa pakietu: | Endoproteza stawu biodrowego V
| Okres/Termin obowiązywania: | 30 miesięcy
| Ilość pozycji w pakiecie: | 28
| Uwagi dodatkowe: | mini-bank + użyczenie
| Kryteria: | TD+TRR
| CPV: | 33140000-3 Materiały medyczne, 33183100-7 Implanty ortopedyczne, 33141410-7 Przecinaki i noże chirurgiczne
[6 empty] | Suma: | 0 |  | 0
L.p. | Nazwa i opis produktu | Wymóg do spełnienia/ /Punktacja | Należy oświadczyć czy zaoferowany produkt spełnia warunek wpisując Tak / Nie i podać wartość tam gdzie wymagane | J.m. | Szacunkowa ilość | Cena jednostkowa netto | Łączna cena netto | Stawka VAT % | Łączna cena brutto | Producent | Nazwa własna | Numer katalogowy | Numer UDI-DI (GTIN/EAN jeśli nienadany lub jeśli zaoferowano lek)
A | B | B1 | B2 | C | D | E | F=(DxE) | G | H=(F+G) | I1 | I2 | I3 | I4
1.0 | Trzpień |  |  | Szt. | 240
1.1 | Trzpień anatominczy (dostępne wersje prawa i lewa) | tak
1.2 | Kształt zbliżony do podwójnego "S" | tak
1.3 | Trzpień bezkołnierzowy | tak
1.4 | Materiał: stop tytanu | tak
1.5 | Powierzchnia pokryta porowatym tytanem i hydroksyapatytem. | tak
1.6 | Trzepień dostępny w minimum 7 rozmiarach dla każdej ze stron, do swobodnego wyboru przez Zamawiającego w czasie trwania umowy. | tak
1.7 | Wielkość trzepienia rośnie proporcjonalnie | tak
2.0 | Trzpień |  |  | Szt. | 5
2.1 | Trzpień MODULARNY DYSPLASTYCZNY wykonany ze stopu tytanu; 14 rozmiarów; przekrój 13-26mm, długość 87-100mm | tak - całość według opisu
3.0 | Element proksymalny |  |  | Szt. | 5
3.1 | Element proksymalny wykonany ze stopu tytanu, modularny, dwie opcje CCD- 125* i 135*; cztery offsety dla każdego kąta; długość 41-48mm.; mocowany śrubą po założeniu trzpienia. | tak - całość według opisu
4.0 | Trzpień |  |  | Szt. | 5
4.1 | Trzpień rewizyjny wykonany ze stopu metalu o nachyleniu 4* w kształcie stożkowym mocowany press-fitowo w części diaphysialnej kanału kości udowej w długościach 14 i 20cm., w przekrojach 14-24mm | tak - całość według opisu
5.0 | Trzpień poresekcyjny w 3 długościach (130, 165, 200m) o przekrojach 12, 14, 16mm dla trzpieni 13 i 16,5cm. Oraz 14, 16mm. Dla trzpieni 20mm | tak - całość według opisu |  | szt | 5
6.0 | Augument poresekcyjny w rozamiarach 60 i 120mm | tak - całość według opisu |  | szt | 5
7.0 | Element proksymalny |  |  | Szt. | 5
7.1 | Część proksymalna wykonana ze stopu tytanowego pokryta porowatą okładziną tytanową i napylona hydroksyapatytem, w długościach 50-110mm ze zmiennym off-setem. Część proksymalna łączona z częścią dystalną (trzpieniem modularnym) za pomocą śruby. | tak - całość według opisu
8.0 | Głowa metalowa |  |  | Szt. | 20
8.1 | Głowy metalowe 12/14 o średnicy 28-36mm w sześciu długościach każda (S, M, L, XL, XXL, XXXL). | tak - całość według opisu
9.0 | Głowa ceramiczna |  |  | Szt. | 50
9.1 | Głowa ceramiczna BIOLOX DELTA 28, 32, 36, 40mm; głowy 28 i 32 w trzech długościach szyjki, głowy 36 i 40mm w czterech długościach szyjki | tak - całość według opisu
10.0 | Głowy ceramiczne rewizyjne z metalowym ochraniaczem 28, 32, 36mm | tak - całość według opisu |  | szt | 5
11.0 | Panewka |  |  | Szt. | 50
11.1 | Panewka pełna typu press-fit z otworami fabrycznie zaślepionymi , z możliwością wykręcenia zaślepek na wypadek potrzeby wkręcenia śruby. Brzeżne poszerzenie na równiku o wartości 1.7 mm | tak - całość według opisu
12.0 | Panewka |  |  | Szt. | 100
12.1 | Panewka typu press-fit typu " Trabecular-trójprzestrzenna", panewka wykonana monolitycznie (nieklejone elementy) ze stopu tytanu Ti6Al4V w rozmiarach 44 - 76mm. | tak - całość według opisu
13.0 | Panewka dwumobilna cementowana 44-64mm. | tak - całość według opisu |  | szt | 5
14.0 | Panewka |  |  | Szt. | 100
14.1 | Panewka press-fit 42-66mm.wykonana ze stopu tytanu, pokryta porowatym tytanem i hydroksyapatytem, wyposazona w 8 skrzydełek antyrotacyjnych | tak - całość według opisu
15.0 | Śruba do panewki |  |  | Szt. | 120
15.1 | Śruba 6,5mm. 15-80mm. | tak - całość według opisu
16.0 | Wkładka |  |  | Szt. | 100
16.1 | Wkładka polietylenowa wykonana z polyetylenu crosslinked bezokapowa oraz okapowa; otoczona metalowym paskiem wykonanym ze stopu tytanu. Wkładka fiksowana konikalnie, wyposażona w centralny stabilizator ułatwiający odpowiednie osadzenie wkładki w panewce; rozmiary zewnętrzne ( S, M, L ) | tak - całość według opisu
17.0 | Wkładka |  |  | Szt. | 50
17.1 | Wkładka ceramiczna Biolox Delta o średnicach wewnętrznych 32, 36, 40mm. System wymusza wzrost średnicy wewnętrznej wkładki ceramicznej wraz ze wzrostem panewki. Wkładka fiksowana konikalnie, wyposażona w centralny stabilizator ułatwiający odpowiednie osadzenie wkładki w panewce; rozmiary zewnętrzne ( XS, S, M, L ). Możliwość uzyskania okapu przez użycie specjalnego spacera 10* i 20* | tak - całość według opisu
18.0 | Wkładka metalowa dwumobilna do głowy polietylenowej dwumobilnej 40, 42mm. | tak - całość według opisu |  | szt. | 1
19.0 | Panewka |  |  | Szt. | 20
19.1 | Panewka rewizyjna typu press-fit typu " Traubecular - trójprzestrzenna", panewka wykonana monolitycznie (nieklejone elementy ) ze stopu tytanu Ti6Al4V w rozmiarach 44 - 66mm. Panewka o "podciętym" nieregularnym brzegu. W wersji standard i multihole | tak - całość według opisu
20.0 | Panewka |  |  | Szt. | 10
20.1 | Panewka rewizyjna typu press-fit typu " Traubecular - trójprzestrzenna", panewka wykonana monolitycznie (nieklejone elementy ) ze stopu tytanu Ti6Al4V w rozmiarach 50 - 66mm. Panewka o "podciętym" nieregularnym brzegu z trzema płytami 2 i 3-otworowymi oraz haczykiem wykonanymi z czystego tytanu celem zwiększenia elastyczności. | tak - całość według opisu
21.0 | Moduł panewkowy |  |  | Szt. | 10
21.1 | Moduł rewizyjny panewkowy typu trójprzestrzennego, monolityczny (nieklejone elementy ) ze stopu tytanu Ti6Al4V w rozmiarach 50 - 62mm oraz wysokościach 12 i 18mm. Moduł mocowany z panewkami za pomocą śrub - bez użycia cementu. | tak - całość według opisu
22.0 | Spacer |  |  | Szt. | 10
22.1 | Spacer metalowy/metalowa wkładka korygująca antewersję i inkinacje panewki 0*, 10*, 20*, 0*+5, 10*+5, 20*+5 | tak - całość według opisu
23.0 | Głowa polietylenowa |  |  | Szt. | 10
23.1 | Głowa polietylenowa dwumobilna pod głowy 22 i 28mm. | tak - całość według opisu
24.0 | Wkładka |  |  | Szt. | 10
24.1 | Wkładka metalowa do głowy polietylenowej dwumobilnej 40, 42mm. | tak - całość według opisu
25.0 | ostrza do piły oscylacyjnej - w pełni kompatybilne z użyczonym napędem | tak - całość według opisu |  | Szt. | 250
26.0 | Forma do wylania spejsera | tak - całość według opisu |  | Szt. | 10
27.0 | Cement kostny 40g z antybiotykiem szybko lub wolnowiążący | tak - całość według opisu |  | Szt. | 10
28.0 | Mieszalnik próżniowy w postaci strzykawki 180g | tak - całość według opisu |  | Szt. | 10
29.0 | Wymagany mini-bank dla poz.1-28. | tak
30.0 | Wykonawca na czas trwania umowy użyczy nieodpłatnie napęd wraz z ładowarką. | tak
31.0 | Wykonawca nieodpłatnie dostarczy "paszporty" - książeczki informacyjne przeznaczone dla pacjentów, w których umieścić można dane dotyczące wszczepionego implantu (od 100 do 120 sztuk). | tak
32.0 | Wykonawca przeprowadzi nieodpłatne szkolenie z zakresu technik implantacji, stosowania zaoferowanych wyrobów medycznych oraz obsługi instrumentarium. | tak

## orto32
Wykaz asortymentowo-ilościowy wraz z formularzem cenowym
| Pakiet nr: | 32
| Tytuł/nazwa pakietu: | Endoproteza barku (odwrócony bark)
| Okres/Termin obowiązywania: | 30 miesięcy
| Ilość pozycji w pakiecie: | 10
| Uwagi dodatkowe: | mini-bank+użyczenie
| Kryteria: | TD+TRR
| CPV: | 33140000-3 Materiały medyczne, 33183100-7 Implanty ortopedyczne, 33141410-7 Przecinaki i noże chirurgiczne
[6 empty] | Suma: | 0 |  | 0
L.p. | Nazwa i opis produktu | Wymóg do spełnienia/ /Punktacja | Należy oświadczyć czy zaoferowany produkt spełnia warunek wpisując Tak / Nie i podać wartość tam gdzie wymagane | J.m. | Szacunkowa ilość | Cena jednostkowa netto | Łączna cena netto | Stawka VAT % | Łączna cena brutto | Producent | Nazwa własna | Numer katalogowy | Numer UDI-DI (GTIN/EAN jeśli nienadany lub jeśli zaoferowano lek)
A | B | B1 | B2 | C | D | E | F=(DxE) | G | H=(F+G) | I1 | I2 | I3 | I4
1.0 | Glenosfera |  |  | szt. | 10
1.1 | Glenosfera do endoprotezy odwróconej stawu barkowego w opcji centrycznej i acentrycznej. Rozmiary 38 i 42mm. | tak - całość według opisu
2.0 | Metaglen |  |  | szt. | 5
2.1 | Metaglen do endoprotezy odwróconej stawu barkowego w opcji standard oraz rewizyjnych +10 i +15mm. | tak - całość według opisu
3.0 | Panewka |  |  | szt. | 5
3.1 | Panewka polietylenowa w rozmiarach 38 i 42mm, w opcji standard i high mobility w wysokości +3, +6, +9mm oraz w opcji retentive w wysokości +6mm. | tak - całość według opisu
4.0 | Element proksymalny |  |  | szt. | 5
4.1 | Element proksymalny do endoprotezy odwróconej stawu barkowego, bezcementowy, wykonany ze stopu tytanu, pokryty hydroksyapatytem, o nieanatomicznym kącie nachylenia 155°, z możliwością zmiany retrowersji w zakresie 0-30°. Opcja centryczna i acentryczna występująca w 2 rozmiarach dla każdego typu: standard, lewy i prawy. Mocowana na uniwersalnym trzpieniu bezcementowym. | tak - całość według opisu
5.0 | Element wydłużający |  |  | szt. | 5
5.1 | Tytanowy moduł wydłużający element przynasadowy endoprotezy odwróconej stawu barkowego o 9mm | tak - całość według opisu
6.0 | Śruba mocująca metaglen |  |  | szt. | 5
6.1 | Śruba do mocowania metaglenu ednoprotezy odwróconej stawu barkowego o średnicy 4,5mm i długościach 18 - 42mm co 6mm. | tak - całość według opisu
7.0 | Śruba blokująca metaglen |  |  | szt. | 5
7.1 | Śruba blokowana do mocowania metaglenu ednoprotezy odwróconej stawu barkowego o średnicy 4,5mm i długościach 24 - 48mm co 6mm. | tak - całość według opisu
8.0 | Trzpień |  |  | szt. | 5
8.1 | Trzpień do endoprotezy odwróconej stawu barkowego, bezcementowy, wykonany ze stopu tytanu, pokryty hydroksyapatytem. Dostępny w średnicach 10 - 16mm. Zakres długości 137 - 161mm zależnie od średnicy. Kompatybilny z elementem przynasadowym w opcji odwróconej | tak - całość według opisu
9.0 | Odwrócony bark |  |  | szt. | 10
9.1 | Endoproteza odwrócona stawu barkowego monoblok, cementowana. Rozmiar 8 - 14mm i długościach 132 - 154mm w zależności od rozmiaru. Nasada w 2 rozmiarach. | tak - całość według opisu
10.0 | Odwrócony bark |  |  | szt. | 10
10.1 | Endoproteza rewizyjna, odwrócona stawu barkowego monoblok, cementowana. Rozmiar 8 - 14mm i długościach 197 - 223mm w zależności od rozmiaru. Nasada w 2 rozmiarach | tak - całość według opisu
11 | Wymagany mini-bank | tak
12 | Wykonawca na czas trwania umowy użyczy nieodpłatnie napęd wraz z ładowarką. | tak
13 | Wykonawca nieodpłatnie dostarczy "paszporty" - książeczki informacyjne przeznaczone dla pacjentów, w których umieścić można dane dotyczące wszczepionego implantu (od 100 do 120 sztuk). | tak
14 | Wykonawca przeprowadzi nieodpłatne szkolenie z zakresu technik implantacji, stosowania zaoferowanych wyrobów medycznych oraz obsługi instrumentarium. | tak

## orto33
Wykaz asortymentowo-ilościowy wraz z formularzem cenowym
| Pakiet nr: | 33
| Tytuł/nazwa pakietu: | Endoproteza stawu kolanowego Vi
| Okres/Termin obowiązywania: | 30 miesięcy
| Ilość pozycji w pakiecie: | 9
| Uwagi dodatkowe: | mini-bank
| Kryteria: | TD+TRR
| CPV: | 33140000-3 Materiały medyczne, 33183100-7 Implanty ortopedyczne, 33141410-7 Przecinaki i noże chirurgiczne
[6 empty] | Suma: | 0 |  | 0
L.p. | Nazwa i opis produktu | Wymóg do spełnienia/ /Punktacja | Należy oświadczyć czy zaoferowany produkt spełnia warunek wpisując Tak / Nie i podać wartość tam gdzie wymagane | J.m. | Szacunkowa ilość | Cena jednostkowa netto | Łączna cena netto | Stawka VAT % | Łączna cena brutto | Producent | Nazwa własna | Numer katalogowy | Numer UDI-DI (GTIN/EAN jeśli nienadany lub jeśli zaoferowano lek)
A | B | B1 | B2 | C | D | E | F=(DxE) | G | H=(F+G) | I1 | I2 | I3 | I4
1.0 | Wkładka |  |  | Szt. | 5
1.1 | Wkładka polietylenowa rotacyjna wzmocniona metalowym rdzeniem, z możliwością związania protezy do systemu zawiasowego poprzez użycie metalowego pinu, w 3 rozmiarach i grubościach 12, 14, 16, 18, 21, 23, 26, 28 i 31mm dla każdego rozmiaru. | tak - całość według opisu
2.0 | Augment |  |  | Szt. | 10
2.1 | Augment piszczelowy w grubościach 5, 10 i 15mm | tak - całość według opisu
3.0 | Element piszczelowy |  |  | Szt. | 5
3.1 | Rewizyjny element piszczelowy stawu kolanowego w opcji rotacyjnej, cementowany, wykonany z CoCr z wysoce polerowaną powierzchnią artykulacyjną. Z możliwością zamontowania kołnierzy przynasadowych, augmentów i trzpieni bezcementowych lub cementowanych. Kompatybilny z wkładkami rotacyjnymi oraz elementem udowym CR/CS, PS, półzwiązanym, zawiasowym, poresekcyjnym. Rozmiary 1,5; 2; 2,5; 3; 4; 5; 6; 7. | tak - całość według opisu
4.0 | Implant rzepki |  |  | Szt. | 5
4.1 | Implant rzepki cementowany, okrągły lub owalny. Rozmiary 32, 35, 38, 41mm | tak - całość według opisu
5.0 | Kołnierz piszczelowy |  |  | Szt. | 5
5.1 | Kołnierz piszczelowy bezcementowy z napyleniem porowatym tytanem w części proksymalnej, uzupełniający ubytki kostne wewnątrz przynasady, zapewniający stabilność rotacyjną i progresywnie przenoszący obciążenia poprzez schodkową budowę. Rozmiary 29,37, 45, 53, 61mm. | tak - całość według opisu
6.0 | Kołnierz udowy |  |  | Szt. | 5
6.1 | Kołnierz udowy bezcementowy uzupełniający ubytki kostne wewnątrz przynasady, zapewniający stabilność rotacyjną i progresywnie przenoszący obciążenia poprzez schodkową budowę. Rozmiary 20, 31, 34, 40, 46mm. W opcji z napyleniem porowatym tytanem w części dystalnej lub w całości | tak - całość według opisu
7.0 | Trzpień |  |  | Szt. | 5
7.1 | Trzpień bezcementowy, antyrotacyjny, uniwersalny dla elementu udowego i piszczelowego o długości 75, 115 i 150mm, w średnicach 10 - 24mm co 2 mm | tak - całość według opisu
8.0 | Augment |  |  | Szt. | 5
8.1 | Augment udowy o grubości 5 i 10 mm do zawiasowego elementu udowego. Mocowany cementem kostnym | tak - całość według opisu
9.0 | Element udowy |  |  | Szt. | 5
9.1 | Element udowy anatomiczny (prawy i lewy), wykonany ze stopu CoCr, z możliwością zamocowania bezcementowych kołnierzy udowych uzupełniających ubytki kostne wewnątrz przynasady, zapewniających stabilność rotacyjną i progresywnie przenoszących obciążenia poprzez schodkową budowę, z możliwością mocowania trzpieni przedłużających. Dostępny w 3 rozmiarach dla każdej ze stron. | tak - całość według opisu
10 | Wymagany mini-bank | tak
11 | Wykonawca nieodpłatnie dostarczy "paszporty" - książeczki informacyjne przeznaczone dla pacjentów, w których umieścić można dane dotyczące wszczepionego implantu (od 100 do 120 sztuk). | tak
12 | Wykonawca przeprowadzi nieodpłatne szkolenie z zakresu technik implantacji, stosowania zaoferowanych wyrobów medycznych oraz obsługi instrumentarium. | tak

## orto34
Wykaz asortymentowo-ilościowy wraz z formularzem cenowym
| Pakiet nr: | 34
| Tytuł/nazwa pakietu: | Endoproteza stawu kolanowego VII
| Okres/Termin obowiązywania: | 30 miesięcy
| Ilość pozycji w pakiecie: | 24
| Uwagi dodatkowe: | mini-bank+użyczenie
| Kryteria: | TD+TRR
| CPV: | 33140000-3 Materiały medyczne, 33183100-7 Implanty ortopedyczne, 33141410-7 Przecinaki i noże chirurgiczne
[6 empty] | Suma: | 0 |  | 0
L.p. | Nazwa i opis produktu | Wymóg do spełnienia/ /Punktacja | Należy oświadczyć czy zaoferowany produkt spełnia warunek wpisując Tak / Nie i podać wartość tam gdzie wymagane | J.m. | Szacunkowa ilość | Cena jednostkowa netto | Łączna cena netto | Stawka VAT % | Łączna cena brutto | Producent | Nazwa własna | Numer katalogowy | Numer UDI-DI (GTIN/EAN jeśli nienadany lub jeśli zaoferowano lek)
A | B | B1 | B2 | C | D | E | F=(DxE) | G | H=(F+G) | I1 | I2 | I3 | I4
1.0 | Element piszczelowy |  |  | szt. | 25
1.1 | Element piszczelowy stawu kolanowego w opcji zatrzaskowej, cementowany, wykonany z CoCr z wysoce polerowaną powierzchnią górną oraz chropowatą powierzchnią dolną (microblast) posiadający 4 loże na cement z podcięciami 45° na obrzeżach (macrolock). Kompatybilny z wkładką zatrzaskową CR/CS i PS. W dolnej części posiada skrzydełka antyrotacyjne. Dostępny w 10 rozmiarach | tak - całość według opisu
2.0 | Element piszczelowy |  |  | szt. | 25
2.1 | Element piszczelowy stawu kolanowego w opcji rotacyjnej, cementowany, wykonany z CoCr z wysoce polerowaną powierzchnią artykulacyjną oraz chropowatą powierzchnią dolną (microblast) posiadający 4 loże na cement z podcięciami 45° na obrzeżach (macrolock). Kompatybilny z wkładką rotacyjną CR/CS i PS. W dolnej części posiada skrzydełka antyrotacyjne. Dostępny w 10 rozmiarach. | tak - całość według opisu
3.0 | Element udowy |  |  | szt. | 50
3.1 | Element udowy cementowany, anatomiczny (prawy i lewy) o proporcjonalnym i stopniowo zmniejszającym się promieniu. W opcji CR i PS. Grubość w części tylnej dla opcji PS 9mm, a dla opcji CR 8mm. W opcji PS, klatka międzykłykciowa o nachyleniu 18°. Wykonany ze stopu CoCr, w 14 rozmiarach dla każdej ze stron w tym 10 standard oraz 4 wąskie. | tak - całość według opisu
4.0 | Implant rzepki |  |  | szt. | 1
4.1 | Element rzepkowy wykonany z polietylenu z przeciwutleniaczem Pentaerythritol Tetrakis stabilizującym wolne rodniki. W opcji okrągły i anatomiczny w rozmiarach 29, 32, 35, 38 i 41mm. | tak - całość według opisu
5.0 | Wkładka |  |  | szt. | 50
5.1 | Wkładka zatrzaskowa wykonana z polietylenu z przeciwutleniaczem Pentaerythritol Tetrakis stabilizującym wolne rodniki. System zatrzaskowy minimalizujący mikroruchy wkładki do 16μm oraz pozwalający na połączenie elementu udowego i piszczelowego w zakresie +/- 2 rozmiary, wkładka zawsze jest w rozmiarze elementu udowego zachowując optymalne dopasowanie. Opcje CR/CS i PS w 10 rozmiarach o wysokościach 5, 6, 7, 8, 10, 12, 16mm oraz w opcji PS dodatkowo 18 i 20mm. | tak - całość według opisu
6.0 | Wkładka |  |  | szt. | 50
6.1 | Wkładka rotacyjna wykonana z polietylenu z przeciwutleniaczem Pentaerythritol Tetrakis stabilizującym wolne rodniki. System pozwalający na połączenie elementu udowego i piszczelowego w zakresie +/- 2 rozmiary, wkładka zawsze jest w rozmiarze elementu udowego zachowując optymalne dopasowanie. Opcje CR/CS i PS w 10 rozmiarach o wysokościach 5, 6, 7, 8, 10, 12, 16mm oraz w opcji PS dodatkowo 18 i 20mm. | tak - całość według opisu
7.0 | Element rewizyjny udowy endoprotezy stawu kolanowego, cementowany, anatomiczny (prawy i lewy) o proporcjonalnym i stopniowo zmniejszającym się promieniu. Grubość w częśći tylnej - 9 mm. Zmienna szerokość boksu (14,1 - 20,2 mm) względem rozmiaru. Posiada konus o stałym kącie 5° koślawości do zamontowania kołenierza przynasadowego, adaptera z offsetem, trzpienia przedłużającego. Wykonany ze stopu CoCr, dostępny w 10 rozmiarach dla każdej ze stron | tak - całość wg opisu |  | szt. | 4
8.0 | Element rewizyjny piszczelowy stawu kolanowego w opcji zatrzaskowej, cementowany, wykonany z CoCr z wysoce polerowaną powierzchnią górną oraz chropowatą powierzchnią dolną (microblast) z lożami na cement o głębokości 0,75mm. 2° pochylenie konusa względem tacy. Element piszczelowy dostępny w 10 rozmiarach. Kompatybilny z wkładką pierwotną i rewizyjn | tak - całość wg opisu |  | szt. | 2
9.0 | Element rewizyjny piszczelowy stawu kolanowego w opcji rotacyjnej, cementowany, wykonany z CoCr z wysoce polerowaną powierzchnią górną oraz chropowatą powierzchnią dolną (microblast) z lożami na cement o głębokości 0,8mm. 2 stopniowe pochylenie konusa względem tacy. Element piszczelowy dostępny w 9 rozmiarach. Kompatybilny z wkładką pierwotną i rewizyjną | tak - całość wg opisu |  | szt. | 2
10.0 | Wkładka zatrzaskowa wykonana z polietylenu z przeciwutleniaczem Pentaerythritol Tetrakis stabilizującym wolne rodniki. System zatrzaskowy minimalizujący mikroruchy wkładki oraz pozwalający na połączenie elementu udowego i piszczelowego w zakresie +/- 2 rozmiary. Rozmiar wkładki dopasowujemy do rozmiaru komponentu udowego 1:1. Spodnia część wkładki posiada 3 zakładki blokujące ją na poziomie tacy piszczelowej. Dodatkowo wzmocniona pinem tytanowym. Wkładka dostępna w wysokościach 6 - 26 mm ze skokiem co 2 mm dla rozmiarów 1-10 | tak - całość wg opisu |  | szt. | 2
11.0 | Wkładka rotacyjna wykonana z polietylenu z przeciwutleniaczem Pentaerythritol Tetrakis stabilizującym wolne rodniki. System pozwalający na połączenie elementu udowego i piszczelowego w zakresie +/- 2 rozmiary. Rozmiar wkładki dopasowujemy do rozmiaru komponentu udowego 1:1. Dodatkowo wzmocniona tytanowym pinem na całej długości konusa. Wkładka dostępna w wysokościach 6 - 26 mm ze skokiem co 2 mm dla rozmiarów 1-10 | tak - całość wg opisu |  | szt. | 2
12.0 | Augmenty udowe dystalne wykonane z CoCr, cementowane, o grubości 4mm, 8mm, 12mm, 16mm. Posiadające lożę na cement o głębokości 0,8mm | tak - całość wg opisu |  | szt. | 4
13.0 | Augmenty udowe tylne wykonane z CoCr, cementowane, o grubości 4mm, 8mm, 12mm. Posiadające lożę na cement o głębokości 0,8mm | tak - całość wg opisu |  | szt. | 4
14.0 | Augmenty piszczelowe, wykonane z CoCr, cementowane, dostępne w opcji univwersalnej dla grubości 5 mm oraz opcji LM\RL i RM\LL dla grubości 10mm, 15mm w rozmiarach 1/2, 3/4, 5/6, 7/8, 9/10 odpowiednich dla rozmiarów tacy piszczelowej | tak - całość wg opisu |  | szt. | 4
15.0 | Trzpień cementowany, tytanowy, uniwersalny o średnicy 14mm i długości 30mm, 50mm, 80mm, 130mm oraz o średnicy 16mm i długości 80mm i 130mm | tak - całość wg opisu |  | szt. | 4
16.0 | Trzpień bezcementowy, tytanowy, antyrotacyjny, uniwersalny do elementu piszczelowego i udowego. Dostępny o średnicy 10mm, 12mm, 14mm, 16mm, 18mm, 20mm, 22mm, 24mm i długościach 60mm, 110mm, 160mm | tak - całość wg opisu |  | szt. | 4
17.0 | Adapter rewizyjny, offsetowy 2mm, 4mm, 6mm pozwalający na ustawienie pozycji offsetu w zakresie 360° | tak - całość wg opisu |  | szt. | 4
18.0 | Kołnierz udowy, symetryczny w opcji cementowanej w rozmiarze 30mm, uzupełniający ubytki kostne wewnątrz przynasady, zapewniający stabilność rotacyjną i progresywnie przenoszący obciążenia poprzez schodkową budowę. | tak - całość wg opisu |  | szt. | 2
19.0 | Kołnierz udowy, symetryczny w opcji bezcementowej z napyleniem porowatym tytanem w części dystalnej, uzupełniający ubytki kostne wewnątrz przynasady, zapewniający stabilność rotacyjną i progresywnie przenoszący obciążenia poprzez schodkową budowę. Rozmiary 30mm, 35mm, 40mm, 50mm, 55mm. | tak - całość wg opisu |  | szt. | 2
20.0 | Kołnierz udowy, symetryczny w opcji bezcementowej z napyleniem porowatym tytanem na całej długości, uzupełniający ubytki kostne wewnątrz przynasady, zapewniający stabilność rotacyjną i progresywnie przenoszący obciążenia poprzez schodkową budowę. Rozmiary 30mm, 35mm, 40mm, 50mm, 55mm | tak - całość wg opisu |  | szt. | 2
21.0 | Kołnierz piszczelowy, symetryczny w opcji cementowanej w rozmiarze 29mm, uzupełniający ubytki kostne wewnątrz przynasady, zapewniający stabilność rotacyjną i progresywnie przenoszący obciążenia poprzez schodkową budowę | tak - całość wg opisu |  | szt. | 2
22.0 | Kołnierz piszczelowy, symetryczny w opcji bezcementowej z napyleniem porowatym tytanem w części proksymalnej, uzupełniający ubytki kostne wewnątrz przynasady, zapewniający stabilność rotacyjną i progresywnie przenoszący obciążenia poprzez schodkową budowę. Rozmiary 29mm, 37mm, 45mm, 53mm, 61mm oraz 69mm. | tak - całość wg opisu |  | szt. | 2
23.0 | Kołnierz piszczelowy, symetryczny w opcji bezcementowej z napyleniem porowatym tytanem na całej długości, uzupełniający ubytki kostne wewnątrz przynasady, zapewniający stabilność rotacyjną i progresywnie przenoszący obciążenia poprzez schodkową budowę. Rozmiary 29mm, 37mm, 45mm, 53mm, 61mm oraz 69mm | tak - całość wg opisu |  | szt. | 1
24 | Ostrza kompatybilne z użyczonym napędem | tak |  | szt. | 50
25 | Wykonawca na czas trwania umowy użyczy nieodpłatnie napęd wraz z ładowarką. | tak
26 | Wykonawca nieodpłatnie dostarczy "paszporty" - książeczki informacyjne przeznaczone dla pacjentów, w których umieścić można dane dotyczące wszczepionego implantu (od 100 do 120 sztuk). | tak
27 | Wykonawca przeprowadzi nieodpłatne szkolenie z zakresu technik implantacji, stosowania zaoferowanych wyrobów medycznych oraz obsługi instrumentarium. | tak
28 | Wymagany mini-bank. Dla poz. 7.0-23.0 dopuszcza się formę "latającą" - tj. zaopatrzenie oddziału w zestaw implantów i instrumentarium w ciągu 48 godzin, z zastrzeżeniem, że rozliczenie będzie dokonywane na podstawie protokołu zużycia (tj. dotyczyć będzie jedynie faktycznie zużytych implantów). Dla reszty pozycji umowa mini bank bez możliwości "formy latającej". | tak

## orto35
Wykaz asortymentowo-ilościowy wraz z formularzem cenowym
| Pakiet nr: | 35
| Tytuł/nazwa pakietu: | Endoproteza stawu łokciowego
| Okres/Termin obowiązywania: | 30 miesięcy
| Ilość pozycji w pakiecie: | 4
| Uwagi dodatkowe: | mini-bank
| Kryteria: | TD+TRR
| CPV: | 33140000-3 Materiały medyczne, 33183100-7 Implanty ortopedyczne, 33141410-7 Przecinaki i noże chirurgiczne
[6 empty] | Suma: | 0 |  | 0
L.p. | Nazwa i opis produktu | Wymóg do spełnienia/ /Punktacja | Należy oświadczyć czy zaoferowany produkt spełnia warunek wpisując Tak / Nie i podać wartość tam gdzie wymagane | J.m. | Szacunkowa ilość | Cena jednostkowa netto | Łączna cena netto | Stawka VAT % | Łączna cena brutto | Producent | Nazwa własna | Numer katalogowy | Numer UDI-DI (GTIN/EAN jeśli nienadany lub jeśli zaoferowano lek)
A | B | B1 | B2 | C | D | E | F=(DxE) | G | H=(F+G) | I1 | I2 | I3 | I4
1.0 | Endoproteza stawu łokciowego cementowa, zawiasowa | tak - całość według opisu
1.1 | Komponent reamienny w 4 rozmiarach dla każdej ze stron wykonany ze stopu CoCrMo | tak - całość według opisu |  | szt. | 2
1.2 | Komponent łokciowy w 3 rozmiarach dla każdej ze stron wykonany ze stopu CoCrMo | tak - całość według opisu |  | szt. | 2
1.3 | Klips łączący w dwóch wersjach: standardowej i rewizyjnej | tak - całość według opisu |  | szt. | 2
2.0 | Cement kostny z antybiotykiem pakowany 1 x 40 g o średniej gęstości do mieszania próżniowego zawierający barwnik dla odróżnienia od struktur tkankowych | tak - całość według opisu |  | szt. | 8
3.0 | Wymagany mini-bank. Dopuszcza się formę "latającą" - tj. zaopatrzenie oddziału w zestaw implantów i instrumentarium w ciągu 48 godzin, z zastrzeżeniem, że rozliczenie będzie dokonywane na podstawie protokołu zużycia (tj. dotyczyć będzie jedynie faktycznie zużytych implantów) | tak
4.0 | Wykonawca przeprowadzi nieodpłatne szkolenie z zakresu technik implantacji, stosowania zaoferowanych wyrobów medycznych oraz obsługi instrumentarium. | tak

## orto36
Wykaz asortymentowo-ilościowy wraz z formularzem cenowym
| Pakiet nr: | 36
| Tytuł/nazwa pakietu: | Cement bioprzebudowywalny do cyst
| Okres/Termin obowiązywania: | 30 miesięcy
| Ilość pozycji w pakiecie: | 5
| Uwagi dodatkowe: | mini-bank
| Kryteria: | TD+TRR
| CPV: | 33140000-3 Materiały medyczne, 33183100-7 Implanty ortopedyczne, 33141410-7 Przecinaki i noże chirurgiczne
[6 empty] | Suma: | 0 |  | 0
L.p. | Nazwa i opis produktu | Wymóg do spełnienia/ /Punktacja | Należy oświadczyć czy zaoferowany produkt spełnia warunek wpisując Tak / Nie i podać wartość tam gdzie wymagane | J.m. | Szacunkowa ilość | Cena jednostkowa netto | Łączna cena netto | Stawka VAT % | Łączna cena brutto | Producent | Nazwa własna | Numer katalogowy | Numer UDI-DI (GTIN/EAN jeśli nienadany lub jeśli zaoferowano lek)
A | B | B1 | B2 | C | D | E | F=(DxE) | G | H=(F+G) | I1 | I2 | I3 | I4
1.0 | Materiał kościozastępczy płynny z podajnikiem. Substytut kostny składający się z bioprzebudowywalnego, niskotemperaturowego, nietoksycznego oraz bezzapachowego cementu kostnego, w pełni resorbowalnego, o składzie: 60% hydroksyapatytu, 40% siarczanu wapnia oraz z zestawu mieszalników i podajników, przeznczoany do wypełnienia ubytków kostnych. Maksymalna temperatura podczas formowania nie większa niż 40 stopni C. Wytrzymałośc na ściskanie powinna być zbliżona do kości gąbczastej (tj. około 5-8 MPa). Czas tężenia nie dłuższy niż 20-25 min. Objętości, 5 ml, 8/10 ml, 18 ml. Możliwość wyboru substytutu z antybiotykiem (gentamycyną lub wankomycyną). Dostępne różne objętości. | tak - całość według opisu
1.1 | Pojemność 5 ml, mieszalnik, oraz 2 igły (dopuszcza się zaoferowanie elementów - należy wtedy rozgraniczyć i podać cenę cementu oraz cenę igieł oraz ich numery katalogowe oraz podać w kolumnie E łączną cenę - za zestaw) | tak - całość według opisu |  | szt. | 3
1.2 | Pojemność 10 ml, mieszalnik, oraz 2 igły (dopuszcza się zaoferowanie elementów - należy wtedy rozgraniczyć i podać cenę cementu oraz cenę igieł oraz ich numery katalogowe oraz podać w kolumnie E łączną cenę - za zestaw) | tak - całość według opisu |  | szt. | 3
1.3 | Pojemność 18 ml, mieszalnik, oraz 2 igły (dopuszcza się zaoferowanie elementów - należy wtedy rozgraniczyć i podać cenę cementu oraz cenę igieł oraz ich numery katalogowe oraz podać w kolumnie E łączną cenę - za zestaw) | tak - całość według opisu |  | szt. | 3
2.0 | Cement z antybiotykiem wankomycyną lub gentamycyną - 10 ml, mieszalnik, oraz 2 igły (dopuszcza się zaoferowanie elementów - należy wtedy rozgraniczyć i podać cenę cementu oraz cenę igieł oraz ich numery katalogowe oraz podać w kolumnie E łączną cenę - za zestaw) | tak - całość według opisu |  | szt. | 3
3.0 | Zapasowe igły o różnej długości i grubości | tak - całość według opisu |  | szt. | 10
4.0 | Wymagany mini-bank. | tak
5.0 | Wykonawca przeprowadzi nieodpłatne szkolenie z zakresu technik implantacji, stosowania zaoferowanych wyrobów medycznych oraz obsługi instrumentarium. | tak

## orto37
Wykaz asortymentowo-ilościowy wraz z formularzem cenowym
| Pakiet nr: | 37
| Tytuł/nazwa pakietu: | Endoproteza stawu biodrowego Vi
| Okres/Termin obowiązywania: | 30 miesięcy
| Ilość pozycji w pakiecie: | 9
| Uwagi dodatkowe: | mini-bank
| Kryteria: | TD+TRR
| CPV: | 33140000-3 Materiały medyczne, 33183100-7 Implanty ortopedyczne, 33141410-7 Przecinaki i noże chirurgiczne
[6 empty] | Suma: | 0 |  | 0
L.p. | Nazwa i opis produktu | Wymóg do spełnienia/ /Punktacja | Należy oświadczyć czy zaoferowany produkt spełnia warunek wpisując Tak / Nie i podać wartość tam gdzie wymagane | J.m. | Szacunkowa ilość | Cena jednostkowa netto | Łączna cena netto | Stawka VAT % | Łączna cena brutto | Producent | Nazwa własna | Numer katalogowy | Numer UDI-DI (GTIN/EAN jeśli nienadany lub jeśli zaoferowano lek)
A | B | B1 | B2 | C | D | E | F=(DxE) | G | H=(F+G) | I1 | I2 | I3 | I4
1.0 | Wkładka |  |  | szt. | 5
1.1 | Wkładka polietyleonowa związana crosslink o średnicy wewnętrznej: 28 mm w rozm. 48-50; 32 mm w rozm 52 - 76 mm; 36 mm w roz. 56-60mm; 40 mm w roz. 62-68 mm, opcje neutralna oraz lateralizowana z 10-stopniową reorientacją | tak - całość wg. opisu
2.0 | Trzpień |  |  | szt. | 5
2.1 | Trzpień mocowany w przynasadzie, bezcementowy, wykonany ze stopu tytanu, pokryty porowatym tytanem o zaawansowanej strukurze 3D, współczynnik tarcia 1,2 oraz 80% porowatość przy średniej wielkości porów 300 mikrometrów. CCD 130 st. w 13 rozmiarach, w wersji Standard i High Offset, o długości trzpienia 95-119 mm. Równomierny wzrost rozmiaru ML o 1.25 mm oraz długości o 2 mm między rozmiarami. Lateralizacja o 6 mm w rozmiarach 0-3, oraz o 8 mm, w rozmiarach 4-12. Stożek 12/14, szyjka spłaszczona w płaszczyźnie ML | tak - całość wg. opisu
3.0 | Panewka |  |  | szt. | 5
3.1 | Panewka dwumobilna, hemisferyczna +3mm brzeg, bezcementowa, stalowa pokryta porowatym tytanem (150 +/- 30 mikrometrów) oraz hydroksyapatytem (70 +/- 20 mikrometrów). Posiada pierśienie koncentryczne na powierzchni zewnętrznej oraz makrostruktury równikowe na przełużonym brzegu. Szczyt panewki spłaszczony - 0.5 mm. Opcja bezotworowa w średnicach 43-69 mm co 2 mm | tak - całość wg. opisu
4.0 | Panewka |  |  | szt. | 5
4.1 | Panewka dwumobilna, hemisferyczna +3mm brzeg, bezcementowa, stalowa pokryta porowatym tytanem (150 +/- 30 mikrometrów) oraz hydroksyapatytem (70 +/- 20 mikrometrów). Posiada pierśienie koncentryczne na powierzchni zewnętrznej oraz makrostruktury równikowe na przełużonym brzegu. Szczyt panewki spłaszczony - 0.5 mm. Opcja z dodatkową stabilizacją zewnętrzną (ramię biodrowe z jednym otworem na śrubę 5 mm) oraz wewnętrzną (dwa pegi kotwiczące). 2 pegi kotwiczące w zestawie z panewką. Panewka dostępna w średicach 43-69 mm co 2 mm | tak - całość wg. opisu
5.0 | Panewka |  |  | szt. | 5
5.1 | Panewka dwumobilna, hemisferyczna +3mm brzeg, bezcementowa, stalowa pokryta porowatym tytanem (150 +/- 30 mikrometrów) oraz hydroksyapatytem (70 +/- 20 mikrometrów). Posiada pierśienie koncentryczne na powierzchni zewnętrznej oraz makrostruktury równikowe na przełużonym brzegu. Szczyt panewki spłaszczony - 0.5 mm. Opcja z dodatkową stabilizacją zewnętrzną (2 ramiona biodrowe z dwoma otworami na śrubę 5 mm, hak zasłonowy z jednym otworem na śrubę 5 mm) oraz wewnętrzną (dwa pegi kotwiczące). 2 pegi kotwiczące w zestawie z panewką. Panewka dostępna w średicach 43-69 m co 2 mm | tak - całość wg. opisu
6.0 | Panewka |  |  | szt. | 5
6.1 | Panewka dwumobilna, hemisferyczna cementowana, stalowa z rowkami horyzontalnymi i werykalnymi na całej powierzchni zewnętrznej. Panewka dostępna w średnicach 43- 63 mm co 2 mm | tak - całość wg. opisu
7.0 | Wkładka |  |  | szt. | 5
7.1 | Wkładki mobilne z polietylenu UHMWPE, dostępne dla dwóch średnic głowy kości udowej: 22.2 mm w rozmiarach 41-69mm, co 2 mm oraz 28 mm w rozmiarach 47-69 mm co 2 mm. Kształt hemisferyczny + 11 mm ze zwężeniem wkładki na krawędzi brzegu | tak - całość wg. opisu
8.0 | Płyta |  |  | szt. | 5
8.1 | Płyta rewizyjna stalowa w kształcie krzyża o profilu kulistym pozwalającym na osadzenie dwumobilnej panewki cementowanej. Posiada hak zasłonowy z jednym otworem na śrubę 5mm oraz kołnierz biodrowy pozwalający na jej stabilizację czterema śrubami 5mm. 6 rozmiarów w wersji lewa i prawa. | tak - całość wg. opisu
9.0 | Śruba |  |  | szt. | 5
9.1 | Śruba stalowa o średnicy 5 mm w rozmiarach 20 -70 mm co 5 mm | tak - całość wg. opisu
10. | Wykonawca nieodpłatnie dostarczy "paszporty" - książeczki informacyjne przeznaczone dla pacjentów, w których umieścić można dane dotyczące wszczepionego implantu (od 100 do 120 sztuk). | tak
11 | Wykonawca przeprowadzi nieodpłatne szkolenie z zakresu technik implantacji, stosowania zaoferowanych wyrobów medycznych oraz obsługi instrumentarium. | tak
12 | Wymagany mini-bank. Dopuszcza się formę "latającą" - tj. zaopatrzenie oddziału w zestaw implantów i instrumentarium w ciągu 48 godzin, z zastrzeżeniem, że rozliczenie będzie dokonywane na podstawie protokołu zużycia (tj. dotyczyć będzie jedynie faktycznie zużytych implantów). | tak

## orto38
Wykaz asortymentowo-ilościowy wraz z formularzem cenowym
| Pakiet nr: | 38
| Tytuł/nazwa pakietu: | Proteza ścięgna UTS
| Okres/Termin obowiązywania: | 30 miesięcy
| Ilość pozycji w pakiecie: | 1
| Uwagi dodatkowe (np. mini-bank, użyczenie): | brak
| Kryteria: | TD + TRR
| CPV: | 33140000-3 Materiały medyczne, 33183100-7 Implanty ortopedyczne, 33141410-7 Przecinaki i noże chirurgiczne
[6 empty] | Suma: | 0 |  | 0
L.p. | Nazwa i opis produktu | Wymóg do spełnienia/ /Punktacja | Należy oświadczyć czy zaoferowany produkt spełnia warunek wpisując Tak / Nie i podać wartość tam gdzie wymagane | J.m. | Szacunkowa ilość | Cena jednostkowa netto | Łączna cena netto | Stawka VAT % | Łączna cena brutto | Producent | Nazwa własna | Numer katalogowy | Numer UDI-DI (GTIN/EAN jeśli nienadany lub jeśli zaoferowano lek)
A | B | B1 | B2 | C | D | E | F=(DxE) | G | H=(F+G) | I1 | I2 | I3 | I4
1.0 | Proteza ścięgna UTS |  |  | szt. | 3
1.1 | Uniwersalna | tak - całość wg opisu
1.2 | O przekroju eliptycznym | tak - całość wg opisu
1.3 | Materiał: silikonowy elastomer | tak - całość wg opisu
1.4 | Nieprzepuszczalna dla promieni RTG | tak - całość wg opisu
1.5 | Długość całkowita 49 cm | tak - całość wg opisu
1.6 | Średnica zmienna wraz z długością od 3mm do 1,5 mm na początku do 6mm do 3mm na końcu | tak - całość wg opisu
1.7 | Wyrób medyczny jałowy | tak - całość wg opisu
1.8 | Wyrób medyczny jednorazowy | tak - całość wg opisu
2.0 | Wykonawca nieodpłatnie dostarczy "paszporty" - książeczki informacyjne przeznaczone dla pacjentów, w których umieścić można dane dotyczące wszczepionego implantu | tak - całość wg opisu
3.0 | Wykonawca przeprowadzi nieodpłatne szkolenie z zakresu technik implantacji, stosowania zaoferowanych wyrobów medycznych oraz obsługi instrumentarium. | tak - całość wg opisu
4.0 | Wymagany mini-bank w formie "latającą" - tj. zaopatrzenie oddziału w zestaw implantów i instrumentarium w ciągu 48 godzin, z zastrzeżeniem, że rozliczenie będzie dokonywane na podstawie protokołu zużycia (tj. dotyczyć będzie jedynie faktycznie zużytych implantów). | tak - całość wg opisu

## orto39
Wykaz asortymentowo-ilościowy wraz z formularzem cenowym
| Pakiet nr: | 39
| Tytuł/nazwa pakietu: | Endoproteza stawów dłoni
| Okres/Termin obowiązywania: | 30 miesięcy
| Ilość pozycji w pakiecie: | 2
| Uwagi dodatkowe (np. mini-bank, użyczenie): | brak
| Kryteria: | TD + TRR
| CPV: | 33140000-3 Materiały medyczne, 33183100-7 Implanty ortopedyczne, 33141410-7 Przecinaki i noże chirurgiczne
[6 empty] | Suma: | 0 |  | 0
L.p. | Nazwa i opis produktu | Wymóg do spełnienia/ /Punktacja | Należy oświadczyć czy zaoferowany produkt spełnia warunek wpisując Tak / Nie i podać wartość tam gdzie wymagane | J.m. | Szacunkowa ilość | Cena jednostkowa netto | Łączna cena netto | Stawka VAT % | Łączna cena brutto | Producent | Nazwa własna | Numer katalogowy | Numer UDI-DI (GTIN/EAN jeśli nienadany lub jeśli zaoferowano lek)
A | B | B1 | B2 | C | D | E | F=(DxE) | G | H=(F+G) | I1 | I2 | I3 | I4
1.0 | Endoproteza stawów śródręczno-paliczkowych dłoni |  |  | szt. | 2
1.1 | Materiał: silikon | tak - całość wg opisu
1.2 | minimum 7 rozmiarów do swobodnego wyboru przez Zamawiającego | tak - całość wg opisu
1.3 | kąt ugięcia 30 stopni odpowiadający naturalnemu ugięciu stawu w stanie spoczynku | tak - całość wg opisu
1.4 | trzpień proksymalny w rozmiarze od 15 do 30,7 mm | tak - całość wg opisu
1.5 | trzpień dystalny w rozmiarze od 10 do 16,5 mm | tak - całość wg opisu
1.6 | Wyrób medyczny jałowy | tak - całość wg opisu
1.7 | Wyrób medyczny jednorazowy | tak - całość wg opisu
2.0 | Endoproteza stawów międzypaliczkowych dłoni |  |  | szt. | 2
2.1 | Materiał: silikon | tak - całość wg opisu
2.2 | minimum 6 rozmiarów do swobodnego wyboru przez Zamawiającego | tak - całość wg opisu
2.3 | kąt ugięcia 15 stopni odpowiadający naturalnemu ugięciu stawu w stanie spoczynku | tak - całość wg opisu
2.4 | trzpień proksymalny w rozmiarze od 13 do 19 mm | tak - całość wg opisu
2.5 | trzpień dystalny w rozmiarze od 10 do 16,5 mm | tak - całość wg opisu
2.6 | Wyrób medyczny jałowy | tak - całość wg opisu
2.7 | Wyrób medyczny jednorazowy | tak - całość wg opisu
3.0 | Wykonawca nieodpłatnie dostarczy "paszporty" - książeczki informacyjne przeznaczone dla pacjentów, w których umieścić można dane dotyczące wszczepionego implantu | tak - całość wg opisu
4.0 | Wykonawca przeprowadzi nieodpłatne szkolenie z zakresu technik implantacji, stosowania zaoferowanych wyrobów medycznych oraz obsługi instrumentarium. | tak - całość wg opisu
5.0 | Wymagany mini-bank w formie "latającą" - tj. zaopatrzenie oddziału w zestaw implantów i instrumentarium w ciągu 48 godzin, z zastrzeżeniem, że rozliczenie będzie dokonywane na podstawie protokołu zużycia (tj. dotyczyć będzie jedynie faktycznie zużytych implantów). | tak - całość wg opisu

## orto40
Wykaz asortymentowo-ilościowy wraz z formularzem cenowym
| Pakiet nr: | 40
| Tytuł/nazwa pakietu: | Dwumobilna endoproteza stawu nadgarstkowo-śródręcznego
| Okres/Termin obowiązywania: | 30 miesięcy
| Ilość pozycji w pakiecie: | 3
| Uwagi dodatkowe (np. mini-bank, użyczenie): | brak
| Kryteria: | TD + TRR
| CPV: | 33140000-3 Materiały medyczne, 33183100-7 Implanty ortopedyczne, 33141410-7 Przecinaki i noże chirurgiczne
[6 empty] | Suma: | 0 |  | 0
L.p. | Nazwa i opis produktu | Wymóg do spełnienia/ /Punktacja | Należy oświadczyć czy zaoferowany produkt spełnia warunek wpisując Tak / Nie i podać wartość tam gdzie wymagane | J.m. | Szacunkowa ilość | Cena jednostkowa netto | Łączna cena netto | Stawka VAT % | Łączna cena brutto | Producent | Nazwa własna | Numer katalogowy | Numer UDI-DI (GTIN/EAN jeśli nienadany lub jeśli zaoferowano lek)
A | B | B1 | B2 | C | D | E | F=(DxE) | G | H=(F+G) | I1 | I2 | I3 | I4
1.0 | Trzpień | tak - całość wg opisu |  | szt. | 3
1.1 | Materiał: tytan | tak - całość wg opisu
1.2 | o anatomicznym przekroju trójpłatkowym | tak - całość wg opisu
1.3 | pokryty podwójną powłoką z porowatego tytanu oraz hydroksyapatytu | tak - całość wg opisu
1.4 | dostępny w minimum 6 rozmiarach: od 7,5 mm do 10,5 mm z przeskokiem co 1 mm, w długościach od 22 do 28 mm, do swobodnego wyboru przez Zamawiającego, | tak - całość wg opisu
1.5 | Wyrób medyczny jałowy | tak - całość wg opisu
1.6 | Wyrób medyczny jednorazowy | tak - całość wg opisu
2.0 | Szyjka |  |  | szt. | 3
2.1 | Materiał: stal nierdzewna | tak - całość wg opisu
2.2 | dostępna w wersji prostej oraz z 15 stopniowym offsetem | tak - całość wg opisu
2.3 | dostepna w minimum 3 rozmiarach: 6mm, 8mm, 10mm, dla każdej z wersji, do swobodnego wyboru przez Zamawiającego | tak - całość wg opisu
2.4 | Szyjka zakończona wkładką z polietylenu o średnicy 7 mm, umożliwiająca ruch na główce szyjki do 34 stopni i ruch całkowity w panewce do 112 stopni | tak - całość wg opisu
2.5 | Wyrób medyczny jałowy | tak - całość wg opisu
2.6 | Wyrób medyczny jednorazowy | tak - całość wg opisu
3.0 | Panewka |  |  | szt. | 3
3.1 | Materiał: stal nierdzewna | tak - całość wg opisu
3.2 | Pokryta podwójną powłoką z porowatego tytanu oraz hydroksyapatytu | tak - całość wg opisu
3.3 | Dostepna w dwóch rodzajach: konikalna i sferyczna (z pięcioma płetwami antyrotacyjnymi i koroną stabilizacyjną dla lepszego osadzeni w kości) | tak - całość wg opisu
3.4 | W obu rodzajach dostępne dwie średnice: 9mm i 10 mm do swobodengo wyboru przez Zamawiającego | tak - całość wg opisu
3.5 | Wyrób medyczny jałowy | tak - całość wg opisu
3.6 | Wyrób medyczny jednorazowy | tak - całość wg opisu
4.0 | Wykonawca nieodpłatnie dostarczy "paszporty" - książeczki informacyjne przeznaczone dla pacjentów, w których umieścić można dane dotyczące wszczepionego implantu | tak
5.0 | Wykonawca przeprowadzi nieodpłatne szkolenie z zakresu technik implantacji, stosowania zaoferowanych wyrobów medycznych oraz obsługi instrumentarium. | tak
6.0 | Wymagany mini-bank w formie "latającą" - tj. zaopatrzenie oddziału w zestaw implantów i instrumentarium w ciągu 48 godzin, z zastrzeżeniem, że rozliczenie będzie dokonywane na podstawie protokołu zużycia (tj. dotyczyć będzie jedynie faktycznie zużytych implantów). | tak

## orto41
Wykaz asortymentowo-ilościowy wraz z formularzem cenowym
| Pakiet nr: | 41
| Tytuł/nazwa pakietu: | Proteza biodra I
| Okres/Termin obowiązywania: | 30 miesięcy
| Ilość pozycji w pakiecie: | 5
| Uwagi dodatkowe (np. mini-bank, użyczenie): | mini-bank + użyczenie
| Kryteria: | TD + TRR
| CPV: | 33140000-3 Materiały medyczne, 33183100-7 Implanty ortopedyczne, 33141410-7 Przecinaki i noże chirurgiczne
[6 empty] | Suma: | 0 |  | 0
L.p. | Nazwa i opis produktu | Wymóg do spełnienia/ /Punktacja | Należy oświadczyć czy zaoferowany produkt spełnia warunek wpisując Tak / Nie i podać wartość tam gdzie wymagane | J.m. | Szacunkowa ilość | Cena jednostkowa netto | Łączna cena netto | Stawka VAT % | Łączna cena brutto | Producent | Nazwa własna | Numer katalogowy | Numer UDI-DI (GTIN/EAN jeśli nienadany lub jeśli zaoferowano lek)
A | B | B1 | B2 | C | D | E | F=(DxE) | G | H=(F+G) | I1 | I2 | I3 | I4
1.0 | Trzpień w kształcie potrójnego klina, przynasadowy, bezcementowy, wykonany ze stopu tytanu, występujący w dwóch opcjach standardowej i lateralizowanej, oraz min 12 rozmiarach dla każdej z opcji. W celu uzyskania pierwotnej stabilności mechanicznej pokryty porowatym materiałem w postaci sprayu plazmy tytanowej oraz cienką warstwą fosforanu wapnia dla przyspieszenia osteointegracji i uzyskania trwałej fiksacji wtórnej. Koniec trzpienia polerowany w celu uniknięcia efektu tigh pain. Stożek 12/14 | Tak - całość wg. opisu |  | szt. | 100
2.0 | Panewka bezcementowa, typu monoblok - bez konieczności użycia wkładki, wykonana w całości z usieciowanego tzw cross linked polietylenu, z dodatkiem witaminy E rozmieszczonej równomiernie w całej objętości polietylenu. Powierzchnia panewki pokryta porowatym tytanem. Średnica zewnętrzna w rozmiarach od 44mm do 70mm. Możliwość stosowania rosnących głów 28mm, 32mm, 36mm wraz ze wzrostem rozmiaru panewki. | Tak - całość wg. opisu |  | szt. | 100
3.0 | Głowa ceramiczna alumina plus cyrkonia o średnicy 28mm, 32mm, 36mm występująca w min 3 długościach szyjki. | Tak - całość wg. opisu |  | szt. | 100
4.0 | Śruba gąbczasta (1szt) o średnicy 4mm i długościach od 22mm do 52mm | Tak - całość wg. opisu |  | szt. | 100
5.0 | Ostrza piły oscylacyjnej - do użyczonego napędu. | Tak - całość wg. opisu |  | szt. | 100
6.0 | Wykonawca na czas trwania umowy użyczy nieodpłatnie napęd wraz z ładowarką. | Tak - całość wg. opisu
7.0 | Wykonawca nieodpłatnie dostarczy "paszporty" - książeczki informacyjne przeznaczone dla pacjentów, w których umieścić można dane dotyczące wszczepionego implantu | Tak - całość wg. opisu
8.0 | Wykonawca przeprowadzi nieodpłatne szkolenie z zakresu technik implantacji, stosowania zaoferowanych wyrobów medycznych oraz obsługi instrumentarium. | Tak - całość wg. opisu
9.0 | Wymagany mini-bank. | Tak - całość wg. opisu

## orto42
Wykaz asortymentowo-ilościowy wraz z formularzem cenowym
| Pakiet nr: | 42
| Tytuł/nazwa pakietu: | Proteza biodra II
| Okres/Termin obowiązywania: | 30 miesięcy
| Ilość pozycji w pakiecie: | 5
| Uwagi dodatkowe (np. mini-bank, użyczenie): | mini-bank - użyczenie
| Kryteria: | TD + TRR
| CPV: | 33140000-3 Materiały medyczne, 33183100-7 Implanty ortopedyczne, 33141410-7 Przecinaki i noże chirurgiczne
[6 empty] | Suma: | 0 |  | 0
L.p. | Nazwa i opis produktu | Wymóg do spełnienia/ /Punktacja | Należy oświadczyć czy zaoferowany produkt spełnia warunek wpisując Tak / Nie i podać wartość tam gdzie wymagane | J.m. | Szacunkowa ilość | Cena jednostkowa netto | Łączna cena netto | Stawka VAT % | Łączna cena brutto | Producent | Nazwa własna | Numer katalogowy | Numer UDI-DI (GTIN/EAN jeśli nienadany lub jeśli zaoferowano lek)
A | B | B1 | B2 | C | D | E | F=(DxE) | G | H=(F+G) | I1 | I2 | I3 | I4
1.0 | Trzpień w kształcie potrójnego klina, tytanowy, bezcementowy, prosty, nieanatomiczny, zwężający się dystalnie, bezkołnierzowy, pokryty hydroxyapatytem na całej długości, w minimum 12 rozmiarach. Trzpien posiada opcje standardową i lateralizowaną. Uniwersalne instrumentarium pozwala na śródoperacyjny wybór trzpienia. Stożek trzpienia 12/14. | Tak - całość wg. opisu |  | szt. | 50
2.0 | Panewka bezcementowa, typu monoblok - bez konieczności użycia wkładki, wykonana w całości z usieciowanego tzw cross linked polietylenu, z dodatkiem witaminy E rozmieszczonej równomiernie w całej objętości polietylenu. Powierzchnia panewki pokryta porowatym tytanem. Średnica zewnętrzna w rozmiarach od 44mm do 70mm. Możliwość stosowania rosnących głów 28mm, 32mm, 36mm wraz ze wzrostem rozmiaru panewki. | Tak - całość wg. opisu |  | szt. | 50
3.0 | Głowa ceramiczna alumina plus cyrkonia o średnicy 28mm, 32mm, 36mm występująca w min 3 długościach szyjki. | Tak - całość wg. opisu |  | szt. | 50
4.0 | Śruba gąbczasta (1szt) o średnicy 4mm i długościach od 22mm do 52mm | Tak - całość wg. opisu |  | szt. | 50
5.0 | Ostrza piły oscylacyjnej - do użyczonego napędu. | Tak - całość wg. opisu |  | szt. | 50
6.0 | Wykonawca na czas trwania umowy użyczy nieodpłatnie napęd wraz z ładowarką. | Tak - całość wg. opisu
7.0 | Wykonawca nieodpłatnie dostarczy "paszporty" - książeczki informacyjne przeznaczone dla pacjentów, w których umieścić można dane dotyczące wszczepionego implantu | Tak - całość wg. opisu
8.0 | Wykonawca przeprowadzi nieodpłatne szkolenie z zakresu technik implantacji, stosowania zaoferowanych wyrobów medycznych oraz obsługi instrumentarium. | Tak - całość wg. opisu
9.0 | Wymagany mini-bank. | Tak - całość wg. opisu

## orto43
Wykaz asortymentowo-ilościowy wraz z formularzem cenowym
| Pakiet nr: | 43
| Tytuł/nazwa pakietu: | Produkty do artroskopii stawu kolanowego i barkowego I
| Okres/Termin obowiązywania: | 30 miesięcy
| Ilość pozycji w pakiecie: | 7
| Uwagi dodatkowe: | mini-bank
| Kryteria: | TD+TRR
| CPV: | 33140000-3 Materiały medyczne, 33183100-7 Implanty ortopedyczne, 33141410-7 Przecinaki i noże chirurgiczne
[6 empty] | Suma: | 0 |  | 0
L.p. | Nazwa i opis produktu | Wymóg do spełnienia/ /Punktacja | Należy oświadczyć czy zaoferowany produkt spełnia warunek wpisując Tak / Nie i podać wartość tam gdzie wymagane | J.m. | Szacunkowa ilość | Cena jednostkowa netto | Łączna cena netto | Stawka VAT % | Łączna cena brutto | Producent | Nazwa własna | Numer katalogowy | Numer UDI-DI (GTIN/EAN jeśli nienadany lub jeśli zaoferowano lek)
A | B | B1 | B2 | C | D | E | F=(DxE) | G | H=(F+G) | I1 | I2 | I3 | I4
1.0 | Implant niewchlanialny tytanowy ,wkręt gwintowany na całej długości o średnicy 2,8 mm i dł. max. 11,8 mm. Rdzeń implantu stożkowy zwiększający swoja średnice wraz z odległością od czubka penetrującego. Mocowanie implantu bez potrzeby dodatkowego nawiercania bądź nabijania. Implant przeładowany jedną nie białą nitką 2-0 załadowany na jednorazowy sterylny podajnik | tak - całość według opisu |  | Szt. | 2
2.0 | Implant tytanowy gwintowany na całej długości o średnicy 4,5 mm; 5,0mm; 5,5mm; 6,5 mm. Wkręt z dwiema nićmi niewchłanianymi o grubości USP 2w różnych kolorach dwurodzajowej strukturze polietylenowych włókien wewnętrznych i plecionych poliestrowych włókien zewnętrznych. Implant bez białych nici. Zestaw wkręt z nićmi na sterylnym podajniku. Podajnik ze znacznikami oznaczającymi optymalna głębokość zakotwiczenia implantu. Implant dostępny w dwóch rodzajach z szerokim oraz wąskim rdzeniem do słabszej i mocniejszej kości | tak - całość według opisu |  | Szt. | 2
3.0 | Śruby interferencyjne wykonane z tytanu w rozmiarach średnic: od 6 do 10 mm dostępne w długościach 20, 25 i 30 m dostępne w wersji z główką i bez | tak - całość według opisu |  | Szt. | 2
4.0 | Śruby interferencyjne wykonane z PEEK w rozmiarach średnic: od 6 do 12 mm dostępne w długościach od 23 do 28m dostępne w wersji z główką i bez | tak - całość według opisu |  | Szt. | 2
5.0 | System do rekonstrukcji więzadła przedniego oparty na fiksacji korówkowej za pomocą podłużnej płytki, płytka z dwoma otworami wykonana ze stopu tytanu o kształcie prostokąta z zaokrąglonymi bokami o dł. max 12 mm stale połączona z 1 pętlą z nici niewchłanianej dł min. 50 mm pozwalającą na zawieszenie przeszczepu w kanale udowym bądź piszczelowym oraz z nici do przeciągnięcia implantu na zewnętrzną korówkę, pętlą do podciągnięcia przeszczepu, z możliwością zmniejszenia długości pętli za pomocą lejców- fiksacja przeszczepu w kanale. Możliwość podciągnięcia przeszczepu w linii ciągniętego przeszczepu lub przeciwnie. Implant pakowany z igłą wiertłem miareczką do przeciągnięcia przeszczepu oraz płytki, implant pakowany pojedynczo w wersji sterylnej | tak - całość według opisu |  | Szt. | 2
6.0 | Drut kierunkowy z oczkiem do plastyki więzadła krzyżowego przedniego o średnicy 2,4mm. Kompatybilny ze śrubami interferencyjnymi (poz. 3.0 i 4.0) | tak - całość według opisu |  | Szt. | 2
7.0 | Prowadnica do śrub interferencyjnych kaniulowanych do ACL o średnicy 1,1mm. Kompatybilna ze śrubami interferencyjnymi (poz. 3.0 i 4.0) | tak - całość według opisu |  | Szt. | 2
8.0 | Wykonawca przeprowadzi nieodpłatne szkolenie z zakresu technik implantacji, stosowania zaoferowanych wyrobów medycznych oraz obsługi instrumentarium. | tak
9.0 | Wymagany mini-bank. | tak

## orto44
Wykaz asortymentowo-ilościowy wraz z formularzem cenowym
| Pakiet nr: | 44
| Tytuł/nazwa pakietu: | Produkty do artroskopii stawu kolanowego i barkowego II
| Okres/Termin obowiązywania: | 30 miesięcy
| Ilość pozycji w pakiecie: | 41
| Uwagi dodatkowe (np. mini-bank, użyczenie): | mini-bank
| Kryteria: | TD + TRR
| CPV: | 33140000-3 Materiały medyczne, 33183100-7 Implanty ortopedyczne, 33141410-7 Przecinaki i noże chirurgiczne
[6 empty] | Suma: | 0 |  | 0
L.p. | Nazwa i opis produktu | Wymóg do spełnienia/ /Punktacja | Należy oświadczyć czy zaoferowany produkt spełnia warunek wpisując Tak / Nie i podać wartość tam gdzie wymagane | J.m. | Szacunkowa ilość | Cena jednostkowa netto | Łączna cena netto | Stawka VAT % | Łączna cena brutto | Producent | Nazwa własna | Numer katalogowy | Numer UDI-DI (GTIN/EAN jeśli nienadany lub jeśli zaoferowano lek)
A | B | B1 | B2 | C | D | E | F=(DxE) | G | H=(F+G) | I1 | I2 | I3 | I4
1.0 | Kotwica do rekonstrukcji obrąbka panewki stawu barkowego. Kotwica tytanowa wyposażona w jedną mocną nić z plecionki ortopedycznej w rozmiarze #2. Kotwice tytanowe o wymiarach 2.8 x 11.7 mm. Kotwica założona na jednorazowy śrubokręt-podajnik. | Tak - całość wg. opisu |  | szt. | 40
2.0 | Drut wiercący piszczelowy o średnicy 2,4 mm i długości 311 mm. Pakowany pojedynczo, sterylny | Tak - całość wg. opisu |  | szt. | 1
3.0 | Drut wiercący z oczkiem do przeciągania nitek, o średnicy 2.4 mm i długości 435 mm. Pakowany pojedynczo, sterylny | Tak - całość wg. opisu |  | szt. | 20
4.0 | Drut nitynolowy do śruby interferencyjnej o średnicy 1,1mm. Wycechowane oznaczenia na drucie w długościach 25mm oraz 30mm. Pakowany sterylnie | Tak - całość wg. opisu |  | szt. | 20
5.0 | Jednorazowa igła do wielorazowego narzędzia szyjącego typu scorpion kolanowy. Igła służy do podawania nici do górnej szczęki narzędzia. Igła zapakowana sterylnie | Tak - całość wg. opisu |  | szt. | 15
6.0 | Igła jednorazowego użytku do szycia ścięgien stożka rotatorów, kompatybilna z urządzeniem „Scorpion”. | Tak - całość wg. opisu |  | szt. | 10
7.0 | System do rekonstrukcji więzadła krzyżowego przedniego i tylnego oparty mocowaniu korówkowym. Płytka z 2 otworami wykonana ze stopu tytanu o kształcie prostokąta z zaokrąglonymi bokami o długości 12mm szerokości 3,5mm na stałe połączona z pętlą z nici plecionej niewchłanianej #2 wykonanej z rdzenia z poliestru oplecionego UHMWPE - polietylenem o ultra wysokiej masie cząsteczkowej. Pętla samozaciskowa z 4 mechanizmami blokującymi o długości 60mm umożliwiająca zawieszenie przeszczepu w kanale udowym bądź piszczelowym. Pętlą do podciągnięcia przeszczepu z możliwością zmniejszania swojej długości do 14mm za pomocą wolnych końców nici wychodzących z górnej części implantu. Zmniejszenie długości pętli powoduje wciągnięcie przeszczepu do kanału kostnego. Dociąganie pętli od strony zewnętrznej stawu. Płytka implantu dodatkowo zaopatrzona w nici #5 w kolorze niebieskim do przeciągnięcia implantu na zewnętrzną korówkę. Implant w wersji sterylnej zapakowany pojedynczo. | Tak - całość wg. opisu |  | szt. | 1
8.0 | System do rekonstrukcji więzadła krzyżowego przedniego i tylnego oparty mocowaniu korówkowym. Płytka z 2 otworami wykonana ze stopu tytanu o kształcie prostokąta z zaokrąglonymi bokami o długości 12mm szerokości 3,5mm na stałe połączona z pętlą z nici plecionej niewchłanianej #2 wykonanej z rdzenia z poliestru oplecionego UHMWPE - polietylenem o ultra wysokiej masie cząsteczkowej. Pętla samozaciskowa z 4 mechanizmami blokującymi o długości 60mm umożliwiająca zawieszenie przeszczepu w kanale udowym bądź piszczelowym. Pętlą do podciągnięcia przeszczepu z możliwością zmniejszania swojej długości do 14mm za pomocą wolnych końców nici wychodzących z górnej części implantu. Zmniejszenie długości pętli powoduje wciągnięcie przeszczepu do kanału kostnego. Dociąganie pętli od strony zewnętrznej stawu. Płytka implantu dodatkowo zaopatrzona w nici #5 w kolorze niebieskim do przeciągnięcia implantu na zewnętrzną korówkę. W komplecie z implantem drut udowy o średnicy 2,4mm długości 408mm zakończony grotem o średnicy 4mm. Drut zaopatrzony od strony grotu w miarkę do 200mm skalowana co 5mm, z drugiej strony zaopatrzony w oczko otwarte do przeciągnięcia nici. Implant w wersji sterylnej zapakowany pojedynczo. | Tak - całość wg. opisu |  | szt. | 5
9.0 | Guzik do mocowania piszczelowego wypukły w kształcie kapelusza tytanowy w trzech rozmiarach średnicy zewnętrznej 11mm,14 mm i 20 mm oraz odpowiednio w średnicach wewnętrznych 4 mm, 7 mm i 9 mm. Guziki z dwoma otworami z nacięciem podłużnym umożliwiającym założenie pętli oraz w średnicy zewnętrznej 14mm i 20 mm dodatkowo z dwoma otworami na przeprowadzenie nici/taśmy. Implant w wersji sterylnej zapakowany pojedynczo. | Tak - całość wg. opisu |  | szt. | 6
10.0 | System do rekonstrukcji więzadła krzyżowego przedniego i tylnego oparty mocowaniu korówkowym. Pętla do podciągania przeszczepu (bez guzika) wykonana z nici plecionej niewchłanianej #2 wykonanej z rdzenia z poliestru oplecionego UHMWPE - polietylenem o ultra wysokiej masie cząsteczkowej. Pętla samozaciskowa z 4 mechanizmami blokującymi o długości 18cm umożliwiająca zawieszenie przeszczepu w kanale piszczelowym. Pętlą do podciągnięcia przeszczepu z możliwością zmniejszania swojej długości do 14 mm za pomocą wolnych końców nici wychodzących z implantu. Zmniejszenie długości pętli powoduje wciągnięcie przeszczepu do kanału kostnego. Dociąganie pętli od strony zewnętrznej stawu. Implant dostępny w wersji złożonej oraz otwartej do śródoperacyjnego złożenia. | Tak - całość wg. opisu |  | szt. | 6
11.0 | Implant niewchłanialny tytanowy. Wkręt z szerokim rdzeniem, gwintowany na całej długości o średnicy 5,5mm i długości 16,3mm. Wkręt z dwiema nićmi niewchłanialnymi o grubości USP2, w różnych kolorach, o dwurdzeniowej strukturze, polietylenowych włóknach wewnętrznych i plecionych poliestrowych włóknach zewnętrznych. Zestaw wkręt z nićmi na podajniku. Podajnik ze znacznikami oznaczającymi optymalną głębokość zakotwiczenia implantu. Separacja podajnika od wkrętu samoistna po zwolnieniu nici. Sterylny. | Tak - całość wg. opisu |  | szt. | 6
12.0 | Implant niewchłanialny tytanowy. Wkręt, gwintowany na całej długości o średnicy 5 mm i długości 15,5 mm. Wkręt z dwoma nićmi niewchłanialnymi o grubości USP2, w różnych kolorach, o dwurdzeniowej strukturze, polietylenowych włóknach wewnętrznych i plecionych poliestrowych włóknach zewnętrznych. Zestaw wkręt z nićmi na podajniku. Podajnik ze znacznikami oznaczającymi optymalną głębokość zakotwiczenia implantu. Separacja podajnika od wkrętu samoistna po zwolnieniu nici. Sterylny. | Tak - całość wg. opisu |  | szt. | 6
13.0 | Implant niewchłanialny tytanowy. Wkręt z szerokim rdzeniem, gwintowany na całej długości o średnicy 5,5mm i długości 16,3mm. Wkręt z dwiema nićmi niewchłanialnymi o grubości USP2, w różnych kolorach, o dwurdzeniowej strukturze, polietylenowych włóknach wewnętrznych i plecionych poliestrowych włóknach zewnętrznych. Zestaw wkręt z nićmi na podajniku. Podajnik ze znacznikami oznaczającymi optymalną głębokość zakotwiczenia implantu. Separacja podajnika od wkrętu samoistna po zwolnieniu nici. Sterylny. | Tak - całość wg. opisu |  | szt. | 6
14.0 | Implant niewchłanialny tytanowy. Wkręt gwintowany na całej długości o średnicy 6,5mm i długości 15,5mm. Wkręt z dwoma nićmi niewchłanialnymi o grubości USP2, w różnych kolorach, o dwurdzeniowej strukturze, polietylenowych włóknach wewnętrznych i plecionych poliestrowych włóknach zewnętrznych. Zestaw wkręt z nićmi na podajniku. Podajnik ze znacznikami oznaczającymi optymalną głębokość zakotwiczenia implantu. Separacja podajnika od wkrętu samoistna po zwolnieniu nici. Sterylny | Tak - całość wg. opisu |  | szt. | 6
15.0 | Śruba interferencyjna tytanowa z zaokrągloną główką oszczędzającą przeszczep w technice transtibial. Śruba wyposażona w osłonkę ułatwiającą wprowadzanie. Implant pakowany pojedynczo, sterylny. Wymiary: długość 15 mm o średnicy 7 mm, długość 20 mm o średnicach 6 mm - 9 mm (skok co 1 mm), długość 25 mm o średnicach 7 mm - 9 mm (skok co 1 mm), długość 30 mm o średnicach 7 mm - 9 mm | Tak - całość wg. opisu |  | szt. | 10
16.0 | Śruba interferencyjna tytanowa w pełni gwintowana. Implant pakowany pojedynczo, sterylny. Zalecany drut nitynolowy o średnicy 2mm. Wymiary: długość 20 mm o średnicach 7-10 mm (skok co 1 mm), długość 25 mm o średnicach 7-10 mm (skok co 1 mm), długość 30 mm o średnicach 7-10 mm (skok co 1 mm), | Tak - całość wg. opisu |  | szt. | 10
17.0 | Płytka tytanowa, sterylna, dedykowana do rekonstrukcji stawu AC, w kształcie prostokąta z zaokrąglonymi rogami. Po dwóch stronach wcięcia z otworem umożliwiającym załadowanie taśm specjalistycznych niewchłanialnych o szerokości 2 mm. Implant wygięty anatomicznie do powierzchni obojczyka i wyrostka kruczego z laserową linią oznaczającą osiowe ustawienie implantu względem kości. | Tak - całość wg. opisu |  | szt. | 2
18.0 | Pętla nitinolowa służąca do przeciągania szwów w środowisku wodnym bez utraty swojej funkcji. Jednorazowa o wymiarach 1,5 na 300 mm. | Tak - całość wg. opisu |  | szt. | 2
19.0 | System składający się z: Tytanowa płytka klinowa służąca do rekonstrukcji dolnej części kompleksu torebkowo więzadłowego stawu ramienno-łopatkowego w technice Latarjet. (1 szt) Śruba kaniulowana, częściowo gwintowana służąca do rekonstrukcji dolnej części kompleksu torebkowo-więzadłowego w niestabilnościach stawu ramienno-łopatkowego techniką Latarjet. Śruba w rozmiarze 3.75mm w długościach od 30 mm do 42mm. (2 szt) Ostrze piły sagitalnej 300, zakrzywione, 19 x 10 x 0,60 mm. (1 szt.) | Tak - całość wg. opisu |  | szt. | 5
20.0 | Śruba interferencyjna biokompozytowa do rekonstrukcji więzadła przedniego ACL i tylnego PCL. Implant zbudowany w 30 % z dwufazowego fosforanu wapnia (BCP) i w 70% z PLDLA. Śruba o konikalnym kształcie, posiada miękki gwint o dużym skoku na całej długości ułatwiający wprowadzanie. Proces połączenia dwóch materiałów wzmacnia parametry implantu a mikro pory oraz otwory wzdłuż osi implantu ułatwia przebudowę i przerost kością. Udowodniona min. 98% przebudowa w kość. W celu łatwiejszego i precyzyjniejszego wprowadzania gniazdo śruby stożkowe sześcioramienne. Implant w wersji sterylnej pakowany pojedynczo. Wymiary: Długość 20 mm o średnicach 6-10 mm (skok co 1 mm), wyposażone w osłonkę ułatwiającą wprowadzenie w kanał. Długość 30 mm o średnicach 7-12 mm (skok co 1 mm). | Tak - całość wg. opisu |  | szt. | 10
21.0 | Śruba interferencyjna do rekonstrukcji więzadła przedniego ACL i tylnego PCL. Implant zbudowany z niewchłanialnego materiału typu PEEK. Śruba o konikalnym kształcie ułatwiającym wprowadzenie z miękkim gwintem na całej długości. W celu łatwiejszego i precyzyjniejszego wprowadzania gniazdo śruby stożkowe sześcioramienne Implant w wersji sterylnej pakowany pojedynczo. Wymiary: Długość 20 mm o średnicach 6-10 mm (skok co 1 mm), wyposażone w osłonkę ułatwiającą wprowadzenie w kanał. Długość 30 mm o średnicach 7-12 mm (skok co 1 mm). | Tak - całość wg. opisu |  | szt. | 10
22.0 | Kaniula artroskopowa miękka – elastyczna, z podwójnym kołnierzem uszczelniającym, łatwa do wprowadzenia, do operacji artroskopowych stawu ramiennego. Dostępność w rozmiarach: - o średnicy 6 mm i długości od 20 do 50mm - o średnicy 8 mm i długości od 20-60 mm - o średnicy 10 mm i długości od 20-50 mm | Tak - całość wg. opisu |  | szt. | 10
23.0 | System szycia łąkotek metodą inside – outside. System zaopatrzony w giętką prowadnice umożliwiającą dogięcie śródoperacyjne oraz igłę nitynolową z oczkiem – jednorazowy sterylny zestaw umożliwia założenie kilku szwów łąkotki u jednego pacjenta. W zestawie dokręcany zacisk ułatwiający wprowadzenie igły w tkanki. Pakowane pojedynczo, sterylne | Tak - całość wg. opisu |  | szt. | 1
24.0 | Jednorazowe narzędzie artroskopowe ułatwiające wprowadzanie implantów lub narzędzi dostawowo przez portal artroskopowy. Wygięte na całej długości, w kształcie rynny. Produkt jednorazowy, sterylny. Pakowany pojedynczo | Tak - całość wg. opisu |  | szt. | 2
25.0 | System szycia łąkotek all – inside. Implant o wysokiej wytrzymałości na wyrwanie min 70 N. System zbudowany z dwóch miękkich implantów wykonanych z nici połączonych ze sobą nierozpuszczalną nicią # 2-0 wykonanej z rdzenia z poliestru oplecionego UHMWPE - polietylenem o ultra wysokiej masie cząsteczkowej . Zastosowanie implantów miękkich pozwala na idealne dopasowanie się do warunków powierzchni tkanki przez co uzyskujemy solidne i pewne mocowanie. Wstępnie zawiązany przesuwny węzeł w osłonie szwu implantu eliminuje konieczność artroskopowego wiązania węzła. Konstrukcja implantu umożliwia kolejne dociągnięcie 2 pojedynczych szwów materacowych. Igły z implantami znajdują się w jednym ergonomicznym narzędziu umożliwiającym wprowadzanie implantu jedną ręką, przy każdej rotacji. Umieszczone w rękojeści pokrętło do implantacji umożliwia jednoręczne i powtarzalne dostarczanie implantów w różnych orientacjach narzędzia. Zrzucenie implantu i przeładowanie potwierdzone sygnałem dźwiękowym. Implant wyposażony jest w zintegrowany ogranicznik głębokości 10–18 mm (zwiększane co 2 mm), dostępny jest w czterech różnych opcjach: wygięcie w górę 12 i 24 stopnie, w dół 12 stopni i w wersji prostej. System umożliwia założenie implantów bez wyciągania rękojeści z kolana. | Tak - całość wg. opisu |  | szt. | 30
26.0 | Mocna niewchłanialna nić o grubości #2 i długości 96,5 cm w kolorze niebieskim. Nić wykonana z plecionki o dwurdzeniowej strukturze, polietylenowych włóknach wewnętrznych i plecionych poliestrowych włóknach zewnętrznych. Nić zakończona igłą 26,5 mm 1/2 koła. | Tak - całość wg. opisu |  | szt. | 12
27.0 | Specjalistyczna nić dedykowana do obszycia ścięgna w rekonstrukcji więzadła krzyżowego przedniego i tylnego. Oplatany szew polimerowy w rozmiarze #2 długość całkowita 101,6 cm o dwurodzajowej strukturze: polietylenowych włóknach wewnętrznych oraz plecionych poliestrowych włóknach zewnętrznych. Nić w kształcie pętli długość robocza 50,8 cm. Pętla z nici połączona z prostą igłą o długości 76 mm do obszycia graftu. Produkt dostępny w dwóch kolorach – niebieskim oraz biało-zielonym. Produkt sterylny | Tak - całość wg. opisu |  | szt. | 12
28.0 | Taśma chirurgiczna wykonana z ultra mocnego materiału szewnego w kolorze biało-niebieskim, grubości min #2 niewchłanialna o min. szerokości 2 mm. Przeznaczona do augmentacji i szycia stożka rotatorów, niestabilności stawów barkowo-obojczykowych i stawów skokowych. Taśma zakończona typową nicą chirurgiczną umożliwiającą wykorzystanie jej wraz z kotwicami bezwęzłowymi. Długość robocza taśmy 18 cm. | Tak - całość wg. opisu |  | szt. | 6
29.0 | Taśma chirurgiczna wykonana z ultra mocnego materiału szewnego w kolorze biało-czarnym, grubości min #2, niewchłanialna o min. szerokości 2 mm. Przeznaczona do augmentacji i szycia stożka rotatorów, niestabilności stawów barkowo-obojczykowych i stawów skokowych. Taśma zakończona typową nicą chirurgiczną umożliwiającą wykorzystanie jej wraz z kotwicami bezwęzłowymi. Długość robocza taśmy 18 cm. | Tak - całość wg. opisu |  | szt. | 6
30.0 | Taśma biało / niebieska o szerokości 1.3 mm i długości 51 cm taśma wykonana z wielopasmowego, długołańcuchowego polietylenu o bardzo wysokiej masie cząsteczkowej (UHMWPE). Taśma w kształcie pętli, zakończona prostą igłą | Tak - całość wg. opisu |  | szt. | 3
31.0 | Miękka kotwica do rekonstrukcji stożka rotatorów o średnicy 2,6 mm i długości 19 mm, bezwęzłowa, działająca w systemie chińskiej pułapki. Kotwica założona na jednorazowy podajnik. Implant przeładowany nicią #5 | Tak - całość wg. opisu |  | szt. | 10
32.0 | Miękka kotwicado rekonstrukcji stożka rotatorów o średnicy 2,6 mm i długości 19 mm, bezwęzłowa, działająca w systemie chińskiej pułapki. Kotwica założona na jednorazowy podajnik. Implant przeładowany nicią #5. Technika nie wymagająca nawiercenia ani nabijania otworu pod kotwicę - samonabijająca. | Tak - całość wg. opisu |  | szt. | 10
33.0 | Implant węzłowy wykonany z nici w kształcie rurki o średnicy 2,6mm. Implant założony na jednorazowy podajnik. Implant dostępny w wersji przeładowanej dwoma ultramocnymi nićmi przesuwnymi. | Tak - całość wg. opisu |  | szt. | 10
34.0 | Miękka kotwica do stabilizacji obrąbka o średnicy 1,7 mm i długości 19 mm, przeładowana dwiema supermocnymi nićmi ortopedycznymi w postaci taśm o szerokości 1,3 mm każda. Kotwica sterylna załadowana na jednorazowy podajnik. | Tak - całość wg. opisu |  | szt. | 10
35.0 | Miękka kotwica do stabilizacji obrąbka o średnicy 1,6 mm i długości 19 mm, przeładowana pojedynczą supermocną nicią ortopedyczną w postaci taśmy o szerokości 1,3 mm. Kotwica sterylna załadowana na jednorazowy podajnik. | Tak - całość wg. opisu |  | szt. | 10
36.0 | Miękka kotwica do stabilizacji obrąbka o średnicy 1,8 mm i długości 19 mm, bezwęzłowa, działająca w systemie chińskiej pułapki. Kotwica założona na jednorazowy podajnik. Kotwica wykonana z poliestru oplecionego UHMWPE - polietylenem o ultra wysokiej masie cząsteczkowej | Tak - całość wg. opisu |  | szt. | 10
37.0 | Miękka kotwica do stabilizacji obrąbka o średnicy 1,8 mm i długości 19 mm, bezwęzłowa, działająca w systemie chińskiej pułapki. Kotwica założona na jednorazowy podajnik. Kotwica wykonana z poliestru oplecionego UHMWPE - polietylenem o ultra wysokiej masie cząsteczkowej | Tak - całość wg. opisu |  | szt. | 10
38.0 | Sterylne wiertło do kotwicy miękkiej o średnicy 1,7mm. Wiertło z ogranicznikiem głębokości wiercenia. | Tak - całość wg. opisu |  | szt. | 5
39.0 | Wiertło proste o średnicy 1,6 mm dedykowane do implantacji kotwic miękkich o średnicy 1,6 mm używanych przy stabilizacji obrąbka. | Tak - całość wg. opisu |  | szt. | 5
40.0 | Jednorazowy zestaw do implantacji kotwic miękkich przeznaczonych do naprawy uszkodzonego stożka rotatorów o średnicach 2,6 mm zawierający wiertło sztywne do kotwicy 2,6 mm, prosty prowadnik oraz trokar. | Tak - całość wg. opisu |  | szt. | 3
41.0 | Wiertło do miękkiej kotwicy używanej do zabiegów naprawy stożka rotatora | Tak - całość wg. opisu |  | szt. | 2
42.0 | Wykonawca przeprowadzi nieodpłatne szkolenie z zakresu technik implantacji, stosowania zaoferowanych wyrobów medycznych oraz obsługi instrumentarium. | Tak
43.0 | Wymagany mini-bank. | Tak

## orto45
Wykaz asortymentowo-ilościowy wraz z formularzem cenowym
| Pakiet nr: | 45
| Tytuł/nazwa pakietu: | Zestaw do szycia łąkotki
| Okres/Termin obowiązywania: | 30 miesięcy
| Ilość pozycji w pakiecie: | 1
| Uwagi dodatkowe (np. mini-bank, użyczenie): | mini-bank
| Kryteria: | TD + TRR
| CPV: | 33140000-3 Materiały medyczne, 33183100-7 Implanty ortopedyczne, 33141410-7 Przecinaki i noże chirurgiczne
[6 empty] | Suma: | 0 |  | 0
L.p. | Nazwa i opis produktu | Wymóg do spełnienia/ /Punktacja | Należy oświadczyć czy zaoferowany produkt spełnia warunek wpisując Tak / Nie i podać wartość tam gdzie wymagane | J.m. | Szacunkowa ilość | Cena jednostkowa netto | Łączna cena netto | Stawka VAT % | Łączna cena brutto | Producent | Nazwa własna | Numer katalogowy | Numer UDI-DI (GTIN/EAN jeśli nienadany lub jeśli zaoferowano lek)
A | B | B1 | B2 | C | D | E | F=(DxE) | G | H=(F+G) | I1 | I2 | I3 | I4
1.0 | Zestaw do szycia łąkotki |  |  | szt. | 80
1.1 | Zestaw do szycia łąkotki bez wychodzenia ze stawu. Sterylny zestaw do szycia łękotki z trzema implantami. Implanty wykonane z PEEK-u. Załadowane na jednorazowy aplikator z końcem uniesionym pod kątem 15 stopni, połączone mocną nitką w rozmiarze #0. Zestaw umożliwiający wykonanie dwóch ciągłych szwów bez wychodzenia ze stawu. | Tak - całość wg. opisu
2.0 | Wykonawca przeprowadzi nieodpłatne szkolenie z zakresu technik implantacji, stosowania zaoferowanych wyrobów medycznych oraz obsługi instrumentarium. | Tak
3.0 | Wymagany mini-bank. | Tak

## orto46
Wykaz asortymentowo-ilościowy wraz z formularzem cenowym
| Pakiet nr: | 46
| Tytuł/nazwa pakietu: | Implanty do rekonstrukcji artroskopowej
| Okres/Termin obowiązywania: | 30 miesięcy
| Ilość pozycji w pakiecie: | 8
| Uwagi dodatkowe (np. mini-bank, użyczenie): | mini-bank
| Kryteria: | TD + TRR
| CPV: | 33140000-3 Materiały medyczne, 33183100-7 Implanty ortopedyczne, 33141410-7 Przecinaki i noże chirurgiczne
[6 empty] | Suma: | 0 |  | 0
L.p. | Nazwa i opis produktu | Wymóg do spełnienia/ /Punktacja | Należy oświadczyć czy zaoferowany produkt spełnia warunek wpisując Tak / Nie i podać wartość tam gdzie wymagane | J.m. | Szacunkowa ilość | Cena jednostkowa netto | Łączna cena netto | Stawka VAT % | Łączna cena brutto | Producent | Nazwa własna | Numer katalogowy | Numer UDI-DI (GTIN/EAN jeśli nienadany lub jeśli zaoferowano lek)
A | B | B1 | B2 | C | D | E | F=(DxE) | G | H=(F+G) | I1 | I2 | I3 | I4
1.0 | Implanty do rekonstrukcji artroskopowej ACL z zastosowaniem ścięgien mięśni smukłego i półścięgnistego |  |  | szt. | 20
1.1 | Zawieszka do ACL typu endobutton. tytanowa płytka o wymiarach 3x15x11 mm, posiadająca dociąganą pętlę z nici #5 służącą do "zaczepienia" przeszczepu. pętla blokowana od zewnętrznej strony płytki zaciskana jedną wyraźnie oznaczoną nicią. odrębna, wzmocniona nić do częściowego obrotu i przeciągania płytki przez kanały. mechanizm (nić z uchwytem) odblokowywania pętli na każdym etapie zabiegu, umożliwiający repozycję przeszczepu | Tak - całość wg. opisu
2.0 | Drut prowadzący |  |  | szt. | 20
2.1 | Drut prowadzący 2,4mm zakończony łopatką 3,5mm. koniec ze znacznikiem laserowym umożliwiającym pomiar długości kanału | Tak - całość wg. opisu
3.0 | Śruba interferencyjna |  |  | szt. | 20
3.1 | Śruba tytanowa, interferencyjna z miękkim, nietraumatyzującym gwintem. Rozmiary: średnice 5, 5.5, 6 mm - w długościach 15, 20, 25, 30 mm oraz średnice 7, 8, 9 mm - w długościach 20, 25, 30 mm . Gniazdo heksagonalne 3.5 mm. Opakowanie bezpośrednie: 1 szt./op | Tak - całość wg. opisu
4.0 | Guzik piszczelowy 14 mm | Tak - całość wg. opisu |  | szt. | 20
5.0 | Guzik piszczelowy 17 mm | Tak - całość wg. opisu |  | szt. | 20
6.0 | Tytanowa płytka piszczelowa do fiksacji korówkowej, rozmiar 14mm, równoległe nacięcia usprawniające blokowanie, centralna wypustka zapobiegająca migracji implantu | Tak - całość wg. opisu |  | szt. | 20
7.0 | Tytanowa płytka piszczelowa do fiksacji korówkowej, rozmiar 17mm, równoległe nacięcia usprawniające blokowanie, centralna wypustka zapobiegająca migracji implantu | Tak - całość wg. opisu |  | szt. | 20
6.0 | Nitka do mocowania przeszczepu na płytce piszczelowej | Tak - całość wg. opisu |  | szt. | 20

## orto47
Wykaz asortymentowo-ilościowy wraz z formularzem cenowym
| Pakiet nr: | 47
| Tytuł/nazwa pakietu: | Gwóźdź odpiętowy do złamań kości piętowej
| Okres/Termin obowiązywania: | 30 miesięcy
| Ilość pozycji w pakiecie: | 2
| Uwagi dodatkowe (np. mini-bank, użyczenie): | mini-bank
| Kryteria: | TD+TRR
| CPV: | 33140000-3 Materiały medyczne, 33183100-7 Implanty ortopedyczne, 33141410-7 Przecinaki i noże chirurgiczne
[6 empty] | Suma: | 0 |  | 0
L.p. | Nazwa i opis produktu | Wymóg do spełnienia/ /Punktacja | Należy oświadczyć czy zaoferowany produkt spełnia warunek wpisując Tak / Nie i podać wartość tam gdzie wymagane | J.m. | Szacunkowa ilość | Cena jednostkowa netto | Łączna cena netto | Stawka VAT % | Łączna cena brutto | Producent | Nazwa własna | Numer katalogowy | Numer UDI-DI (GTIN/EAN jeśli nienadany lub jeśli zaoferowano lek)
A | B | B1 | B2 | C | D | E | F=(DxE) | G | H=(F+G) | I1 | I2 | I3 | I4
1.0 | Gwóźdź odpiętowy do złamań kości piętowej |  |  | szt. | 25
1.1 | Gwóźdź o kształcie rurki, umożliwiającej włożenie przeszczepu kostnego do środka, na całej długości gwoździa | Tak
1.2 | Gwóźdź uniwersalny, czyli ten sam dla strony lewej i prawej , posiadający 2 niegwintowane otwory na śruby | Tak
1.3 | Wykonany ze stopu tytanu | Tak
1.4 | Gwóźdź umożliwiając y podtrzymanie złamanej powierzchni stawowej poprzez 10-cio zębową koronkę | Tak
1.5 | Gwóźdź o średnicy 10 mm i grubości ściany implantu 1 mm w rozmiarach 45, 50 i 55 mm, zakończony zaślepką nie przedłużającą implantu | Tak
1.6 | Waga gwoździa nie przekraczająca 6,2 g | Tak
1.7 | Instrumentarium umożliwiające dystrakcję odłamów kostnych | Tak
1.8 | Instrumentarium zawierające kompresor | Tak
1.9 | Gwóźdź fiksowany dwoma śrubami | Tak
1.10 | Wyrób medyczny sterylny | Tak
2.0 | Śruba |  |  | szt. | 50
1.9 | Sruba do umocowania gwoździa z pozycji 1.0 - w pełni kompatybilny | Tak
1.10 | Wyrób medyczny sterylny | Tak

## orto48
Wykaz asortymentowo-ilościowy wraz z formularzem cenowym
| Pakiet nr: | 48
| Tytuł/nazwa pakietu: | Endoproteza barku
| Okres/Termin obowiązywania: | 30 miesięcy
| Ilość pozycji w pakiecie: | 9
| Uwagi dodatkowe (np. mini-bank, użyczenie): | mini-bank
| Kryteria: | TD+TRR
| CPV: | 33140000-3 Materiały medyczne, 33183100-7 Implanty ortopedyczne, 33141410-7 Przecinaki i noże chirurgiczne
[6 empty] | Suma: | 0 |  | 0
L.p. | Nazwa i opis produktu | Wymóg do spełnienia/ /Punktacja | Należy oświadczyć czy zaoferowany produkt spełnia warunek wpisując Tak / Nie i podać wartość tam gdzie wymagane | J.m. | Szacunkowa ilość | Cena jednostkowa netto | Łączna cena netto | Stawka VAT % | Łączna cena brutto | Producent | Nazwa własna | Numer katalogowy | Numer UDI-DI (GTIN/EAN jeśli nienadany lub jeśli zaoferowano lek)
A | B | B1 | B2 | C | D | E | F=(DxE) | G | H=(F+G) | I1 | I2 | I3 | I4
1.0 | Trzpień ramienny - korundowany w górnej części, wykonany z tytanu, kąt szyjkowo-trzonowy 135°, możliwość zastosowania z cementem lub bez cementu, pięć średnic i sześć długości trzpienia. | Tak - całość wg opisu |  | szt. | 10
2.0 | Panewka cementowa w rozmiarach od 44 do 48 mm, z czterema gwintownikami, wykonana z polietylenu o b ardzo wysokiej gęstości, odpornego na ścieranie. | Tak - całość wg opisu |  | szt. | 10
3.0 | Panewka bezcementowa, w rozmiarach - od 44 do 48 mm, pokryta hydroksyapatytem, z otworami do śrub gąbczastych o średnicy 5,5 mm lub korowych o średnicy 4,5 mm. Możliwość zastosowania panewki rewizyjnej z długim bolcem kotwiczącym. | Tak - całość wg opisu |  | szt. | 10
4.0 | Insert polietylenowy w rozmiarach kompatybilnych do panewki bezcementowej 44, 46, 48. | Tak - całość wg opisu |  | szt. | 10
5.0 | Głowka ramienna - wykonana z inoxu, symetryczna o średnicach od 40 do 54, w różnych wysokościach i niesymetryczna o średnicach od 44 do 50, w różnych wysokościach, a także głowy niesymetryczne + 2mm w rozmiarach 42,45,48,51,54 i głowy niesymetrczyne +4 w rozmiarach 39,42,45,48,51. | Tak - całość wg opisu |  | szt. | 10
6.0 | Glenosfera o rozmiarze 36,39 i 42 - mocowana panewki do bezcementowej za pomocą śruby. | Tak - całość wg opisu |  | szt. | 10
7.0 | Insert ramienny METAL BACK: Ø36 mm, Ø 39 mm i Ø42 mm. Wysokość 00, 05, 10 - wykonany z polietylenu o ultra-wysokiej masie cząsteczkowej + metalowa podkładka, implant wbijany do trzpienia. | Tak - całość wg opisu |  | szt. | 10
8.0 | Śruby gąbczaste Ø 5,5, długość - 32,36,40,45,50 | Tak - całość wg opisu |  | szt. | 10
9.0 | Śruby korowe Ø 4,5, długość - 32,34,36,38,40 | Tak - całość wg opisu |  | szt. | 10

## orto49
Wykaz asortymentowo-ilościowy wraz z formularzem cenowym
| Pakiet nr: | 49
| Tytuł/nazwa pakietu: | Endoproteza stawu barkowego - urazowa - typu CUSTOM 3D
| Okres/Termin obowiązywania: | 30 miesięcy
| Ilość pozycji w pakiecie: | 2
Uwagi dodatkowe:
| Kryteria: | TD+TRR
| CPV: | 33140000-3 Materiały medyczne, 33183100-7 Implanty ortopedyczne, 33141410-7 Przecinaki i noże chirurgiczne
[6 empty] | Suma: | 0 |  | 0
L.p. | Nazwa i opis produktu | Wymóg do spełnienia/ /Punktacja | Należy oświadczyć czy zaoferowany produkt spełnia warunek wpisując Tak / Nie i podać wartość tam gdzie wymagane | J.m. | Szacunkowa ilość | Cena jednostkowa netto | Łączna cena netto | Stawka VAT % | Łączna cena brutto | Producent | Nazwa własna | Numer katalogowy | Numer UDI-DI (GTIN/EAN jeśli nienadany lub jeśli zaoferowano lek)
A | B | B1 | B2 | C | D | E | F=(DxE) | G | H=(F+G) | I1 | I2 | I3 | I4
1 | Panewka typu custom made stawu tamiennego augmentowana | tak |  | szt. | 4
2 | Panewka typu custom made stawu ramiennego augmentowana i wyrostka kruczego lub/i wyrostka barkowego | tak |  | szt. | 4

## orto50
Wykaz asortymentowo-ilościowy wraz z formularzem cenowym
| Pakiet nr: | 50
| Tytuł/nazwa pakietu: | Endoproteza stawu biodrowego - typu CUSTOM 3D
| Okres/Termin obowiązywania: | 30 miesięcy
| Ilość pozycji w pakiecie: | 2
Uwagi dodatkowe:
| Kryteria: | TD+TRR
| CPV: | 33140000-3 Materiały medyczne, 33183100-7 Implanty ortopedyczne, 33141410-7 Przecinaki i noże chirurgiczne
[6 empty] | Suma: | 0 |  | 0
L.p. | Nazwa i opis produktu | Wymóg do spełnienia/ /Punktacja | Należy oświadczyć czy zaoferowany produkt spełnia warunek wpisując Tak / Nie i podać wartość tam gdzie wymagane | J.m. | Szacunkowa ilość | Cena jednostkowa netto | Łączna cena netto | Stawka VAT % | Łączna cena brutto | Producent | Nazwa własna | Numer katalogowy | Numer UDI-DI (GTIN/EAN jeśli nienadany lub jeśli zaoferowano lek)
A | B | B1 | B2 | C | D | E | F=(DxE) | G | H=(F+G) | I1 | I2 | I3 | I4
1.0 | Panewka typu custom made z masywną resekcją miednicy (na miarę) wytwarzane na podstawie badań CT i MRI dla konkretnego pacjenta. Muszą być wykonane z użyciem technologii trójwymiarowej typu trabecular titanium na częściach stykowych z tkanką kostną. Implanty stawu biodrowego, ramiennego muszą być wykonane ze stopu tytanu w technologii 3D z elementami nieklejonymi. Muszą być kompatybilne ze standardowymi wkładkami: polietylenową z wiązaniami krzyżowymi, ceramiczną i metalową. | tak - całość według opisu |  | szt. | 5
2.0 | Panewka typu custom made z masywną resekcją miednicy i dodatkowym trzpieniem fiksującym (na miarę) wytwarzane na podstawie badań CT i MRI dla konkretnego pacjenta. Muszą być wykonane z użyciem technologii trójwymiarowej typu trabecular titanum na częściach stykowych z tkanką kostną. Implanty stawu biodrowego, ramiennego muszą być wykonane ze stopu tytanu w technologii 3D z elementami nieklejonymi. Muszą być kompatybilne ze standardowymi wkładkami: polietylenową z wiązaniami krzyżowymi, zeramiczną i metalową. | tak - całość według opisu |  | szt. | 5

## orto51
Wykaz asortymentowo-ilościowy wraz z formularzem cenowym
| Pakiet nr: | 51
| Tytuł/nazwa pakietu: | Implant tytanowy w kształcie stożka do stabilizacji stawu podskokowego
| Okres/Termin obowiązywania: | 30 miesięcy
| Ilość pozycji w pakiecie: | 1
| Uwagi dodatkowe: | mini-bank
| Kryteria: | TD+TRR
| CPV: | 33140000-3 Materiały medyczne, 33183100-7 Implanty ortopedyczne, 33141410-7 Przecinaki i noże chirurgiczne
[6 empty] | Suma: | 0 |  | 0
L.p. | Nazwa i opis produktu | Wymóg do spełnienia/ /Punktacja | Należy oświadczyć czy zaoferowany produkt spełnia warunek wpisując Tak / Nie i podać wartość tam gdzie wymagane | J.m. | Szacunkowa ilość | Cena jednostkowa netto | Łączna cena netto | Stawka VAT % | Łączna cena brutto | Producent | Nazwa własna | Numer katalogowy | Numer UDI-DI (GTIN/EAN jeśli nienadany lub jeśli zaoferowano lek)
A | B | B1 | B2 | C | D | E | F=(DxE) | G | H=(F+G) | I1 | I2 | I3 | I4
1.0 | Implant tytanowy w kształcie stożka do stabilizacji stawu podskokowego. Implant dający możliwość leczenia płaskostopia. Średnica: 7- 12 mm, długość: 12-16 mm. Dostępne przynajmniej 6 rozmiarów do swobodnego wyboru przez Zamawiającego w czasie trwania umowy. Wyrób medyczny sterylny. | tak - całość według opisu |  | szt. | 30

## anst52
Wykaz asortymentowo-ilościowy wraz z formularzem cenowym
| Pakiet nr: | 52
| Tytuł/nazwa pakietu: | Rurki intubacyjne - zaawansowane
| Okres/Termin obowiązywania: | 24 miesiące
| Ilość pozycji w pakiecie: | 2
| Uwagi dodatkowe: | brak
| Kryteria: | TD+TRR
| CPV: | 33140000-3 Materiały medyczne, 33157000-5 Urządzenia do terapii gazowej i oddechowej, 33171000-9 Przyrządy do anestezji i resuscytacji
[6 empty] | Suma: | 0 |  | 0
L.p. | Nazwa i opis produktu | Wymóg do spełnienia/ /Punktacja | Należy oświadczyć czy zaoferowany produkt spełnia warunek wpisując Tak / Nie i podać wartość tam gdzie wymagane | J.m. | Szacunkowa ilość | Cena jednostkowa netto | Łączna cena netto | Stawka VAT % | Łączna cena brutto | Producent | Nazwa własna | Numer katalogowy | Numer UDI-DI (EAN jeśli zaoferowano lek)
A | B | B1 | B2 | C | D | E | F=(DxE) | G | H=(F+G) | I1 | I2 | I3 | I4
1.0 | Rurka intubacyjna bez mankietu z prowadnicą |  |  | szt. | 530
1.1 | Rurka intubacyjna | Tak
1.2 | Rurka bez mankietu | Tak
1.3 | Rurka wykonana z miękkiego materiału - do zastosowania w neonatologii/pediatrii | Tak
1.4 | Rurka przezroczysta | Tak
1.5 | Linia RTG na całej długości rurki | Tak
1.6 | Atraumatyczne krawędzie rurki | Tak
1.7 | Na rurce skala do oceny głębokości - co 1 cm | Tak
1.8 | Podwójne oznaczenie głębokości | Tak
1.9 | Średnice wewnętrzne: 2.5, 3.0, 3.5, 4.0 (dopuszcza się zaoferowanie większej ilości rozmiarów) do swobodnego wyboru przez Zamawiającego w czasie trwania umowy | Tak
1.10 | Czytelne oznaczenie rurki | Tak
1.11 | Rurka posiada wstępnie założoną prowadnicę w zestawie | Tak
1.12 | Wyrób medyczny wolny od lateksu | Tak
1.13 | Wyrób medyczny wolny od ftalanów | Tak
1.14 | Wyrób medyczny jałowy | Tak
1.15 | Wyrób medyczny jednorazowy | Tak
2.0 | Rurka intubacyjna z mankietem z prowadnicą |  |  | szt. | 740
2.1 | Rurka intubacyjna | Tak
2.2 | Rurka z mankietem | Tak
2.3 | Rurka wykonana z miękkiego materiału - do zastosowania w neonatologii/pediatrii | Tak
2.4 | Rurka przezroczysta | Tak
2.5 | Linia RTG na całej długości rurki | Tak
2.6 | Atraumatyczne krawędzie rurki | Tak
2.7 | Na rurce skala do oceny głębokości - co 1 cm | Tak
2.8 | Podwójne oznaczenie głębokości | Tak
2.9 | Średnice wewnętrzne: 2.5, 3.0, 3.5, 4.0, 4.5, 5.0, 5.5 (dopuszcza się zaoferowanie większej ilości rozmiarów) do swobodnego wyboru przez Zamawiającego w czasie trwania umowy | Tak
2.10 | Czytelne oznaczenie rurki | Tak
2.11 | Rurka posiada wstępnie założoną prowadnicę w zestawie | Tak
2.12 | Wyrób medyczny wolny od lateksu | Tak
2.13 | Wyrób medyczny wolny od ftalanów | Tak
2.14 | Wyrób medyczny jałowy | Tak
2.15 | Wyrób medyczny jednorazowy | Tak