## Pakiet 1
HARMONOGRAM PRZEGLĄDÓW
Lp | Nazwa urządzenia | Numer seryjny | Lokalizacja | Uwagi | Ilość przeglądów do wykonania w trakcie trwania umowy | Przegląd w roku 2020 | Przegląd w roku 2021 | Przegląd w roku 2022 | Przegląd w roku 2023 | Przegląd w roku 2024 | Założenie: okres umowy 01.08.2020 – 31.07.2024
Szpital im. św Wojciecha, al. Jana Pawła II 50
1 | Pompa infuzyjna S-PCA | 040078915 | Zaspa - Trakt Porodowy |  | 2 | - | 2021-03-21 | - | 2023-03-21 | -
2 | Pompa infuzyjna S-PCA | 040079015 | Zaspa - Trakt Porodowy |  | 2 | - | 2021-03-21 | - | 2023-03-21 | -
3 | Pompa infuzyjna jednostrzykawkowa S2 | 012367216 | Zaspa - Trakt Porodowy |  | 2 | - | 2021-03-21 | - | 2023-03-21 | -
4 | Pompa infuzyjna jednostrzykawkowa S2 | 012367616 | Zaspa - Trakt Porodowy |  | 2 | - | 2021-03-21 | - | 2023-03-21 | -
5 | Pompa infuzyjna jednostrzykawkowa S2 | 012366316 | Zaspa - Oddział Urologiczny |  | 2 | - | 2021-03-21 | - | 2023-03-21 | -
6 | Pompa infuzyjna jednostrzykawkowa S1 | 012142815 | Zaspa - Oddział Urologiczny |  | 2 | - | 2021-06-01 | - | 2023-06-01 | -
7 | Pompa infuzyjna objętościowa P1 | 0200047/09 | Zaspa - Oddział Neurologiczny |  | 2 | - | 2021-03-21 | - | 2023-03-21 | -
8 | Pompa infuzyjna objętościowa P1 | 0200051/09 | Zaspa - Oddział Neurologiczny |  | 2 | - | 2021-03-21 | - | 2023-03-21 | -
9 | Pompa infuzyjna jednostrzykawkowa S2 | 012358116 | Zaspa - Oddział Neonatologiczny |  | 2 | - | 2021-03-21 | - | 2023-03-21 | -
10 | Pompa infuzyjna jednostrzykawkowa S2 | 012358016 | Zaspa - Oddział Neonatologiczny |  | 2 | - | 2021-03-21 | - | 2023-03-21 | -
11 | Stacja dokująca do pomp infuzyjnych DS102A | 2200837/15 | Zaspa - Oddział Neonatologiczny |  | 2 | - | 2021-03-21 | - | 2023-03-21 | -
12 | Pompa infuzyjna jednostrzykawkowa S1 | 0103334/08 | Zaspa - Oddział Kardiochirurgii Dziecięcej |  | 2 | - | 2021-06-01 | - | 2023-06-01 | -
13 | Pompa infuzyjna jednostrzykawkowa S1 | 0103327/08 | Zaspa - Oddział Kardiochirurgii Dziecięcej |  | 2 | - | 2021-06-01 | - | 2023-06-01 | -
14 | Pompa infuzyjna jednostrzykawkowa S1 | 0103328/08 | Zaspa - Oddział Kardiochirurgii Dziecięcej |  | 2 | - | 2021-06-01 | - | 2023-06-01 | -
15 | Pompa infuzyjna jednostrzykawkowa S1 | 0103340/08 | Zaspa - Oddział Kardiochirurgii Dziecięcej |  | 2 | - | 2021-06-01 | - | 2023-06-01 | -
16 | Pompa infuzyjna jednostrzykawkowa S1 | 0103360/08 | Zaspa - Oddział Kardiochirurgii Dziecięcej |  | 2 | - | 2021-06-01 | - | 2023-06-01 | -
17 | Pompa infuzyjna jednostrzykawkowa S1 | 0103365/08 | Zaspa - Oddział Kardiochirurgii Dziecięcej |  | 2 | - | 2021-06-01 | - | 2023-06-01 | -
18 | Pompa infuzyjna jednostrzykawkowa S1 | 0103386/08 | Zaspa - Oddział Kardiochirurgii Dziecięcej |  | 2 | - | 2021-06-01 | - | 2023-06-01 | -
19 | Pompa infuzyjna jednostrzykawkowa S1 | 0103387/08 | Zaspa - Oddział Kardiochirurgii Dziecięcej |  | 2 | - | 2021-06-01 | - | 2023-06-01 | -
20 | Pompa infuzyjna jednostrzykawkowa S1 | 0103274/08 | Zaspa - Oddział Kardiochirurgii Dziecięcej |  | 2 | - | 2021-06-01 | - | 2023-06-01 | -
21 | Pompa infuzyjna jednostrzykawkowa S1 | 103258/08 | Zaspa - Oddział Kardiochirurgii Dziecięcej |  | 2 | - | 2021-06-01 | - | 2023-06-01 | -
22 | Pompa infuzyjna jednostrzykawkowa S1 | 0103257/08 | Zaspa - Oddział Kardiochirurgii Dziecięcej |  | 2 | - | 2021-06-01 | - | 2023-06-01 | -
23 | Pompa infuzyjna jednostrzykawkowa S1 | 0103278/08 | Zaspa - Oddział Kardiochirurgii Dziecięcej |  | 2 | - | 2021-06-01 | - | 2023-06-01 | -
24 | Pompa infuzyjna jednostrzykawkowa S1 | 0103280/08 | Zaspa - Oddział Kardiochirurgii Dziecięcej |  | 2 | - | 2021-06-01 | - | 2023-06-01 | -
25 | Stacja dokująca do pomp infuzyjnych DS4 | 0300312/08 | Zaspa - Oddział Kardiochirurgii Dziecięcej |  | 2 | - | 2021-06-01 | - | 2023-06-01 | -
26 | Stacja dokująca do pomp infuzyjnych DS4 | 0300320/08 | Zaspa - Oddział Kardiochirurgii Dziecięcej |  | 2 | - | 2021-06-01 | - | 2023-06-01 | -
27 | Stacja dokująca do pomp infuzyjnych DS4 | 0300321/08 | Zaspa - Oddział Kardiochirurgii Dziecięcej |  | 2 | - | 2021-06-01 | - | 2023-06-01 | -
28 | Stacja dokująca do pomp infuzyjnych DS4 | 0300322/08 | Zaspa - Oddział Kardiochirurgii Dziecięcej |  | 2 | - | 2021-06-01 | - | 2023-06-01 | -
29 | Pompa infuzyjna jednostrzykawkowa S1 | 0103367/08 | Zaspa - Oddział Kardiochirurgii Dziecięcej |  | 2 | - | 2021-06-01 | - | 2023-06-01 | -
30 | Pompa infuzyjna jednostrzykawkowa S2 | 0106192/09 | Zaspa - Oddział Kardiochirurgii Dziecięcej |  | 3 | 2020-08-06 | - | 2022-06-01 | - | 2024-06-01
31 | Pompa infuzyjna jednostrzykawkowa S2 | 0106197/09 | Zaspa - Oddział Kardiochirurgii Dziecięcej |  | 3 | 2020-08-06 | - | 2022-06-01 | - | 2024-06-01
32 | Pompa infuzyjna jednostrzykawkowa S2 | 0106194/09 | Zaspa - Oddział Kardiochirurgii Dziecięcej |  | 3 | 2020-11-16 | - | 2022-06-01 | - | 2024-06-01
33 | Pompa infuzyjna jednostrzykawkowa S1 | 0103342/08 | Zaspa - Oddział Kardiochirurgii Dziecięcej |  | 2 | - | 2021-03-21 | - | 2023-03-21 | -
34 | Pompa infuzyjna objętościowa P2 | 020225716 | Zaspa - Oddział Kardiochirurgii Dziecięcej |  | 2 | - | 2021-03-21 | - | 2023-03-21 | -
35 | Pompa infuzyjna objętościowa P2 | 020225916 | Zaspa - Oddział Kardiochirurgii Dziecięcej |  | 2 | - | 2021-03-21 | - | 2023-03-21 | -
36 | Pompa infuzyjna objętościowa P2 | 020225316 | Zaspa - Oddział Kardiochirurgii Dziecięcej |  | 2 | - | 2021-03-21 | - | 2023-03-21 | -
37 | Pompa infuzyjna objętościowa P2 | 020225616 | Zaspa - Oddział Kardiochirurgii Dziecięcej |  | 2 | - | 2021-03-21 | - | 2023-03-21 | -
38 | Pompa infuzyjna objętościowa P2 | 020225416 | Zaspa - Oddział Kardiochirurgii Dziecięcej |  | 2 | - | 2021-03-21 | - | 2023-03-21 | -
39 | Pompa infuzyjna objętościowa P2 | 020225216 | Zaspa - Oddział Kardiochirurgii Dziecięcej |  | 2 | - | 2021-03-21 | - | 2023-03-21 | -
40 | Pompa infuzyjna objętościowa P2 | 020225816 | Zaspa - Oddział Kardiochirurgii Dziecięcej |  | 2 | - | 2021-03-21 | - | 2023-03-21 | -
41 | Pompa infuzyjna objętościowa P2 | 020225516 | Zaspa - Oddział Kardiochirurgii Dziecięcej |  | 2 | - | 2021-03-21 | - | 2023-03-21 | -
42 | Pompa infuzyjna jednostrzykawkowa S2 | 012365416 | Zaspa - Oddział Kardiochirurgii Dziecięcej |  | 2 | - | 2021-03-21 | - | 2023-03-21 | -
43 | Pompa infuzyjna jednostrzykawkowa S2 | 012365516 | Zaspa - Oddział Kardiochirurgii Dziecięcej |  | 2 | - | 2021-03-21 | - | 2023-03-21 | -
44 | Pompa infuzyjna jednostrzykawkowa S2 | 012365816 | Zaspa - Oddział Kardiochirurgii Dziecięcej |  | 2 | - | 2021-03-21 | - | 2023-03-21 | -
45 | Pompa infuzyjna jednostrzykawkowa S2 | 012367116 | Zaspa - Oddział Kardiochirurgii Dziecięcej |  | 2 | - | 2021-03-21 | - | 2023-03-21 | -
46 | Pompa infuzyjna jednostrzykawkowa S2 | 012367816 | Zaspa - Oddział Kardiochirurgii Dziecięcej |  | 2 | - | 2021-03-21 | - | 2023-03-21 | -
47 | Pompa infuzyjna jednostrzykawkowa S2 | 012365916 | Zaspa - Oddział Kardiochirurgii Dziecięcej |  | 2 | - | 2021-03-21 | - | 2023-03-21 | -
48 | Pompa infuzyjna jednostrzykawkowa S2 | 012366716 | Zaspa - Oddział Kardiochirurgii Dziecięcej |  | 2 | - | 2021-03-21 | - | 2023-03-21 | -
49 | Pompa infuzyjna jednostrzykawkowa S2 | 012366816 | Zaspa - Oddział Kardiochirurgii Dziecięcej |  | 2 | - | 2021-03-21 | - | 2023-03-21 | -
50 | Pompa infuzyjna jednostrzykawkowa S2 | 012367716 | Zaspa - Oddział Kardiochirurgii Dziecięcej |  | 2 | - | 2021-03-21 | - | 2023-03-21 | -
51 | Pompa infuzyjna jednostrzykawkowa S2 | 012367916 | Zaspa - Oddział Kardiochirurgii Dziecięcej |  | 2 | - | 2021-03-21 | - | 2023-03-21 | -
52 | Pompa infuzyjna jednostrzykawkowa S2 | 012366516 | Zaspa - Oddział Kardiochirurgii Dziecięcej |  | 2 | - | 2021-03-21 | - | 2023-03-21 | -
53 | Pompa infuzyjna jednostrzykawkowa S2 | 012366616 | Zaspa - Oddział Kardiochirurgii Dziecięcej |  | 2 | - | 2021-03-21 | - | 2023-03-21 | -
54 | Pompa infuzyjna jednostrzykawkowa S2 | 012366416 | Zaspa - Oddział Kardiochirurgii Dziecięcej |  | 2 | - | 2021-03-21 | - | 2023-03-21 | -
55 | Pompa infuzyjna jednostrzykawkowa S2 | 012367416 | Zaspa - Oddział Kardiochirurgii Dziecięcej |  | 2 | - | 2021-03-21 | - | 2023-03-21 | -
56 | Pompa infuzyjna jednostrzykawkowa S2 | 012366116 | Zaspa - Oddział Kardiochirurgii Dziecięcej |  | 2 | - | 2021-03-21 | - | 2023-03-21 | -
57 | Pompa infuzyjna jednostrzykawkowa S2 | 012366916 | Zaspa - Oddział Kardiochirurgii Dziecięcej |  | 2 | - | 2021-03-21 | - | 2023-03-21 | -
58 | Pompa infuzyjna jednostrzykawkowa S2 | 012365316 | Zaspa - Oddział Kardiochirurgii Dziecięcej |  | 2 | - | 2021-03-21 | - | 2023-03-21 | -
59 | Pompa infuzyjna jednostrzykawkowa S2 | 012366216 | Zaspa - Oddział Kardiochirurgii Dziecięcej |  | 2 | - | 2021-03-21 | - | 2023-03-21 | -
60 | Pompa infuzyjna jednostrzykawkowa S2 | 012368216 | Zaspa - Oddział Kardiochirurgii Dziecięcej |  | 2 | - | 2021-03-21 | - | 2023-03-21 | -
61 | Pompa infuzyjna jednostrzykawkowa S2 | 012368116 | Zaspa - Oddział Kardiochirurgii Dziecięcej |  | 2 | - | 2021-03-21 | - | 2023-03-21 | -
62 | Pompa infuzyjna jednostrzykawkowa S2 | 012365716 | Zaspa - Oddział Kardiochirurgii Dziecięcej |  | 2 | - | 2021-03-21 | - | 2023-03-21 | -
63 | Pompa infuzyjna jednostrzykawkowa S2 | 012365616 | Zaspa - Oddział Kardiochirurgii Dziecięcej |  | 2 | - | 2021-03-21 | - | 2023-03-21 | -
64 | Pompa infuzyjna jednostrzykawkowa S2 | 012366016 | Zaspa - Oddział Kardiochirurgii Dziecięcej |  | 2 | - | 2021-03-21 | - | 2023-03-21 | -
65 | Pompa infuzyjna jednostrzykawkowa S2 | 012368016 | Zaspa - Oddział Kardiochirurgii Dziecięcej |  | 2 | - | 2021-03-21 | - | 2023-03-21 | -
66 | Pompa infuzyjna jednostrzykawkowa S2 | 012367016 | Zaspa - Oddział Kardiochirurgii Dziecięcej |  | 2 | - | 2021-03-21 | - | 2023-03-21 | -
67 | Pompa infuzyjna jednostrzykawkowa S2 | 012367516 | Zaspa - Oddział Kardiochirurgii Dziecięcej |  | 2 | - | 2021-03-21 | - | 2023-03-21 | -
68 | Pompa infuzyjna jednostrzykawkowa S2 | 012367316 | Zaspa - Oddział Kardiochirurgii Dziecięcej |  | 2 | - | 2021-03-21 | - | 2023-03-21 | -
69 | Stacja dokująca do pomp infuzyjnych DS208 | 220100416 | Zaspa - Oddział Kardiochirurgii Dziecięcej |  | 2 | - | 2021-03-21 | - | 2023-03-21 | -
70 | Stacja dokująca do pomp infuzyjnych DS208 | 220100516 | Zaspa - Oddział Kardiochirurgii Dziecięcej |  | 2 | - | 2021-03-21 | - | 2023-03-21 | -
71 | Stacja dokująca do pomp infuzyjnych DS208 | 220100216 | Zaspa - Oddział Kardiochirurgii Dziecięcej |  | 2 | - | 2021-03-21 | - | 2023-03-21 | -
72 | Stacja dokująca do pomp infuzyjnych DS208 | 220100316 | Zaspa - Oddział Kardiochirurgii Dziecięcej |  | 2 | - | 2021-03-21 | - | 2023-03-21 | -
73 | Stacja dokująca do pomp infuzyjnych DS208 | 220100116 | Zaspa - Oddział Kardiochirurgii Dziecięcej |  | 2 | - | 2021-03-21 | - | 2023-03-21 | -
74 | Stacja dokująca do pomp infuzyjnych DS208 | 220100016 | Zaspa - Oddział Kardiochirurgii Dziecięcej |  | 2 | - | 2021-03-21 | - | 2023-03-21 | -
75 | Pompa infuzyjna objętościowa P1 | 0202128/14 | Zaspa - Oddział Kardiochirurgii Dziecięcej |  | 2 | - | 2021-06-01 | - | 2023-06-01 | -
76 | Pompa infuzyjna jednostrzykawkowa S2 | 0106191/09 | Zaspa - Oddział Kardiochirurgii Dziecięcej |  | 2 | - | 2021-06-01 | - | 2023-06-01 | -
77 | Pompa infuzyjna jednostrzykawkowa S2 | 0106195/09 | Zaspa - Oddział Kardiochirurgii Dziecięcej |  | 2 | - | 2021-06-01 | - | 2023-06-01 | -
78 | Pompa infuzyjna jednostrzykawkowa S1 | 0102578/07 | Zaspa - Oddział Kardiochirurgii Dziecięcej |  | 2 | - | 2021-06-01 | - | 2023-06-01 | -
79 | Pompa infuzyjna jednostrzykawkowa S1 | 0102579/07 | Zaspa - Oddział Kardiochirurgii Dziecięcej |  | 2 | - | 2021-06-01 | - | 2023-06-01 | -
80 | Pompa infuzyjna jednostrzykawkowa S1 | 0102584/07 | Zaspa - Oddział Kardiochirurgii Dziecięcej |  | 2 | - | 2021-06-01 | - | 2023-06-01 | -
81 | Pompa infuzyjna jednostrzykawkowa S2 | 0106196/09 | Zaspa - Oddział Kardiochirurgii Dziecięcej |  | 2 | - | 2021-06-01 | - | 2023-06-01 | -
82 | Pompa infuzyjna jednostrzykawkowa S2 | 0106193/09 | Zaspa - Oddział Kardiochirurgii Dziecięcej |  | 2 | - | 2021-06-01 | - | 2023-06-01 | -
83 | Stacja dokująca do pomp infuzyjnych DS6 | 0300696/09 | Zaspa - Oddział Kardiochirurgii Dziecięcej |  | 2 | - | 2021-06-01 | - | 2023-06-01 | -
84 | Stacja dokująca do pomp infuzyjnych DS6 | 0300697/09 | Zaspa - Oddział Kardiochirurgii Dziecięcej |  | 2 | - | 2021-06-01 | - | 2023-06-01 | -
85 | Pompa infuzyjna jednostrzykawkowa S1 | 0102577/07 | Zaspa - Oddział Kardiochirurgii Dziecięcej |  | 2 | - | 2021-06-01 | - | 2023-06-01 | -
86 | Pompa infuzyjna jednostrzykawkowa S2 | 0106190/09 | Zaspa - Oddział Kardiochirurgii Dziecięcej |  | 2 | - | - | 2022-01-20 | - | 2024-01-20
87 | Pompa infuzyjna jednostrzykawkowa S2 | 012181315 | Zaspa - Oddział Anestezjologii i Intensywnej Terapii |  | 2 | - | - | 2022-06-01 | - | 2024-06-01
88 | Pompa infuzyjna jednostrzykawkowa S2 | 012182515 | Zaspa - Oddział Anestezjologii i Intensywnej Terapii |  | 2 | - | - | 2022-06-01 | - | 2024-06-01
89 | Pompa infuzyjna objętościowa P2 | 0202139/15 | Zaspa - Oddział Anestezjologii i Intensywnej Terapii |  | 2 | - | - | 2022-06-01 | - | 2024-06-01
90 | Pompa infuzyjna jednostrzykawkowa S2 | 012182315 | Zaspa - Oddział Anestezjologii i Intensywnej Terapii |  | 3 | 2020-10-18 | - | 2022-06-01 | - | 2024-06-01
91 | Pompa infuzyjna jednostrzykawkowa S2 | 012182015 | Zaspa - Oddział Anestezjologii i Intensywnej Terapii |  | 2 | - | 2021-03-21 | - | 2023-03-21 | -
92 | Pompa infuzyjna jednostrzykawkowa S2 | 012180715 | Zaspa - Oddział Anestezjologii i Intensywnej Terapii |  | 2 | - | 2021-03-21 | - | 2023-03-21 | -
93 | Pompa infuzyjna jednostrzykawkowa S2 | 012181215 | Zaspa - Oddział Anestezjologii i Intensywnej Terapii |  | 2 | - | 2021-03-21 | - | 2023-03-21 | -
94 | Pompa infuzyjna objętościowa P2 | 0202141/15 | Zaspa - Oddział Anestezjologii i Intensywnej Terapii |  | 2 | - | 2021-03-21 | - | 2023-03-21 | -
95 | Pompa infuzyjna objętościowa P2 | 0202144/15 | Zaspa - Oddział Anestezjologii i Intensywnej Terapii |  | 2 | - | 2021-03-21 | - | 2023-03-21 | -
96 | Pompa infuzyjna jednostrzykawkowa S2 | 012182415 | Zaspa - Oddział Anestezjologii i Intensywnej Terapii |  | 2 | - | 2021-03-21 | - | 2023-03-21 | -
97 | Pompa infuzyjna jednostrzykawkowa S2 | 012183015 | Zaspa - Oddział Anestezjologii i Intensywnej Terapii |  | 2 | - | 2021-03-21 | - | 2023-03-21 | -
98 | Pompa infuzyjna objętościowa P2 | 0202138/15 | Zaspa - Oddział Anestezjologii i Intensywnej Terapii |  | 2 | - | 2021-06-01 | - | 2023-06-01 | -
99 | Stacja dokująca do pomp infuzyjnych DS 206 | 2200580/15 | Zaspa - Oddział Anestezjologii i Intensywnej Terapii |  | 2 | - | 2021-06-01 | - | 2023-06-01 | -
100 | Stacja dokująca do pomp infuzyjnych DS 206 | 2200581/15 | Zaspa - Oddział Anestezjologii i Intensywnej Terapii |  | 2 | - | 2021-06-01 | - | 2023-06-01 | -
101 | Stacja dokująca do pomp infuzyjnych DS 206 | 2200582/15 | Zaspa - Oddział Anestezjologii i Intensywnej Terapii |  | 2 | - | 2021-06-01 | - | 2023-06-01 | -
102 | Stacja dokująca do pomp infuzyjnych DS 206 | 2200583/15 | Zaspa - Oddział Anestezjologii i Intensywnej Terapii |  | 2 | - | 2021-06-01 | - | 2023-06-01 | -
103 | Stacja dokująca do pomp infuzyjnych DS 206 | 2200584/15 | Zaspa - Oddział Anestezjologii i Intensywnej Terapii |  | 2 | - | 2021-06-01 | - | 2023-06-01 | -
104 | Stacja dokująca do pomp infuzyjnych DS 206 | 2200585/15 | Zaspa - Oddział Anestezjologii i Intensywnej Terapii |  | 2 | - | 2021-06-01 | - | 2023-06-01 | -
105 | Stacja dokująca do pomp infuzyjnych DS 206 | 2200586/15 | Zaspa - Oddział Anestezjologii i Intensywnej Terapii |  | 2 | - | 2021-06-01 | - | 2023-06-01 | -
106 | Pompa infuzyjna objętościowa P2 | 0202136/15 | Zaspa - Oddział Anestezjologii i Intensywnej Terapii |  | 2 | - | 2021-06-01 | - | 2023-06-01 | -
107 | Pompa infuzyjna objętościowa P2 | 0202137/15 | Zaspa - Oddział Anestezjologii i Intensywnej Terapii |  | 2 | - | 2021-06-01 | - | 2023-06-01 | -
108 | Pompa infuzyjna objętościowa P2 | 0202140/15 | Zaspa - Oddział Anestezjologii i Intensywnej Terapii |  | 2 | - | 2021-06-01 | - | 2023-06-01 | -
109 | Pompa infuzyjna objętościowa P2 | 0202142/15 | Zaspa - Oddział Anestezjologii i Intensywnej Terapii |  | 2 | - | 2021-06-01 | - | 2023-06-01 | -
110 | Pompa infuzyjna objętościowa P2 | 0202145/15 | Zaspa - Oddział Anestezjologii i Intensywnej Terapii |  | 2 | - | 2021-06-01 | - | 2023-06-01 | -
111 | Pompa infuzyjna objętościowa P2 | 0202146/15 | Zaspa - Oddział Anestezjologii i Intensywnej Terapii |  | 2 | - | 2021-06-01 | - | 2023-06-01 | -
112 | Pompa infuzyjna objętościowa P2 | 0202147/15 | Zaspa - Oddział Anestezjologii i Intensywnej Terapii |  | 2 | - | 2021-06-01 | - | 2023-06-01 | -
113 | Pompa infuzyjna objętościowa P2 | 0202148/15 | Zaspa - Oddział Anestezjologii i Intensywnej Terapii |  | 2 | - | 2021-06-01 | - | 2023-06-01 | -
114 | Pompa infuzyjna objętościowa P2 | 0202149/15 | Zaspa - Oddział Anestezjologii i Intensywnej Terapii |  | 2 | - | 2021-06-01 | - | 2023-06-01 | -
115 | Pompa infuzyjna jednostrzykawkowa S2 | 012182215 | Zaspa - Oddział Anestezjologii i Intensywnej Terapii |  | 2 | - | 2021-06-01 | - | 2023-06-01 | -
116 | Pompa infuzyjna jednostrzykawkowa S2 | 012182115 | Zaspa - Oddział Anestezjologii i Intensywnej Terapii |  | 2 | - | 2021-06-01 | - | 2023-06-01 | -
117 | Pompa infuzyjna jednostrzykawkowa S2 | 012183115 | Zaspa - Oddział Anestezjologii i Intensywnej Terapii |  | 2 | - | 2021-06-01 | - | 2023-06-01 | -
118 | Pompa infuzyjna jednostrzykawkowa S2 | 012183315 | Zaspa - Oddział Anestezjologii i Intensywnej Terapii |  | 2 | - | 2021-06-01 | - | 2023-06-01 | -
119 | Pompa infuzyjna jednostrzykawkowa S2 | 012183215 | Zaspa - Oddział Anestezjologii i Intensywnej Terapii |  | 2 | - | 2021-06-01 | - | 2023-06-01 | -
120 | Pompa infuzyjna jednostrzykawkowa S2 | 012183415 | Zaspa - Oddział Anestezjologii i Intensywnej Terapii |  | 2 | - | 2021-06-01 | - | 2023-06-01 | -
121 | Pompa infuzyjna jednostrzykawkowa S2 | 012181915 | Zaspa - Oddział Anestezjologii i Intensywnej Terapii |  | 2 | - | 2021-06-01 | - | 2023-06-01 | -
122 | Pompa infuzyjna jednostrzykawkowa S2 | 012180915 | Zaspa - Oddział Anestezjologii i Intensywnej Terapii |  | 2 | - | 2021-06-01 | - | 2023-06-01 | -
123 | Pompa infuzyjna jednostrzykawkowa S2 | 012181015 | Zaspa - Oddział Anestezjologii i Intensywnej Terapii |  | 2 | - | 2021-06-01 | - | 2023-06-01 | -
124 | Pompa infuzyjna jednostrzykawkowa S2 | 012182615 | Zaspa - Oddział Anestezjologii i Intensywnej Terapii |  | 2 | - | 2021-06-01 | - | 2023-06-01 | -
125 | Pompa infuzyjna jednostrzykawkowa S2 | 012182815 | Zaspa - Oddział Anestezjologii i Intensywnej Terapii |  | 2 | - | 2021-06-01 | - | 2023-06-01 | -
126 | Pompa infuzyjna jednostrzykawkowa S2 | 012182715 | Zaspa - Oddział Anestezjologii i Intensywnej Terapii |  | 2 | - | 2021-06-01 | - | 2023-06-01 | -
127 | Pompa infuzyjna jednostrzykawkowa S2 | 012181415 | Zaspa - Oddział Anestezjologii i Intensywnej Terapii |  | 2 | - | 2021-06-01 | - | 2023-06-01 | -
128 | Pompa infuzyjna jednostrzykawkowa S2 | 012181615 | Zaspa - Oddział Anestezjologii i Intensywnej Terapii |  | 2 | - | 2021-06-01 | - | 2023-06-01 | -
129 | Pompa infuzyjna jednostrzykawkowa S2 | 012181515 | Zaspa - Oddział Anestezjologii i Intensywnej Terapii |  | 2 | - | 2021-06-01 | - | 2023-06-01 | -
130 | Pompa infuzyjna jednostrzykawkowa S2 | 012181815 | Zaspa - Oddział Anestezjologii i Intensywnej Terapii |  | 2 | - | 2021-06-01 | - | 2023-06-01 | -
131 | Pompa infuzyjna jednostrzykawkowa S2 | 012181715 | Zaspa - Oddział Anestezjologii i Intensywnej Terapii |  | 2 | - | 2021-06-01 | - | 2023-06-01 | -
132 | Pompa infuzyjna jednostrzykawkowa S2 | 012182915 | Zaspa - Oddział Anestezjologii i Intensywnej Terapii |  | 2 | - | 2021-06-01 | - | 2023-06-01 | -
133 | Pompa infuzyjna jednostrzykawkowa S2 | 012181115 | Zaspa - Oddział Anestezjologii i Intensywnej Terapii |  | 2 | - | 2021-06-01 | - | 2023-06-01 | -
134 | Pompa infuzyjna jednostrzykawkowa S2 | 012180815 | Zaspa - Oddział Anestezjologii i Intensywnej Terapii |  | 2 | - | - | 2022-01-20 | - | 2024-01-20
135 | Pompa infuzyjna objętościowa P2 | 0202143/15 | Zaspa - Oddział Anestezjologii i Intensywnej Terapii |  | 2 | - | - | 2022-01-20 | - | 2024-01-20
136 | Pompa infuzyjna strzykawkowa S300 | 300009840 | Zaspa - Intensywna Terapia Noworodka | GW do 12.03.2022, następny przegląd 12.03.2021 | 1 | - | (12.03.2021 przegląd będzie wykonany przez Gwaranta) | - | 2023-03-12 | -
137 | Pompa infuzyjna strzykawkowa S300 | 300009838 | Zaspa - Intensywna Terapia Noworodka | GW do 12.03.2022, następny przegląd 12.03.2021 | 1 | - | (12.03.2021 przegląd będzie wykonany przez Gwaranta) | - | 2023-03-12 | -
138 | Pompa infuzyjna strzykawkowa S300 | 300009839 | Zaspa - Intensywna Terapia Noworodka | GW do 12.03.2022, następny przegląd 12.03.2021 | 1 | - | (12.03.2021 przegląd będzie wykonany przez Gwaranta) | - | 2023-03-12 | -
139 | Pompa infuzyjna strzykawkowa S300 | 300009837 | Zaspa - Intensywna Terapia Noworodka | GW do 12.03.2022, następny przegląd 12.03.2021 | 1 | - | (12.03.2021 przegląd będzie wykonany przez Gwaranta) | - | 2023-03-12 | -
140 | Pompa infuzyjna objętościowa P300 | 310008778 | Zaspa - Intensywna Terapia Noworodka | GW do 12.03.2022, następny przegląd 12.03.2021 | 1 | - | (12.03.2021 przegląd będzie wykonany przez Gwaranta) | - | 2023-03-12 | -
141 | Stacja dokująca do pomp infuzyjnych DS102AC | 220124909 | Zaspa - Intensywna Terapia Noworodka | GW do 12.03.2022, następny przegląd 12.03.2021 | 1 | - | (12.03.2021 przegląd będzie wykonany przez Gwaranta) | - | 2023-03-12 | -
142 | Stacja dokująca do pomp infuzyjnych DS102AC | 220124908 | Zaspa - Intensywna Terapia Noworodka | GW do 12.03.2022, następny przegląd 12.03.2021 | 1 | - | (12.03.2021 przegląd będzie wykonany przez Gwaranta) | - | 2023-03-12 | -
143 | Pompa infuzyjna jednostrzykawkowa S2 | 012341315 | Zaspa - Blok Operacyjny |  | 2 | - | 2021-03-21 | - | 2023-03-21 | -
144 | Pompa infuzyjna jednostrzykawkowa S2 | 012341415 | Zaspa - Blok Operacyjny |  | 2 | - | 2021-03-21 | - | 2023-03-21 | -
145 | Pompa infuzyjna jednostrzykawkowa S2 | 012341515 | Zaspa - Blok Operacyjny |  | 2 | - | 2021-03-21 | - | 2023-03-21 | -
146 | Pompa infuzyjna jednostrzykawkowa S2 | 012341615 | Zaspa - Blok Operacyjny |  | 2 | - | 2021-03-21 | - | 2023-03-21 | -
147 | Pompa infuzyjna jednostrzykawkowa S2 | 012341715 | Zaspa - Blok Operacyjny |  | 2 | - | 2021-03-21 | - | 2023-03-21 | -
148 | Pompa infuzyjna jednostrzykawkowa S2 | 012341815 | Zaspa - Blok Operacyjny |  | 2 | - | 2021-03-21 | - | 2023-03-21 | -
149 | Pompa infuzyjna objętościowa P2 | 020940915 | Zaspa - Blok Operacyjny |  | 2 | - | 2021-03-21 | - | 2023-03-21 | -
150 | Pompa infuzyjna objętościowa P2 | 020941015 | Zaspa - Blok Operacyjny |  | 2 | - | 2021-03-21 | - | 2023-03-21 | -
151 | Stacja dokująca do pomp infuzyjnych DS4 | 0300663/09 | Zaspa - Blok Operacyjny |  | 2 | - | 2021-06-01 | - | 2023-06-01 | -
152 | Pompa infuzyjna jednostrzykawkowa Medima | 0108107/10 | Zaspa - Blok Operacyjny |  | 2 | - | 2021-06-01 | - | 2023-06-01 | -
153 | Pompa infuzyjna jednostrzykawkowa Medima | 0108108/10 | Zaspa - Blok Operacyjny |  | 2 | - | 2021-06-01 | - | 2023-06-01 | -
154 | Pompa infuzyjna jednostrzykawkowa Medima | 0108110/10 | Zaspa - Blok Operacyjny |  | 2 | - | 2021-06-01 | - | 2023-06-01 | -
155 | Pompa infuzyjna jednostrzykawkowa Medima | 0108111/10 | Zaspa - Blok Operacyjny |  | 2 | - | 2021-06-01 | - | 2023-06-01 | -
Szpital im. Mikołaja Kopernika – Nowe Ogrody
156 | Pompa infuzyjna dwustrzykawkowa S2 | 0106181 | NO - Trakt Porodowy |  | 2 | - | - | 2022-06-01 | - | 2024-06-01
157 | Pompa infuzyjna dwustrzykawkowa S2 | 0106182 | NO - Trakt Porodowy |  | 2 | - | - | 2022-06-01 | - | 2024-06-01
158 | Pompa infuzyjna dwustrzykawkowa S2 | 0106179 | NO - Trakt Porodowy |  | 2 | - | 2021-03-21 | - | 2023-03-21 | -
159 | Pompa infuzyjna dwustrzykawkowa S2 | 0106180 | NO - Trakt Porodowy |  | 2 | - | 2021-06-01 | - | 2023-06-01 | -
160 | Pompa infuzyjna dwustrzykawkowa S2 | 0106193 | NO - Trakt Porodowy |  | 2 | - | - | 2022-01-20 | - | 2024-01-20
161 | Pompa infuzyjna dwustrzykawkowa S2 | 0106184 | NO - Trakt Porodowy |  | 2 | - | - | 2022-01-20 | - | 2024-01-20
162 | Pompa infuzyjna jednostrzykawkowa S1 | 012142915 | NO - Pracownia Radiologii Zabiegowej |  | 2 | - | 2021-06-01 | - | 2023-06-01 | -
163 | Pompa infuzyjna jednostrzykawkowa S1 | 012143015 | NO - Pracownia Radiologii Zabiegowej |  | 2 | - | 2021-06-01 | - | 2023-06-01 | -
164 | Pompa infuzyjna jednostrzykawkowa S1 | 012143115 | NO - Pracownia Radiologii Zabiegowej |  | 2 | - | 2021-06-01 | - | 2023-06-01 | -
165 | Pompa infuzyjna jednostrzykawkowa S1 | 012143215 | NO - Pracownia Radiologii Zabiegowej |  | 2 | - | 2021-06-01 | - | 2023-06-01 | -
166 | Stacja dokująca do pomp infuzyjnych DS 206 | 2200512/14 | NO - Pracownia Radiologii Zabiegowej |  | 2 | - | 2021-06-01 | - | 2023-06-01 | -
167 | Pompa infuzyjna jednostrzykawkowa S1 | 0112905/11 | NO - Pracownia Endoskopowa |  | 2 | - | - | 2022-06-01 | - | 2024-06-01
168 | Pompa infuzyjna jednostrzykawkowa S1 | 0112904/11 | NO - Pracownia Endoskopowa |  | 2 | - | - | 2022-06-01 | - | 2024-06-01
169 | Pompa infuzyjna jednostrzykawkowa S1 | 0112906/11 | NO - Pracownia Endoskopowa |  | 2 | - | - | 2022-06-01 | - | 2024-06-01
170 | Pompa infuzyjna jednostrzykawkowa Medima | 0108113/10 | NO - Oddział Otolaryngologiczny |  | 2 | - | - | 2022-06-01 | - | 2024-06-01
171 | Pompa infuzyjna jednostrzykawkowa Medima | 0108109/10 | NO - Oddział Otolaryngologiczny |  | 2 | - | - | 2022-06-01 | - | 2024-06-01
172 | Pompa infuzyjna jednostrzykawkowa Medima | 0108112/10 | NO - Oddział Otolaryngologiczny |  | 2 | - | - | 2022-06-01 | - | 2024-06-01
173 | Stacja dokująca do pomp infuzyjnych DS4 | 0300662/09 | NO - Oddział Otolaryngologiczny |  | 2 | - | - | 2022-06-01 | - | 2024-06-01
174 | Pompa infuzyjna jednostrzykawkowa S1 | 0108114/10 | NO - Oddział Otolaryngologiczny |  | 2 | - | - | 2022-06-01 | - | 2024-06-01
175 | Pompa infuzyjna dwustrzykawkowa S2 | 0105884/09 | NO - Oddział Otolaryngologiczny |  | 2 | - | 2021-06-01 | - | 2023-06-01 | -
176 | Pompa infuzyjna jednostrzykawkowa S1 | 0102575/07 | NO - Oddział Neurologiczny |  | 2 | - | 2021-03-21 | - | 2023-03-21 | -
177 | Pompa infuzyjna jednostrzykawkowa S1 | 0102576/07 | NO - Oddział Neurologiczny |  | 2 | - | 2021-06-01 | - | 2023-06-01 | -
178 | Pompa infuzyjna S2 | 012606217 | NO - Oddział Neurologiczny |  | 2 | - | 2021-06-01 | - | 2023-06-01 | -
179 | Pompa infuzyjna S2 | 012607217 | NO - Oddział Neurologiczny |  | 2 | - | 2021-06-01 | - | 2023-06-01 | -
180 | Pompa infuzyjna S2 | 012608517 | NO - Oddział Neurologiczny |  | 2 | - | 2021-06-01 | - | 2023-06-01 | -
181 | Pompa infuzyjna S2 | 012608617 | NO - Oddział Neurologiczny |  | 2 | - | 2021-06-01 | - | 2023-06-01 | -
182 | Pompa infuzyjna S2 | 012607717 | NO - Oddział Neurologiczny |  | 2 | - | 2021-06-01 | - | 2023-06-01 | -
183 | Pompa infuzyjna S2 | 012606417 | NO - Oddział Neurologiczny |  | 2 | - | 2021-06-01 | - | 2023-06-01 | -
184 | Pompa infuzyjna S2 | 012608417 | NO - Oddział Neurologiczny |  | 2 | - | 2021-06-01 | - | 2023-06-01 | -
185 | Pompa infuzyjna S2 | 012607517 | NO - Oddział Neurologiczny |  | 2 | - | 2021-06-01 | - | 2023-06-01 | -
186 | Pompa infuzyjna S2 | 012608817 | NO - Oddział Neurologiczny |  | 2 | - | 2021-06-01 | - | 2023-06-01 | -
187 | Pompa infuzyjna S2 | 012607417 | NO - Oddział Neurologiczny |  | 2 | - | 2021-06-01 | - | 2023-06-01 | -
188 | Pompa infuzyjna S2 | 012607617 | NO - Oddział Neurologiczny |  | 2 | - | 2021-06-01 | - | 2023-06-01 | -
189 | Pompa infuzyjna S2 | 012608017 | NO - Oddział Neurologiczny |  | 2 | - | 2021-06-01 | - | 2023-06-01 | -
190 | Pompa infuzyjna S2 | 012606517 | NO - Oddział Neurologiczny |  | 2 | - | 2021-06-01 | - | 2023-06-01 | -
191 | Pompa infuzyjna S2 | 012606317 | NO - Oddział Neurologiczny |  | 2 | - | 2021-06-01 | - | 2023-06-01 | -
192 | Pompa infuzyjna S2 | 012606917 | NO - Oddział Neurologiczny |  | 2 | - | 2021-06-01 | - | 2023-06-01 | -
193 | Pompa infuzyjna S2 | 012606817 | NO - Oddział Neurologiczny |  | 2 | - | 2021-06-01 | - | 2023-06-01 | -
194 | Pompa infuzyjna S2 | 012606617 | NO - Oddział Neurologiczny |  | 2 | - | 2021-06-01 | - | 2023-06-01 | -
195 | Pompa infuzyjna S2 | 012607817 | NO - Oddział Neurologiczny |  | 2 | - | 2021-06-01 | - | 2023-06-01 | -
196 | Pompa infuzyjna S2 | 012606017 | NO - Oddział Neurologiczny |  | 2 | - | 2021-06-01 | - | 2023-06-01 | -
197 | Pompa infuzyjna S2 | 012607917 | NO - Oddział Neurologiczny |  | 2 | - | 2021-06-01 | - | 2023-06-01 | -
198 | Pompa infuzyjna S2 | 012608117 | NO - Oddział Neurologiczny |  | 2 | - | 2021-06-01 | - | 2023-06-01 | -
199 | Pompa infuzyjna S2 | 012607317 | NO - Oddział Neurologiczny |  | 2 | - | 2021-06-01 | - | 2023-06-01 | -
200 | Pompa infuzyjna S2 | 012608217 | NO - Oddział Neurologiczny |  | 2 | - | 2021-06-01 | - | 2023-06-01 | -
201 | Pompa infuzyjna S2 | 012606717 | NO - Oddział Neurologiczny |  | 2 | - | 2021-06-01 | - | 2023-06-01 | -
202 | Pompa infuzyjna S2 | 012607017 | NO - Oddział Neurologiczny |  | 2 | - | 2021-06-01 | - | 2023-06-01 | -
203 | Pompa infuzyjna S2 | 012607117 | NO - Oddział Neurologiczny |  | 2 | - | 2021-06-01 | - | 2023-06-01 | -
204 | Pompa infuzyjna S2 | 012608717 | NO - Oddział Neurologiczny |  | 2 | - | 2021-06-01 | - | 2023-06-01 | -
205 | Pompa infuzyjna S2 | 012608317 | NO - Oddział Neurologiczny |  | 2 | - | 2021-06-01 | - | 2023-06-01 | -
206 | Pompa infuzyjna S2 | 012605917 | NO - Oddział Neurologiczny |  | 2 | - | 2021-06-01 | - | 2023-06-01 | -
207 | Pompa infuzyjna S2 | 012606117 | NO - Oddział Neurologiczny |  | 2 | - | 2021-06-01 | - | 2023-06-01 | -
208 | Stacja dokująca do pomp infuzyjnych DS 206 | 220123967 | NO - Oddział Neurologiczny |  | 2 | - | 2021-06-01 | - | 2023-06-01 | -
209 | Stacja dokująca do pomp infuzyjnych DS 206 | 220123966 | NO - Oddział Neurologiczny |  | 2 | - | 2021-06-01 | - | 2023-06-01 | -
210 | Stacja dokująca do pomp infuzyjnych DS 206 | 220123965 | NO - Oddział Neurologiczny |  | 2 | - | 2021-06-01 | - | 2023-06-01 | -
211 | Stacja dokująca do pomp infuzyjnych DS 206 | 220123968 | NO - Oddział Neurologiczny |  | 2 | - | 2021-06-01 | - | 2023-06-01 | -
212 | Pompa infuzyjna objętościowa P2 | 0202326/16 | NO - Oddział Neonatologiczny z Pododdziałem Patologii Noworodków |  | 2 | - | - | 2022-06-01 | - | 2024-06-01
213 | Pompa infuzyjna objętościowa P2 | 0202327/16 | NO - Oddział Neonatologiczny z Pododdziałem Patologii Noworodków |  | 2 | - | - | 2022-06-01 | - | 2024-06-01
214 | Pompa infuzyjna jednostrzykawkowa S2 | 0124506/16 | NO - Oddział Neonatologiczny z Pododdziałem Patologii Noworodków |  | 2 | - | - | 2022-06-01 | - | 2024-06-01
215 | Pompa infuzyjna jednostrzykawkowa S2 | 0124507/16 | NO - Oddział Neonatologiczny z Pododdziałem Patologii Noworodków |  | 2 | - | - | 2022-06-01 | - | 2024-06-01
216 | Pompa infuzyjna jednostrzykawkowa | 0105886/09 | NO - Oddział Neonatologiczny z Pododdziałem Patologii Noworodków |  | 2 | - | - | 2022-06-01 | - | 2024-06-01
217 | Pompa infuzyjna jednostrzykawkowa | 0105885/09 | NO - Oddział Neonatologiczny z Pododdziałem Patologii Noworodków |  | 2 | - | - | 2022-06-01 | - | 2024-06-01
218 | Pompa infuzyjna jednostrzykawkowa | 0105888/09 | NO - Oddział Neonatologiczny z Pododdziałem Patologii Noworodków |  | 2 | - | - | 2022-06-01 | - | 2024-06-01
219 | Pompa infuzyjna jednostrzykawkowa | 0105887/09 | NO - Oddział Neonatologiczny z Pododdziałem Patologii Noworodków |  | 2 | - | - | 2022-06-01 | - | 2024-06-01
220 | Pompa infuzyjna jednostrzykawkowa S1 | 0105189/08 | NO - Oddział Ginekologiczno-Położniczy |  | 2 | - | - | 2022-06-01 | - | 2024-06-01
221 | Pompa infuzyjna jednostrzykawkowa S1 | 0102464/07 | NO - Oddział Ginekologiczno-Położniczy |  | 2 | - | - | 2022-06-01 | - | 2024-06-01
222 | Pompa infuzyjna jednostrzykawkowa S1 | 0102410/07 | NO - Oddział Ginekologiczno-Położniczy |  | 2 | - | 2021-06-01 | - | 2023-06-01 | -
223 | Stacja dokująca do pomp infuzyjnych DS4 | 0300063/06 | NO - Oddział Chorób Wewnętrznych i Hipertensjologii |  | 2 | - | - | 2022-06-01 | - | 2024-06-01
224 | Pompa infuzyjna jednostrzykawkowa S1 | 0100662/06 | NO - Oddział Chorób Wewnętrznych i Hipertensjologii |  | 2 | - | - | 2022-06-01 | - | 2024-06-01
225 | Pompa infuzyjna jednostrzykawkowa S1 | 0100664/06 | NO - Oddział Chorób Wewnętrznych i Hipertensjologii |  | 2 | - | - | 2022-06-01 | - | 2024-06-01
226 | Pompa infuzyjna jednostrzykawkowa S1 | 0100666/06 | NO - Oddział Chorób Wewnętrznych i Hipertensjologii |  | 2 | - | - | 2022-01-20 | - | 2024-01-20
227 | Pompa infuzyjna jednostrzykawkowa S1 | 0102235/07 | NO - Oddział Chorób Wewnętrznych i Hipertensjologii |  | 2 | - | - | 2022-06-01 | - | 2024-06-01
228 | Pompa infuzyjna jednostrzykawkowa S1 | 0102581/07 | NO - Oddział Chorób Wewnętrznych i Hipertensjologii |  | 2 | - | - | 2022-06-01 | - | 2024-06-01
229 | Pompa infuzyjna jednostrzykawkowa S1 | 0102224/07 | NO - Oddział Chorób Wewnętrznych i Hipertensjologii |  | 2 | - | - | 2022-06-01 | - | 2024-06-01
230 | Pompa infuzyjna jednostrzykawkowa S1 | 0102580/07 | NO - Oddział Chorób Wewnętrznych i Hipertensjologii |  | 2 | - | - | 2022-06-01 | - | 2024-06-01
231 | Pompa infuzyjna jednostrzykawkowa S1 | 0102231/07 | NO - Oddział Chorób Wewnętrznych i Hipertensjologii |  | 2 | - | - | 2022-06-01 | - | 2024-06-01
232 | Stacja dokująca do pomp infuzyjnych DS 104 | 220125287 | NO - Oddział Chorób Wewnętrznych i Hipertensjologii |  | 2 | 22.10.2020 przegląd będzie wykonany przez Gwaranta) | - | 2022-06-01 | - | 2024-06-01
233 | Stacja dokująca do pomp infuzyjnych DS 104 | 220125284 | NO - Oddział Chorób Wewnętrznych i Hipertensjologii |  | 2 | 22.10.2020 przegląd będzie wykonany przez Gwaranta) | - | 2022-06-01 | - | 2024-06-01
234 | Stacja dokująca do pomp infuzyjnych DS 104 | 220125285 | NO - Oddział Chorób Wewnętrznych i Hipertensjologii |  | 2 | 22.10.2020 przegląd będzie wykonany przez Gwaranta) | - | 2022-06-01 | - | 2024-06-01
235 | Stacja dokująca do pomp infuzyjnych DS 104 | 220125286 | NO - Oddział Chorób Wewnętrznych i Hipertensjologii |  | 2 | 22.10.2020 przegląd będzie wykonany przez Gwaranta) | - | 2022-06-01 | - | 2024-06-01
236 | Stacja dokująca do pomp infuzyjnych DS 104 | 220125283 | NO - Oddział Chorób Wewnętrznych i Hipertensjologii |  | 2 | 22.10.2020 przegląd będzie wykonany przez Gwaranta) | - | 2022-06-01 | - | 2024-06-01
237 | Pompa infuzyjna jednostrzykawkowa S1 | 0100669/06 | NO - Oddział Chorób Wewnętrznych i Hipertensjologii |  | 2 | - | 2021-03-21 | - | 2023-03-21 | -
238 | Pompa infuzyjna jednostrzykawkowa S1 | 0100667/06 | NO - Oddział Chorób Wewnętrznych i Hipertensjologii |  | 2 | - | 2021-03-21 | - | 2023-03-21 | -
239 | Pompa infuzyjna jednostrzykawkowa S1 | 0100665/06 | NO - Oddział Chorób Wewnętrznych i Hipertensjologii |  | 2 | - | 2021-03-21 | - | 2023-03-21 | -
240 | Pompa infuzyjna jednostrzykawkowa S1 | 0102232/07 | NO - Oddział Chorób Wewnętrznych i Hipertensjologii |  | 2 | - | 2021-06-01 | - | 2023-06-01 | -
241 | Pompa infuzyjna jednostrzykawkowa S1 | 0102222/07 | NO - Oddział Chorób Wewnętrznych i Hipertensjologii |  | 2 | - | 2021-06-01 | - | 2023-06-01 | -
242 | Pompa infuzyjna objętościowa P2 | 0200077/09 | NO - Oddział Chorób Wewnętrznych i Hipertensjologii |  | 2 | - | 2021-06-01 | - | 2023-06-01 | -
243 | Pompa infuzyjna jednostrzykawkowa S1 | 0100668/06 | NO - Oddział Chorób Wewnętrznych i Hipertensjologii |  | 2 | - | 2021-06-01 | - | 2023-06-01 | -
244 | Pompa infuzyjna jednostrzykawkowa S1 | 0100663/06 | NO - Oddział Chorób Wewnętrznych i Hipertensjologii |  | 2 | - | 2021-06-01 | - | 2023-06-01 | -
245 | Stacja dokująca do pomp infuzyjnych DS4 | 0300064/06 | NO - Oddział Chorób Wewnętrznych i Hipertensjologii |  | 2 | - | 2021-06-01 | - | 2023-06-01 | -
246 | Stacja dokująca do pomp infuzyjnych DS4 | 0300062/06 | NO - Oddział Chorób Wewnętrznych i Hipertensjologii |  | 2 | - | 2021-06-01 | - | 2023-06-01 | -
247 | Stacja dokująca do pomp infuzyjnych DS4 | 0300061/06 | NO - Oddział Chorób Wewnętrznych i Hipertensjologii |  | 2 | - | 2021-06-01 | - | 2023-06-01 | -
248 | Pompa infuzyjna jednostrzykawkowa S1 | 0102234/07 | NO - Oddział Chorób Wewnętrznych i Hipertensjologii |  | 2 | - | 2021-06-01 | - | 2023-06-01 | -
249 | Stacja dokująca do pomp infuzyjnych Medima | 0300253/07 | NO - Oddział Chorób Wewnętrznych i Hipertensjologii |  | 2 | - | 2021-06-01 | - | 2023-06-01 | -
250 | Stacja dokująca do pomp infuzyjnych Medima | 0300224/07 | NO - Oddział Chorób Wewnętrznych i Hipertensjologii |  | 2 | - | 2021-06-01 | - | 2023-06-01 | -
251 | Stacja dokująca do pomp infuzyjnych DS4 | 0300617/09 | NO - Oddział Chorób Wewnętrznych i Hipertensjologii |  | 2 | - | 2021-06-01 | - | 2023-06-01 | -
252 | Pompa infuzyjna objętościowa P2 | 00200076/09 | NO - Oddział Chorób Wewnętrznych i Hipertensjologii |  | 2 | - | - | 2022-01-20 | - | 2024-01-20
253 | Pompa infuzyjna jednostrzykawkowa S1 | 0107546/10 | NO - Oddział Chorób Wewnętrznych i Hipertensjologii |  | 2 | - | 2021-03-21 | - | 2023-03-21 | -
254 | Pompa infuzyjna jednostrzykawkowa S1 | 0112893/11 | NO - Oddział Chirurgii Urazowo - Ortopedycznej |  | 2 | - | - | 2022-06-01 | - | 2024-06-01
255 | Pompa infuzyjna jednostrzykawkowa S1 | 0112894/11 | NO - Oddział Chirurgii Urazowo - Ortopedycznej |  | 2 | - | - | 2022-06-01 | - | 2024-06-01
256 | Pompa infuzyjna jednostrzykawkowa S1 | 0112895/11 | NO - Oddział Chirurgii Urazowo - Ortopedycznej |  | 2 | - | - | 2022-06-01 | - | 2024-06-01
257 | Pompa infuzyjna jednostrzykawkowa S1 | 0112891/11 | NO - Oddział Chirurgii Urazowo - Ortopedycznej |  | 2 | - | - | 2022-06-01 | - | 2024-06-01
258 | Pompa infuzyjna jednostrzykawkowa S1 | 0112892/11 | NO - Oddział Chirurgii Urazowo - Ortopedycznej |  | 2 | - | - | 2022-06-01 | - | 2024-06-01
259 | Pompa infuzyjna jednostrzykawkowa S1 | 0103259/08 | NO - Oddział Chirurgii Urazowo - Ortopedycznej |  | 2 | - | 2021-03-21 | - | 2023-03-21 | -
260 | Pompa infuzyjna jednostrzykawkowa S1 | 0103260/08 | NO - Oddział Chirurgii Urazowo - Ortopedycznej |  | 2 | - | 2021-03-21 | - | 2023-03-21 | -
261 | Pompa infuzyjna jednostrzykawkowa S1 | 0103261/08 | NO - Oddział Chirurgii Urazowo - Ortopedycznej |  | 2 | - | 2021-06-01 | - | 2023-06-01 | -
262 | Pompa infuzyjna jednostrzykawkowa S1 | 0102230/07 | NO - Oddział Chirurgii Urazowo - Ortopedycznej |  | 2 | - | 2021-06-01 | - | 2023-06-01 | -
263 | Pompa infuzyjna jednostrzykawkowa S1 | 0102236/07 | NO - Oddział Chirurgii Urazowo - Ortopedycznej |  | 2 | - | 2021-06-01 | - | 2023-06-01 | -
264 | Stacja dokująca do pomp infuzyjnych S4 | 0300227/07 | NO - Oddział Chirurgii Ogólnej |  | 2 | - | - | 2022-06-01 | - | 2024-06-01
265 | Stacja dokująca do pomp infuzyjnych S4 | 0300226/07 | NO - Oddział Chirurgii Ogólnej |  | 2 | - | - | 2022-06-01 | - | 2024-06-01
266 | Pompa infuzyjna jednostrzykawkowa S1 | 0102221/07 | NO - Oddział Chirurgii Ogólnej |  | 2 | - | - | 2022-06-01 | - | 2024-06-01
267 | Pompa infuzyjna jednostrzykawkowa S2 | 0107545/10 | NO - Oddział Chirurgii Ogólnej |  | 2 | - | - | 2022-06-01 | - | 2024-06-01
268 | Pompa infuzyjna jednostrzykawkowa S1 | 010227/07 | NO - Oddział Chirurgii Ogólnej |  | 2 | - | - | 2022-06-01 | - | 2024-06-01
269 | Pompa infuzyjna jednostrzykawkowa S1 | 0102225/07 | NO - Oddział Chirurgii Ogólnej |  | 2 | - | - | 2022-06-01 | - | 2024-06-01
270 | Pompa infuzyjna jednostrzykawkowa S1 | 0102218/07 | NO - Oddział Chirurgii Ogólnej |  | 2 | - | - | 2022-06-01 | - | 2024-06-01
271 | Pompa infuzyjna jednostrzykawkowa S1 | 0102229/07 | NO - Oddział Chirurgii Ogólnej |  | 2 | - | - | 2022-06-01 | - | 2024-06-01
272 | Pompa infuzyjna jednostrzykawkowa S1 | 0102228/07 | NO - Oddział Chirurgii Ogólnej |  | 2 | - | - | 2022-06-01 | - | 2024-06-01
273 | Pompa infuzyjna jednostrzykawkowa S1 | 0102226/07 | NO - Oddział Chirurgii Ogólnej |  | 2 | - | - | 2022-06-01 | - | 2024-06-01
274 | Pompa infuzyjna jednostrzykawkowa S1 | 0102220/07 | NO - Oddział Chirurgii Ogólnej |  | 2 | - | - | 2022-06-01 | - | 2024-06-01
275 | Pompa infuzyjna jednostrzykawkowa S1 | 0102219/07 | NO - Oddział Chirurgii Ogólnej |  | 2 | - | - | 2022-06-01 | - | 2024-06-01
276 | Pompa infuzyjna jednostrzykawkowa S2 | 0106200/09 | NO - Oddział Chirurgii Ogólnej |  | 2 | - | - | 2022-06-01 | - | 2024-06-01
277 | Pompa infuzyjna jednostrzykawkowa S1 | 0102237/07 | NO - Oddział Chirurgii Ogólnej |  | 2 | - | - | 2022-06-01 | - | 2024-06-01
278 | Pompa infuzyjna jednostrzykawkowa S2 | 0107702 | NO - Oddział Chirurgii Ogólnej |  | 2 | - | - | 2022-06-01 | - | 2024-06-01
279 | Pompa infuzyjna jednostrzykawkowa S2 | 0112896/11 | NO - Oddział Chirurgii Ogólnej |  | 2 | - | - | 2022-06-01 | - | 2024-06-01
280 | Pompa infuzyjna jednostrzykawkowa S2 | 0112898/11 | NO - Oddział Chirurgii Ogólnej |  | 2 | - | - | 2022-06-01 | - | 2024-06-01
281 | Pompa infuzyjna jednostrzykawkowa S2 | 0112899/11 | NO - Oddział Chirurgii Ogólnej |  | 2 | - | - | 2022-06-01 | - | 2024-06-01
282 | Pompa infuzyjna jednostrzykawkowa S2 | 0112900/11 | NO - Oddział Chirurgii Ogólnej |  | 2 | - | - | 2022-06-01 | - | 2024-06-01
283 | Pompa infuzyjna jednostrzykawkowa S2 | 0112901/11 | NO - Oddział Chirurgii Ogólnej |  | 2 | - | - | 2022-06-01 | - | 2024-06-01
284 | Pompa infuzyjna jednostrzykawkowa S2 | 0112903/11 | NO - Oddział Chirurgii Ogólnej |  | 2 | - | - | 2022-06-01 | - | 2024-06-01
285 | Pompa infuzyjna jednostrzykawkowa S2 | 0107703 | NO - Oddział Chirurgii Ogólnej |  | 2 | - | - | 2022-06-01 | - | 2024-06-01
286 | Pompa infuzyjna jednostrzykawkowa S2 | 0107699 | NO - Oddział Chirurgii Ogólnej |  | 2 | - | - | 2022-06-01 | - | 2024-06-01
287 | Pompa infuzyjna jednostrzykawkowa S2 | 0107701 | NO - Oddział Chirurgii Ogólnej |  | 2 | - | - | 2022-06-01 | - | 2024-06-01
288 | Pompa infuzyjna jednostrzykawkowa S2 | 0107706 | NO - Oddział Chirurgii Ogólnej |  | 2 | - | - | 2022-06-01 | - | 2024-06-01
289 | Pompa infuzyjna jednostrzykawkowa S2 | 0107707 | NO - Oddział Chirurgii Ogólnej |  | 2 | - | - | 2022-06-01 | - | 2024-06-01
290 | Pompa infuzyjna jednostrzykawkowa S2 | 0107708 | NO - Oddział Chirurgii Ogólnej |  | 2 | - | - | 2022-06-01 | - | 2024-06-01
291 | Pompa infuzyjna jednostrzykawkowa S2 | 0107700 | NO - Oddział Chirurgii Ogólnej |  | 2 | - | - | 2022-06-01 | - | 2024-06-01
292 | Pompa infuzyjna jednostrzykawkowa S2 | 0107705 | NO - Oddział Chirurgii Ogólnej |  | 2 | - | - | 2022-06-01 | - | 2024-06-01
293 | Pompa infuzyjna jednostrzykawkowa S2 | 0107704 | NO - Oddział Chirurgii Ogólnej |  | 2 | - | - | 2022-06-01 | - | 2024-06-01
294 | Pompa infuzyjna jednostrzykawkowa S2 | 0110100/11 | NO - Oddział Chirurgii Ogólnej |  | 2 | - | - | 2022-06-01 | - | 2024-06-01
295 | Pompa infuzyjna jednostrzykawkowa S2 | 0112897/11 | NO - Oddział Chirurgii Ogólnej |  | 2 | - | - | 2022-06-01 | - | 2024-06-01
296 | Pompa infuzyjna jednostrzykawkowa S2 | 0112902/11 | NO - Oddział Chirurgii Ogólnej |  | 2 | - | - | 2022-06-01 | - | 2024-06-01
297 | Pompa infuzyjna jednostrzykawkowa S2 | 0107547/10 | NO - Oddział Chirurgii Ogólnej |  | 2 | - | 2021-03-21 | - | 2023-03-21 | -
298 | Pompa infuzyjna jednostrzykawkowa S1 | 0102233/07 | NO - Oddział Chirurgii Ogólnej |  | 2 | - | 2021-03-21 | - | 2023-03-21 | -
299 | Stacja dokująca do pomp infuzyjnych S4 | 0300225/07 | NO - Oddział Chirurgii Ogólnej |  | 2 | - | 2021-06-01 | - | 2023-06-01 | -
300 | Pompa infuzyjna jednostrzykawkowa S1 | 0118797/14 | NO - Kliniczny Oddział Ortopedii i Traumatologii Narządu Ruchu dla Dorosłych GUM |  | 2 | - | - | 2022-06-01 | - | 2024-06-01
301 | Pompa infuzyjna jednostrzykawkowa S1 | 0102238/07 | NO - Kliniczny Oddział Ortopedii i Traumatologii Narządu Ruchu dla Dorosłych GUM |  | 2 | - | - | 2022-06-01 | - | 2024-06-01
302 | Pompa infuzyjna dwustrzykawkowa S2 | 0119145/14 | NO - Kliniczny Oddział Ortopedii i Traumatologii Narządu Ruchu dla Dorosłych GUM |  | 2 | - | - | 2022-06-01 | - | 2024-06-01
303 | Pompa infuzyjna jednostrzykawkowa S2 | 012342015 | NO - Kliniczny Oddział Chirurgii i Urologii Dzieci i Młodzieży GUM |  | 2 | - | - | 2022-01-20 | - | 2024-01-20
304 | Pompa infuzyjna jednostrzykawkowa S2 | 012342615 | NO - Kliniczny Oddział Chirurgii i Urologii Dzieci i Młodzieży GUM |  | 2 | - | - | 2022-01-20 | - | 2024-01-20
305 | Pompa infuzyjna jednostrzykawkowa S2 | 012342115 | NO - Kliniczny Oddział Chirurgii i Urologii Dzieci i Młodzieży GUM |  | 2 | - | - | 2022-01-20 | - | 2024-01-20
306 | Pompa infuzyjna jednostrzykawkowa S2 | 012341915 | NO - Kliniczny Oddział Chirurgii i Urologii Dzieci i Młodzieży GUM |  | 2 | - | - | 2022-01-20 | - | 2024-01-20
Wojewódzkie Centrum Onkologii – Al. Zwycięstwa
307 | Pompa infuzyjna jednostrzykawkowa S2 | 012342215 | WCO - Oddział Chirurgii Ogólnej (WOZ) |  | 2 | - | - | 2022-01-20 | - | 2024-01-20
308 | Pompa infuzyjna jednostrzykawkowa S2 | 012342715 | WCO - Oddział Chirurgii Ogólnej (WOZ) |  | 2 | - | - | 2022-01-20 | - | 2024-01-20
309 | Pompa infuzyjna jednostrzykawkowa S2 | 012342415 | WCO - Oddział Chirurgii Ogólnej (WOZ) |  | 2 | - | - | 2022-01-20 | - | 2024-01-20
310 | Pompa infuzyjna jednostrzykawkowa S2 | 012342815 | WCO - Oddział Chirurgii Ogólnej (WOZ) |  | 2 | - | - | 2022-01-20 | - | 2024-01-20
311 | Pompa infuzyjna jednostrzykawkowa S2 | 012342315 | WCO - Oddział Chirurgii Ogólnej (WOZ) |  | 2 | - | - | 2022-01-20 | - | 2024-01-20
312 | Pompa infuzyjna jednostrzykawkowa S2 | 012342515 | WCO - Oddział Chirurgii Ogólnej (WOZ) |  | 2 | - | - | 2022-01-20 | - | 2024-01-20
Szpital – Powstańców Warszawskich
313 | Pompa infuzyjna jednostrzykawkowa S1 | 0116132/13 | PW - Oddział Dermatologii |  | 2 | - | - | 2022-06-01 | - | 2024-06-01
314 | Pompa infuzyjna jednostrzykawkowa S1 | 0116133/13 | PW - Oddział Dermatologii |  | 2 | - | 2021-06-01 | - | 2023-06-01 | -
315 | Pompa infuzyjna jednostrzykawkowa S1 | 0114133/12 | PW - Oddział Chorób Wewnętrznych i Diabetologii |  | 2 | - | - | 2022-06-01 | - | 2024-06-01
316 | Pompa infuzyjna jednostrzykawkowa S1 | 0114134/31 | PW - Oddział Chorób Wewnętrznych i Diabetologii |  | 2 | - | - | 2022-06-01 | - | 2024-06-01
317 | Pompa infuzyjna jednostrzykawkowa S1 | 0102583/07 | PW - Oddział Chorób Wewnętrznych i Diabetologii |  | 2 | - | - | 2022-06-01 | - | 2024-06-01
318 | Pompa infuzyjna jednostrzykawkowa S1 | 0102582/07 | PW - Oddział Chorób Wewnętrznych i Diabetologii |  | 2 | - | - | 2022-06-01 | - | 2024-06-01
319 | Pompa infuzyjna jednostrzykawkowa S1 | 0114131/12 | PW - Oddział Chorób Wewnętrznych i Diabetologii |  | 2 | - | - | 2022-06-01 | - | 2024-06-01
320 | Pompa infuzyjna jednostrzykawkowa S1 | 0114132/12 | PW - Oddział Chorób Wewnętrznych i Diabetologii |  | 2 | - | - | 2022-06-01 | - | 2024-06-01
321 | Pompa infuzyjna jednostrzykawkowa S1 | 0116134/13 | PW - Oddział Chorób Wewnętrznych i Diabetologii |  | 2 | - | - | 2022-01-20 | - | 2024-01-20

## Pakiet 2
HARMONOGRAM PRZEGLĄDÓW
Lp | Nazwa urządzenia | Numer seryjny | Lokalizacja | Uwagi | Ilość przeglądów do wykonania w trakcie trwania umowy | Przegląd w roku 2020 | Przegląd w roku 2021 | Przegląd w roku 2022 | Przegląd w roku 2023
Szpital im. św Wojciecha, al. Jana Pawła II 50
1 | Rejestrator ciśnieniowy RR CR 07 | 1144 | Zaspa - Zakład Rehabilitacji |  | 3 | - | 2021-03-18 | 2022-03-18 | 2023-03-18
2 | Aparat EKG MR GOLD | 39/09 | Zaspa - Szpitalny Oddział Ratunkowy |  | 3 | - | 2021-03-18 | 2022-03-18 | 2023-03-18
3 | Aparat EKG ASCARD MR GREY v.001 | 1883/S | Zaspa - Szpitalny Oddział Ratunkowy |  | 3 | - | 2021-03-18 | 2022-03-18 | 2023-03-18
4 | Aparat EKG ASCARD A4 A | 676/00/6P | Zaspa - Szpitalny Oddział Ratunkowy |  | 3 | - | 2021-03-18 | 2022-03-18 | 2023-03-18
5 | Aparat EKG ASCARD A4 C | 152/01/R | Zaspa - Stacja Dializ |  | 3 | - | 2021-03-18 | 2022-03-18 | 2023-03-18
6 | Aparat EKG MR SILVER | 324/09/P | Zaspa - Poradnia Medycyny Sportowej |  | 3 | - | 2021-03-18 | 2022-03-18 | 2023-03-18
7 | Rejestrator holterowski NIBP HOLCARD CR-07 | 0550 | Zaspa - Poradnia Kardiologiczna |  | 3 | - | 2021-03-18 | 2022-03-18 | 2023-03-18
8 | Rejestrator holterowski NIBP HOLCARD CR-07 | 8/09 | Zaspa - Poradnia Kardiologiczna |  | 3 | - | 2021-03-18 | 2022-03-18 | 2023-03-18
9 | Rejestrator holterowski NIBP HOLCARD CR-07 rejestrator v. 002 | 0458 | Zaspa - Poradnia Kardiologiczna |  | 3 | - | 2021-03-18 | 2022-03-18 | 2023-03-18
10 | Rejestrator holterowski NIBP HOLCARD CR-07 rejestrator v. 002 | 0460 | Zaspa - Poradnia Kardiologiczna |  | 3 | - | 2021-03-18 | 2022-03-18 | 2023-03-18
11 | Rejestrator holterowski NIBP HOLCARD CR-07 rejestrator v.002 | 0461 | Zaspa - Poradnia Kardiologiczna |  | 3 | - | 2021-03-18 | 2022-03-18 | 2023-03-18
12 | Rejestrator holterowski EKG ASPEKT 702 | 230/09 | Zaspa - Poradnia Kardiologiczna |  | 3 | - | 2021-03-18 | 2022-03-18 | 2023-03-18
13 | Rejestrator holterowski EKG ASPEKT 702 | 229/09 | Zaspa - Poradnia Kardiologiczna |  | 3 | - | 2021-03-18 | 2022-03-18 | 2023-03-18
14 | Rejestrator holterowski EKG ASPEKT 702 | 228/09 | Zaspa - Poradnia Kardiologiczna |  | 3 | - | 2021-03-18 | 2022-03-18 | 2023-03-18
15 | Rejestrator holterowski EKG ASPEKT 702 | 227/09 | Zaspa - Poradnia Kardiologiczna |  | 3 | - | 2021-03-18 | 2022-03-18 | 2023-03-18
16 | Rejestrator holterowski EKG ASPEKT 702 | 226/09 | Zaspa - Poradnia Kardiologiczna |  | 3 | - | 2021-03-18 | 2022-03-18 | 2023-03-18
17 | Rejestrator holterowski EKG ASPEKT 702 v. 001 | 0397 | Zaspa - Poradnia Kardiologiczna |  | 3 | - | 2021-03-18 | 2022-03-18 | 2023-03-18
18 | Rejestrator holterowski EKG ASPEKT 800 V.001 | 31/08 | Zaspa - Poradnia Kardiologiczna |  | 3 | - | 2021-03-18 | 2022-03-18 | 2023-03-18
19 | Rejestrator holterowski EKG ASPEKT 812 v. 001 | 0138 | Zaspa - Poradnia Kardiologiczna |  | 3 | - | 2021-03-18 | 2022-03-18 | 2023-03-18
20 | Aparat EKG Ascard Mr Silver 2 | 38/10 | Zaspa - Poradnia Kardiologiczna |  | 3 | - | 2021-03-18 | 2022-03-18 | 2023-03-18
21 | Aparat EKG Ascard Mr Silver 2 | 37/10 | Zaspa - Poradnia Kardiologiczna |  | 3 | - | 2021-03-18 | 2022-03-18 | 2023-03-18
22 | Rejestrator holterowski EKG ASPEKT 800 V.001 | 32/08 | Zaspa - Poradnia Kardiologiczna |  | 3 | - | 2021-03-18 | 2022-03-18 | 2023-03-18
23 | Rejestrator holterowski EKG ASPEKT 812 | 0384 | Zaspa - Oddział Rehabilitacji Kardiologicznej |  | 3 | - | 2021-03-18 | 2022-03-18 | 2023-03-18
24 | Rejestrator holterowski EKG ASPEKT 812 | 0383 | Zaspa - Oddział Rehabilitacji Kardiologicznej |  | 3 | - | 2021-03-18 | 2022-03-18 | 2023-03-18
25 | Rejestrator holterowski EKG CR 07 | 55/04 | Zaspa - Oddział Pediatryczny |  | 3 | - | 2021-03-18 | 2022-03-18 | 2023-03-18
26 | Aparat EKG AsCARD Grey | 6125 | Zaspa - Oddział Neonatologiczny |  | 3 | - | 2021-03-18 | 2022-03-18 | 2023-03-18
27 | Aparat EKG AsCARD Grey | 6759 | Zaspa - Oddział Kardiochirurgii Dziecięcej |  | 3 | - | 2021-03-18 | 2022-03-18 | 2023-03-18
28 | Aparat EKG BTL08SD | 08SD-0713565 | Zaspa - Poradnia Podstawowej Opieki Zdrowotnej |  | 3 | - | 2021-03-18 | 2022-03-18 | 2023-03-18
29 | Aparat EKG BTL 08MT PLUS | 08MT-0738502 | Zaspa - Poradnia Podstawowej Opieki Zdrowotnej |  | 3 | - | 2021-03-18 | 2022-03-18 | 2023-03-18
30 | Aparat EKG BTL 08MT PLUS | 08MT-0738702 | Zaspa - Poradnia Kardiologiczna |  | 3 | - | 2021-03-18 | 2022-03-18 | 2023-03-18
31 | Rejestrator holterowski EKG SH-E12 | 13051377 | Zaspa - Odział Rehabilitacji Neurologicznej |  | 3 | - | 2021-03-18 | 2022-03-18 | 2023-03-18
32 | Rejestrator holterowski NIBP SH-P | 15030420 | Zaspa - Odział Rehabilitacji Neurologicznej |  | 3 | - | 2021-03-18 | 2022-03-18 | 2023-03-18
33 | Rejestrator holterowski NIBP SH-P | 15030480 | Zaspa - Odział Rehabilitacji Neurologicznej |  | 3 | - | 2021-03-18 | 2022-03-18 | 2023-03-18
34 | Aparat EKG M-TRACE | 1957 | Zaspa - Zakład Rehabilitacji |  | 3 | - | 2021-03-18 | 2022-03-18 | 2023-03-18
35 | Aparat EKG M-TRACE | 1644 | Zaspa - Szpitalny Oddział Ratunkowy |  | 3 | - | 2021-03-18 | 2022-03-18 | 2023-03-18
36 | Aparat EKG M-TRACE | 0810 | Zaspa - Szpitalny Oddział Ratunkowy |  | 3 | - | 2021-03-18 | 2022-03-18 | 2023-03-18
37 | Aparat EKG M-TRACE | 0811 | Zaspa - Oddział Pediatryczny |  | 3 | - | 2021-03-18 | 2022-03-18 | 2023-03-18
38 | Aparat EKG M-TRACE | 0812 | Zaspa - Oddział Chorób Wewnętrznych III |  | 3 | - | 2021-03-18 | 2022-03-18 | 2023-03-18
39 | Aparat EKG M-TRACE | 0813 | Zaspa - Oddział Chorób Wewnętrznych II |  | 3 | - | 2021-03-18 | 2022-03-18 | 2023-03-18
Szpital im. Mikołaja Kopernika, Nowe Ogrody
40 | Aparat EKG AsCARD Gold 3 | 443 | NO - Szpitalny Oddział Ratunkowy |  | 2 | - | 2021-03-18 (przegląd będzie wykonany przez Gwaranta) | 2022-03-18 | 2023-03-18
41 | Aparat EKG AsCARD Gold 3 | 438 | NO - Szpitalny Oddział Ratunkowy |  | 2 | - | 2021-03-18 (przegląd będzie wykonany przez Gwaranta) | 2022-03-18 | 2023-03-18
42 | Aparat EKG AsCARD Grey | 8780 | NO - Szpitalny Oddział Ratunkowy |  | 2 | - | 2021-03-18 (przegląd będzie wykonany przez Gwaranta) | 2022-03-18 | 2023-03-18
43 | Aparat EKG ASCARD-3 (wyłączone) | 13/10 | NO - Pracownia EKG |  | 3 | - | 2021-03-18 | 2022-03-18 | 2023-03-18
44 | Aparat EKG AS CARD B-56 A | 117/03/R | NO - Pracownia EKG |  | 3 | - | 2021-03-18 | 2022-03-18 | 2023-03-18
45 | Aparat EKG AsCARD Mr. Gold | 275 | NO - Pracownia EKG |  | 3 | - | 2021-03-18 | 2022-03-18 | 2023-03-18
46 | Rejestrator holterowski EKG 703 | 0307 | NO - Oddział Neurologiczny |  | 3 | - | 2021-03-18 | 2022-03-18 | 2023-03-18
47 | Rejestrator holterowski EKG 703 | 0238 | NO - Oddział Neurologiczny |  | 3 | - | 2021-03-18 | 2022-03-18 | 2023-03-18
48 | Rejestrator holterowski EKG Aspekt 702 HolCard Beta | 0021 | NO - Oddział Chorób Wewnętrznych i Hipertensjologii |  | 3 | - | 2021-03-18 | 2022-03-18 | 2023-03-18
49 | Rejestrator holterowski EKG AsPEKT 702 | 0031 | NO - Oddział Chorób Wewnętrznych i Hipertensjologii |  | 3 | - | 2021-03-18 | 2022-03-18 | 2023-03-18
50 | Rejestrator holterowski EKG Aspekt 702 HolCard Beta | 81/03 | NO - Oddział Chorób Wewnętrznych i Hipertensjologii |  | 3 | - | 2021-03-18 | 2022-03-18 | 2023-03-18
51 | Rejestrator holterowski EKG Aspekt ASP 702-27 | 54/07 | NO - Oddział Chorób Wewnętrznych i Hipertensjologii |  | 3 | - | 2021-03-18 | 2022-03-18 | 2023-03-18
52 | Rejestrator holterowski EKG Aspekt 800 | 16/03 | NO - Oddział Chorób Wewnętrznych i Hipertensjologii |  | 3 | - | 2021-03-18 | 2022-03-18 | 2023-03-18
53 | Aparat EKG ASCARD-3 | 748/97 | NO - Oddział Chorób Wewnętrznych i Hipertensjologii |  | 3 | - | 2021-03-18 | 2022-03-18 | 2023-03-18
54 | Rejestrator holterowski EKG Aspekt 702 HolCard Beta | 80/03 | NO - Oddział Chorób Wewnętrznych i Hipertensjologii |  | 3 | - | 2021-03-18 | 2022-03-18 | 2023-03-18
55 | Rejestrator holterowski EKG Aspekt 702 HolCard Beta | 79/03 | NO - Oddział Chorób Wewnętrznych i Hipertensjologii |  | 3 | - | 2021-03-18 | 2022-03-18 | 2023-03-18
56 | Rejestrator holterowski EKG Aspekt 702 HolCard Beta | 0028 | NO - Oddział Chorób Wewnętrznych i Hipertensjologii |  | 3 | - | 2021-03-18 | 2022-03-18 | 2023-03-18
57 | Rejestrator holterowski EKG ASPEKT 702 | 0030 | NO - Oddział Chorób Wewnętrznych i Hipertensjologii |  | 3 | - | 2021-03-18 | 2022-03-18 | 2023-03-18
58 | Aparat EKG Mr. Silver | 223/08/P | NO - Oddział Chirurgii Urazowo - Ortopedycznej |  | 3 | - | 2021-03-18 | 2022-03-18 | 2023-03-18
59 | Aparat EKG ASCARD A4 typ D | 411/04 | NO - Oddział Anestezjologii i Intensywnej Terapii dla Dzieci |  | 3 | - | 2021-03-18 | 2022-03-18 | 2023-03-18
60 | Aparat EKG Ascard Mr Red 5 v.501 | 0284 | NO - Kliniczny Oddział Chirurgii i Urologii Dzieci I Młodzieży GUM |  | 3 | - | 2021-03-18 | 2022-03-18 | 2023-03-18
61 | Aparat EKG BTL-08 MT+ | 073-B-02077 | NO - Szpitalny Oddział Ratunkowy |  | 3 | - | 2021-03-18 | 2022-03-18 | 2023-03-18
62 | Aparat EKG M-TRACE | 066 | NO - Oddział Chorób Wewnętrznych i Hipertensjologii |  | 3 | - | 2021-03-18 | 2022-03-18 | 2023-03-18
Wojewódzkie Centrum Onkologii – Al. Zwycięstwa
63 | Aparat EKG AsCard Mr.BLUE | 225/05 | WCO - Poradnia Onkologiczna |  | 3 | - | 2021-03-18 | 2022-03-18 | 2023-03-18
64 | Aparat EKG AsCard Mr.BLUE (wyłączone) | 637/07 AL. | WCO - Oddział Onkologiczny |  | 3 | - | 2021-03-18 | 2022-03-18 | 2023-03-18
65 | Aparat EKG AsCard Mr.BLUE | 569/06 | WCO - Blok Operacyjny |  | 3 | - | 2021-03-18 | 2022-03-18 | 2023-03-18
66 | Aparat EKG BTL-08 MT+ECG | 073P-B-03840 | WCO - Oddział Onkologiczny |  | 3 | - | 2021-03-18 | 2022-03-18 | 2023-03-18
67 | Aparat EKG M-Trace | 2302 | WCO - Oddział Onkologiczny |  | 3 | - | 2021-03-18 | 2022-03-18 | 2023-03-18
Szpital - Powstańców Warszawskich
68 | Aparat EKG AS CARD B-56 A | 306/00 | PW - Poradnia Kardiologiczna |  | 3 | - | 2021-03-18 | 2022-03-18 | 2023-03-18
69 | Aparat EKG AsCARD Mr.GOLD | 14/08 | PW - Poradnia Kardiologiczna |  | 3 | - | 2021-03-18 | 2022-03-18 | 2023-03-18
70 | Rejestrator holterowski NIBP HOLCARD CR-07 rejestrator NIBP | 2115 | PW - Poradnia Kardiologiczna |  | 3 | - | 2021-03-18 | 2022-03-18 | 2023-03-18
71 | Aparat EKG AsCARD Mr. Gold | 19/10 | PW - Oddział Chorób Wewnętrznych i Diabetologii |  | 3 | - | 2021-03-18 | 2022-03-18 | 2023-03-18
72 | Aparat EKG ASCARD MR. Silver | 9/08/P | PW - Oddział Chorób Wewnętrznych i Diabetologii |  | 3 | - | 2021-03-18 | 2022-03-18 | 2023-03-18

## Pakiet 3
HARMONOGRAM PRZEGLĄDÓW
Lp | Nazwa | Nr fabryczny | Lokalizacja | Uwagi | Ilość przeglądów do wykonania w trakcie umowy | Przegląd w 2020 r. | Przegląd w 2021 r. | Przegląd w 2022 r. | Przegląd w 2023 r.
Szpital im. Mikołaja Kopernika – Nowe Ogrody
1 | Pompa infuzyjna dwukanałowa Plum A+ | 99948715 | NO - Kliniczny Oddział Pediatrii GUM, Kliniczny Oddział Pediatrii |  | 3 |  | 31.04.2021 | 31.04.2022 | 31.04.2023
2 | Pompa infuzyjna dwukanałowa Plum A+ | 16702387 | NO - Oddział Neonatologiczny z Pododdziałem Patologii Noworodków |  | 3 |  | 31.04.2021 | 31.04.2022 | 31.04.2023
3 | Pompa infuzyjna objętościowa Plum 360 | 21205556 | NO - Kliniczny Oddział Chirurgii i Urologii Dzieci i Młodzieży GUM |  | 3 |  | 31.04.2021 | 31.04.2022 | 31.04.2023
4 | Pompa infuzyjna objętościowa Plum 360 | 21205562 | NO - Kliniczny Oddział Chirurgii i Urologii Dzieci i Młodzieży GUM |  | 3 |  | 31.04.2021 | 31.04.2022 | 31.04.2023
5 | Pompa infuzyjna objętościowa Plum 360 | 21205567 | NO - Kliniczny Oddział Chirurgii i Urologii Dzieci i Młodzieży GUM |  | 3 |  | 31.04.2021 | 31.04.2022 | 31.04.2023
6 | Pompa infuzyjna objętościowa Plum 360 | 21205569 | NO - Kliniczny Oddział Chirurgii i Urologii Dzieci i Młodzieży GUM |  | 3 |  | 31.04.2021 | 31.04.2022 | 31.04.2023
7 | Pompa infuzyjna dwukanałowa PLUM A+ | 99948739 / 4050627 | NO - Kliniczny Oddział Chirurgii i Urologii Dzieci i Młodzieży GUM |  | 3 |  | 31.04.2021 | 31.04.2022 | 31.04.2023
8 | Pompa infuzyjna dwukanałowa PLUM A+ | 16702528 | NO - Kliniczny Oddział Chirurgii i Urologii Dzieci i Młodzieży GUM |  | 3 |  | 31.04.2021 | 31.04.2022 | 31.04.2023
9 | Pompa infuzyjna dwukanałowa PLUM A+ | 16703015 | NO - Kliniczny Oddział Chirurgii i Urologii Dzieci i Młodzieży GUM |  | 3 |  | 31.04.2021 | 31.04.2022 | 31.04.2023
10 | Pompa infuzyjna dwukanałowa Plum A+ | 99948729 / 4050632 | NO - Kliniczny Oddział Pediatrii GUM, Kliniczny Oddział Pediatrii |  | 3 |  | 31.04.2021 | 31.04.2022 | 31.04.2023
11 | Pompa infuzyjna dwukanałowa PLUM A+ | 16703016 | NO - Kliniczny Oddział Chirurgii i Urologii Dzieci i Młodzieży GUM |  | 3 |  | 31.04.2021 | 31.04.2022 | 31.04.2023
12 | Pompa infuzyjna dwukanałowa Plum A+ | 99948731 | NO - Kliniczny Oddział Pediatrii GUM, Kliniczny Oddział Pediatrii |  | 3 |  | 31.04.2021 | 31.04.2022 | 31.04.2023
13 | Pompa infuzyjna dwukanałowa Plum A+ | 99948732 | NO - Kliniczny Oddział Pediatrii GUM, Kliniczny Oddział Pediatrii |  | 3 |  | 31.04.2021 | 31.04.2022 | 31.04.2023
14 | Pompa infuzyjna dwukanałowa PLUM A+ | 99945720 / 3929710 | NO - Kliniczny Oddział Pediatrii GUM, Kliniczny Oddział Pediatrii |  | 3 |  | 31.04.2021 | 31.04.2022 | 31.04.2023
15 | Pompa infuzyjna dwukanałowa PLUM A+ | 99947495 | NO - Kliniczny Oddział Pediatrii GUM, Kliniczny Oddział Pediatrii |  | 3 |  | 31.04.2021 | 31.04.2022 | 31.04.2023
16 | Pompa infuzyjna dwukanałowa PLUM A+ | 99947260 | NO - Kliniczny Oddział Pediatrii GUM, Kliniczny Oddział Pediatrii |  | 3 |  | 31.04.2021 | 31.04.2022 | 31.04.2023
17 | Pompa infuzyjna dwukanałowa PLUM A+ | 16702333 | NO - Kliniczny Oddział Pediatrii GUM, Kliniczny Oddział Pediatrii |  | 3 |  | 31.04.2021 | 31.04.2022 | 31.04.2023
18 | Pompa infuzyjna dwukanałowa PLUM A+ | 99946341 | NO - Kliniczny Oddział Pediatrii GUM, Kliniczny Oddział Pediatrii |  | 3 |  | 31.04.2021 | 31.04.2022 | 31.04.2023
19 | Pompa infuzyjna dwukanałowa PLUM A+ | 99948714 | NO - Kliniczny Oddział Pediatrii GUM, Kliniczny Oddział Pediatrii |  | 3 |  | 31.04.2021 | 31.04.2022 | 31.04.2023
20 | Pompa infuzyjna dwukanałowa Plum A+ | 16703032 | NO - Kliniczny Oddział Chirurgii i Urologii Dzieci i Młodzieży GUM |  | 3 |  | 31.04.2021 | 31.04.2022 | 31.04.2023
21 | Pompa infuzyjna dwukanałowa Plum A+ | 16703040 | NO - Kliniczny Oddział Chirurgii i Urologii Dzieci i Młodzieży GUM |  | 3 |  | 31.04.2021 | 31.04.2022 | 31.04.2023
22 | Pompa infuzyjna dwukanałowa Plum A+ | 16702388 | NO - Oddział Neurochirurgii |  | 3 |  | 31.04.2021 | 31.04.2022 | 31.04.2023
23 | Pompa infuzyjna objętościowa Plum A | 16702242 | NO - Oddział Neonatologiczny z Pododdziałem Patologii Noworodków |  | 3 |  | 31.04.2021 | 31.04.2022 | 31.04.2023
24 | Pompa infuzyjna objętościowa Plum A | 16702243 | NO - Oddział Neonatologiczny z Pododdziałem Patologii Noworodków |  | 3 |  | 31.04.2021 | 31.04.2022 | 31.04.2023
25 | Pompa infuzyjna dwukanałowa Plum A+ | 16702385 | NO - Oddział Neonatologiczny z Pododdziałem Patologii Noworodków |  | 3 |  | 31.04.2021 | 31.04.2022 | 31.04.2023
26 | Pompa infuzyjna dwukanałowa Plum A+ | 16702386 | NO - Oddział Neonatologiczny z Pododdziałem Patologii Noworodków |  | 3 |  | 31.04.2021 | 31.04.2022 | 31.04.2023
27 | Pompa infuzyjna objętościowa Plum 360 | 21205565 | NO - Kliniczny Oddział Chirurgii i Urologii Dzieci i Młodzieży GUM |  | 3 |  | 31.04.2021 | 31.04.2022 | 31.04.2023

## Pakiet 4
HARMONOGRAM PRZEGLĄDÓW
Lp | Nazwa urządzenia | Numer seryjny | Lokalizacja | Uwagi | Ilość przeglądów do wykonania w trakcie trwania umowy | Przegląd w roku 2020 | Przegląd w roku 2021 | Przegląd w roku 2022 | Przegląd w roku 2023 | Założenie: okres umowy 01.08.2020 - 31.07.2023
Szpital im. św Wojciecha, al. Jana Pawła II 50
1 | Pompa infuzyjna jednostrzykawkowa AP14 | 1486/07 | Zaspa - Trakt Porodowy |  | 3 | - | 2021-03-25 | 2022-03-25 | 2023-03-25
2 | Pompa infuzyjna jednostrzykawkowa AP14 (wyłączone) | 3001/09 | Zaspa - Trakt Porodowy |  | 3 | - | 2021-03-25 | 2022-03-25 | 2023-03-25
3 | Pompa infuzyjna jednostrzykawkowa AP14 | 1487/07 | Zaspa - Trakt Porodowy |  | 3 | 2020-11-14 | 2021-11-14 | 2022-11-14 | -
4 | Pompa infuzyjna jednostrzykawkowa AP14 | 1406233-2013 | Zaspa - Trakt Porodowy |  | 3 | 2020-11-14 | 2021-11-14 | 2022-11-14 | -
5 | Pompa infuzyjna jednostrzykawkowa AP14 | 1406237-2013 | Zaspa - Trakt Porodowy |  | 3 | 2020-11-14 | 2021-11-14 | 2022-11-14 | -
6 | Pompa infuzyjna jednostrzykawkowa AP14 | 14-06011-2012 | Zaspa - Szpitalny Oddział Ratunkowy |  | 3 | - | 2021-03-25 | 2022-03-25 | 2023-03-25
7 | Pompa infuzyjna jednostrzykawkowa AP14 | 14-06014-2012 | Zaspa - Szpitalny Oddział Ratunkowy |  | 3 | - | 2021-03-25 | 2022-03-25 | 2023-03-25
8 | Pompa infuzyjna jednostrzykawkowa AP14 | 14-06016-2012 | Zaspa - Szpitalny Oddział Ratunkowy |  | 3 | - | 2021-03-25 | 2022-03-25 | 2023-03-25
9 | Podgrzewacz płynów infuzyjnych ANIMEC AM-29 | 701695 | Zaspa - Szpitalny Oddział Ratunkowy |  | 3 | - | 2021-03-25 | 2022-03-25 | 2023-03-25
10 | Podgrzewacz płynów infuzyjnych ANIMEC AM-29 | 701694 | Zaspa - Szpitalny Oddział Ratunkowy |  | 3 | - | 2021-03-25 | 2022-03-25 | 2023-03-25
11 | Pompa infuzyjna dwustrzykawkowa AP24 | 24-01553-2012 | Zaspa - Szpitalny Oddział Ratunkowy |  | 3 | - | 2021-03-25 | 2022-03-25 | 2023-03-25
12 | Pompa infuzyjna dwustrzykawkowa AP24 | 24-01554-2012 | Zaspa - Szpitalny Oddział Ratunkowy |  | 3 | - | 2021-03-25 | 2022-03-25 | 2023-03-25
13 | Pompa infuzyjna jednostrzykawkowa AP14 | 2833/09 | Zaspa - Szpitalny Oddział Ratunkowy |  | 3 | 2020-11-14 | 2021-11-14 | 2022-11-14 | -
14 | Pompa infuzyjna jednostrzykawkowa AP14 | 14-06012-2012 | Zaspa - Szpitalny Oddział Ratunkowy |  | 3 | 2020-11-14 | 2021-11-14 | 2022-11-14 | -
15 | Pompa infuzyjna jednostrzykawkowa AP14 | 14-06013-2012 | Zaspa - Szpitalny Oddział Ratunkowy |  | 3 | 2020-11-14 | 2021-11-14 | 2022-11-14 | -
16 | Pompa infuzyjna jednostrzykawkowa AP14 | 14-06015-2012 | Zaspa - Szpitalny Oddział Ratunkowy |  | 3 | 2020-11-14 | 2021-11-14 | 2022-11-14 | -
17 | Pompa infuzyjna dwustrzykawkowa AP24 | 24-01551-2012 | Zaspa - Szpitalny Oddział Ratunkowy |  | 3 | 2020-11-14 | 2021-11-14 | 2022-11-14 | -
18 | Pompa infuzyjna dwustrzykawkowa AP24 | 24-01552-2012 | Zaspa - Szpitalny Oddział Ratunkowy |  | 3 | 2020-11-14 | 2021-11-14 | 2022-11-14 | -
19 | Pompa infuzyjna dwustrzykawkowa AP24 | 24-01555-2012 | Zaspa - Szpitalny Oddział Ratunkowy |  | 3 | 2020-11-14 | 2021-11-14 | 2022-11-14 | -
20 | Pompa infuzyjna dwustrzykawkowa AP24 | 24-01561-2012 | Zaspa - Szpitalny Oddział Ratunkowy |  | 3 | 2020-11-14 | 2021-11-14 | 2022-11-14 | -
21 | Pompa infuzyjna dwustrzykawkowa SEP 11S | A/5345/02 | Zaspa - Stacja Dializ |  | 3 | - | 2021-03-25 | 2022-03-25 | 2023-03-25
22 | Pompa infuzyjna dwustrzykawkowa AP22 | 1222/05 | Zaspa - Pracownia Kardiologii Inwazyjnej |  | 3 | 2020-11-14 | 2021-11-14 | 2022-11-14 | -
23 | Pompa infuzyjna dwustrzykawkowa AP22 | 1223/05 | Zaspa - Pracownia Kardiologii Inwazyjnej |  | 3 | 2020-11-14 | 2021-11-14 | 2022-11-14 | -
24 | Pompa infuzyjna dwustrzykawkowa AP22 | 4715/09 | Zaspa - Pracownia Elektrofizjologii i Elektroterapii |  | 3 | 2020-11-14 | 2021-11-14 | 2022-11-14 | -
25 | Pompa infuzyjna dwustrzykawkowa AP22 | 4716/09 | Zaspa - Pracownia Elektrofizjologii i Elektroterapii |  | 3 | 2020-11-14 | 2021-11-14 | 2022-11-14 | -
26 | Pompa infuzyjna jednostrzykawkowa AP14 | 1489/07 | Zaspa - Pododdzial Patologii Ciąży |  | 3 | 2020-11-14 | 2021-11-14 | 2022-11-14 | -
27 | Pompa infuzyjna jednostrzykawkowa AP14 | 1488/07 | Zaspa - Pododdzial Patologii Ciąży |  | 3 | 2020-11-14 | 2021-11-14 | 2022-11-14 | -
28 | Pompa infuzyjna dwustrzykawkowa AP22 | 2205356 | Zaspa - Odział Rehabilitacji Neurologicznej |  | 3 | 2020-11-14 | 2021-11-14 | 2022-11-14 | -
29 | Pompa infuzyjna jednostrzykawkowa AP14 | 1406240-2013 | Zaspa - Oddział Pediatryczny |  | 3 | - | 2021-03-25 | 2022-03-25 | 2023-03-25
30 | Pompa infuzyjna dwustrzykawkowa SEP 11S | A/0158/94 | Zaspa - Oddział Pediatryczny |  | 3 | - | 2021-03-25 | 2022-03-25 | 2023-03-25
31 | Pompa infuzyjna jednostrzykawkowa AP14 | 3512/09 | Zaspa - Oddział Pediatryczny |  | 3 | 2020-11-14 | 2021-11-14 | 2022-11-14 | -
32 | Pompa infuzyjna dwustrzykawkowa SEP 11S | A/2562/98 | Zaspa - Oddział Pediatryczny |  | 3 | 2020-11-14 | 2021-11-14 | 2022-11-14 | -
33 | Pompa infuzyjna dwustrzykawkowa SEP 11S | A/2564/98 | Zaspa - Oddział Pediatryczny |  | 3 | 2020-11-14 | 2021-11-14 | 2022-11-14 | -
34 | Pompa infuzyjna jednostrzykawkowa AP 14 | 1406235-2013 | Zaspa - Oddział Neurologiczny |  | 3 | - | 2021-03-25 | 2022-03-25 | 2023-03-25
35 | Pompa infuzyjna jednostrzykawkowa AP14 | 1406245-2013 | Zaspa - Oddział Neurologiczny |  | 3 | 2020-11-14 | 2021-11-14 | 2022-11-14 | -
36 | Pompa infuzyjna jednostrzykawkowa AP14 | 1406242-2013 | Zaspa - Oddział Neurologiczny |  | 3 | 2020-11-14 | 2021-11-14 | 2022-11-14 | -
37 | Pompa infuzyjna jednostrzykawkowa AP14 | 1406239-2013 | Zaspa - Oddział Neurologiczny |  | 3 | 2020-11-14 | 2021-11-14 | 2022-11-14 | -
38 | Pompa infuzyjna jednostrzykawkowa AP 14 | 1022 | Zaspa - Oddział Neurologiczny |  | 3 | 2020-11-14 | 2021-11-14 | 2022-11-14 | -
39 | Pompa infuzyjna jednostrzykawkowa AP 14 | 1024 | Zaspa - Oddział Neurologiczny |  | 3 | 2020-11-14 | 2021-11-14 | 2022-11-14 | -
40 | Pompa infuzyjna jednostrzykawkowa AP14 | 4063/10 | Zaspa - Oddział Neonatologiczny |  | 3 | - | 2021-03-25 | 2022-03-25 | 2023-03-25
41 | Pompa infuzyjna jednostrzykawkowa AP14 | 4068/10 | Zaspa - Oddział Neonatologiczny |  | 3 | - | 2021-03-25 | 2022-03-25 | 2023-03-25
42 | Pompa infuzyjna dwustrzykawkowa AP24 | 24+-02992-2016 | Zaspa - Oddział Neonatologiczny |  | 3 | - | 2021-03-25 | 2022-03-25 | 2023-03-25
43 | Pompa infuzyjna jednostrzykawkowa AP 14 | 1019/07 | Zaspa - Oddział Neonatologiczny |  | 3 | - | 2021-03-25 | 2022-03-25 | 2023-03-25
44 | Pompa infuzyjna dwustrzykawkowa AP24 | 24+-02994-2016 | Zaspa - Oddział Neonatologiczny |  | 3 | - | 2021-03-25 | 2022-03-25 | 2023-03-25
45 | Pompa infuzyjna dwustrzykawkowa AP24 (wyłączone) | 24+-02995-2016 | Zaspa - Oddział Neonatologiczny |  | 3 | - | 2021-03-25 | 2022-03-25 | 2023-03-25
46 | Pompa infuzyjna dwustrzykawkowa AP24 | 24+-02991-2016 | Zaspa - Oddział Neonatologiczny |  | 3 | - | 2021-03-25 | 2022-03-25 | 2023-03-25
47 | Pompa infuzyjna dwustrzykawkowa AP24 | 24+-02993-2016 | Zaspa - Oddział Neonatologiczny |  | 3 | - | 2021-03-25 | 2022-03-25 | 2023-03-25
48 | Pompa infuzyjna jednostrzykawkowa AP14 | 4064/10 | Zaspa - Oddział Neonatologiczny |  | 3 | 2020-11-14 | 2021-11-14 | 2022-11-14 | -
49 | Pompa infuzyjna jednostrzykawkowa AP14 | 4073/10 | Zaspa - Oddział Neonatologiczny |  | 3 | 2020-11-14 | 2021-11-14 | 2022-11-14 | -
50 | Pompa infuzyjna jednostrzykawkowa SEP 11S | A/3061/99 | Zaspa - Oddział Neonatologiczny |  | 3 | 2020-11-14 | 2021-11-14 | 2022-11-14 | -
51 | Pompa infuzyjna jednostrzykawkowa AP 14 | 1021/07 | Zaspa - Oddział Neonatologiczny |  | 3 | 2020-11-14 | 2021-11-14 | 2022-11-14 | -
52 | Pompa infuzyjna jednostrzykawkowa AP 14 | 1020 | Zaspa - Oddział Neonatologiczny |  | 3 | 2020-11-14 | 2021-11-14 | 2022-11-14 | -
53 | Pompa infuzyjna dwustrzykawkowa AP24 | 0008/10 | Zaspa - Oddział Kardiologiczny |  | 3 | - | 2021-03-25 | 2022-03-25 | 2023-03-25
54 | Pompa infuzyjna dwustrzykawkowa AP24 | 0005/10 | Zaspa - Oddział Kardiologiczny |  | 3 | - | 2021-03-25 | 2022-03-25 | 2023-03-25
55 | Pompa infuzyjna dwustrzykawkowa SEP 11S | A/0514/94 | Zaspa - Oddział Kardiologiczny |  | 3 | - | 2021-03-25 | 2022-03-25 | 2023-03-25
56 | Pompa infuzyjna jednostrzykawkowa AP14 | 3510/09 | Zaspa - Oddział Kardiologiczny |  | 3 | 2020-11-14 | 2021-11-14 | 2022-11-14 | -
57 | Pompa infuzyjna dwustrzykawkowa AP22 | 2870 | Zaspa - Oddział Kardiologiczny |  | 3 | 2020-11-14 | 2021-11-14 | 2022-11-14 | -
58 | Pompa infuzyjna dwustrzykawkowa AP22 | 2873 | Zaspa - Oddział Kardiologiczny |  | 3 | 2020-11-14 | 2021-11-14 | 2022-11-14 | -
59 | Pompa infuzyjna dwustrzykawkowa AP22 | 2871 | Zaspa - Oddział Kardiologiczny |  | 3 | 2020-11-14 | 2021-11-14 | 2022-11-14 | -
60 | Pompa infuzyjna dwustrzykawkowa AP22 | 2872 | Zaspa - Oddział Kardiologiczny |  | 3 | 2020-11-14 | 2021-11-14 | 2022-11-14 | -
61 | Pompa infuzyjna dwustrzykawkowa AP24 | 0002/10 | Zaspa - Oddział Kardiologiczny |  | 3 | 2020-11-14 | 2021-11-14 | 2022-11-14 | -
62 | Pompa infuzyjna dwustrzykawkowa AP24 | 0003/10 | Zaspa - Oddział Kardiologiczny |  | 3 | 2020-11-14 | 2021-11-14 | 2022-11-14 | -
63 | Pompa infuzyjna dwustrzykawkowa AP24 | 0004/10 | Zaspa - Oddział Kardiologiczny |  | 3 | 2020-11-14 | 2021-11-14 | 2022-11-14 | -
64 | Pompa infuzyjna dwustrzykawkowa AP24 | 0006/10 | Zaspa - Oddział Kardiologiczny |  | 3 | 2020-11-14 | 2021-11-14 | 2022-11-14 | -
65 | Pompa infuzyjna dwustrzykawkowa SEP 11S | A/3159 | Zaspa - Oddział Kardiologiczny |  | 3 | 2020-11-14 | 2021-11-14 | 2022-11-14 | -
66 | Pompa infuzyjna jednostrzykawkowa AP14 | AP14/1525/08 | Zaspa - Oddział Ginekologiczny |  | 3 | 2020-11-14 | 2021-11-14 | 2022-11-14 | -
67 | Pompa infuzyjna jednostrzykawkowa AP14 | 1491/08 | Zaspa - Oddział Ginekologiczny |  | 3 | 2020-11-14 | 2021-11-14 | 2022-11-14 | -
68 | Pompa infuzyjna jednostrzykawkowa AP14 | 3285/09 | Zaspa - Oddział Chorób Wewnętrznych III |  | 3 | - | 2021-03-25 | 2022-03-25 | 2023-03-25
69 | Pompa infuzyjna jednostrzykawkowa AP14 | 4061/10 | Zaspa - Oddział Chorób Wewnętrznych III |  | 3 | - | 2021-03-25 | 2022-03-25 | 2023-03-25
70 | Pompa infuzyjna jednostrzykawkowa AP14 | 3286/09 | Zaspa - Oddział Chorób Wewnętrznych III |  | 3 | - | 2021-03-25 | 2022-03-25 | 2023-03-25
71 | Pompa infuzyjna jednostrzykawkowa AP14 | 3287/09 | Zaspa - Oddział Chorób Wewnętrznych III |  | 3 | 2020-11-14 | 2021-11-14 | 2022-11-14 | -
72 | Pompa infuzyjna jednostrzykawkowa AP14 (wyłączone) | 4072/10 | Zaspa - Oddział Chorób Wewnętrznych III |  | 3 | 2020-11-14 | 2021-11-14 | 2022-11-14 | -
73 | Pompa infuzyjna jednostrzykawkowa AP14 | 4065/10 | Zaspa - Oddział Chorób Wewnętrznych II |  | 3 | - | 2021-03-25 | 2022-03-25 | 2023-03-25
74 | Pompa infuzyjna jednostrzykawkowa AP12 | AP12/2228/04 | Zaspa - Oddział Chorób Wewnętrznych II |  | 3 | - | 2021-03-25 | 2022-03-25 | 2023-03-25
75 | Pompa infuzyjna jednostrzykawkowa AP14 | 3511/09 | Zaspa - Oddział Chorób Wewnętrznych II |  | 3 | 2020-11-14 | 2021-11-14 | 2022-11-14 | -
76 | Pompa infuzyjna jednostrzykawkowa AP14 (wyłączone) | 4070/10 | Zaspa - Oddział Chorób Wewnętrznych II |  | 3 | 2020-11-14 | 2021-11-14 | 2022-11-14 | -
77 | Pompa infuzyjna jednostrzykawkowa AP14 | 4071/10 | Zaspa - Oddział Chorób Wewnętrznych II |  | 3 | 2020-11-14 | 2021-11-14 | 2022-11-14 | -
78 | Pompa infuzyjna dwustrzykawkowa AP22 | 4718/09 | Zaspa - Oddział Chorób Wewnętrznych II |  | 3 | 2020-11-14 | 2021-11-14 | 2022-11-14 | -
79 | Pompa infuzyjna jednostrzykawkowa AP14 | 4058/10 | Zaspa - Oddział Chorób Wewnętrznych I |  | 3 | - | 2021-03-25 | 2022-03-25 | 2023-03-25
80 | Pompa infuzyjna jednostrzykawkowa AP14 | 4067/10 | Zaspa - Oddział Chorób Wewnętrznych I |  | 3 | - | 2021-03-25 | 2022-03-25 | 2023-03-25
81 | Pompa infuzyjna jednostrzykawkowa AP14 | 4069/10 | Zaspa - Oddział Chorób Wewnętrznych I |  | 3 | - | 2021-05-14 | 2022-05-14 | 2023-05-14
82 | Pompa infuzyjna jednostrzykawkowa AP14 | 4075/10 | Zaspa - Oddział Chorób Wewnętrznych I |  | 3 | 2020-11-14 | 2021-11-14 | 2022-11-14 | -
83 | Pompa infuzyjna jednostrzykawkowa AP 12 | 2185/04 | Zaspa - Oddział Chorób Wewnętrznych I |  | 3 | 2020-11-14 | 2021-11-14 | 2022-11-14 | -
84 | Pompa infuzyjna jednostrzykawkowa AP14 | AP14/3065/09 | Zaspa - Oddział Chirurgii Urazowo Ortopedycznej |  | 3 | - | 2021-03-25 | 2022-03-25 | 2023-03-25
85 | Pompa infuzyjna jednostrzykawkowa AP14 | AP14/3064/09 | Zaspa - Oddział Chirurgii Urazowo Ortopedycznej |  | 3 | 2020-11-14 | 2021-11-14 | 2022-11-14 | -
86 | Pompa infuzyjna dwustrzykawkowa AP22 | 2205358 | Zaspa - Oddział Chirurgii Urazowo Ortopedycznej |  | 3 | 2020-11-14 | 2021-11-14 | 2022-11-14 | -
87 | Pompa infuzyjna dwustrzykawkowa AP24 | 2401725-2013 | Zaspa - Oddział Chirurgii Urazowo Ortopedycznej |  | 3 | 2020-11-14 | 2021-11-14 | 2022-11-14 | -
88 | Pompa infuzyjna jednostrzykawkowa AP14 | 1406238-2013 | Zaspa - Oddział Chirurgiczny Ogólny B |  | 3 | - | 2021-03-25 | 2022-03-25 | 2023-03-25
89 | Pompa infuzyjna jednostrzykawkowa AP14 | 1406236-2013 | Zaspa - Oddział Chirurgiczny Ogólny B |  | 3 | - | 2021-03-25 | 2022-03-25 | 2023-03-25
90 | Pompa infuzyjna jednostrzykawkowa AP14 | 1406232-2013 | Zaspa - Oddział Chirurgiczny Ogólny B |  | 3 | - | 2021-03-25 | 2022-03-25 | 2023-03-25
91 | Pompa infuzyjna jednostrzykawkowa AP14 | 1406231-2013 | Zaspa - Oddział Chirurgiczny Ogólny B |  | 3 | - | 2021-03-25 | 2022-03-25 | 2023-03-25
92 | Pompa infuzyjna jednostrzykawkowa SEP 11S | 4265/01 | Zaspa - Oddział Chirurgiczny Ogólny B |  | 3 | - | 2021-03-25 | 2022-03-25 | 2023-03-25
93 | Pompa infuzyjna jednostrzykawkowa AP14 | 0326/06 | Zaspa - Oddział Chirurgiczny Ogólny B |  | 3 | 2020-11-14 | 2021-11-14 | 2022-11-14 | -
94 | Pompa infuzyjna jednostrzykawkowa SEP 11S | A/2589/98 | Zaspa - Oddział Chirurgiczny Ogólny B |  | 3 | 2020-11-14 | 2021-11-14 | 2022-11-14 | -
95 | Pompa infuzyjna jednostrzykawkowa SEP 11S | A/4264/01 | Zaspa - Oddział Chirurgiczny Ogólny B |  | 3 | 2020-11-14 | 2021-11-14 | 2022-11-14 | -
96 | Pompa infuzyjna jednostrzykawkowa SEP 11S | 4064/01 | Zaspa - Oddział Chirurgiczny Ogólny B |  | 3 | 2020-11-14 | 2021-11-14 | 2022-11-14 | -
97 | Pompa infuzyjna jednostrzykawkowa AP 12 | 2387/05 | Zaspa - Oddział Chirurgiczny Ogólny B |  | 3 | 2020-11-14 | 2021-11-14 | 2022-11-14 | -
98 | Pompa infuzyjna jednostrzykawkowa AP 12 | 2388/05 | Zaspa - Oddział Chirurgiczny Ogólny B |  | 3 | 2020-11-14 | 2021-11-14 | 2022-11-14 | -
99 | Pompa infuzyjna jednostrzykawkowa AP14 | 4057/10 | Zaspa - Oddział Anestezjologii i Intensywnej Terapii |  | 3 | - | 2021-03-25 | 2022-03-25 | 2023-03-25
100 | Pompa infuzyjna jednostrzykawkowa AP14 | 1406243-2013 | Zaspa - Oddział Anestezjologii i Intensywnej Terapii |  | 3 | - | 2021-03-25 | 2022-03-25 | 2023-03-25
101 | Pompa infuzyjna jednostrzykawkowa AP14 | 1406241-2013 | Zaspa - Oddział Anestezjologii i Intensywnej Terapii |  | 3 | - | 2021-03-25 | 2022-03-25 | 2023-03-25
102 | Pompa infuzyjna jednostrzykawkowa AP14 | 1406234-2013 | Zaspa - Oddział Anestezjologii i Intensywnej Terapii |  | 3 | - | 2021-03-25 | 2022-03-25 | 2023-03-25
103 | Pompa infuzyjna dwustrzykawkowa SEP 11S | A/4398/01 | Zaspa - Oddział Anestezjologii i Intensywnej Terapii |  | 3 | - | 2021-03-25 | 2022-03-25 | 2023-03-25
104 | Pompa infuzyjna jednostrzykawkowa AP14 | 4059/10 | Zaspa - Oddział Anestezjologii i Intensywnej Terapii |  | 3 | 2020-11-14 | 2021-11-14 | 2022-11-14 | -
105 | Pompa infuzyjna jednostrzykawkowa AP14 | 4066/10 | Zaspa - Oddział Anestezjologii i Intensywnej Terapii |  | 3 | 2020-11-14 | 2021-11-14 | 2022-11-14 | -
106 | Pompa infuzyjna jednostrzykawkowa AP14 | 4074/10 | Zaspa - Oddział Anestezjologii i Intensywnej Terapii |  | 3 | 2020-11-14 | 2021-11-14 | 2022-11-14 | -
107 | Pompa infuzyjna dwustrzykawkowa AP22 | 2073/06 | Zaspa - Oddział Anestezjologii i Intensywnej Terapii |  | 3 | 2020-11-14 | 2021-11-14 | 2022-11-14 | -
108 | Pompa infuzyjna dwustrzykawkowa AP22 | 2072/06 | Zaspa - Oddział Anestezjologii i Intensywnej Terapii |  | 3 | 2020-11-14 | 2021-11-14 | 2022-11-14 | -
109 | Pompa infuzyjna dwustrzykawkowa SEP 11S | A/4399/01 | Zaspa - Oddział Anestezjologii i Intensywnej Terapii |  | 3 | 2020-11-14 | 2021-11-14 | 2022-11-14 | -
110 | Pompa infuzyjna jednostrzykawkowa AP14 | 1406244-2013 | Zaspa - Oddział Anestezjologii i Intensywnej Terapii |  | 3 | - | 2021-03-25 | 2022-03-25 | 2023-03-25
111 | Pompa infuzyjna jednostrzykawkowa AP-12 | 3022/05 | Zaspa - Intensywna Terapia Noworodka |  | 3 | - | 2021-03-25 | 2022-03-25 | 2023-03-25
112 | Pompa infuzyjna jednostrzykawkowa AP14 | 3294 | Zaspa - Intensywna Terapia Noworodka |  | 3 | - | 2021-03-25 | 2022-03-25 | 2023-03-25
113 | Pompa infuzyjna dwustrzykawkowa AP22 | 4722/09 | Zaspa - Intensywna Terapia Noworodka |  | 3 | 2020-11-14 | 2021-11-14 | 2022-11-14 | -
114 | Pompa infuzyjna jednostrzykawkowa AP-12 | 3023/05 | Zaspa - Intensywna Terapia Noworodka |  | 3 | 2020-11-14 | 2021-11-14 | 2022-11-14 | -
115 | Pompa infuzyjna jednostrzykawkowa AP-12 | 3024/05 | Zaspa - Intensywna Terapia Noworodka |  | 3 | 2020-11-14 | 2021-11-14 | 2022-11-14 | -
116 | Pompa infuzyjna jednostrzykawkowa AP-12 | 3025/05 | Zaspa - Intensywna Terapia Noworodka |  | 3 | 2020-11-14 | 2021-11-14 | 2022-11-14 | -
117 | Pompa infuzyjna jednostrzykawkowa AP14 | 3293/09 | Zaspa - Intensywna Terapia Noworodka |  | 3 | 2020-11-14 | 2021-11-14 | 2022-11-14 | -
118 | Pompa infuzyjna jednostrzykawkowa AP14 | 3291 | Zaspa - Intensywna Terapia Noworodka |  | 3 | 2020-11-14 | 2021-11-14 | 2022-11-14 | -
119 | Pompa infuzyjna dwustrzykawkowa AP22 | 4721/09 | Zaspa - Intensywna Terapia Noworodka |  | 3 | 2020-11-14 | 2021-11-14 | 2022-11-14 | -
120 | Pompa infuzyjna dwustrzykawkowa AP22 | 4724/09 | Zaspa - Intensywna Terapia Noworodka |  | 3 | 2020-11-14 | 2021-11-14 | 2022-11-14 | -
121 | Pompa infuzyjna dwustrzykawkowa AP22 | 4719/09 | Zaspa - Intensywna Terapia Noworodka |  | 3 | 2020-11-14 | 2021-11-14 | 2022-11-14 | -
122 | Pompa infuzyjna dwustrzykawkowa AP22 | 4720/09 | Zaspa - Intensywna Terapia Noworodka |  | 3 | 2020-11-14 | 2021-11-14 | 2022-11-14 | -
Szpital im. Mikołaja Kopernika, Nowe Ogrody
123 | Pompa infuzyjna jednostrzykawkowa AP14 | 14-07175-2014 | NO - Szpitalny Oddział Ratunkowy |  | 3 | - | 2021-03-25 | 2022-03-25 | 2023-03-25
124 | Pompa infuzyjna jednostrzykawkowa AP14 (wyłączone) | 14-07176-2014 | NO - Szpitalny Oddział Ratunkowy |  | 3 | - | 2021-03-25 | 2022-03-25 | 2023-03-25
125 | Pompa infuzyjna jednostrzykawkowa AP14 (wyłączone) | 14-07182-2014 | NO - Szpitalny Oddział Ratunkowy |  | 3 | - | 2021-03-25 | 2022-03-25 | 2023-03-25
126 | Pompa infuzyjna jednostrzykawkowa AP14 | 14-07177-2014 | NO - Szpitalny Oddział Ratunkowy |  | 3 | 2020-11-14 | 2021-11-14 | 2022-11-14 | -
127 | Pompa infuzyjna jednostrzykawkowa AP14 | 14-07181-2014 | NO - Szpitalny Oddział Ratunkowy |  | 3 | 2020-11-14 | 2021-11-14 | 2022-11-14 | -
128 | Pompa infuzyjna jednostrzykawkowa AP14 (wyłączone) | 14-07178-2014 | NO - Szpitalny Oddział Ratunkowy |  | 3 | 2020-11-14 | 2021-11-14 | 2022-11-14 | -
129 | Pompa infuzyjna jednostrzykawkowa AP14 | 14-07180-2014 | NO - Szpitalny Oddział Ratunkowy |  | 3 | 2020-11-14 | 2021-11-14 | 2022-11-14 | -
130 | Pompa infuzyjna dwustrzykawkowa AP22 (wyłączone) | 2205355 | NO - Oddział Neurologiczny |  | 3 | - | 2021-03-25 | 2022-03-25 | 2023-03-25
131 | Pompa infuzyjna dwustrzykawkowa AP22 | 2205354/10 | NO - Oddział Neurologiczny |  | 3 | 2020-11-14 | 2021-11-14 | 2022-11-14 | -
132 | Pompa infuzyjna dwustrzykawkowa AP22 | 2205357/10 | NO - Oddział Neurologiczny |  | 3 | 2020-11-14 | 2021-11-14 | 2022-11-14 | -
133 | Pompa infuzyjna dwustrzykawkowa AP22 | 2205359 | NO - Oddział Neurologiczny |  | 3 | 2020-11-14 | 2021-11-14 | 2022-11-14 | -
134 | Pompa infuzyjna dwustrzykawkowa AP22 | 2205360 | NO - Oddział Neurologiczny |  | 3 | 2020-11-14 | 2021-11-14 | 2022-11-14 | -
135 | Pompa infuzyjna dwustrzykawkowa AP22 | 2205361 | NO - Oddział Neurologiczny |  | 3 | 2020-11-14 | 2021-11-14 | 2022-11-14 | -
136 | Pompa infuzyjna jednostrzykawkowa SEP 11s | A/2603/98 | NO - Oddział Neurologiczny |  | 3 | 2020-11-14 | 2021-11-14 | 2022-11-14 | -
137 | Pompa infuzyjna jednostrzykawkowa SEP 11s | A/2602/98 | NO - Oddział Neurologiczny |  | 3 | 2020-11-14 | 2021-11-14 | 2022-11-14 | -
138 | Pompa infuzyjna dwustrzykawkowa Sep 21S | B/2101/99 | NO - Oddział Neurochirurgii |  | 3 | - | 2021-03-25 | 2022-03-25 | 2023-03-25
139 | Pompa infuzyjna dwustrzykawkowa SEP 21S | B/1432/98 | NO - Oddział Neonatologiczny z Pododdziałem Patologii Noworodków |  | 3 | - | 2021-03-25 | 2022-03-25 | 2023-03-25
140 | Pompa infuzyjna dwustrzykawkowa SEP 21S | B/2179/00 | NO - Oddział Neonatologiczny z Pododdziałem Patologii Noworodków |  | 3 | 2020-11-14 | 2021-11-14 | 2022-11-14 | -
141 | Pompa infuzyjna jednostrzykawkowa SEP 11S | A/0290/94 | NO - Oddział Neonatologiczny z Pododdziałem Patologii Noworodków |  | 3 | 2020-11-14 | 2021-11-14 | 2022-11-14 | -
142 | Pompa infuzyjna jednostrzykawkowa SEP 11S | A/1106/96 | NO - Oddział Neonatologiczny z Pododdziałem Patologii Noworodków |  | 3 | 2020-11-14 | 2021-11-14 | 2022-11-14 | -
143 | Pompa infuzyjna jednostrzykawkowa SEP 11S | A/2439/98 | NO - Oddział Neonatologiczny z Pododdziałem Patologii Noworodków |  | 3 | 2020-11-14 | 2021-11-14 | 2022-11-14 | -
144 | Pompa infuzyjna | A/1319/96 | NO - Oddział Ginekologiczno-Położniczy |  | 3 | 2020-11-14 | 2021-11-14 | 2022-11-14 | -
145 | Pompa infuzyjna dwustrzykawkowa SEP 21S | B/2183/00 | NO - Oddział Chorób Wewnętrznych i Hipertensjologii |  | 3 | - | 2021-03-25 | 2022-03-25 | 2023-03-25
146 | Pompa infuzyjna jednostrzykawkowa SEP 11S | 0733/93 | NO - Oddział Chorób Wewnętrznych i Hipertensjologii |  | 3 | - | 2021-03-25 | 2022-03-25 | 2023-03-25
147 | Pompa infuzyjna dwustrzykawkowa AP22 | 2206199/12 | NO - Oddział Chorób Wewnętrznych i Hipertensjologii |  | 3 | - | 2021-03-25 | 2022-03-25 | 2023-03-25
148 | Pompa infuzyjna dwustrzykawkowa AP22 | 2206200/12 | NO - Oddział Chorób Wewnętrznych i Hipertensjologii |  | 3 | - | 2021-03-25 | 2022-03-25 | 2023-03-25
149 | Pompa infuzyjna dwustrzykawkowa SEP 21S | B/3174/01 | NO - Oddział Chorób Wewnętrznych i Hipertensjologii |  | 3 | - | 2021-03-25 | 2022-03-25 | 2023-03-25
150 | Pompa infuzyjna dwustrzykawkowa SEP 21S | B/3171/01 | NO - Oddział Chorób Wewnętrznych i Hipertensjologii |  | 3 | - | 2021-03-25 | 2022-03-25 | 2023-03-25
151 | Pompa infuzyjna jednostrzykawkowa SN118 | 734/93 | NO - Oddział Chorób Wewnętrznych i Hipertensjologii |  | 3 | - | 2021-03-25 | 2022-03-25 | 2023-03-25
152 | Pompa infuzyjna dwustrzykawkowa AP22 | AP22/2224/06 | NO - Oddział Chorób Wewnętrznych i Hipertensjologii |  | 3 |  | 2020-11-14 | 2021-11-14 | 2022-11-14
153 | Pompa infuzyjna dwustrzykawkowa SEP 21S | B/3176/01 | NO - Oddział Chorób Wewnętrznych i Hipertensjologii |  | 3 | 2020-11-14 | 2021-11-14 | 2022-11-14 | -
154 | Pompa infuzyjna dwustrzykawkowa SEP 21S | B/3175/01-zmiana na nr.B/21-734/01 | NO - Oddział Chorób Wewnętrznych i Hipertensjologii |  | 3 | 2020-11-14 | 2021-11-14 | 2022-11-14 | -
155 | Pompa infuzyjna dwustrzykawkowa SEP 21S | B/3173/01 | NO - Oddział Chorób Wewnętrznych i Hipertensjologii |  | 3 | 2020-11-14 | 2021-11-14 | 2022-11-14 | -
156 | Pompa infuzyjna dwustrzykawkowa SEP 21S | B/3172/01 | NO - Oddział Chorób Wewnętrznych i Hipertensjologii |  | 3 | 2020-11-14 | 2021-11-14 | 2022-11-14 | -
157 | Pompa infuzyjna jednostrzykawkowa SEP 11S | A/0766/05 | NO - Oddział Chorób Wewnętrznych i Hipertensjologii |  | 3 | 2020-11-14 | 2021-11-14 | 2022-11-14 | -
158 | Pompa infuzyjna SEP 21S (wyłączone) | B/3114/01 | NO - Kliniczny Oddział Pediatrii GUM, Kliniczny Oddział Pediatrii |  | 3 | - | 2021-03-25 | 2022-03-25 | 2023-03-25
159 | Pompa infuzyjna SEP 11S (wyłączone) | A/1406/96 | NO - Kliniczny Oddział Pediatrii GUM, Kliniczny Oddział Pediatrii |  | 3 | - | 2021-03-25 | 2022-03-25 | 2023-03-25
160 | Pompa infuzyjna SEP 11S (wyłączone) | A/1404/96 | NO - Kliniczny Oddział Pediatrii GUM, Kliniczny Oddział Pediatrii |  | 3 | - | 2021-03-25 | 2022-03-25 | 2023-03-25
161 | Pompa infuzyjna SEP 11S | A/1405/96 | NO - Kliniczny Oddział Pediatrii GUM, Kliniczny Oddział Pediatrii |  | 3 | - | 2021-03-25 | 2022-03-25 | 2023-03-25
162 | Pompa infuzyjna (wyłączone) | A/1623/97 | NO - Kliniczny Oddział Ortopedii i Traumatologii Narządu Ruchu dla Dorosłych GUM |  | 3 | - | 2021-03-25 | 2022-03-25 | 2023-03-25
163 | Pompa infuzyjna SEP 11S | 1021/96 | NO - Kliniczny Oddział Gastroenterologii, Alergologii i Żywienia Dzieci GUMed |  | 3 | 2020-11-14 | 2021-11-14 | 2022-11-14 | -
164 | Pompa infuzyjna dwustrzykawkowa SEP 21S | B/2370/00 | NO - Kliniczny Oddział Chirurgii i Urologii Dzieci i Młodzieży GUM |  | 3 | 2020-11-14 | 2021-11-14 | 2022-11-14 | -
165 | Pompa infuzyjna dwustrzykawkowa SEP 21S | B/2318/00 | NO - Kliniczny Oddział Chirurgii i Urologii Dzieci i Młodzieży GUM |  | 3 | 2020-11-14 | 2021-11-14 | 2022-11-14 | -
Szpital - Powstańców Warszawskich
166 | Pompa infuzyjna SEP 11S | A/3399/99 | PW - Oddział Chorób Wewnętrznych i Diabetologii |  | 3 | - | 2021-03-25 | 2022-03-25 | 2023-03-25

## Pakiet 5
HARMONOGRAM PRZEGLĄDÓW
Lp | Nazwa | Nr fabryczny | Oddział | Uwagi | Ilość przeglądów do wykonania w trakcie umowy | Przegląd 2020: | Przegląd 2021: | Przegląd 2022: | Przegląd 2023:
Szpital św. Wojciecha – Zaspa
1 | Monitor funkcji życiowych CVSM 6500 | 100017285016 | Zaspa - Szpitalny Oddział Ratunkowy |  | 3 | 2020-09-16 | 2021-09-16 | 2022-09-16 | -
2 | Monitor funkcji życiowych CVSM 6700 | 100064345018 | Zaspa - Szpitalny Oddział Ratunkowy | gwarancja do 2022-01-18 | 2 | 2020-09-16 | 2021-09-16 | 2022-09-16 | -
3 | Defibrylator M-Series | T10C119380 | Zaspa - Odział Rehabilitacji Neurologicznej |  | 3 | 2020-09-16 | 2021-09-16 | 2022-09-16 | -
4 | Respirator transportowy BabyPac B100 | 1511161 | Zaspa - Oddział Neonatologiczny |  | 3 | 2020-09-16 | 2021-09-16 | 2022-09-16 | -
5 | Pulsoksymetr do pracy w środowisku MRI 7500FO | 502227702 | Zaspa - Oddział Neonatologiczny | gwarancja do 2020-04-25 | 3 | 2020-09-16 | 2021-09-16 | 2022-09-16 | -
6 | Respirator transportowy Para Pac Plus 310 | 1601303 | Zaspa - Oddział Kardiochirurgii Dziecięcej |  | 3 | 2020-09-16 | 2021-09-16 | 2022-09-16 | -
7 | Transporter FERNO Mondial ST | 19S017398 | Zaspa - Intensywna Terapia Noworodka | gwarancja do 2022-03-12 | 1 | - | 2021-02-06 | 2022-02-06 | 2023-02-06
8 | Ssak transportowy OB1000 | 2201910048 | Zaspa - Intensywna Terapia Noworodka | gwarancja do 2022-03-12 | 1 | - | 2021-02-06 | 2022-02-06 | 2023-02-06
9 | Pulsoksymetr Nonin Onyx Vantage 9590 | 502515593 | Zaspa - Intensywna Terapia Noworodka | gwarancja do 2021-03-12 | 2 | - | 2021-02-06 | 2022-02-06 | 2023-02-06
10 | Defibrylator AED 3 BLS | AX18D013031 | Zaspa - Intensywna Terapia Noworodka | gwarancja do 2024-03-12 | 0 | - | - | - | -
11 | Ssak elektryczny BSU220 | 2101510955 | Zaspa - Intensywna Terapia Noworodka |  | 3 | 2020-09-16 | 2021-09-16 | 2022-09-16 | -
12 | Transporter MONDIAL LUX | 13S009150 | Zaspa - Intensywna Terapia Noworodka |  | 3 | 2020-09-16 | 2021-09-16 | 2022-09-16 | -
Wojewódzkie Centrum Onkologii, al. Zwycięstwa
13 | Aparat do mierzenia ciśnienia SPOT | 201501573 | WCO - Oddział Onkologiczny | gwarancja do 2020-08-04 | 3 | 2020-09-16 | 2021-09-16 | 2022-09-16 | -
Szpital im. Mikołaja Kopernika, ul. Powstańców Warszawskich 2
14 | Aparat do mierzenia ciśnienia SPOT 42NTB-E2 | 201502351 | PW - Zakład Opiekuńczo - Leczniczy | gwarancja do 2020-08-04 | 3 | 2020-09-16 | 2021-09-16 | 2022-09-16 | -
15 | Ciśnieniomierz ProBP | 100058603116 | PW - Poradnia Kardiologiczna |  | 3 | 2020-09-16 | 2021-09-16 | 2022-09-16 | -
Szpital im. Kopernika, ul. Nowe Ogrody 1-6
16 | Respirator transportowy para PAC200D | 1007227 | NO - Szpitalny Oddział Ratunkowy |  | 3 | 2020-09-16 | 2021-09-16 | 2022-09-16 | -
17 | Infrascaner 2000 | 0672 | NO - Szpitalny Oddział Ratunkowy |  | 3 | 2020-09-16 | 2021-09-16 | 2022-09-16 | -
18 | Defibrylator M-Series | T99L07218 | NO - Główny Blok Operacyjny |  | 3 | 2020-09-16 | 2021-09-16 | 2022-09-16 | -

## Pakiet 6
HARMONOGRAM PRZEGLĄDÓW
Lp | Nazwa | Nr fabryczny | Oddział | Uwagi | Ilość przeglądów do wykonania w trakcie umowy | Przegląd 2020: | Przegląd 2021: | Przegląd 2022: | Przegląd 2023:
Szpital św. Wojciecha, ul. Jana Pawła II 50
1 | Diatermia elektrochirurgiczna SPECTRUM | 500124 | Zaspa - Blok Operacyjny |  | 3 | - | 03.2021 | 03.2022 | 03.2023
2 | Diatermia elektrochirurgiczna ES 300 | 301235 | Zaspa - Oddział Ginekologiczny |  | 3 | - | 03.2021 | 03.2022 | 03.2023
3 | Diatermia elektrochirurgiczna ES-120 | 121629 | Zaspa - Oddział Okulistyczny |  | 3 | - | 03.2021 | 03.2022 | 03.2023
4 | Diatermia elektrochirurgiczna ES 120 | 122223 | Zaspa - Pracownia Elektrofizjologii i Elektroterapii |  | 3 | - | 03.2021 | 03.2022 | 03.2023
5 | Elektrokoagulacja endoskopowa z modułem argonowym Endo | 601252 | Zaspa - Pracownia Endoskopowa | gwarancja do 12.12.2020 | 3 | - | 03.2021 | 03.2022 | 03.2023
Szpital im. Kopernika, ul. Nowe Ogrody 1-6
6 | Diatermia elektrochirurgiczna ES Vision | 45210 | NO - Główny Blok Operacyjny |  | 3 | - | 03.2021 | 03.2022 | 03.2023
7 | Pompa do spłukiwania pola operacyjnego Waterfall | 220328 | NO - Kliniczny Oddział Chirurgii i Urologii Dzieci i Młodzieży GUM | gwarancja do 04.12.2020 | 2 | - | 12.2021 | 12.2022
8 | Diatermia elektrochirurgiczna ES 300 | 30 1700 | NO - Pomorski Ośrodek Terapii Laserowej im. Fundacji Polsat | gwarancja do 16.08.2021 | 1 | - |  | 08.2022
9 | Diatermia elektrochirurgiczna Endo | 600145 | NO - Pracownia Endoskopowa |  | 3 | - | 06.2021 | 06.2022 | 06.2023

## Pakiet 7
HARMONOGRAM PRZEGLĄDÓW
Lp | Nazwa | Nr fabryczny | Oddział | Uwagi | Ilość przeglądów do wykonania w trakcie umowy | Przegląd 2020: | Przegląd 2021: | Przegląd 2022: | Przegląd 2023:
Szpital św. Wojciecha, ul. Jana Pawła II 50
1 | Kardiomonitor PVM-2701 | O103944 | Zaspa - Szpitalny Oddział Ratunkowy Pediatryczny |  | 3 | - | 04.2021 | 04.2022 | 04.2023
2 | Kardiomonitor PVM-2701 | O103940 | Zaspa - Szpitalny Oddział Ratunkowy Pediatryczny |  | 3 | - | 04.2021 | 04.2022 | 04.2023
3 | Kardiomonitor PVM-2701 | O104067 | Zaspa - Pracownia Endoskopowa |  | 3 | - | 04.2021 | 04.2022 | 04.2023
4 | Kardiomonitor PVM-2701 | O103941 | Zaspa - Pracownia Endoskopowa |  | 3 | - | 04.2021 | 04.2022 | 04.2023
5 | Kardiomonitor PVM-2701 | O103942 | Zaspa - Poradnia Stomatologiczna |  | 3 | - | 04.2021 | 04.2022 | 04.2023
6 | Kardiomonitor PVM-2701 | O103943 | Zaspa - Oddział Chirurgii Urazowo Ortopedycznej |  | 3 | - | 04.2021 | 04.2022 | 04.2023
7 | Kardiomonitor PVM-2703 | O101559 | Zaspa - Oddział Chirurgii Urazowo Ortopedycznej |  | 3 | - | 04.2021 | 04.2022 | 04.2023
8 | Kardiomonitor PVM-2703 | O101560 | Zaspa - Dział Aparatury Medycznej |  | 3 | - | 04.2021 | 04.2022 | 04.2023
Szpital im. Kopernika, ul. Nowe Ogrody 1-6
9 | Aparat do znieczulania Leon Plus Neo | 0200010hul21005637 | NO - Szpitalny Oddział Ratunkowy |  | 3 | 12.2020 | 12.2021 | 12.2022 | -

## Pakiet 8
HARMONOGRAM PRZEGLĄDÓW
Lp | Nazwa urządzenia | Numer seryjny | Lokalizacja | Uwagi | Ilość przeglądów do wykonania w trakcie trwania umowy | Przegląd w roku 2020 | Przegląd w roku 2021 | Przegląd w roku 2022 | Przegląd w roku 2023 | Założenie: okres umowy 01.08.2020 - 31.07.2023
Szpital im. św Wojciecha, al. Jana Pawła II 50
1 | Zasilacz podwójny regulowany opasek zaciskowych | 09/12 | Zaspa - Blok Operacyjny |  | 3 | - | 2021-02-20 | 2022-02-20 | 2023-02-20
2 | Zasilacz opasek zaciskowych Podwójny pneumatyczny | 719 | Zaspa - Blok Operacyjny | Gwarancja do 20.12.2022 | 0 | - | - | - | -
3 | Zasilacz opasek zaciskowych Podwójny elektryczny | 319 | Zaspa - Blok Operacyjny | Gwarancja do 20.12.2022 | 0 | - | - | - | -
Szpital im. Mikołaja Kopernika, Nowe Ogrody
4 | Zasilacz podwójny regulowany opasek zaciskowych | 07/09 | NO - Główny Blok Operacyjny |  | 3 | - | 2021-07-30 | 2022-07-30 | 2023-07-30
5 | Zasilacz podwójny regulowany opasek zaciskowych | 03/09 | NO - Główny Blok Operacyjny |  | 3 | - | 2021-01-21 | 2022-01-21 | 2023-01-21
6 | Zasilacz podwójny regulowany opasek zaciskowych | 2/11 | NO - Główny Blok Operacyjny |  | 3 | 2020-09-09 | 2021-09-09 | 2022-09-09 | -
7 | Zasilacz podwójny regulowany opasek zaciskowych | 3/11 | NO - Główny Blok Operacyjny |  | 3 | - | 2021-03-20 | 2022-03-20 | 2023-03-20
8 | Zasilacz podwójny regulowany opasek zaciskowych | 06/09 | NO - Główny Blok Operacyjny |  | 3 | 2020-10-08 | 2021-10-08 | 2022-10-08 | -
Wojewódzkie Centrum Onkologii – Al. Zwycięstwa
9 | Zasilacz podwójny regulowany opasek zaciskowych | 915 | WCO - Oddział Chirurgii Ogólnej |  | 3 | - | 2021-07-30 | 2022-07-30 | 2023-07-30

## Pakiet 9
HARMONOGRAM PRZEGLĄDÓW
Lp | Nazwa | Nr fabryczny | Oddział | Uwagi | Ilość przeglądów do wykonania w trakcie umowy | Przegląd 2020: | Przegląd 2021: | Przegląd 2022: | Przegląd 2023:
Szpital św. Wojciecha – Zaspa
1 | Respirator transportowy MEDUMAT STANDARD A | 9248 | Zaspa - Szpitalny Oddział Ratunkowy | przegląd co 2 lata | 2 | 2020-08-06 | - | 2022-08-06 | -
2 | Respirator transportowy MEDUMAT STAND | 3023 |  | przegląd co 2 lata | 2 | 2020-12-21 | - | 2022-12-21 | -
3 | Respirator transportowy MEDUMAT TRANSPORT | 5148 |  | przegląd co 2 lata | 2 | - | 2021-04-24 | - | 2023-04-24
Szpital im. Mikołaja Kopernika, ul. Nowe Ogrody 1-6
4 | Respirator transportowy Medumat Standard | 10314 | NO - Szpitalny Oddział Ratunkowy | przegląd co 2 lata | 2 1 | - | 2021-12-02 | - | -

## Pakiet 10
HARMONOGRAM PRZEGLĄDÓW
Lp | Nazwa | Nr fabryczny | Oddział | Uwagi | Ilość przeglądów do wykonania w trakcie umowy | Przegląd 2020: | Przegląd 2021: | Przegląd 2022: | Przegląd 2023:
Szpital św. Wojciecha, ul. Jana Pawła II 50
1 | Mikroskop okulistyczny M844 F40 | 060416003 | Zaspa - Oddział Okulistyczny |  | 3 |  | 08.2021 | 08.2022 | 08.2023

## Pakiet 11
HARMONOGRAM PRZEGLĄDÓW
Lp | Nazwa | Nr fabryczny | Lokalizacja | Uwagi | Ilość przeglądów do wykonania w trakcie umowy | Przegląd 2020 | Przegląd 2021 | Przegląd 2022 | Przegląd 2023
Szpital św. Wojciecha – Zaspa
1 | USG PRO SOUND ALPHA 7 | MO2096 | Zaspa - Pracownia Endoskopowa |  | 3 | - | 2021-07-04 | 2022-07-04 | 2023-07-04
2 | USG Aloka Prosound 2 | M0 1841C | Zaspa - Oddział Kardiochirurgii Dziecięcej |  | 3 | - | 2021-07-04 | 2022-07-04 | 2023-07-04
3 | USG Noblus | G3028333 | Zaspa - Blok Operacyjny | Gwar do 02.12.2023 | 0 | 5.12.2020 -wykonuje Gwarant | 5.12.2021 -wykonuje Gwarant | 5.12.2022 -wykonuje Gwarant | 5.12.2023 -wykonuje Gwarant
Szpital im. Mikołaja Kopernika – Nowe Ogrody
4 | USG F31 | V0003735 | NO - Szpitalny Oddział Ratunkowy |  | 3 | - | 2021-07-04 | 2022-07-04 | 2023-07-04

## Pakiet 12
HARMONOGRAM PRZEGLĄDÓW
Lp | Nazwa urządzenia | Nr fabryczny | Lokalizacja | Uwagi | Ilość przeglądów do wykonania w trakcie umowy | Termin przeglądu 2020 | Termin przeglądu 2021 | Termin przeglądu 2022 | Termin przeglądu 2023
Szpital im. Mikołaja Kopernika – Nowe Ogrody
1 | Dermatom 8821-001 | 2112CABP/ 204935 | NO - Główny Blok Operacyjny |  | 3 | 18-12-2020 | 18-12-2021 | 18-12-2022 | -

## Pakiet 13
HARMONOGRAM PRZEGLĄDÓW
Lp | Nazwa | Nr fabryczny | Lokalizacja | Uwagi | Ilość przeglądów do wykonania w trakcie umowy | Przegląd 2020 | Przegląd 2021 | Przegląd 2022 | Przegląd 2023
Szpital św. Wojciecha – Zaspa
1 | KTG BT 350 LED | AEF 50013 | Zaspa - Poradnia Ginekologiczno-Położnicza |  | 3 | - | 2021-07-16 | 2022-07-16 | 2023-07-16
Szpital im. Mikołaja Kopernika – Nowe Ogrody | [6 empty] | 44028 | 44758 | 45123
2 | KTG BT 350 LED | AEG10028 | NO - Oddział Ginekologiczno-Położniczy |  | 3 | - | 2020-07-16 | 2022-07-16 | 2023-07-16
3 | KTG BT 350 LED | AEG10027 | NO - Oddział Ginekologiczno-Położniczy |  | 3 | - | 2020-07-16 | 2022-07-16 | 2023-07-16
4 | KTG BT 350 LED | AEG10029 | NO - Oddział Ginekologiczno-Położniczy |  | 3 | - | 2020-07-16 | 2022-07-16 | 2023-07-16
5 | KTG BT 350 LED | AEH80037 | NO - Oddział Ginekologiczno-Położniczy |  | 3 | - | 2020-07-16 | 2022-07-16 | 2023-07-16
6 | KTG BT 350 LED | AEH80038 | NO - Oddział Ginekologiczno-Położniczy |  | 3 | - | 2020-07-16 | 2022-07-16 | 2023-07-16
7 | KTG BT 350 LED | AEH80039 | NO - Oddział Ginekologiczno-Położniczy |  | 3 | - | 2020-07-16 | 2022-07-16 | 2023-07-16
8 | KTG BT 350 LED | AEE 20014 | NO - Oddział Ginekologiczno-Położniczy |  | 3 | - | 2020-07-16 | 2022-07-16 | 2023-07-16
9 | KTG BT 350 LED | AEF 60029 | NO - Oddział Ginekologiczno-Położniczy |  | 3 | - | 2020-07-16 | 2022-07-16 | 2023-07-16
10 | KTG BT 350 LED | AEF 60027 | NO - Oddział Ginekologiczno-Położniczy |  | 3 | - | 2020-07-16 | 2022-07-16 | 2023-07-16
Szpital – ul. Powstańców Warszawskich |  |  |  |  | 3 |  | 44028 | 44758 | 45123
11 | KTG BT 350 LED | AEG60026 | PW - Poradnia Położniczo - Ginekologiczna (w tym patologia ciąży) |  | 3 | - | 2020-07-16 | 2022-07-16 | 2023-07-16

## Pakiet 14
HARMONOGRAM PRZEGLĄDÓW
Lp | Nazwa urządzenia | Numer seryjny | Lokalizacja | Uwagi | Ilość przeglądów do wykonania w trakcie trwania umowy | Przegląd w roku 2020 | Przegląd w roku 2021 | Przegląd w roku 2022 | Przegląd w roku 2023
Szpital im. św Wojciecha, al. Jana Pawła II 50
1 | Zasilacz podwójny regulowany opasek zaciskowych Tourniquet 2800 | 1209-3150/ELC | Zaspa - Blok Operacyjny |  | 3 | - | 2021-06-17 | 2022-06-17 | 2023-06-17
Szpital im. Mikołaja Kopernika, Nowe Ogrody
2 | Zasilacz podwójny regulowany opasek zaciskowych Tourniquet 2800 | 1209-3149/ELC | NO - Główny Blok Operacyjny |  | 3 | - | 2021-03-29 | 2022-03-29 | 2023-03-29
3 | Respirator do wentylacji strumieniowej Monsoon III | ACU 0826 | NO - Oddział Otolaryngologiczny |  | 3 | - | 2021-01-16 | 2022-01-16 | 2023-01-16

## Pakiet 15
HARMONOGRAM PRZEGLĄDÓW
Lp | Nazwa | Nr fabryczny | Lokalizacja | Uwagi | Ilość przeglądów do wykonania w trakcie umowy | Przegląd 2020 | Przegląd 2021 | Przegląd 2022
Szpital św. Wojciecha – Zaspa
1 | Aparat do elektroterapii Duo 500 | 58530 | Zaspa - Odział Rehabilitacji Neurologicznej |  | 2 |  | 31.04.2021 | 31.04.2022
2 | Aparat do terapii ultradzwiękowej ETIUS U | EU-17/M2/AP | Zaspa - Ośrodek Rehabilitacji Dziennej |  | 2 |  | 31.04.2021 | 31.04.2022
3 | Aparat do laseroterapii Polaris 2 | PM2-34/P1/AP | Zaspa - Ośrodek Rehabilitacji Dziennej |  | 2 |  | 31.04.2021 | 31.04.2022
4 | Aplikator CSP 60 | 12/01/06 | Zaspa - Zakład Rehabilitacji |  | 3 | 2020-08-16 | 2021-07-31 | 2022-07-31
5 | Aparat do elektroterapii GYMNA DUO | 73247 | Zaspa - Odział Rehabilitacji Neurologicznej |  | 3 | 2020-08-16 | 2021-07-31 | 2022-07-31
6 | Aparat do magnetoterapii Thermo 500 | 00816 | Zaspa - Odział Rehabilitacji Neurologicznej |  | 3 | 2020-08-16 | 2021-07-31 | 2022-07-31
7 | Aparat do laseroterapii Polaris 2 | PM2-44/04/10 | Zaspa - Odział Rehabilitacji Neurologicznej |  | 3 | 2020-08-16 | 2021-07-31 | 2022-07-31
8 | Aparat do magnetoterapii Magner Plus | MP11/04/10 ; CSP/06/06/10 | Zaspa - Zakład Rehabilitacji |  | 3 | 2020-08-16 | 2021-07-31 | 2022-07-31
9 | Aparat do laseroterapii Polaris 2 | PM2 36/L1/AP | Zaspa - Ośrodek Rehabilitacji Dziennej |  | 3 | 2020-08-16 | 2021-07-31 | 2022-07-31
10 | Aparat do terapii ultradzwiękowej US 13 EVO | US062040 | Zaspa - Ośrodek Rehabilitacji Dziennej |  | 3 | 2020-08-16 | 2021-07-31 | 2022-07-31
11 | Aparat do elektroterapii DIATRONIC DT - 10B | 743 | Zaspa - Zakład Rehabilitacji |  | 3 | 2020-08-16 | 2021-07-31 | 2022-07-31
12 | Aparat do elektroterapii GYMNA DUO | 72877 | Zaspa - Zakład Rehabilitacji |  | 3 | 2020-08-16 | 2021-07-31 | 2022-07-31
13 | Aparat do elektroterapii GYMNA DUO | 72109 | Zaspa - Zakład Rehabilitacji |  | 3 | 2020-08-16 | 2021-07-31 | 2022-07-31
14 | Aparat do elektroterapii Interdynamic ID-4C | 2074 | Zaspa - Zakład Rehabilitacji |  | 3 | 2020-08-16 | 2021-07-31 | 2022-07-31
15 | Aparat do laseroterapii BTL4000 | 4000-0289452 | Zaspa - Zakład Rehabilitacji |  | 3 | 2020-08-16 | 2021-07-31 | 2022-07-31
16 | Aparat do laseroterapii BTL4000 | 4000-00-1601 | Zaspa - Zakład Rehabilitacji |  | 3 | 2020-08-16 | 2021-07-31 | 2022-07-31
17 | Aparat do magnetoterapii Magner Plus | MP-02/02/06 | Zaspa - Zakład Rehabilitacji |  | 3 | 2020-08-16 | 2021-07-31 | 2022-07-31
18 | Aparat do laseroterapii BTL4000 | 4000-0283544 | Zaspa - Zakład Rehabilitacji |  | 3 | 2020-08-16 | 2021-07-31 | 2022-07-31
19 | Aparat do magnetoterapii MAGNETRONIC MF-10 | 2982 | Zaspa - Zakład Rehabilitacji |  | 3 | 2020-08-16 | 2021-07-31 | 2022-07-31
Szpital im. Mikołaja Kopernika – Nowe Ogrody
20 | Aparat do elektroterapii Interdyn IF-01 | 018/1998 | NO - Oddział Neurologiczny |  | 2 |  | 31.04.2021 | 31.04.2022
Wojewódzkie Centrum Onkologii - Aleja Zwycięstwa
21 | Aparat do elektroterapii FIRING EVO | F77554 | WCO - Oddział Rehabilitacji Dziennej |  | 2 |  | 31.04.2021 | 31.04.2022
22 | Aparat do laseroterapii Terapus 2 | 000632 | WCO - Oddział Rehabilitacji Dziennej |  | 2 |  | 31.04.2021 | 31.04.2022
23 | Aparat do fizykoterapii COMBII 200 | 105454 | WCO - Oddział Rehabilitacji Dziennej |  | 1 | gwarancja | gwarancja | 2022-07-31
24 | Aparat do elektroterapii FIRING EVO | 06/7F002298 | WCO - Oddział Rehabilitacji Dziennej |  | 3 | 2020-08-16 | 2021-07-31 | 2022-07-31
25 | Aparat do magnetoterapii Easy Flexa | 00010354 | WCO - Oddział Rehabilitacji Dziennej |  | 3 | 2020-08-16 | 2021-07-31 | 2022-07-31
26 | Aparat do magnetoterapii Thermo 500 | 7001028 | WCO - Pracownia Fizykoterapii |  | 3 | 2020-08-16 | 2021-07-31 | 2022-07-31
27 | Aparat do terapii ultradzwiękowej US 10 | U3042 | WCO - Pracownia Fizykoterapii |  | 3 | 2020-08-16 | 2021-07-31 | 2022-07-31
Szpital im. Mikołaja Kopernika – Powstańców Warszawskich
28 | Aparat do fizykoterapii BTL 4825 SL PREMIUM | 058P-B-01926 | PW - Zakład Opiekuńczo - Leczniczy |  | 2 |  | 31.04.2021 | 31.04.2022
29 | Aparat do laseroterapii IR 904-30 | N427 | PW - Zakład Rehabilitacji |  | 2 |  | 31.04.2021 | 31.04.2022
30 | Aparat do krioterapii R-26 | 070-10-07 | PW - Zakład Rehabilitacji |  | 3 | 2020-08-16 | 2021-07-31 | 2022-07-31
31 | Aparat do magnetoterapii Thermo 500 | 000562 | PW - Zakład Rehabilitacji |  | 3 | 2020-08-16 | 2021-07-31 | 2022-07-31
32 | Aparat do magnetoterapii MAGNETRONIC MF-10 | 2938 | PW - Zakład Rehabilitacji |  | 3 | 2020-08-16 | 2021-07-31 | 2022-07-31
33 | Aparat do magnetoterapii MAGNETRONIC MF-10 | 3169 | PW - Zakład Rehabilitacji |  | 3 | 2020-08-16 | 2021-07-31 | 2022-07-31
34 | Aparat do magnetoterapii Magner Plus | MP-32/09/08 | PW - Zakład Rehabilitacji |  | 3 | 2020-08-16 | 2021-07-31 | 2022-07-31
35 | Aparat do magnetoterapii Magner Plus | MP-23/11/10 | PW - Zakład Rehabilitacji |  | 3 | 2020-08-16 | 2021-07-31 | 2022-07-31
36 | Aparat do magnetoterapii Viofor JPS | DC96006 | PW - Zakład Rehabilitacji |  | 3 | 2020-08-16 | 2021-07-31 | 2022-07-31
37 | Aparat do elektroterapii Duo 500 | 53478 | PW - Zakład Rehabilitacji |  | 3 | 2020-08-16 | 2021-07-31 | 2022-07-31
38 | Aparat do elektroterapii Duo 500 | 53477 | PW - Zakład Rehabilitacji |  | 3 | 2020-08-16 | 2021-07-31 | 2022-07-31
39 | Aparat do elektroterapii Duo 500 | 20381 | PW - Zakład Rehabilitacji |  | 3 | 2020-08-16 | 2021-07-31 | 2022-07-31
40 | Aparat do elektroterapii Duo 500 | 58346 | PW - Zakład Rehabilitacji |  | 3 | 2020-08-16 | 2021-07-31 | 2022-07-31
41 | Aparat do elektroterapii Duo 500 | 40016 | PW - Zakład Rehabilitacji |  | 3 | 2020-08-16 | 2021-07-31 | 2022-07-31
42 | Aparat do elektroterapii Duoter LT | 11/01/10 | PW - Zakład Rehabilitacji |  | 3 | 2020-08-16 | 2021-07-31 | 2022-07-31
43 | Aparat do elektroterapii FIRING EVO | 05/7F001600 | PW - Zakład Rehabilitacji |  | 3 | 2020-08-16 | 2021-07-31 | 2022-07-31
44 | Aparat do elektroterapii FIRING EVO | 06/7F001951 | PW - Zakład Rehabilitacji |  | 3 | 2020-08-16 | 2021-07-31 | 2022-07-31
45 | Aparat do elektroterapii Aries S | AMS 32/04/08 | PW - Zakład Rehabilitacji |  | 3 | 2020-08-16 | 2021-07-31 | 2022-07-31
46 | Aparat do elektroterapii Aries S | AMS 09/N1/AN | PW - Zakład Rehabilitacji |  | 3 | 2020-08-16 | 2021-07-31 | 2022-07-31
47 | Aparat do elektroterapii Aries S | AMS 20/04/11 | PW - Zakład Rehabilitacji |  | 3 | 2020-08-16 | 2021-07-31 | 2022-07-31
48 | Aparat do elektroterapii Aries S | AMS 62/03/10 | PW - Zakład Rehabilitacji |  | 3 | 2020-08-16 | 2021-07-31 | 2022-07-31
49 | Aparat do elektroterapii Aries S | AMS 19/04/11 | PW - Zakład Rehabilitacji |  | 3 | 2020-08-16 | 2021-07-31 | 2022-07-31
50 | Aparat do fizykoterapii Etius ULM | ELM 23/11/12 | PW - Zakład Rehabilitacji |  | 3 | 2020-08-16 | 2021-07-31 | 2022-07-31
51 | Aparat do laseroterapii Terapus 2 | 4225 | PW - Zakład Rehabilitacji |  | 3 | 2020-08-16 | 2021-07-31 | 2022-07-31
52 | Aparat do laseroterapii MLS M6 (wyłączone) | 00009902 | PW - Zakład Rehabilitacji |  | 3 | 2020-08-16 | 2021-07-31 | 2022-07-31
53 | Aparat do laseroterapii Polaris 2 | PM2-11/10/08; SK4-08/09/08 | PW - Zakład Rehabilitacji |  | 3 | 2020-08-16 | 2021-07-31 | 2022-07-31
54 | Aparat do laseroterapii Polaris 2 | PM2-42/04/11 | PW - Zakład Rehabilitacji |  | 3 | 2020-08-16 | 2021-07-31 | 2022-07-31
55 | Aparat do terapii ultradzwiękowej Sonaris M | SMM-13/02/11 | PW - Zakład Rehabilitacji |  | 3 | 2020-08-16 | 2021-07-31 | 2022-07-31
56 | Aparat do elektroterapii FIRING EVO | 05/GN201444 | PW - Zakład Rehabilitacji |  | 3 | 2020-08-16 | 2021-07-31 | 2022-07-31
57 | Aparat do terapii radialną falą uderzeniową ShockMaster 500 | 3001268 | PW - Zakład Rehabilitacji |  | 3 | 2020-08-16 | 2021-07-31 | 2022-07-31
58 | Aparat do magnetoterapii Thermo 500 | 00814 | PW - Zakład Rehabilitacji |  | 3 | 2020-08-16 | 2021-07-31 | 2022-07-31
59 | Laser biostymulacyjny Terapus 2 | 5335 | PW - Zakład Rehabilitacji |  | 2 | gwarancja | 2021-12-10 | 2022-12-10
60 | Aparat do terapii ultradzwiękowej Sonaris S | SMSW-07/M2/AT | PW - Zakład Rehabilitacji |  | 2 | gwarancja | 2021-12-10 | 2022-12-10
61 | Laser biostymulacyjny Terapus 2 | 5331 | PW - Zakład Rehabilitacji |  | 1 | gwarancja | gwarancja | 2022-07-31
62 | Aparat do laseroterapii Terapus 2 | 892 | PW - Zakład Rehabilitacji |  | 3 | 2020-08-16 | 2021-07-31 | 2022-07-31
63 | Aparat do magnetoterapii MAGNETRONIC MF-12 | 1526 | PW - Zakład Rehabilitacji |  | 3 | 2020-08-16 | 2021-07-31 | 2022-07-31

## Pakiet 16
HARMONOGRAM PRZEGLĄDÓW
LP | Nazwa urządzenia | Nr seryjny | Nr inwent. | Miejsce użytkowania | Przegląd 2020 | Przegląd 2021 | Przegląd 2022 | Przegląd 2023 | Uwagi
1 | Respirator transportowy Hamilton C1 | 6372 | T-8-3959 | NO – Szpitalny Oddział Ratunkowy | - | 09-03-2021 | 09-03-2022 | 09-03-2023 | wysyłka

## Pakiet 17
HARMONOGRAM PRZEGLĄDÓW
Lp | Nazwa | Nr fabryczny | Lokalizacja | Uwagi | Ilość przeglądów do wykonania w trakcie umowy | Przegląd 2020 | Przegląd 2021 | Przegląd 2022 | Przegląd 2023
Szpital św. Wojciecha – Zaspa
1 | Analizator parametrów krytycznych ABL 90 FLEX PLUS | 092R0079N0023 | Zaspa - Trakt Porodowy |  | 3 | 2020-10-09 | 2021-10-09 | 2022-10-09 | -
Szpital im. Mikołaja Kopernika – Nowe Ogrody | [5 empty] | 44113 | 44478 |  | 44843
2 | Analizator parametrów krytycznych ABL 90 FLEX PLUS | 092R0125N0011 | NO - Szpitalny Oddział Ratunkowy | Gwar do 09.10.20 | 2 | 2020-10-09 – wykonuje Gwarant | 2021-10-09 | 2022-10-09 | -
3 | Analizator parametrów krytycznych ABL 90 FLEX PLUS | 092R0125N0012 | NO - Oddział Anestezjologii i Intensywnej Terapii dla Dzieci | Gwar do 09.10.20 | 2 | 2020-10-09 – wykonuje Gwarant | 2021-10-09 | 2022-10-09 | -

## Pakiet 18
HARMONOGRAM PRZEGLĄDÓW
LP | Nazwa urządzenia | Nr seryjny | Nr inwent. | Miejsce użytkowania | Przegląd 2020 | Przegląd 2021 | Przegląd 2022 | Przegląd 2023 | Uwagi
1 | Respirator transportowy Sirio S2/T | ST0456IP | T-8-1790 | NO – Szpitalny Oddział Ratunkowy | 07-11-2020 | 07-11-2021 | 07-11-2022 | - | wysyłka

## Pakiet 19
HARMONOGRAM PRZEGLĄDÓW
Lp | Nazwa urządzenia | Nr fabryczny | Lokalizacja | Uwagi | Ilość przeglądów do wykonania w trakcie umowy | Termin przeglądu 2020 | Termin przeglądu 2021 | Termin przeglądu 2022 | Termin przeglądu 2023
Szpital im. Mikołaja Kopernika – Nowe Ogrody
1 | Aparat RTG z ramieniem C ZEN 3090 1M | 1101-305 | NO - Poradnia Leczenia Bólu |  | 3 | 11-12-2020 | 11-12-2021 | 11-12-2022 | -

## Pakiet 20
HARMONOGRAM PRZEGLĄDÓW
Lp | Nazwa urządzenia | Numer seryjny | Lokalizacja | Uwagi | Ilość przeglądów do wykonania w trakcie trwania umowy | Przegląd w roku 2020 | Przegląd w roku 2021 | Przegląd w roku 2022 | Przegląd w roku 2023
Szpital im. św Wojciecha, al. Jana Pawła II 50
1 | Aparat USG U-50 | 329002-M 13801110002 | Zaspa - Blok Operacyjny |  | 3 | 2020-11-20 | 2021-11-20 | 2022-11-20 | -

## Pakiet 21
HARMONOGRAM PRZEGLĄDÓW
Lp | Nazwa | Nr fabryczny | Lokalizacja | Uwagi | Ilość przeglądów do wykonania w trakcie umowy | Przegląd 2020 | Przegląd 2021 | Przegląd 2022 | Przegląd 2023
Szpital św. Wojciecha – Zaspa
1 | Urządzenie do ogrzewania pacjenta Bair Hugger 775 | 142301 | Zaspa - Szpitalny Oddział Ratunkowy | Gwar do 14.12.2021 | 1 | 21.11.2020- wykonuje Gwarant | 21.11.2021- wykonuje Gwarant | 2022-09-09 | -
2 | Urządzenie do ogrzewania pacjenta Bair Hugger 505 | 76256 | Zaspa - Szpitalny Oddział Ratunkowy |  | 3 | 2020-09-09 | 2021-09-09 | 2022-09-09 | -
Szpital im. Mikołaja Kopernika – Nowe Ogrody | [5 empty] | 44113 | 44478 | 44843
3 | Urządzenie do ogrzewania pacjenta Bair Hugger 750 | 44453 | NO - Oddział Chirurgii Ogólnej |  | 3 | 2020-09-09 | 2021-09-09 | 2022-09-09 | -
4 | Urządzenie do ogrzewania pacjenta Bair Hugger 505 | 69715 | NO - Szpitalny Oddział Ratunkowy |  | 3 | 2020-09-09 | 2021-09-09 | 2022-09-09 | -
5 | Urządzenie do ogrzewania pacjenta Bair Hugger 775 | 151904 | NO - Szpitalny Oddział Ratunkowy | Gwar do 21.05.2022 | 1 | - | 21.05.2021- wykonuje Gwarant | 21.05.2022- wykonuje Gwarant | 2023-03-13
6 | Urządzenie do ogrzewania pacjenta Bair Hugger 775 | 147152 | NO - Oddział Anestezjologii i Intensywnej Terapii dla Dzieci | Gwar do 13.03.2022 | 1 | - | 13.03.2021- wykonuje Gwarant | 13.03.2022- wykonuje Gwarant | 2023-03-13

## Pakiet 22
HARMONOGRAM PRZEGLĄDÓW
Lp | Nazwa | Nr fabryczny | Lokalizacja | Uwagi | Ilość przeglądów do wykonania w trakcie umowy | Przegląd 2020 | Przegląd 2021 | Przegląd 2022 | Przegląd 2023
Szpital św. Wojciecha, al. Jana Pawła II 50
1 | Pompa do pozaustrojowego wspomagania oddychania ECMO HL-20 | 14041078 | Oddział Kardiochirurgii Dziecięcej |  | 3 | - | 2021-07-08 | 2022-07-08 | 2023-07-08
2 | Automatyczny wstrzykiwacz kontrastu Angiomat Illumena | 0200-2167 | Pracownia Kardiologii Inwazyjnej |  | 3 | - | 2021-07-08 | 2022-07-08 | 2023-07-08
3 | Automatyczny wstrzykiwacz kontrastu Optistar Elite MR | CI0609D036 | Pracownia Rezonansu Magnetycznego |  | 3 | - | 2021-07-08 | 2022-07-08 | 2023-07-08
4 | Automatyczny wstrzykiwacz kontrastu OptiVantage DH V8431 | C0616B544R | Zakład Diagnostyki Obrazowej |  | 3 | - | 2021-07-08 | 2022-07-08 | 2023-07-08
Szpital im. Mikołaja Kopernika, ul. Nowe Ogrody 1-6
5 | Automatyczny wstrzykiwacz kontrastu Angiomat Illumena | CI0512C021 | Pracownia Radiologii Zabiegowej |  | 3 | -
Wojewódzkie Centrum onkologiczne, al. Zwycięstwa 31-32
6 | Automatyczny wstrzykiwacz kontrastu Optistar Elite MR | CI 0410D012 | Pracownia Diagnostyki Obrazowej |  | 3 | - | 2021-07-08 | 2022-07-08 | 2023-07-08
7 | Automatyczny wstrzykiwacz kontrastu OptiVantage DH CT | CI 1209B503 |  |  | 3 |  | 2021-07-08 | 2022-07-08 | 2023-07-08

## Pakiet 23
HARMONOGRAM PRZEGLĄDÓW
Lp | Nazwa urządzenia | Nr fabryczny | Lokalizacja | Uwagi | Ilość przeglądów do wykonania w trakcie umowy | Termin przeglądu 2020 | Termin przeglądu 2021 | Termin przeglądu 2022 | Termin przeglądu 2023
Szpital im. Mikołaja Kopernika – Nowe Ogrody
1 | Laser pulsacyjno-barwnikowy VBeam Perfecta | 9914-0300-1420 | NO - Pomorski Ośrodek Terapii Laserowej im. Fundacji Polsat |  | 3 | - | 01-07-2021 | 01-07-2022 | 01-07-2022

## Pakiet 24
HARMONOGRAM PRZEGLĄDÓW
Lp | Nazwa urządzenia | Nr fabryczny | Lokalizacja | Uwagi | Ilość przeglądów do wykonania w trakcie umowy | Termin przeglądu 2020 | Termin przeglądu 2021 | Termin przeglądu 2022 | Termin przeglądu 2023
Szpital św. Wojciecha – Zaspa
1 | Laser Litho 30W | LHT 0028-0116 | Zaspa - Oddział Urologiczny sala Endourologii |  | 3 | 27-12-2020 | 27-12-2021 | 27-12-2022 | -
Szpital im. Mikołaja Kopernika – Nowe Ogrody
2 | Laser Polysurge 1064 | DNL0222-0911 | NO - Oddział Otolaryngologiczny |  | 3 | 27-12-2020 | 27-12-2021 | 27-12-2022 | -
3 | Laser Quanta B | DNL 0220-0911 | NO - Pomorski Ośrodek Terapii Laserowej im. Fundacji Polsat |  | 3 | 27-12-2020 | 27-12-2021 | 27-12-2022 | -
4 | Laser Litho 30W | LHT0984-111 | NO - Główny Blok Operacyjny |  | 3 | 27-12-2020 | 27-12-2021 | 27-12-2022 | -
5 | Laser CO2 YouLaser | COY0785-0911 | NO - Pomorski Ośrodek Terapii Laserowej im. Fundacji Polsat |  | 3 | 27-12-2020 | 27-12-2021 | 27-12-2022 | -
6 | Laser Light B | LIB0757-0911 | NO - Pomorski Ośrodek Terapii Laserowej im. Fundacji Polsat |  | 3 | 27-12-2020 | 27-12-2021 | 27-12-2022 | -

## Pakiet 25
HARMONOGRAM PRZEGLĄDÓW
Lp | Nazwa | Nr fabryczny | Lokalizacja | Uwagi | Ilość przeglądów do wykonania w trakcie umowy | Przegląd 2020 | Przegląd 2021 | Przegląd 2022 | Przegląd 2023
Szpital św. Wojciecha, al. Jana Pawła II 50
1 | Aparat RTG Stacjonarny PERFORM-X | A63TC1258 | Zakład Diagnostyki Obrazowej |  | 3 | - | 2021-01-16 | 2022-01-16 | 2023-01-16

## Pakiet 26
HARMONOGRAM PRZEGLĄDÓW
LP | Nazwa urządzenia | Nr seryjny | Nr inwent. | Miejsce użytkowania | Przegląd 2020 | Przegląd 2021 | Przegląd 2022 | Przegląd 2023 | Uwagi
1 | Aspirator ultradźwiękowy Sonastar | SFLV-13407 | T-8-3457 | NO – Główny Blok Operacyjny | 06-08-2020 | 06-08-2021 | 06-08-2022 | - | dojazd
2 | Nóż kostny Bonescalpel BCM-GN | BCM-0560-2013 | T-8-3458 | NO – Główny Blok Operacyjny | 06-08-2020 | 06-08-2021 | 06-08-2022 | - | dojazd

## Pakiet 27
HARMONOGRAM PRZEGLĄDÓW
Lp | Nazwa | Nr fabryczny | Lokalizacja | Uwagi | Ilość przeglądów do wykonania w trakcie umowy | Przegląd 2020 | Przegląd 2021 | Przegląd 2022 | Przegląd 2023
Szpital im. Mikołaja Kopernika – Powstańców Warszawskich
1 | Pompa infuzyjna jednostrzykawkowa TE-331NMH | 2005-01024 | PW - Zakład Opiekuńczo - Leczniczy |  | 3 |  | 31.02.2021 | 31.02.2022 | 31.02.2023
2 | Pompa infuzyjna jednostrzykawkowa TE-331NMH | 2005-01017 | PW - Zakład Opiekuńczo - Leczniczy |  | 3 |  | 31.02.2021 | 31.02.2022 | 31.02.2023
3 | Pompa infuzyjna jednostrzykawkowa TE 331 | 2006-01223 | PW - Oddział Chorób Wewnętrznych i Diabetologii |  | 3 |  | 31.02.2021 | 31.02.2022 | 31.02.2023
4 | Pompa infuzyjna jednostrzykawkowa | 01225 | PW - Oddział Chorób Wewnętrznych i Diabetologii |  | 3 |  | 31.02.2021 | 31.02.2022 | 31.02.2023
5 | Pompa infuzyjna jednostrzykawkowa TE-331NMM | 2005-01010 | PW - Oddział Chorób Wewnętrznych i Diabetologii |  | 3 |  | 31.02.2021 | 31.02.2022 | 31.02.2023
6 | Pompa infuzyjna jednostrzykawkowa | 01224 | PW - Oddział Chorób Wewnętrznych i Diabetologii |  | 3 |  | 31.02.2021 | 31.02.2022 | 31.02.2023
7 | Pompa infuzyjna jednostrzykawkowa TE-331NMM | 2005-01040 | PW - Oddział Chorób Wewnętrznych i Diabetologii |  | 3 |  | 31.02.2021 | 31.02.2022 | 31.02.2023
Szpital im. Mikołaja Kopernika – Nowe Ogrody
8 | Pompa infuzyjna jednostrzykawkowa Terumo TE-371 | 2005-03060 | NO - Oddział Neurochirurgii |  | 3 |  | 31.02.2021 | 31.02.2022 | 31.02.2023
9 | Pompa infuzyjna jednostrzykawkowa Terumo TE-331 | 2005-03059 | NO - Oddział Neurochirurgii |  | 3 |  | 31.02.2021 | 31.02.2022 | 31.02.2023
10 | Pompa infuzyjna objętościowa Pega | HL-23857 | NO - Kliniczny Oddział Chirurgii i Urologii Dzieci i Młodzieży GUM |  | 3 |  | 31.02.2021 | 31.02.2022 | 31.02.2023
11 | Pompa infuzyjna jednostrzykawkowa TE-331NMH | 2005-01034 | Dział Aparatury Medycznej |  | 3 |  | 31.02.2021 | 31.02.2022 | 31.02.2023
12 | Pompa infuzyjna jednostrzykawkowa TE-331NMM | 2005-01009 | NO - Kliniczny Oddział Chirurgii i Urologii Dzieci i Młodzieży GUM |  | 3 |  | 31.02.2021 | 31.02.2022 | 31.02.2023
13 | Pompa infuzyjna jednostrzykawkowa Terumo TE-331 | 2005-01036 | NO - Kliniczny Oddział Pediatrii GUM, Kliniczny Oddział Pediatrii |  | 3 |  | 31.02.2021 | 31.02.2022 | 31.02.2023
14 | Pompa infuzyjna jednostrzykawkowa TE-331NMM | 2005-01016 | NO - Kliniczny Oddział Chirurgii i Urologii Dzieci i Młodzieży GUM |  | 3 |  | 31.02.2021 | 31.02.2022 | 31.02.2023
15 | Pompa infuzyjna jednostrzykawkowa Terumo TE-371 (wyłączone) | 01070065 | NO - Oddział Neurochirurgii |  | 3 |  | 31.02.2021 | 31.02.2022 | 31.02.2023
16 | Pompa infuzyjna jednostrzykawkowa Terumo TE-371 | 01050037 | NO - Oddział Neurochirurgii |  | 3 |  | 31.02.2021 | 31.02.2022 | 31.02.2023
17 | Pompa infuzyjna jednostrzykawkowa TE-331NMM | 2005-01026 | NO - Kliniczny Oddział Pediatrii GUM, Kliniczny Oddział Pediatrii |  | 3 |  | 31.02.2021 | 31.02.2022 | 31.02.2023
18 | System do termoablacji zmian naczyniowych MYGEN M-3004 | M341706-005 | NO - Kliniczny Oddział Chirurgii i Urologii Dzieci i Młodzieży GUM |  | 0 |  | - | - | -
19 | Generator do termoablacji kości (RF) V-1000 | V101802-001 | NO - Kliniczny Oddział Ortopedii i Traumatologii Narządu Ruchu dla Dzieci GUM |  | 0 |  | - | - | -

## Pakiet 28
HARMONOGRAM PRZEGLĄDÓW
LP | Nazwa urządzenia | Nr seryjny | Nr inwent. | Miejsce użytkowania | Przegląd 2020 | Przegląd 2021 | Przegląd 2022 | Przegląd 2023 | Uwagi
1 | Aspirator ultradźwiękowy Cusa Excel 8 | U4I1908S | T-8-1073 | NO – Główny Blok Operacyjny | - | 17-01-2021 | 17-01-2022 | 17-01-2023 | dojazd

## Pakiet 29
HARMONOGRAM PRZEGLĄDÓW
Lp | Nazwa | Nr fabryczny | Lokalizacja | Uwagi | Ilość przeglądów do wykonania w trakcie umowy | Przegląd 2020 | Przegląd 2021 | Przegląd 2022
Szpital im. Mikołaja Kopernika – Nowe Ogrody | [5 empty] | 44113 | 44478 | 44843
1 | Analizator parametrów krytycznych (biochemiczny) Cobas B 121 | 10230 | NO - Główny Blok Operacyjny |  | 3 | 2020-08-07 | 2021-08-07 | 2022-08-07

## Pakiet 30
HARMONOGRAM PRZEGLĄDÓW
Lp | Nazwa urządzenia | Nr fabryczny | Lokalizacja | Uwagi | Ilość przeglądów do wykonania w trakcie umowy | Termin przeglądu 2020 | Termin przeglądu 2021 | Termin przeglądu 2022 | Termin przeglądu 2023
Szpital św. Wojciecha – Zaspa
1 | Aparat EEG DIGI TRACK | 213011600 | Zaspa - Oddział Neurologiczny |  | 3 | - | 17-07-2021 | 17-07-2022 | 17-07-2023
2 | Aparat EEG DIGI TRACK | 215081995 | Zaspa - Intensywna Terapia Noworodka |  | 3 | - | 17-07-2021 | 17-07-2022 | 17-07-2023
Szpital im. Mikołaja Kopernika – Nowe Ogrody
3 | Aparat EEG DIGI TRACK | 217082349 | NO - Oddział Neurologiczny | gwarancja do 11-08-2020 | 3 | - | 17-07-2021 | 17-07-2022 | 17-07-2023
4 | Aparat EEG DigiTrack Biofeedback | 20712654 | NO - Oddział Neurologiczny |  | 3 | - | 17-07-2021 | 17-07-2022 | 17-07-2023
5 | Aparat EEG DIGI TRACK | 217102391 | NO - Oddział Anestezjologii i Intensywnej Terapii dla Dzieci |  | 3 | - | 17-07-2021 | 17-07-2022 | 17-07-2023

## Pakiet 31
HARMONOGRAM PRZEGLĄDÓW
Lp | Nazwa urządzenia | Numer seryjny | Lokalizacja | Uwagi | Ilość przeglądów do wykonania w trakcie trwania umowy | Przegląd w roku 2020 | Przegląd w roku 2021 | Przegląd w roku 2022 | Przegląd w roku 2023
Szpital im. św Wojciecha, al. Jana Pawła II 50
1 | Aparat USG CHISON i3 | 1508027 | Zaspa - Poradnia Ginekologiczno-Położnicza |  | 3 | - | 2021-02-27 | 2022-02-27 | 2023-02-27

## Pakiet 32
HARMONOGRAM PRZEGLĄDÓW
Lp | Nazwa | Nr fabryczny | Lokalizacja | Uwagi | Ilość przeglądów do wykonania w trakcie umowy | Przegląd 2020 | Przegląd 2021 | Przegląd 2022 | Przegląd 2023
Szpital im. Mikołaja Kopernika – Nowe Ogrody | [6 empty] | 44113 | 44478 | 44843
1 | USG HS-2100 | 40811933 | NO - Główny Blok Operacyjny |  | 3 | - | 2021-02-20 | 2022-02-20 | 2023-02-20

## Pakiet 33
HARMONOGRAM PRZEGLĄDÓW
Lp | Nazwa | Nr fabryczny | Lokalizacja | Uwagi | Ilość przeglądów do wykonania w trakcie umowy | Przegląd 2020 | Przegląd 2021 | Przegląd 2022
Szpital św. Wojciecha – Zaspa
1 | Mieszalnik do masy fango THERMO-MIX F-40 | 0104-2015 | Zaspa - Ośrodek Rehabilitacji Dziennej |  | 2 |  | 31.04.2021 | 31.04.2022
2 | Ekopompa z Aquavibronem | 7102-2017 | Zaspa - Ośrodek Rehabilitacji Dziennej |  | 2 |  | 31.04.2021 | 31.04.2022
3 | Wirówka WKD | 110-2015 | Zaspa - Zakład Rehabilitacji |  | 2 |  | 31.04.2021 | 31.04.2022
4 | Wirówka WKS | 109-2015 | Zaspa - Zakład Rehabilitacji |  | 2 |  | 31.04.2021 | 31.04.2022
5 | Wirówka 1114E | 0001-2008 | Zaspa - Zakład Rehabilitacji |  | 3 | 2020-08-16 | 2021-07-31 | 2022-07-31
6 | Wirówka 1114E | 1023/06 | Zaspa - Zakład Rehabilitacji |  | 3 | 2020-08-16 | 2021-07-31 | 2022-07-31
7 | Urządzenie do podgrzewania masy fango c-14 | 0009-2007 | Zaspa - Zakład Rehabilitacji |  | 3 | 2020-08-16 | 2021-07-31 | 2022-07-31
8 | Cieplarka do masy fango C 14 | 0023-2007 | Zaspa - Zakład Rehabilitacji |  | 3 | 2020-08-16 | 2021-07-31 | 2022-07-31
Wojewódzkie Centrum Onkologii - Aleja Zwycięstwa
9 | Wirówka 1114E | H/0710/0379 | WCO - Pracownia Fizykoterapii |  | 3 | 2020-08-16 | 2021-07-31 | 2022-07-31
10 | Wirówka 1117 E | H/0710/0378 | WCO - Pracownia Fizykoterapii |  | 3 | 2020-08-16 | 2021-07-31 | 2022-07-31
Szpital im. Mikołaja Kopernika – Powstańców Warszawskich
11 | Wirówka WKD | 002-2007 | PW - Zakład Rehabilitacji |  | 2 |  | 31.04.2021 | 31.04.2022
12 | Wirówka WKR | 0047-2013 | PW - Zakład Rehabilitacji |  | 2 |  | 31.04.2021 | 31.04.2022
13 | Wirówka WKG | 0123-2014 | PW - Zakład Rehabilitacji |  | 2 |  | 31.04.2021 | 31.04.2022
14 | Wirówka WKG | 0002-2007 | PW - Zakład Rehabilitacji |  | 2 |  | 31.04.2021 | 31.04.2022
15 | Wanna do masażu Aquameden | 013-2006 | PW - Zakład Rehabilitacji |  | 2 |  | 31.04.2021 | 31.04.2022
16 | Zestaw Fango -> Mieszalnik do masy fango THERMO-MIX F-40 | 0004-2007 | PW - Zakład Rehabilitacji |  | 3 | 2020-08-16 | 2021-07-31 | 2022-07-31
17 | Zestaw Fango -> Cieplarka do masy fango C 14 | 0006-2007 | PW - Zakład Rehabilitacji |  | 3 | 2020-08-16 | 2021-07-31 | 2022-07-31
18 | Wirówka WKS | 0182-2014 | PW - Zakład Rehabilitacji |  | 3 | 2020-08-16 | 2021-07-31 | 2022-07-31
19 | Wirówka WKD | 7776-2018 | PW - Zakład Rehabilitacji |  | 1 | gwarancja | gwarancja | 2022-07-31

## Pakiet 34
HARMONOGRAM PRZEGLĄDÓW
Lp | Nazwa | Nr fabryczny | Lokalizacja | Uwagi | Ilość przeglądów do wykonania w trakcie umowy | Przegląd 2020 | Przegląd 2021 | Przegląd 2022 | Przegląd 2023
Szpital św. Wojciecha – Zaspa
1 | Aparat do kriochirurgii CRYO-S | CSMO0296DE | Zaspa - Poradnia Ginekologiczno-Położnicza |  | 3 | - | 2021-07-31 | 2022-07-31 | 2023-07-31
2 | Aparat do masażu uciskowego BOA MINI PLUS | PCT 595 CL | Zaspa - Odział Rehabilitacji Neurologicznej |  | 3 | - | 2021-07-31 | 2022-07-31 | 2023-07-31
3 | Aparat do krioterapii Cryo-T Elephant mini MG | CTEHgm079JK | Zaspa - Ośrodek Rehabilitacji Dziennej |  | 3 | - | 2021-07-31 | 2022-07-31 | 2023-07-31
Szpital im. Mikołaja Kopernika – Postańców Warszawskich
4 | Aparat do kriochirurgii CRYO-S | CS1703BC | PW - Poradnia Skórno - Wenerologiczna |  | 3 |  | 2021-07-31 | 2022-07-31 | 2023-07-31
5 | Aparat do krioterapii CRYO-T | CT-7631AB | PW - Zakład Rehabilitacji |  | 4 | 2020-08-21 | 2021-07-31 | 2022-07-31 | 2023-07-31
6 | Aparat do krioterapii CRYO-T | CT 1402 FD | PW - Zakład Rehabilitacji |  | 4 | 2020-08-21 | 2021-07-31 | 2022-07-31 | 2023-07-31
7 | Aparat do krioterapii CRYO-T | 355.04.2002 | PW - Zakład Rehabilitacji |  | 4 | 2020-08-21 | 2021-07-31 | 2022-07-31 | 2023-07-31
8 | Aparat do masażu uciskowego BOA Max | PTA387JD | PW - Zakład Rehabilitacji |  | 4 | 2020-08-21 | 2021-07-31 | 2022-07-31 | 2023-07-31
9 | Komora do krioterapii Arctica | CCA290E | PW - Zakład Rehabilitacji |  | 3 | - | 31.04.2021 | 31.04.2022 | 31.04.2023
Szpital im. Mikołaja Kopernika – Nowe Ogrody
10 | Ewakuator dymu EV-1000 | 251640 | NO - Pomorski Ośrodek Terapii Laserowej im. Fundacji Polsat | gwarancja do 16.10.2020 | 2 | - | - | 2022-07-31 | 2023-07-31
Wojewódzkie Centrum Onkologii – Aleja Zwycięstwa
11 | Aparat do masażu uciskowego BOA MINI PLUS | PTC 632 EM | WCO - Oddział Rehabilitacji Dziennej |  | 3 | - | 2021-07-31 | 2022-07-31 | 2023-07-31
12 | Aparat do masażu uciskowego BOA-mini plus | PTC160KC | WCO - Pracownia Fizykoterapii |  | 3 | - | 2021-07-31 | 2022-07-31 | 2023-07-31
13 | Aparat do masażu uciskowego BOA-mini plus | PTC 159 KC | WCO - Pracownia Fizykoterapii |  | 3 | - | 2021-07-31 | 2022-07-31 | 2023-07-31
14 | Aparat do krioterapii Cryo-T Elephant mini M | CTEHm-O24CI | WCO - Oddział Rehabilitacji Dziennej |  | 4 | 2020-08-21 | 2021-07-31 | 2022-07-31 | 2023-07-31
15 | Aparat do masażu uciskowego BOA-mini plus | PTC 429 FH | WCO - Pracownia Fizykoterapii |  | 4 | 2020-08-21 | 2021-07-31 | 2022-07-31 | 2023-07-31
16 | Aparat do masażu uciskowego BOA Max | PTX2 1686 LN | WCO - Oddział Rehabilitacji Dziennej |  | 4 | 2020-08-21 | 2021-07-31 | 2022-07-31 | 2023-07-31
17 | Aparat do masażu uciskowego BOA-mini plus | PTC-430FH | WCO - Pracownia Fizykoterapii |  | 4 | 2020-08-21 | 2021-07-31 | 2022-07-31 | 2023-07-31

## Pakiet 35
HARMONOGRAM PRZEGLĄDÓW
Lp | Nazwa | Nr fabryczny | Lokalizacja | Uwagi | Ilość przeglądów do wykonania w trakcie umowy | Przegląd 2020 | Przegląd 2021 | Przegląd 2022
Szpital św. Wojciecha – Zaspa
1 | Stół SCB2 | 0010-2010 | Zaspa - Odział Rehabilitacji Neurologicznej |  | 3 | 2020-08-16 | 2021-07-31 | 2022-07-31
2 | Stół rehabilitacyjny SCM3 | 0077-2010 | Zaspa - Odział Rehabilitacji Neurologicznej |  | 3 | 2020-08-16 | 2021-07-31 | 2022-07-31
3 | Stół rehabilitacyjny SCM3 | 0078-2010 | Zaspa - Odział Rehabilitacji Neurologicznej |  | 3 | 2020-08-16 | 2021-07-31 | 2022-07-31
4 | Stół do pionizacji SP-1/E | 38/07/10 | Zaspa - Odział Rehabilitacji Neurologicznej |  | 3 | 2020-08-16 | 2021-07-31 | 2022-07-31
5 | Stół rehabilitacyjny SCM3 | 008-2009 | Zaspa - Odział Rehabilitacji Neurologicznej |  | 3 | 2020-08-16 | 2021-07-31 | 2022-07-31
6 | Stół rehabilitacyjny SCM2 | 128-2008 | Zaspa - Odział Rehabilitacji Neurologicznej |  | 3 | 2020-08-16 | 2021-07-31 | 2022-07-31
7 | Stół JUPITER S3.F0 | 124-2015 | Zaspa - Ośrodek Rehabilitacji Dziennej |  | 3 | 2020-08-16 | 2021-07-31 | 2022-07-31
8 | Stół JUPITER S3.F0 | 125-2015 | Zaspa - Ośrodek Rehabilitacji Dziennej |  | 3 | 2020-08-16 | 2021-07-31 | 2022-07-31
9 | Stół JUPITER S3.F0 | 126-2015 | Zaspa - Ośrodek Rehabilitacji Dziennej |  | 3 | 2020-08-16 | 2021-07-31 | 2022-07-31
10 | Stół JUPITER S3.F0 | 127-2015 | Zaspa - Ośrodek Rehabilitacji Dziennej |  | 3 | 2020-08-16 | 2021-07-31 | 2022-07-31
11 | Stół rehabilitacyjny OPAL | K/1410/0741 | Zaspa - Zakład Rehabilitacji |  | 3 | 2020-08-16 | 2021-07-31 | 2022-07-31
12 | Stół do masażu i rehabilitacji SR -3 | 362/09/15 | Zaspa - Ośrodek Rehabilitacji Dziennej |  | 3 | 2020-08-16 | 2021-07-31 | 2022-07-31
13 | Stół do masażu i rehabilitacji SR -3 | 363/09/15 | Zaspa - Ośrodek Rehabilitacji Dziennej |  | 3 | 2020-08-16 | 2021-07-31 | 2022-07-31
14 | Stół do masażu GALAXY JUPITER S3.F0 | 0301-2017 | Zaspa - Ośrodek Rehabilitacji Dziennej |  | 2 | gwarancja | 2021-07-31 | 2022-07-31
15 | Stół do masażu GALAXY JUPITER S3.F0 | 0300-2017 | Zaspa - Ośrodek Rehabilitacji Dziennej |  | 2 | gwarancja | 2021-07-31 | 2022-07-31
16 | Stół do masażu GALAXY JUPITER S3.F0 | SN-1823-2019 | Zaspa - Zakład Rehabilitacji |  | 1 | gwarancja | gwarancja | 2022-07-31
17 | Stół do masażu GALAXY JUPITER S3.F0 | SN-1822-2019 | Zaspa - Zakład Rehabilitacji |  | 1 | gwarancja | gwarancja | 2022-07-31
Wojewódzkie Centrum Onkologii - Aleja Zwycięstwa
18 | Stół rehabilitacyjny Beryl | K/0710/0574 | WCO - Oddział Rehabilitacji Dziennej |  | 2 |  | 31.04.2021 | 31.04.2022
19 | Stół Topaz | K/0810/0555 | WCO - Oddział Rehabilitacji Dziennej |  | 3 | 2020-08-16 | 2021-07-31 | 2022-07-31
20 | Stół SDMW Medmal | 2004 | WCO - Pracownia Fizykoterapii |  | 3 | 2020-08-16 | 2021-07-31 | 2022-07-31
21 | Stół SR-3E rp | SN 108/04/15 | WCO - Oddział Rehabilitacji Dziennej |  | 3 | 2020-08-16 | 2021-07-31 | 2022-07-31
22 | Stół model standard WYG 12 | 2006/2737 | WCO - Oddział Rehabilitacji Dziennej |  | 3 | 2020-08-16 | 2021-07-31 | 2022-07-31
23 | Stół model standard WYG 12 | 2006/2599 | WCO - Oddział Rehabilitacji Dziennej |  | 3 | 2020-08-16 | 2021-07-31 | 2022-07-31
24 | Stół SRK-RE/01 | SM016.003.12/13 | WCO - Oddział Rehabilitacji Dziennej |  | 3 | 2020-08-16 | 2021-07-31 | 2022-07-31
25 | Stół SRK-RH/01 | 0106-0001-04/15 | WCO - Oddział Rehabilitacji Dziennej |  | 3 | 2020-08-16 | 2021-07-31 | 2022-07-31
26 | Łóżko LP-01.5 | 03813 | WCO - Pracownia Fizykoterapii |  | 3 | 2020-08-16 | 2021-07-31 | 2022-07-31
Szpital im. Mikołaja Kopernika – Nowe Ogrody
27 | Stół rehabilitacyjny do trakcji | 04-01-0026 | NO - Oddział Neurologiczny |  | 3 | 2020-08-16 | 2021-07-31 | 2022-07-31
28 | Stół do pionizacji SP-2 | 034/12/04 | NO - Oddział Neurologiczny |  | 3 | 2020-08-16 | 2021-07-31 | 2022-07-31
Szpital im. Mikołaja Kopernika – Powstańców Warszawskich
29 | Stół rehabilitacyjny SCM3 | 0004-2009 | PW - Zakład Rehabilitacji |  | 3 | 2020-08-16 | 2021-07-31 | 2022-07-31
30 | Stół rehabilitacyjny SP-2 | 61/11/07 | PW - Zakład Rehabilitacji |  | 3 | 2020-08-16 | 2021-07-31 | 2022-07-31
31 | Stół rehabilitacyjny SDM 3 | 2001704 | PW - Zakład Rehabilitacji |  | 3 | 2020-08-16 | 2021-07-31 | 2022-07-31
32 | Stół rehabilitacyjny SCM3 | 009-2009 | PW - Zakład Rehabilitacji |  | 3 | 2020-08-16 | 2021-07-31 | 2022-07-31
33 | Stół rehabilitacyjny SCM2 | 0120-2007 | PW - Zakład Rehabilitacji |  | 3 | 2020-08-16 | 2021-07-31 | 2022-07-31
34 | Stół rehabilitacyjny SCM3 | 0007-2009 | PW - Zakład Rehabilitacji |  | 3 | 2020-08-16 | 2021-07-31 | 2022-07-31
35 | Stół rehabilitacyjny SDM 3 | 3017704 | PW - Zakład Rehabilitacji |  | 3 | 2020-08-16 | 2021-07-31 | 2022-07-31
36 | Stół rehabilitacyjny SCM3 | 0044-2009 | PW - Zakład Rehabilitacji |  | 3 | 2020-08-16 | 2021-07-31 | 2022-07-31
37 | Stół rehabilitacyjny SCM 3P | 0085-2007 | PW - Zakład Rehabilitacji |  | 3 | 2020-08-16 | 2021-07-31 | 2022-07-31
38 | Stół rehabilitacyjny SR-EŁ3p | 5/213/FR/1.1 | PW - Zakład Rehabilitacji |  | 3 | 2020-08-16 | 2021-07-31 | 2022-07-31
39 | Stół rehabilitacyjny Beryl | K/1112/0510 | PW - Zakład Rehabilitacji |  | 3 | 2020-08-16 | 2021-07-31 | 2022-07-31
40 | Stół rehabilitacyjny Beryl | K/1112/0511 | PW - Zakład Rehabilitacji |  | 3 | 2020-08-16 | 2021-07-31 | 2022-07-31

## Pakiet 36
HARMONOGRAM PRZEGLĄDÓW
Lp | Nazwa | Nr fabryczny | Lokalizacja | Uwagi | Ilość przeglądów do wykonania w trakcie umowy | Przegląd 2020 | Przegląd 2021 | Przegląd 2022
Szpital św. Wojciecha – Zaspa
1 | Rotor RG-1 |  | Zaspa - Oddział Neurologiczny |  | 2 | - | 31.04.2021 | 31.04.2022
2 | Cykloergometr BOSCH ERG | 551 | Zaspa - Oddział Kardiologiczny |  | 2 | - | 31.04.2021 | 31.04.2022
3 | System do badań wysiłkowych Z bieżnią Gait Trainer 2 | 0712389 | Zaspa - Odział Rehabilitacji Neurologicznej |  | 2 | - | 31.04.2021 | 31.04.2022
4 | DynatorQ Arm Tensor | 225 | Zaspa - Odział Rehabilitacji Neurologicznej |  | 2 | - | 31.04.2021 | 31.04.2022
5 | Cykloergometr | T-8-34 | Zaspa - Poradnia Medycyny Sportowej |  | 2 | - | 31.04.2021 | 31.04.2022
6 | Platforma do ćwiczeń zaburzeń równowagi Balance Trainer | BT108453017 | Zaspa - Odział Rehabilitacji Neurologicznej |  | 2 | - | 31.04.2021 | 31.04.2022
7 | Bieżnia Marathon TX2 | 00200912QTWHM | Zaspa - Odział Rehabilitacji Neurologicznej |  | 3 | 2020-08-16 | 2021-07-31 | 2022-07-31
8 | Cykloergometr RX7 | 8571 / 07686-500 | Zaspa - Odział Rehabilitacji Neurologicznej |  | 3 | 2020-08-16 | 2021-07-31 | 2022-07-31
9 | Pionizator statyczny ELEKTRO STANDY |  | Zaspa - Odział Rehabilitacji Neurologicznej |  | 3 | 2020-08-16 | 2021-07-31 | 2022-07-31
10 | Platforma Biodex Balance SD | 10080014 | Zaspa - Odział Rehabilitacji Neurologicznej |  | 3 | 2020-08-16 | 2021-07-31 | 2022-07-31
11 | Rotor elektryczny do ćwiczeń KTP Cycla | 32000811002 / 32000806043 | Zaspa - Odział Rehabilitacji Neurologicznej |  | 3 | 2020-08-16 | 2021-07-31 | 2022-07-31
12 | Rotor elektryczny do ćwiczeń KTP Cycla Baby | 31000712004 | Zaspa - Odział Rehabilitacji Neurologicznej |  | 3 | 2020-08-16 | 2021-07-31 | 2022-07-31
13 | Rotor elektryczny do ćwiczeń KTP Cycla Baby | 31000803013 | Zaspa - Odział Rehabilitacji Neurologicznej |  | 3 | 2020-08-16 | 2021-07-31 | 2022-07-31
14 | Rower GOLF M | 0203 | Zaspa - Odział Rehabilitacji Neurologicznej |  | 3 | 2020-08-16 | 2021-07-31 | 2022-07-31
15 | Rower GOLF M | 0207 | Zaspa - Odział Rehabilitacji Neurologicznej |  | 3 | 2020-08-16 | 2021-07-31 | 2022-07-31
16 | Rower GOLF M | 055 | Zaspa - Odział Rehabilitacji Neurologicznej |  | 3 | 2020-08-16 | 2021-07-31 | 2022-07-31
17 | Rower RUN 7440T | 7215000 | Zaspa - Odział Rehabilitacji Neurologicznej |  | 3 | 2020-08-16 | 2021-07-31 | 2022-07-31
18 | Szyna do ćwiczeń biernych Fisiotek HP2 | 00363 | Zaspa - Odział Rehabilitacji Neurologicznej |  | 3 | 2020-08-16 | 2021-07-31 | 2022-07-31
19 | System do badań wysiłkowych Z bieżnią Gait Trainer 2 | 710358 | Zaspa - Zakład Rehabilitacji |  | 3 | 2020-08-16 | 2021-07-31 | 2022-07-31
20 | Cykloergometr PEC-7088 | VH7088 Z 35002 | Zaspa - Zakład Rehabilitacji |  | 3 | 2020-08-16 | 2021-07-31 | 2022-07-31
21 | Cykloergometr PEC-7088 | VH7088 Z 34996 | Zaspa - Zakład Rehabilitacji |  | 3 | 2020-08-16 | 2021-07-31 | 2022-07-31
22 | Cykloergometr PEC-7088 | VH7088 Z 35000 | Zaspa - Zakład Rehabilitacji |  | 3 | 2020-08-16 | 2021-07-31 | 2022-07-31
23 | Rotor elektryczny do ćwiczeń CYCLA KPT HI-LO | 32001506009 | Zaspa - Zakład Rehabilitacji |  | 3 | 2020-08-16 | 2021-07-31 | 2022-07-31
24 | Rotor elektryczny do ćwiczeń CYCLA KPT HI-LO | 32001506005 | Zaspa - Zakład Rehabilitacji |  | 3 | 2020-08-16 | 2021-07-31 | 2022-07-31
25 | Stepper 07877-000 |  | Zaspa - Zakład Rehabilitacji |  | 3 | 2020-08-16 | 2021-07-31 | 2022-07-31
26 | Zestaw do trakcji kręgosłupa TU-100 | 1530 | Zaspa - Zakład Rehabilitacji |  | 3 | 2020-08-16 | 2021-07-31 | 2022-07-31
27 | Platforma do ćwiczeń zaburzeń równowagi Alfa | 0410/2014 | Zaspa - Zakład Rehabilitacji |  | 3 | 2020-08-16 | 2021-07-31 | 2022-07-31
Szpital im. Mikołaja Kopernika – Nowe Ogrody
28 | Szyna do rehabilitacji kończyn dolnych Orto Flex L1 | 0120160010 | NO - Oddział Chirurgii Urazowo - Ortopedycznej |  | 2 |  | 31.04.2021 | 31.04.2022
29 | Cykloergometr z komputerem RX 7 | 8569 | NO - Oddział Neurologiczny |  | 3 | 2020-08-16 | 2021-07-31 | 2022-07-31
30 | Rotor elektryczny do ćwiczeń KTP Cycla Baby | 31000712001 | NO - Oddział Neurologiczny |  | 3 | 2020-08-16 | 2021-07-31 | 2022-07-31
31 | Rotor elektryczny do ćwiczeń KTP Cycla Baby | 31000712002 | NO - Oddział Neurologiczny |  | 3 | 2020-08-16 | 2021-07-31 | 2022-07-31
32 | Rower GOLF M |  | NO - Oddział Neurologiczny |  | 3 | 2020-08-16 | 2021-07-31 | 2022-07-31
33 | Rower GOLF M |  | NO - Oddział Neurologiczny |  | 3 | 2020-08-16 | 2021-07-31 | 2022-07-31
34 | Bieżnia rehabilitacyjna RUN 2011 | 15517011 | NO - Oddział Neurologiczny |  | 2 | - | 2021-07-31 | 2022-07-31
35 | Dynamiczna platforma balansowa Biodex Balance SD | 17060504 | NO - Oddział Neurologiczny |  | 2 | - | 2021-07-31 | 2022-07-31
36 | Szyna do ćwiczeń biernych Fisiotek Fisiotek | 02265 | NO - Oddział Chirurgii Urazowo - Ortopedycznej |  | 1 | gwarancja | gwarancja | 2022-07-31
Szpital im. Mikołaja Kopernika – Powstańców Warszawskich
37 | Rotor elektryczny do ćwiczeń |  | PW - Zakład Opiekuńczo - Leczniczy |  | 2 |  | 31.04.2021 | 31.04.2022
38 | Platforma do ćwiczeń zaburzeń równowagi Sigma | b/d | PW - Zakład Rehabilitacji |  | 3 | 2020-08-16 | 2021-07-31 | 2022-07-31
39 | Zestaw do cwiczeń Therapy Master | b/d | PW - Zakład Rehabilitacji |  | 3 | 2020-08-16 | 2021-07-31 | 2022-07-31
40 | Zestaw do cwiczeń Therapy Master | b/d | PW - Zakład Rehabilitacji |  | 3 | 2020-08-16 | 2021-07-31 | 2022-07-31
41 | Rotor elektryczny do ćwiczeń KTP Cycla | 32000806044 | PW - Zakład Rehabilitacji |  | 3 | 2020-08-16 | 2021-07-31 | 2022-07-31
42 | Rotor elektryczny do ćwiczeń KTP Cycla Baby | 32000806042 | PW - Zakład Rehabilitacji |  | 3 | 2020-08-16 | 2021-07-31 | 2022-07-31
43 | Rotor elektryczny do ćwiczeń KTP Cycla | 3200080643 | PW - Zakład Rehabilitacji |  | 3 | 2020-08-16 | 2021-07-31 | 2022-07-31
44 | Rotor elektryczny do ćwiczeń KTP Cycla Baby | 31000607021 | PW - Zakład Rehabilitacji |  | 3 | 2020-08-16 | 2021-07-31 | 2022-07-31
45 | Zestaw do trakcji kręgosłupa TU-100 | 07/5T301126 , 07/10/0541 | PW - Zakład Rehabilitacji |  | 3 | 2020-08-16 | 2021-07-31 | 2022-07-31
46 | Cykloergometr z komputerem RX7 | 7687000 | PW - Zakład Rehabilitacji | przegląd co 2 lata | 1 | - | 2021-07-31 | -
47 | Rower GOLF S | 111S420-3036 | PW - Zakład Rehabilitacji | przegląd co 2 lata | 1 | - | 2021-07-31 | -
48 | Bieżnia Denwer | N4802201102P515 | PW - Zakład Rehabilitacji | przegląd co 2 lata | 1 | - | 2021-07-31 | -
49 | Bieżnia Marathon HS | 20802Q-34091510 | PW - Zakład Rehabilitacji | przegląd co 2 lata | 1 | - | 2021-07-31 | -
50 | Rower GOLF S | 111S420-4054 | PW - Zakład Rehabilitacji | przegląd co 2 lata | 1 | - | 2021-07-31 | -
51 | Rower GOLF S | 111S420-4052 | PW - Zakład Rehabilitacji | przegląd co 2 lata | 1 | - | 2021-07-31 | -
52 | Rower GOLF S | 111S420-4051 | PW - Zakład Rehabilitacji | przegląd co 2 lata | 1 | - | 2021-07-31 | -
53 | Rower GOLF S | 112R4402-181 | PW - Zakład Rehabilitacji | przegląd co 2 lata | 1 | - | 2021-07-31 | -
54 | Rower GOLF S | 112R4402-179 | PW - Zakład Rehabilitacji | przegląd co 2 lata | 1 | - | 2021-07-31 | -
55 | Bieżnia Track SC | 000197912QCNGM | PW - Zakład Rehabilitacji | przegląd co 2 lata | 1 | - | 2021-07-31 | -
56 | Ergometr eliptyczny Vito XS | 2270-101031 | PW - Zakład Rehabilitacji | przegląd co 2 lata | 1 | - | 2021-07-31 | -
57 | Wioślarz COACH E | 497495 | PW - Zakład Rehabilitacji |  | 1 | gwarancja | gwarancja | 2022-07-31

## Pakiet 37
HARMONOGRAM PRZEGLĄDÓW
Lp | Nazwa | Nr fabryczny | Lokalizacja | Uwagi | Ilość przeglądów do wykonania w trakcie umowy | Przegląd 2020 | Przegląd 2021 | Przegląd 2022
Szpital św. Wojciecha – Zaspa
1 | Lampa do fototerapii podczerwienią Sollux Solmed Uno | 1-031-2010 | Zaspa - Odział Rehabilitacji Neurologicznej |  | 3 | 2020-08-16 | 2021-07-31 | 2022-07-31
2 | Lampa do fototerapii podczerwienią Sollux Solmed Uno | 132-2015 | Zaspa - Odział Rehabilitacji Neurologicznej |  | 3 | 2020-08-16 | 2021-07-31 | 2022-07-31
3 | Lampa do fototerapii Bioptron Pro 1 | 006-2015-19-3061 | Zaspa - Odział Rehabilitacji Neurologicznej |  | 3 | 2020-08-16 | 2021-07-31 | 2022-07-31
4 | Lampa do fototerapii Bioptron Pro 1 | 006-2015-19-3060 | Zaspa - Odział Rehabilitacji Neurologicznej |  | 3 | 2020-08-16 | 2021-07-31 | 2022-07-31
5 | Lampa do fototerapii Bioptron Pro 1 | 002-1024-3204 | Zaspa - Odział Rehabilitacji Neurologicznej |  | 3 | 2020-08-16 | 2021-07-31 | 2022-07-31
6 | Lampa do fototerapii podczerwienią Sollux Solmed Uno | 134-2015 | Zaspa - Ośrodek Rehabilitacji Dziennej |  | 3 | 2020-08-16 | 2021-07-31 | 2022-07-31
7 | Lampa do fototerapii podczerwienią Sollux Solmed Uno | 139-2015 | Zaspa - Ośrodek Rehabilitacji Dziennej |  | 3 | 2020-08-16 | 2021-07-31 | 2022-07-31
8 | Lampa do fototerapii podczerwienią Sollux Solmed Uno | 140-2015 | Zaspa - Ośrodek Rehabilitacji Dziennej |  | 3 | 2020-08-16 | 2021-07-31 | 2022-07-31
9 | Lampa do fototerapii podczerwienią Sollux Solmed Uno | 141-2015 | Zaspa - Ośrodek Rehabilitacji Dziennej |  | 3 | 2020-08-16 | 2021-07-31 | 2022-07-31
10 | Lampa do fototerapii Bioptron 2 | 002-9827 | Zaspa - Zakład Rehabilitacji |  | 3 | 2020-08-16 | 2021-07-31 | 2022-07-31
11 | Lampa do fototerapii Bioptron Pro 1 | 06-2015-19-3053 / 77694 | Zaspa - Zakład Rehabilitacji |  | 3 | 2020-08-16 | 2021-07-31 | 2022-07-31
12 | Lampa do fototerapii Bioptron Pro 1 |  | Zaspa - Zakład Rehabilitacji |  | 3 | 2020-08-16 | 2021-07-31 | 2022-07-31
Wojewódzkie Centrum Onkologii - Aleja Zwycięstwa
13 | Lampa do fototerapii Bioptron Pro1 | 061-0635-4230 | WCO - Pracownia Fizykoterapii |  | 3 | 2020-08-16 | 2021-07-31 | 2022-07-31
14 | Lampa do fototerapii PRO | 016-0240 | WCO - Pracownia Fizykoterapii |  | 3 | 2020-08-16 | 2021-07-31 | 2022-07-31
15 | Lampa do fototerapii podczerwienią Sollux LS-1 | 1571 | WCO - Pracownia Fizykoterapii |  | 3 | 2020-08-16 | 2021-07-31 | 2022-07-31
Szpital im. Mikołaja Kopernika – Nowe Ogrody
16 | Lampa do naświetlania światłem podczerwonym SOLMED | 1-7334-2017 | NO - Oddział Neurologiczny |  | 2 | gwarancja | 2021-07-31 | 2022-07-31
Szpital im. Mikołaja Kopernika – Powstańców Warszawskich
17 | Lampa do fototerapii BIO V | 77691 | PW - Zakład Rehabilitacji |  | 2 |  | 31.04.2021 | 31.04.2022
18 | Lampa do fototerapii Bioptron 2 | 024-0722-5019 | PW - Zakład Rehabilitacji |  | 3 | 2020-08-16 | 2021-07-31 | 2022-07-31
19 | Lampa do fototerapii Bioptron | 001-0838-5346 | PW - Zakład Rehabilitacji |  | 3 | 2020-08-16 | 2021-07-31 | 2022-07-31
20 | Lampa do fototerapii Bioptron Compact III | 01911292234 | PW - Zakład Rehabilitacji |  | 3 | 2020-08-16 | 2021-07-31 | 2022-07-31
21 | Lampa do fototerapii Bioptron Compact III | 017-0724-2281 | PW - Zakład Rehabilitacji |  | 3 | 2020-08-16 | 2021-07-31 | 2022-07-31
22 | Lampa do fototerapii Bioptron Pro 1 | 001-0735-1120 | PW - Zakład Rehabilitacji |  | 3 | 2020-08-16 | 2021-07-31 | 2022-07-31
23 | Lampa do fototerapii podczerwienią Sollux LS-1 | 1276 | PW - Zakład Rehabilitacji |  | 3 | 2020-08-16 | 2021-07-31 | 2022-07-31
24 | Lampa do fototerapii podczerwienią Sollux Sollux Lumina | SL-67/10/10 | PW - Zakład Rehabilitacji |  | 3 | 2020-08-16 | 2021-07-31 | 2022-07-31
25 | Lampa do fototerapii podczerwienią Sollux LSC | 379/84 | PW - Zakład Rehabilitacji |  | 3 | 2020-08-16 | 2021-07-31 | 2022-07-31
26 | Lampa do fototerapii podczerwienią Sollux LS-1 | 1276 | PW - Zakład Rehabilitacji |  | 3 | 2020-08-16 | 2021-07-31 | 2022-07-31
27 | Lampa do fototerapii podczerwienią Sollux Solmed Uno | 1-0032-2009 | PW - Zakład Rehabilitacji |  | 3 | 2020-08-16 | 2021-07-31 | 2022-07-31