## Formularz cenowy Akt od 08.02
KR-01/07/23
Załącznik nr 7 do SWZ - Aktualny od dnia 08.02.2023
Sukcesywna dostawa specjalistycznych odczynników dla Zakład Biologii Molekularnej Zwierząt - Część 1
Lp. | Przedmiot zamówienia | Produkt identyczny lub równoważny z produktem ThermoFisher Scientific o nr kat. | Charakterystyka przedmiotu zamówienia/nr katalogowy | Objętość opakowania jednostkowego3 | Nazwa produktu RÓWNOWAŻNEGO4 | Cena jednostkowa brutto | ilość | Wartość brutto | max. termin dostawy od dnia złożenia zam.1 | UWAGI2 | Konieczność dostarczenia "dokumentów" lub "dokuemntów i próbek" do testowania w przypadku oferowania produktów równoważnych oraz sposób testowania
1 | 31xx and 3500 Matrix Standards Kit, BigDye® Terminator v1.1 | 4336824 | Zestaw wykorzystywany do przeprowadzenia kalibracji widma dla chemii sekwencjonowania BigDye® Terminator v1.1 na 3500xl Genetic Analyzer ThermoFisher Scientific. Produkt identyczny lub równoważny z produktem ThermoFisher Scientific nr kat. 4336824 | 1 kit |  |  | 2 |  | 4-21 dni | 1. Aparat: Genetic Analyzer 3500xl; 2. Do kalibracji aparatów Genetic Analyzer 3500xl; | Dokumenty, o których mowa w pkt XIII.1.a) SWZ, Próbki, o których mowa w pkt XIII.1.b): ilość odczynnika wystarczająca do przeprowadzenia 1 kalibracji barwników na aparacie Genetic Analyzer 3500xl; przeprowadzenie kalibracji barwników + 1 RUN sekwencjonowania
2 | 31xx Matrix Standards Kit, BigDye® Terminator v3.1 | 4336974 | Zestaw wykorzystywany do przeprowadzenia kalibracji widma dla chemii sekwencjonowania BigDye® Terminator v3.1 na 3500xl Genetic Analyzer ThermoFisher Scientific. Produkt identyczny lub równoważny z produktem ThermoFisher Scientific nr kat. 4336974 | 1 kit |  |  | 2 |  | 4-21 dni | 1. Aparat: Genetic Analyzer 3500xl; 2. Do kalibracji aparatów Genetic Analyzer 3500xl; | Dokumenty, o których mowa w pkt XIII.1.a) SWZ, Próbki, o których mowa w pkt XIII.1.b): ilość odczynnika wystarczająca do przeprowadzenia 1 kalibracji barwników na aparacie Genetic Analyzer 3500xl; przeprowadzenie kalibracji barwników + 1 RUN sekwencjonowania
3 | 3500xL Genetic Analyzer 24-Capillary Array, 50 cm | 4404689 | Zestaw 24 kapilar o długości 50 cm pozwalający na analizę długości fragmentów oraz sekwencjonowanie na aparacie 3500xl Genetic Analyzer ThermoFisher Scientific, wbudowane w ramce; gwarancja jakości dla 150 RUNów do roku od daty zakupu. Produkt identyczny lub równoważny z produktem ThermoFisher Scientific nr kat. 4404689 | 1 szt. |  |  | 3 |  | 4-21 dni | 1. Aparat: Genetic Analyzer 3500xl; 2. Stosowany w MA | Dokumenty, o których mowa w pkt XIII.1.a) SWZ, Próbki, o których mowa w pkt XIII.1.b): 1 sztuka kapilar w oryginalnym opakowaniu do obejrzenia/porównania; wizualne sprawdzenie/porównanie z oryginalnymi kapilarami ThermoFisher Scientific o nr kat. 4404689, bez usuwania zabezpieczeń
4 | 5' Fluorescent Labeled Single Primers 10K pmol | 450007 | Startery znakowane 5' : 6-FAM, TET, VIC, HEX, NED, lub PET. Długość do 30 nt. Produkt identyczny lub równoważny z produktem ThermoFisher Scientific nr kat. 450007 | 10K pmol |  |  | 1 |  | 28 dni | 1. Aparat: Genetic Analyzer 3500xl; 2. Stosowany w MA 3. produkt typu „Custom” | Dokumenty, o których mowa w pkt XIII.1.a) SWZ
5 | 5' Fluorescent Labeled Single Primers 80K pmol | 450006 | Startery znakowane 5' : 6-FAM, TET, VIC, HEX, NED, lub PET. Długość do 30 nt; możliwość oczyszczania HPLC. Produkt identyczny lub równoważny z produktem ThermoFisher Scientific nr kat. 450006 | 80K pmol |  |  | 8 |  | 28 dni | 1. Aparat: Genetic Analyzer 3500xl; 2. Stosowany w MA 3. produkt typu „Custom” | Dokumenty, o których mowa w pkt XIII.1.a) SWZ
6 | 5' Fluorescent Labeled/Unlabeled Pairs | 450056 | Para starterów: jeden znakowany 5', drugi nieznakowany - każdy w osobnej probówce. Startery znakowane 5' : 6-FAM, TET, VIC, HEX, NED, lub PET. Długość do 30 nt. Skala syntezy 10K pmol. Produkt identyczny lub równoważny z produktem ThermoFisher Scientific nr kat. 450056 | 10K pmol |  |  | 6 |  | 28 dni | 1. Aparat: Genetic Analyzer 3500xl; 2. Stosowany w MA 3. produkt typu „Custom” | Dokumenty, o których mowa w pkt XIII.1.a) SWZ
7 | 5' Fluorescent Labeled/Unlabeled Pairs | 450059 | Para starterów: jeden znakowany 5', drugi nieznakowany - każdy w osobnej probówce. Startery znakowane 5' : 6-FAM, TET, VIC, HEX, NED, lub PET. Długość do 30 nt. Skala syntezy 80K pmol. Produkt identyczny lub równoważny z produktem ThermoFisher Scientific nr kat. 450059 | 80K pmol |  |  | 6 |  | 28 dni | 1. Aparat: Genetic Analyzer 3500xl; 2. Stosowany w MA 3. produkt typu „Custom” | Dokumenty, o których mowa w pkt XIII.1.a) SWZ
8 | 96 Well Round (U) Bottom Plate, TC Surface, Pack of 1 | 163320 | Polistyrenowe, 96-dołkowe płytki z zamknięciem (pokrywka), objętość 300 µL, sterylne, do hodowli komórkowych, dno U-kształtne, powierzchnia Nunclon Delta. Produkt identyczny lub równoważny z produktem ThermoFisher Scientific nr kat 163320 | 50 szt. |  |  | 1 |  | 4-21 dni |  | Dokumenty, o których mowa w pkt XIII.1.a) SWZ
9 | Adhesive PCR Plate Foils | AB0626 | Folia aluminiowa o silnych właściwościach adhezyjnych; do PCR, nadająca się do płytek 384-dołkowych; można łatwo przeciąć ją skalpelem; nie zostawia zabrudzeń na tipsach i płytkach PCR; do stosowania w temp. -40° do +120°C. Produkt identyczny lub równoważny z produktem ThermoFisher Scientific nr kat. AB0626 | 100 szt. |  |  | 4 |  | 4-21 dni | 1. OpenArray™ AccuFill™ System | Dokumenty, o których mowa w pkt XIII.1.a) SWZ, Próbki, o których mowa w pkt XIII.1.b): 1 sztuka folii; sprawdzenie jej z płytką 384-dołkową OpenArray® 384-well Sample Plates; przyleganie, łatwość odklejania, łatwość odklejania i przecinania fragmnetów
10 | AgriSeq™ Canine SNP Parentage and ID Panel | A43407 | Panel 381 markerów SNP służacy do przygotowania bibliotek do weryfikacji pochodzenia i identyfikacji osobniczej psów i ich analizy metodą GBS, na bazie genomu referencyjnego CanFam 3.1. Produkt identyczny lub równoważny z produktem ThermoFisher Scientific nr kat. A43407 | na 960 rxn |  |  | 1 |  | 4-21 dni | 1. Aparat Ion Torrent S5 Prime | Dokumenty, o których mowa w pkt XIII.1.a) SWZ
11 | AgriSeq™ Canine Traits and Disorders Panel | A43406 | Panel 154 markerów SNP służacy do przygotowania bibliotek ukierunkowanych na klinicznie ważne cechyb i zaburzenia genetyczne psów i ich analizy metodą GBS, na bazie genomu referencyjnego CanFam 3.1. Produkt identyczny lub równoważny z produktem ThermoFisher Scientific nr kat. A43406 | na 960 rxn |  |  | 1 |  | 4-21 dni | 1. Aparat Ion Torrent S5 Prime | Dokumenty, o których mowa w pkt XIII.1.a) SWZ
12 | AgriSeq™ HTS Library Kit | A34144 | Zestaw odczynników specjalnie zaprojektowany do wysokowydajnego, kompleksowego przygotowywania i normalizacji bibliotek amplikonów do metody genotypowania przez sekwencjonowanie (GBS) w agrigenomice, zoptymalizowany dla paneli 100-5000 amplikonów z wykorzystaniem technologii multipleksowania. Produkt identyczny lub równoważny z produktem ThermoFisher Scientific nr kat. A34144 | na 960 rxn |  |  | 1 |  | 4-21 dni | 1. Aparat Veriti Thermal Cycler | Dokumenty, o których mowa w pkt XIII.1.a) SWZ
13 | Ampicillin, sodium salt, irradiated | 11593027 | Produkt identyczny lub równoważny z produktem ThermoFisher Scientific nr kat. 11593027 | 200 mg |  |  | 1 |  | 4-21 dni |  | Dokumenty, o których mowa w pkt XIII.1.a) SWZ
14 | AmpliTaq Gold 360 Master Mix | 4398881 | Gotowy master mix do przeprowadzenia reakcji PCR, zawierający polimerazę Amplitaq Gold 360. Produkt identyczny lub równoważny z produktem ThermoFisher Scientific nr kat. 4398881 | 5 ml |  |  | 15 |  | 4-21 dni |  | Dokumenty, o których mowa w pkt XIII.1.a) SWZ, Próbki, o których mowa w pkt XIII.1.b): Próbka odczynników wystarczająca do przeprowadzenia 5 reakcji PCR; sprawdzenie wyniku reakcji PCR na żelu agarozowym.
15 | Anode Buffer Container (ABC) 3500 Series | 4393927 | Bufor anody do elektroforezy w instrumencie 3500xl Genetic Analyzer ThermoFisher Scientific. Dostarczane w opakowaniu zawierającym 4 opakowania jednostkowe (4 pojemniki), gotowe do użytku, z RFID tag, w górnej części elementu opakowania jednostowego uszczelniony folią z tworzywa sztucznego, do usunięcia przed montażem do urządzenia. Produkt identyczny lub równoważny z produktem ThermoFisher Scientific nr kat. 4393927 | 4 szt. |  |  | 9 |  | 4-21 dni | 1. Aparat: Genetic Analyzer 3500xl; 2. Stosowany w MA 3. Opakowanie funkcjonalne | Dokumenty, o których mowa w pkt XIII.1.a) SWZ, Próbki, o których mowa w pkt XIII.1.b): 1 plastikowy pojemniczek (opakowanie funkcjonalne) z buforem, sterylnie pakowany; sprawdzenie dopasowania pojemnika do sekwenatora 3500xl Genetic Analyzer + 1x analiza fragmentów na tym aparacie i sprawdzenie wyniku
16 | Antibiotic-Antimycotic (100X) | 15240062 | Produkt identyczny lub równoważny z produktem ThermoFisher Scientific nr kat. 15240062 | 100 ml |  |  | 3 |  | 4-21 dni |  | Dokumenty, o których mowa w pkt XIII.1.a) SWZ
17 | BigDye XTerminator® Purification Kit | 4376486 | Zestaw pozwalający na opczyszczenie produktów sekwencjonowania z niewinkorporowanych czasteczek terminatorów Big Dye oraz soli. Zestaw zawiera 2ml odczynnika, wystarcza na przeprowadznie 100 reakcji oczyszczania ( w 20ul). Produkt identyczny lub równoważny z produktem ThermoFisher Scientific nr kat. 4376486 | 2 ml / na 100 rxn |  |  | 15 |  | 4-21 dni | 1. Aparat: Genetic Analyzer 3500xl; | Dokumenty, o których mowa w pkt XIII.1.a) SWZ, Próbki, o których mowa w pkt XIII.1.b): próbka w oryginalnym opakowaniu wystarczająca na oczyszczenie 4 produktów sekwencjonowania; oczyszczanie 4 produktów sekwencjonowania i puszczenie odczytu sekwencjonowania na sekwenatorze Genetic Analyzer 3500xl
18 | BigDye XTerminator® Purification Kit | 4376487 | Zestaw pozwalający na opczyszczenie produktów sekwencjonowania z niewinkorporowanych czasteczek terminatorów Big Dye oraz soli. Zestaw zawiera 20ml odczynnika, wystarcza na przeprowadznie 1000 reakcji oczyszczania ( w 20ul). Produkt identyczny lub równoważny z produktem ThermoFisher Scientific nr kat. 4376487 | 20 ml / na 1000 rxn |  |  | 3 |  | 4-21 dni | 1. Aparat: Genetic Analyzer 3500xl; | Dokumenty, o których mowa w pkt XIII.1.a) SWZ, Próbki, o których mowa w pkt XIII.1.b): próbka w oryginalnym opakowaniu wystarczająca na oczyszczenie 8 produktów sekwencjonowania; oczyszczanie 8 produktów sekwencjonowania i puszczenie odczytu sekwencjonowania na sekwenatorze Genetic Analyzer 3500xl
19 | BigDye® Terminator v1.1 & v3.1 5X Sequencing Buffer | 4336697 | Bufor zoptymalizowany do użycia z kitami BigDye® Terminator Cycle Sequencing. 5x stężony. Produkt identyczny lub równoważny z produktem ThermoFisher Scientific nr kat. 4336697 | 1 ml |  |  | 4 |  | 4-21 dni |  | Dokumenty, o których mowa w pkt XIII.1.a) SWZ
20 | BigDye® Terminator v1.1 Cycle Sequencing Kit | 4337449 | zestaw o własnościach spełniających wymagania elektroforezy kapilarnej fragmentów DNA w posiadanych aparacie GeneticAnalyzer 3500xl; pozwalający na przeprowadzenie reakcji sekwencjonowania krótkich fragmentów w końcowej objętości próbki 20ul; zestaw zawiera: gotowy do użycia miks reakcyjny, starter kontrolny M13, pGEM dwuniciowy kontrolny DNA, 5x stężony bufor do sekwencjonowania konfekcjonowany fabrycznie, wystarczający na przyprowadzenie 24 reakcji sekwencjonowania w objętości 20ul. Produkt identyczny lub równoważny z produktem ThermoFisher Scientific nr kat. 4337449 | na 24 rxn |  |  | 2 |  | 4-21 dni | 1. Aparat: Genetic Analyzer 3500xl; | Dokumenty, o których mowa w pkt XIII.1.a) SWZ, Próbki, o których mowa w pkt XIII.1.b): próbka w oryginalnym opakowaniu wystarczająca reakcję sekwencjonowania 8 produktów PCR; sekwencjonowanie 8 produktów PCR o długości ok. 400 bp i odczyt reakcji na sekwenatorze kapilarnym GeneticAnalyzer 3500xl
21 | BigDye® Terminator v3.1 Cycle Sequencing Kit | 4337455 | zestaw o własnościach spełniających wymagania elektroforezy kapilarnej fragmentów DNA w posiadanych aparacie GeneticAnalyzer 3500xl; pozwalający na przeprowadzenie reakcji sekwencjonowania w końcowej objętości próbki 20ul; -zestaw umożliwiający reakcję sekwencjonowania długich fragmentów; zestaw zawiera: gotowy do użycia miks reakcyjny, starter kontrolny M13, pGEM dwuniciowy kontrolny DNA, 5x stężony bufor do sekwencjonowania konfekcjonowany fabrycznie, wystarczający na przyprowadzenie 100 reakcji sekwencjonowania w objętości 20ul. Produkt identyczny lub równoważny z produktem ThermoFisher Scientific nr kat. 4337455 | na 100 rxn |  |  | 6 |  | 4-21 dni | 1. Aparat: Genetic Analyzer 3500xl; | Dokumenty, o których mowa w pkt XIII.1.a) SWZ, Próbki, o których mowa w pkt XIII.1.b): próbka w oryginalnym opakowaniu wystarczająca reakcję sekwencjonowania 8 produktów PCR; sekwencjonowanie 8 produktów PCR o długości ok. 850 bp i odczyt reakcji na sekwenatorze kapilarnym GeneticAnalyzer 3500xl
22 | Blasticidin S HCl (10 mg/ml) | A1113903 | Blasticidyna S jest antybiotykiem peptydylonukleozydowym wyizolowanym z Streptomyces griseochromogenes. Blasticidyna S działa poprzez blokowanie hydrolizy peptydylo-tRNA indukowanej przez czynniki uwalniające i hamuje tworzenie wiązań peptydowych. Jest stosowany jako środek selekcyjny zarówno w komórkach ssaków, jak i komórkach bakteryjnych. Stężenie 10 mg/ml, z dodatkiem HEPES. Produkt identyczny lub równoważny z produktem ThermoFisher Scientific nr kat.A1113903 | 10 szt. x 1ml |  |  | 1 |  | 4-21 dni |  | Dokumenty, o których mowa w pkt XIII.1.a) SWZ
23 | Calcium chloride, 1M aq. soln., Thermo Scientific™ | J63122.AE | Chlorek wapnia, stężenie 1M. Produkt identyczny lub równoważny z produktem ThermoFisher Scientific nr kat. J63122.AE | 100 ml |  |  | 1 |  | 4-21 dni |  | Dokumenty, o których mowa w pkt XIII.1.a) SWZ
24 | Cathode Buffer Container (CBC) 3500 Series | 4408256 | Bufor katody do elektroforezy w instrumencie 3500xl Genetic Analyzer ThermoFisher Scientific. Dostarczane w opakowaniu zawierającym 4 opakowania jednostkowe (4 pojemniki), gotowe do użytku, w górnej części z RFID tag, elementu opakowania jednostowego uszczelniony folią z tworzywa sztucznego, do usunięcia przed montażem do urządzenia. Opakowanie jednostowe posiadające przegrodę dzielącą w dolnej części pojemnik na dwa segmenty. Produkt identyczny lub równoważny z produktem ThermoFisher Scientific nr kat. 4408256 | 4 szt. |  |  | 9 |  | 4-21 dni | 1. Aparat: Genetic Analyzer 3500xl; 2. Stosowany w MA 3. Opakowanie funkcjonalne | Dokumenty, o których mowa w pkt XIII.1.a) SWZ, Próbki, o których mowa w pkt XIII.1.b): 1 plastikowy pojemniczek (opakowanie funkcjonalne) z buforem, sterylnie pakowany; sprawdzenie dopasowania pojemnika do sekwenatora 3500xl Genetic Analyzer + 1x analiza fragmentów na tym aparacie i sprawdzenie wyniku
25 | CellROX | C10444 | Cellrox, Odczynnik do detekcji ROS na bazie zielonej fluorescencji, stosowany przyzyciowo w hodowlach in vitro komórek eukariotycznych. Słabo fluorescencyjny w warunkach fizjologicznych, w przypadku wystąpienia sresu oksydacyjnego emituje promieniowanie o długości fali absorption/emission maxima of ∼ 485/520 nm. Produkt identyczny lub równoważny z produktem ThermoFisher Scientific nr kat. C10444 | 5 szt. x 50 µl |  |  | 1 |  | 4-21 dni |  | Dokumenty, o których mowa w pkt XIII.1.a) SWZ
26 | Collagen I, bovine | A1064401 | Do przygotowania przezroczystego żelu stanowiącego matrycę 3D lub na płytki do hodowli tkankowych jako podłoże do hodowli komórek pierwotnych, takich jak keratynocyty i hepatocyty; stężenie 5 mg/ml. Produkt identyczny lub równoważny z produktem ThermoFisher Scientific nr kat A1064401 | 10 ml |  |  | 1 |  | 4-21 dni |  | Dokumenty, o których mowa w pkt XIII.1.a) SWZ
27 | Collagenase, Type I, powder | 17100017 | Kolagenaza rozcinająca wiązania Pro-X-Gly-Pro. Produkt identyczny lub równoważny z produktem ThermoFisher Scientific nr kat. 17100017 | 1 g |  |  | 1 |  | 4-21 dni |  | Dokumenty, o których mowa w pkt XIII.1.a) SWZ
28 | Collagenase, Type II, powder | 17101015 | Kolagenaza rozcinająca wiązania Pro-X-Gly-Pro, izolowana z Clostridium histolyticum, liofilizowana, niejałowy proszek, trawienie tkanek serca, kości, tarczycy, chrząstek i wątroby. Produkt identyczny lub równoważny z produktem ThermoFisher Scientific nr kat. 17101015 | 1 g |  |  | 2 |  | 4-21 dni |  | Dokumenty, o których mowa w pkt XIII.1.a) SWZ
29 | Conditioning Reagent, 3500 Series | 4393718 | Odczynnik do przepłukiwania pompy i jej kanałów dla sekwentora 3500xl Genetic Analyzer ThermoFisher Scientific. Dostarczane w opakowaniach jednorazowych, gotowe do użytku, z RFID tag, w górnej części elementu opakowania uszczelniony folią z tworzywa sztucznego, do usunięcia przed montażem do urządzenia; na jedno przepłukiwanie. Produkt identyczny lub równoważny z produktem ThermoFisher Scientific nr kat. 4393718 | 1 szt. |  |  | 8 |  | 4-21 dni | 1. Aparat: Genetic Analyzer 3500xl; 2. Stosowany w MA 3. Opakowanie funkcjonalne | Dokumenty, o których mowa w pkt XIII.1.a) SWZ, Próbki, o których mowa w pkt XIII.1.b): próbka odczynnika w oryginalnym woreczku (opakowanie funkcjonalne) wystarczająca na poprawną instalację bufotu i przeprowadzenie 1 RUN'u analizy fragmentów w 24-kapilarnym sekwenatorze Genetic Analyzer 3500xl; sprawdzenie szczelności i dopasowania woreczka do Genetic Analyzer 3500xl
30 | Countess™ Cell Counting Chamber Slides | C10228 | Szkiełka z komorą do liczenia komórek. Produkt identyczny lub równoważny z produktem ThermoFisher Scientific nr kat. C10228 | 50 szt. |  |  | 1 |  | 4-21 dni |  | Dokumenty, o których mowa w pkt XIII.1.a) SWZ
31 | Custom mirVana™ miRNA inhibitor | 4464086 | Małe, chemicznie zmodyfikowane jednoniciowe cząsteczki RNA zaprojektowane tak, aby wiązały się z endogennymi cząsteczkami miRNA i hamowały je oraz umożliwiały analizę funkcjonalną miRNA poprzez obniżenie aktywności miRNA; zaprojektowane do indywidualnie wybranej sekwencji. Produkt identyczny lub równoważny z produktem ThermoFisher Scientific nr kat. 4464086 | 5 nmol |  |  | 1 |  | 28 dni | 1. produkt typu „Custom” | Dokumenty, o których mowa w pkt XIII.1.a) SWZ
32 | Custom mirVana™ miRNA mimic | 4464068 | Małe, chemicznie zmodyfikowane dwuniciowe cząsteczki RNA zaprojektowane tak, aby specyficznie wiązały się z endogennymi cząsteczkami miRNA, naśladowały je oraz umożliwiały analizę funkcjonalną miRNA poprzez zwiększenie aktywności miRNA; zaprojektowane do indywidualnie wybranej sekwencji. Produkt identyczny lub równoważny z produktem ThermoFisher Scientific nr kat. 4464068 | 5 nmol |  |  | 1 |  | 28 dni | 1. produkt typu „Custom” | Dokumenty, o których mowa w pkt XIII.1.a) SWZ
33 | Custom TaqMan® Gene Expression Assay, MED FAM | 4332078 | Para starterów wraz z sondą TaqMan MGB znakowaną FAM, do analizy ekspresji genów w warunkach standardowych przy 2-stopniowej reakcji RT-PCR; zestaw zaprojektowany do indywidualnie wybranej sekwencji; wystarcza na 750 reakcji, 20x stężonyy; do analizy w aparatach StepOnePlus Real-time PCR System i QuantStudio 12K Flex Real-time PCR System, Quant Studio 7, QuantStudio 3. Produkt identyczny lub równoważny z produktem ThermoFisher Scientific nr kat. 4332078 | na 750 rxn |  |  | 1 |  | 28 dni | 1. Aparat: StepOnePlus Real-time PCR System i QuantStudio 12K Flex Real-time PCR System, QuantStudio 7, QuantStudio 3; 2. produkt typu „Custom” | Dokumenty, o których mowa w pkt XIII.1.a) SWZ
34 | Custom TaqMan® Gene Expression Assay, MED VIC | 4448509 | Para starterów wraz z sondą TaqMan MGB znakowaną VIC, do analizy ekspresji genów w warunkach standardowych przy 2-stopniowej reakcji RT-PCR; zestaw zaprojektowany do indywidualnie wybranej sekwencji; wystarcza na 750 reakcji, 20x stężonyy; do analizy w aparatach StepOnePlus Real-time PCR System i QuantStudio 12K Flex Real-time PCR System, Quant Studio 7, QuantStudio 3. Produkt identyczny lub równoważny z produktem ThermoFisher Scientific nr kat. 4448509 | na 750 rxn |  |  | 1 |  | 28 dni | 1. Aparat: StepOnePlus Real-time PCR System i QuantStudio 12K Flex Real-time PCR System, QuantStudio 7, QuantStudio 3; 2. produkt typu „Custom” | Dokumenty, o których mowa w pkt XIII.1.a) SWZ
35 | Custom TaqMan® Gene Expression Assay, SM FAM | 4331348 | Para starterów wraz z sondą TaqMan MGB znakowaną FAM, do analizy ekspresji genów w warunkach standardowych przy 2-stopniowej reakcji RT-PCR; zestaw zaprojektowany do indywidualnie wybranej sekwencji; wystarcza na 360 reakcji, 20x stężony; do analizy w aparatach StepOnePlus Real-time PCR System i QuantStudio 12K Flex Real-time PCR System, Quant Studio 7, QuantStudio 3. Produkt identyczny lub równoważny z produktem ThermoFisher Scientific nr kat. 4331348 | na 360 rxn |  |  | 2 |  | 28 dni | 1. Aparat: StepOnePlus Real-time PCR System i QuantStudio 12K Flex Real-time PCR System, QuantStudio 7, QuantStudio 3; 2. produkt typu „Custom” | Dokumenty, o których mowa w pkt XIII.1.a) SWZ
36 | Custom TaqMan® Gene Expression Assay, SM VIC | 4448508 | Para starterów wraz z sondą TaqMan MGB znakowaną VIC, do analizy ekspresji genów w warunkach standardowych przy 2-stopniowej reakcji RT-PCR; zestaw zaprojektowany do indywidualnie wybranej sekwencji; wystarcza na 360 reakcji, 20x stężonyy; do analizy w aparatach StepOnePlus Real-time PCR System i QuantStudio 12K Flex Real-time PCR System, Quant Studio 7, QuantStudio 3. Produkt identyczny lub równoważny z produktem ThermoFisher Scientific nr kat. 4448508 | na 360 rxn |  |  | 2 |  | 28 dni | 1. Aparat: StepOnePlus Real-time PCR System i QuantStudio 12K Flex Real-time PCR System, QuantStudio 7, QuantStudio 3; 2. produkt typu „Custom” | Dokumenty, o których mowa w pkt XIII.1.a) SWZ
37 | Custom TaqMan® SNP Genotyping Assay | 4332075 | Para starterów wraz z dwoma sondami TaqMan MGB znakowanymi FAM i VIC do oznaczania markerów SNP w aparatach real-time PCR; projektowane na zamówienie, do indywidualnie wybranej sekwencj; Skoncentrowany 40x; medium scale, 1000 reakcji w objętości 25µL. Produkt identyczny lub równoważny z produktem ThermoFisher Scientific nr kat. 4332075 | 625 µL / na 1000 rxn |  |  | 3 |  | 28 dni | 1. Aparat: StepOnePlus Real-time PCR System i QuantStudio 12K Flex Real-time PCR System, QuantStudio 7, QuantStudio 3; 2. produkt typu „Custom” | Dokumenty, o których mowa w pkt XIII.1.a) SWZ
38 | Custom TaqMan® SNP Genotyping Assay | 4332077 | Para starterów wraz z dwoma sondami TaqMan MGB znakowanymi FAM i VIC do oznaczania markerów SNP w aparatach real-time PCR; projektowane na zamówienie, do indywidualnie wybranej sekwencji; Skoncentrowany 40x; small scale, 300 reakcji w objętości 25µL. Produkt identyczny lub równoważny z produktem ThermoFisher Scientific nr kat. 4332077 | 188 µL / na 300 rxn |  |  | 8 |  | 28 dni | 1. Aparat: StepOnePlus Real-time PCR System i QuantStudio 12K Flex Real-time PCR System, QuantStudio 7, QuantStudio 3; 2. produkt typu „Custom” | Dokumenty, o których mowa w pkt XIII.1.a) SWZ
39 | DAPI (4',6-diamidino-2-phenylindole, dihydrochloride) | 62247 | Barwnik diamidyno-2-fenyloindolowe o wysokiej czystości do fluorescencyjnego barwienia zawartości DNA i jąder w technikach obrazowania komórkowego; niebieska sonda fluorescencyjna, która jasno fluoryzuje po selektywnym związaniu się z DNA, gdzie jej fluorescencja jest około 20-krotnie większa niż w stanie niezwiązanym; do mikroskopii fluorescencyjnej. Produkt identyczny lub równoważny z produktem ThermoFisher Scientific nr kat. 62247 | 10 mg |  |  | 1 |  | 4-21 dni |  | Dokumenty, o których mowa w pkt XIII.1.a) SWZ
40 | DEPC-Treated Water | AM9906 | Woda traktowana DEPC, certyfikowana, wolna od nukleaz; 10 x 50 ml. Produkt identyczny lub równoważny z produktem ThermoFisher Scientific nr kat. AM9906 | 10 szt. x 50 ml |  |  | 7 |  | 4-21 dni |  | Dokumenty, o których mowa w pkt XIII.1.a) SWZ
41 | Desmin Monoclonal Antibody (D33) | MA513259 | Desmina z ludzkiego mięśnia; wykazuje reaktywność z próbkami bydła, psów, kurczaków, kotów, chomików, ludzi, naczelnych i szczurów, zastosowanie w IF i IHC (P); monoklonalne, klon D33. Produkt identyczny lub równoważny z produktem ThermoFisher Scientific nr kat. MA513259 | 500 µL |  |  | 1 |  | 4-21 dni |  | Dokumenty, o których mowa w pkt XIII.1.a) SWZ
42 | Dispase II, powder | 17105041 | Dispase II (neutralna proteaza) jest amino-endo peptydazą, która hydrolizuje N-końcowe wiązania peptydowe niepolarnych reszt aminokwasowych; w formie proszku. Produkt identyczny lub równoważny z produktem ThermoFisher Scientific nr kat. 17105041 | 5g |  |  | 1 |  | 4-21 dni |  | Dokumenty, o których mowa w pkt XIII.1.a) SWZ
43 | DMEM, high glucose | 11965092 | Dulbecco's Modified Eagle Medium, podstawowe medium hodowlane do stosowania przy hodowlach wielu różnych rodzajów komórek ssaków; zawiera Phenol Red, GlutaMAX i High Glucose; bez HEPES i Sodium Pyruvate. Produkt identyczny lub równoważny z produktem ThermoFisher Scientific nr kat. 11965092 | 500 ml |  |  | 2 |  | 4-21 dni |  | Dokumenty, o których mowa w pkt XIII.1.a) SWZ
44 | DMEM, high glucose, GlutaMAX™ Supplement, HEPES | 32430100 | Dulbecco's Modified Eagle Medium, podstawowe medium hodowlane do stosowania przy hodowlach wielu różnych rodzajów komórek ssaków; zawiera Phenol Red, GlutaMAX, HEPES i High Glucose; bez Sodium Pyruvate. Produkt identyczny lub równoważny z produktem ThermoFisher Scientific nr kat. 32430100 | 10 szt. x 500 ml |  |  | 1 |  | 4-21 dni |  | Dokumenty, o których mowa w pkt XIII.1.a) SWZ
45 | DMEM, high glucose, GlutaMAX™ Supplement, pyruvate | 31966047 | Dulbecco's Modified Eagle Medium, podstawowe medium hodowlane do stosowania przy hodowlach wielu różnych rodzajów komórek ssaków; zawiera Phenol Red, GlutaMAX, Sodium Pyruvate i High Glucose; bez HEPES. Produkt identyczny lub równoważny z produktem ThermoFisher Scientific nr kat. 31966047 | 10 szt. x 500 ml |  |  | 3 |  | 4-21 dni |  | Dokumenty, o których mowa w pkt XIII.1.a) SWZ
46 | DMEM, low glucose, GlutaMAX™ Supplement, pyruvate | 10567014 | Podstawowe medium wspierające wzrost hodowanych komórek ssaków; bez HEPES; z Low Glucose, Sodium Pyruvate, GlutaMAX™, Phenol Red. Produkt identyczny lub równoważny z produktem ThermoFisher Scientific nr kat. 10567014 | 500 ml |  |  | 4 |  | 4-21 dni |  | Dokumenty, o których mowa w pkt XIII.1.a) SWZ
47 | DMEM/F-12, GlutaMAX™ Supplement | 31331028 | Podstawowe medium wspierające wzrost hodowanych komórek ssaków; bez HEPES; z GlutaMAX™, Phenol Red. Produkt identyczny lub równoważny z produktem ThermoFisher Scientific nr kat. 31331028 | 500 ml |  |  | 1 |  | 4-21 dni |  | Dokumenty, o których mowa w pkt XIII.1.a) SWZ
48 | DNA AWAY™ Surface Decontaminant | 7010PK | Środek do odkażania powierzchni, degraduje DNA szybciej i skuteczniej niż autoklawowanie. Odpowiednie do pudełek na żele, pipet, blatów, termocyklerów i innych urządzeń. Produkt identyczny lub równoważny z produktem ThermoFisher Scientific nr kat. 7010PK | 250 ml |  |  | 2 |  | 4-21 dni |  | Dokumenty, o których mowa w pkt XIII.1.a) SWZ
49 | DNAZap™ PCR DNA Degradation Solutions | AM9890 | Roztwory DNAZap™ to dwa roztwory, które są nieszkodliwe, gdy są stosowane oddzielnie, ale po zmieszaniu stają się silnym odczynnikiem degradującym kwasy nukleinowe. Mieszanina ta jest w stanie natychmiast zdegradować wysoki poziom zanieczyszczającego DNA i RNA z powierzchni. Produkt identyczny lub równoważny z produktem ThermoFisher Scientific nr kat. AM9890 | 250 ml |  |  | 1 |  | 4-21 dni |  | Dokumenty, o których mowa w pkt XIII.1.a) SWZ
50 | dNTP Mix (10 mM ea) | 18427088 | dATP, dCTP, dGTP, dTTP każdy o stężeniu 10 mM w roztworze 0.6 mM Tris-HCl (pH 7.5) Produkt identyczny lub równoważny z produktem ThermoFisher Scientific nr kat. 18427088 | 1 ml |  |  | 2 |  | 4-21 dni | 1. Stosowany w MA | Dokumenty, o których mowa w pkt XIII.1.a) SWZ
51 | DPBS | 14287080 | Produkt zawierający wapń, magnez, glukozę, pirogronian sodu; bez czerwieni fenolowej; w butelce o pojemności 500ml. Produkt identyczny lub równoważny z produktem ThermoFisher Scientific nr kat.14287080 | 500 ml |  |  | 1 |  | 4-21 dni |  | Dokumenty, o których mowa w pkt XIII.1.a) SWZ
52 | DS-32 Matrix Standard Kit (Dye Set F) | 4345831 | Zestaw miksu standardów DS-32 do 'multicomponent matrix' zawierający 5-FAM™, JOE™, NED™, and ROX w buforze TE, do zastosowań w aparacie 3500xl Genetic Analyzer ThermoFisher Scientific. Zestw zawierający ilość odczynników do wykonania 8 runów kalibracyjnych w sekwenatorze 24-kapilarnym 3500xl Genetic Analyzer. Produkt identyczny lub równoważny z produktem ThermoFisher Scientific nr kat. 4345831 | 1 kit / na 8 runs |  |  | 1 |  | 4-21 dni | 1. Aparat: Genetic Analyzer 3500xl; 2. Do kalibracji aparatu Genetic Analyzer 3500xl; | Dokumenty, o których mowa w pkt XIII.1.a) SWZ, Próbki, o których mowa w pkt XIII.1.b): ilość odczynnika wystarczająca do przeprowadzenia 1 kalibracji barwników; przeprowadzenie kalibracji barwników + 1 RUN STR na sekwenatorze kapilarnym Genetic Analyzer 3500xl
53 | DS-33 Matrix Standard Kit (Dye Set G5) | 4345833 | Zestaw miksu standardów DS-33 do 'multicomponent matrix' zawierający NED™, VIC®, FAM™, PET™, LIZ™ w buforze TE, do zastosowań w aparacie 3500xl Genetic Analyzer ThermoFisher Scientific. Zestw zawierający ilość odczynników do wykonania 8 runów kalibracyjnych w sekwenatorze 24-kapilarnym 3500xl Genetic Analyzer. Produkt identyczny lub równoważny z produktem ThermoFisher Scientific nr kat. 4345833 | 1 kit / na 8 runs |  |  | 2 |  | 4-21 dni | 1. Aparat: Genetic Analyzer 3500xl; 2. Do kalibracji aparatu Genetic Analyzer 3500xl; 3. Stosowany w MA | Dokumenty, o których mowa w pkt XIII.1.a) SWZ, Próbki, o których mowa w pkt XIII.1.b): ilość odczynnika wystarczająca do przeprowadzenia 1 kalibracji barwników; przeprowadzenie kalibracji barwników + 1 RUN STR na sekwenatorze kapilarnym Genetic Analyzer 3500xl
54 | DS-36 Matrix Standard (Dye Set J6) | 4425042 | Zestaw miksu standardów DS-36 do kalibracji spektralnej zawierający 6-FAM™, VIC®, NED™, SID™, TAZ™, and LIZ® w buforze TE, do zastosowań w aparacie 3500xl Genetic Analyzer ThermoFisher Scientific. Zestw zawierający ilość odczynników do wykonania 8 runów kalibracyjnych w sekwenatorze 24-kapilarnym 3500xl Genetic Analyzer. Produkt identyczny lub równoważny z produktem ThermoFisher Scientific nr kat. 4425042 | 1 kit / na 8 runs |  |  | 2 |  | 4-21 dni | 1. Aparat: Genetic Analyzer 3500xl; 2. Do kalibracji aparatu Genetic Analyzer 3500xl; 3. Stosowany w MA | Dokumenty, o których mowa w pkt XIII.1.a) SWZ, Próbki, o których mowa w pkt XIII.1.b): ilość odczynnika wystarczająca do przeprowadzenia 1 kalibracji barwników; przeprowadzenie kalibracji barwników + 1 RUN STR na sekwenatorze kapilarnym Genetic Analyzer 3500xl
55 | DTT, 1M | P2325 | Roztwór wodny, 1M; komponent niezbędny do innych zestawów. Produkt identyczny lub równoważny z produktem ThermoFisher Scientific nr kat. P2325 | 1 ml |  |  | 8 |  | 4-21 dni | 1. Stosowany w MA | Dokumenty, o których mowa w pkt XIII.1.a) SWZ
56 | Equine Genotypes Panel 1.1 Kit | F850L | Equine Genotypes Panel 1.1 Kit - zestaw 2 mieszanin reakcyjnych i kontroli w jednym opakowaniu do amplifikacji 17 loci mikrosatelitarnych w jednym czasie: zawiera master mix i primer mix oraz końską kontrolę o potwierdzonym i udokumentowanym genotypie. Zestaw reagentów oparty na polimerazie Phusion Hot Start DNA Polymerase. Produkt identyczny lub równoważny z produktem ThermoFisher Scientific nr kat. F850L | 1 kit / na 500 rxn |  |  | 2 |  | 4-21 dni | 1. Aparat: Genetic Analyzer 3500xl; | Dokumenty, o których mowa w pkt XIII.1.a) SWZ, Próbki, o których mowa w pkt XIII.1.b): próbka w oryginalnym opakowaniu wystarczająca do reakcji PCR 8 próbek; 1 RUN analizy fragmentów na sekwenatorze kapilarnym GeneticAnalyzer 3500xl
57 | Exonuclease I | EN0581 | Enzym Egzonukleaza I (ExoI) - degraduje jednoniciowe DNA w kierunku 3'→5' ; stężenie 20 U/µL. Produkt identyczny lub równoważny z produktem ThermoFisher Scientific nr kat. EN0581 | 4000 Units |  |  | 4 |  | 4-21 dni |  | Dokumenty, o których mowa w pkt XIII.1.a) SWZ
58 | FastAP Thermosensitive Alkaline Phosphatase | EF0654 | Fosfataza alkaliczna katalizująca uwalnianie grup 5'- i 3'-fosforanowych z DNA, RNA i nukleotydów; usuwa również grupy fosforanowe z białek. Produkt identyczny lub równoważny z produktem ThermoFisher Scientific nr kat. EF0654 | 300 Units |  |  | 4 |  | 4-21 dni |  | Dokumenty, o których mowa w pkt XIII.1.a) SWZ
59 | Fetal Bovine Serum, value, heat inactivated | A5256801 | Opakowanie jednostkowe 500 ml. Serum cielęce, trzykrotnie filtrowane, inaktywowane temperaturowo, sterylne, o poziomie toksyn ≤ 20 EU/mL. Standardowy dodatek do pożywek hodowlanych komórek eukariotycznych. Produkt identyczny lub równoważny z produktem ThermoFisher Scientific nr kat. A5256801 | 500 ml |  |  | 6 |  | 4-21 dni |  | Dokumenty, o których mowa w pkt XIII.1.a) SWZ
60 | Fetal Bovine Serum, qualified, United States | 26140079 | Serum bydlęce do hodowli komórkowych. Produkt identyczny lub równoważny z produktem ThermoFisher Scientific nr kat. 26140079 | 500 ml |  |  | 1 |  | 4-21 dni |  | Dokumenty, o których mowa w pkt XIII.1.a) SWZ
61 | FGF-Basic (AA 1-155) Recombinant Human Protein | PHG0261 | Produkt identyczny lub równoważny z produktem ThermoFisher Scientific nr kat. PHG0261 | 100 µg |  |  | 1 |  | 4-21 dni |  | Dokumenty, o których mowa w pkt XIII.1.a) SWZ
62 | G418 disulfate, Cell Culture Reagent, Thermo Scientific™ | J62671.03 | Dwusiarczan G418 jest aminoglikozydem toksycznym dla bakterii, drożdży, pierwotniaków. Zapobiega syntezie białek poprzez blokowanie etapu wydłużania w rybosomach prokariotycznych i eukariotycznych. Stosowany jest jako czynnik selekcyjny bakterii lub grzybów opornych na G418 po transformacji. Produkt identyczny lub równoważny z produktem ThermoFisher Scientific nr kat. J62671.03 | 1 g |  |  | 1 |  | 4-21 dni |  | Dokumenty, o których mowa w pkt XIII.1.a) SWZ
63 | Geltrex™ hESC-Qualified, Ready-To-Use, Reduced Growth Factor Basement Membrane Matrix | A1569601 | Produkt identyczny lub równoważny z produktem ThermoFisher Scientific nr kat.A1569601 | 50 ml |  |  | 1 |  | 4-21 dni |  | Dokumenty, o których mowa w pkt XIII.1.a) SWZ
64 | Geltrex™ LDEV-Free Reduced Growth Factor Basement Membrane Matrix | A1413202 | Produkt identyczny lub równoważny z produktem ThermoFisher Scientific nr kat. A1413202 | 5 ml |  |  | 2 |  | 4-21 dni |  | Dokumenty, o których mowa w pkt XIII.1.a) SWZ
65 | GeneAmp® dNTP Blend (2.5 mM ea) | N8080260 | Mix nukeotydów do PCR, z DTTP, po 2,5 mM każdego, zawieszone w wodzie destylowanej miareczkowanej NaOH do pH 7.0 Produkt identyczny lub równoważny z produktem ThermoFisher Scientific nr kat. N8080260 | 1 ml |  |  | 4 |  | 4-21 dni | 1. Stosowany w MA | Dokumenty, o których mowa w pkt XIII.1.a) SWZ, Próbki, o których mowa w pkt XIII.1.b): próbka wystarczająca na przeprowadzenie 4 reakcji PCR w objętości 20 µl; reakcja PCR w objętości 20 µl 4 próbek i sprawdzenie wyników na żelu agarozowym
66 | GeneAmp™ dNTP Blend (2.5 mM ea) | 4303441 | po 2,5 mM dATP, dCTP, dGTP and dTTP, zawieszone w wodzie destylowanej miareczkowanej NaOH do pH 7.0 Produkt identyczny lub równoważny z produktem ThermoFisher Scientific nr kat. 4303441 | 6 szt. x 1 ml |  |  | 4 |  | 4-21 dni | 1. Stosowany w MA | Dokumenty, o których mowa w pkt XIII.1.a) SWZ, Próbki, o których mowa w pkt XIII.1.b): próbka wystarczająca na przeprowadzenie 4 reakcji PCR w objętości 20 µl; reakcja PCR w objętości 20 µl 4 próbek i sprawdzenie wyników na żelu agarozowym
67 | GeneRuler 100 bp DNA Ladder | SM0242 | Marker wielkości do elektroforezy agarozwej; zakres prążków 100-1000 bp; z barwnikiem TriTrack DNA Loading Dye. Produkt identyczny lub równoważny z produktem ThermoFisher Scientific nr kat. SM0242 | 5 szt. x 50 µg |  |  | 1 |  | 4-21 dni |  | Dokumenty, o których mowa w pkt XIII.1.a) SWZ
68 | GeneScan™ 500 LIZ™ dye Size Standard | 4322682 | Standard do analizy długości fragmentów w sekwenatorach kapilarnych, znakowany barwnikiem LIZ; 800 reakcji. Produkt identyczny lub równoważny z produktem ThermoFisher Scientific nr kat. 4322682 | na 800 rxn |  |  | 6 |  | 4-21 dni | 1. Aparat: Genetic Analyzer 3500xl; 2. Stosowany w MA | Dokumenty, o których mowa w pkt XIII.1.a) SWZ, Próbki, o których mowa w pkt XIII.1.b): min. 4 µl odczynnika; przeprowadzenie elektroforezy kapilarnej analizy fragmentów w sekwenatorze kapilarnym
69 | GeneScan™ 500 ROX™ dye Size Standard | 401734 | Standard do analizy długości fragmentów w sekwenatorach kapilarnych, znakowany barwnikiem ROX; 800 reakcji. Produkt identyczny lub równoważny z produktem ThermoFisher Scientific nr kat. 401734 | na 800 rxn |  |  | 1 |  | 4-21 dni | 1. Aparat: Genetic Analyzer 3500xl; 2. Stosowany w MA | Dokumenty, o których mowa w pkt XIII.1.a) SWZ, Próbki, o których mowa w pkt XIII.1.b): min. 4 µl odczynnika; przeprowadzenie elektroforezy kapilarnej analizy fragmentów w sekwenatorze kapilarnym
70 | HBSS, calcium, magnesium | 24020117 | Zrównoważony roztwór soli Hanksa (HBSS) zawierający jony wapnia i magnezu oraz glukozę i czerwień fenolową, w butelce o pojemności 500ml, stężenie 1x. Produkt identyczny lub równoważny z produktem ThermoFisher Scientific nr kat.24020117 | 500 ml |  |  | 1 |  | 4-21 dni |  | Dokumenty, o których mowa w pkt XIII.1.a) SWZ
71 | Easy Pierce Heat Sealing Foil | AB-0559 | Folie aluminiowe, 85 x 135 mm, mikropłytkowe do wykorzstania w aparacie ALPS™ Microplate Heat Sealing Instrument; odpowiednie do zabezpieczenia płytek z DMSO. Produkt identyczny lub równoważny z produktem ThermoFisher Scientific nr kat. AB-0559 | 100 szt. |  |  | 3 |  | 4-21 dni | 1. Aparat: ALPS™ Microplate Heat Sealing Instruments | Dokumenty, o których mowa w pkt XIII.1.a) SWZ
72 | HEPES (1 M) | 15630080 | N-2-hydroxyethylpiperazine-N-2-ethane sulfonic acid; organiczny odczynnik buforujący stosowany w pożywkach do hodowli komórkowych. Produkt identyczny lub równoważny z produktem ThermoFisher Scientific nr kat. 15630080 | 100 ml |  |  | 3 |  | 4-21 dni |  | Dokumenty, o których mowa w pkt XIII.1.a) SWZ
73 | Hi-Di™ Formamide | 4311320 | Dejonizowany formamid do elektroforezy kapilarnej, do stosowania w aparatach Genetic Analyzer 3500xl. Produkt identyczny lub równoważny z produktem ThermoFisher Scientific nr kat. 4311320 | 25 ml |  |  | 7 |  | 4-21 dni | 1. Aparat: Genetic Analyzer 3500xl; 2. Stosowany w MA | Dokumenty, o których mowa w pkt XIII.1.a) SWZ; Próbki, o których mowa w pkt XIII.1.b): min. 60 µl odczynnika; przeprowadzenie elektroforezy kapilarnej analizy fragmentów w sekwenatorze kapilarnym
74 | High-Capacity cDNA Reverse Transcription Kit | 4368814 | Kompletny zestaw do odwrotnej transkrypcji; 200 reakcji w objętości 20 µl; produkty długości do 7 kb; zawiera: bufor, RT Random Primers, dNTP Mix i odwrotna transkryptazę w osobnych opakowaniach. Produkt identyczny lub równoważny z produktem ThermoFisher Scientific nr kat. 4368814 | na 200 rxn |  |  | 4 |  | 4-21 dni |  | Dokumenty, o których mowa w pkt XIII.1.a) SWZ
75 | High-Capacity RNA-to-cDNA™ Kit | 4387406 | Kompletny zestaw do odwrotnej transkrypcji w formie mixu; 50 reakcji w objętości 20 µl; produkty długości do 7 kb. Produkt identyczny lub równoważny z produktem ThermoFisher Scientific nr kat. 4387406 | na 50 rxn |  |  | 7 |  | 4-21 dni |  | Dokumenty, o których mowa w pkt XIII.1.a) SWZ
76 | Horse Serum, heat inactivated, New Zealand origin | 26050088 | Produkt identyczny lub równoważny z produktem ThermoFisher Scientific nr kat.26050088 | 500 ml |  |  | 1 |  | 4-21 dni |  | Dokumenty, o których mowa w pkt XIII.1.a) SWZ
77 | Human Large Vessel Endothelial Cell Basal Medium (formerly Medium 200) | M200500 | Sterylne, płynne podłoże do hodowli tkanek przeznaczone do stosowania jako jeden ze składników w kompletnym środowisku hodowlanym dla normalnychkomórek śródbłonka dużych naczyń; zawiera Phenol Red. Produkt identyczny lub równoważny z produktem ThermoFisher Scientific nr kat. M200500 | 500 ml |  |  | 1 |  | 4-21 dni |  | Dokumenty, o których mowa w pkt XIII.1.a) SWZ
78 | Hygromycin B (50 mg/ml) | 10687010 | Higromycyna B jest rozpuszczalnym w wodzie antybiotykiem oczyszczonym z bakterii Streptomyces hydroscopicus. Higromycyna B działa poprzez wiązanie się z podjednostką 80S rybosomu bakteryjnego i hamowanie syntezy białek. Stosowany jako antybiotyk selekcyjny w zakresie stężeń 200–500 µg/ml, roztwór o stężeniu 50 mg/ml. Produkt identyczny lub równoważny z produktem ThermoFisher Scientific nr kat. 10687010 | 20 ml |  |  | 1 |  | 4-21 dni |  | Dokumenty, o których mowa w pkt XIII.1.a) SWZ
79 | Image-iT™ Green Hypoxia Reagent | I14834 | Związek fluorogenny do pomiaru niedotlenienia w żywych komórkach. Sterylny, przepuszczalny dla membran organicznych, odczynnik do przyzyciowego barwienia komórek eukariotycznych, wykazuje silną zieloną fluorescencję przy zmniejszonej obecności tlenu. Produkt identyczny lub równoważny z produktem ThermoFisher Scientific nr kat. I14834 | 1 fiolka |  |  | 2 |  | 4-21 dni |  | Dokumenty, o których mowa w pkt XIII.1.a) SWZ
80 | Image-iT™ RED Hypoxia Reagent | H10498 | Sterylny, przepuszczalny dla membran organicznych, odczynnik do przyzyciowego barwienia komórek eukariotycznych, wykazuje silną czerwoną fluorescencję przy zmniejszonej obecności tlenu. Produkt identyczny lub równoważny z produktem ThermoFisher Scientific nr kat.H10498 | 1 mg |  |  | 1 |  | 4-21 dni |  | Dokumenty, o których mowa w pkt XIII.1.a) SWZ
81 | IMDM | 21980032 | Medium do hodowli komórkowych, dobrze nadaje się do szybko rozmnażających się kultur komórkowych o dużej gęstości, w tym komórek Jurkat, COS-7 i makrofagów; zawiera L-glutaminę i Phenol Red; nie zawiera α-trójglicerolu i 2-merkaptoetanolu. Produkt identyczny lub równoważny z produktem ThermoFisher Scientific nr kat. 21980032 | 500 ml |  |  | 3 |  | 4-21 dni |  | Dokumenty, o których mowa w pkt XIII.1.a) SWZ
82 | Ion 540™ Chip Kit for Agrigenomics | A43540 | Zestaw 4 chipów Ion 540 z barcode'ami do przeprowadzania reakcji sekwencjonowania na aparacie Ion Torrent S5 Prime, dla amplikonów o długości do 200 bp przy 60-80 mln. odczytów (reads). Produkt identyczny lub równoważny z produktem ThermoFisher Scientific nr kat. A43540 | 4 chipy |  |  | 1 |  | 4-21 dni | 1. Aparat Ion Torrent S5 Prime | Dokumenty, o których mowa w pkt XIII.1.a) SWZ
83 | Ion 540™ Kit for Agrigenomics—Chef | A43541 | Zestaw reagentów, cartride'y i jednorazowych elementów zużywalnych do kompleksowego przeprowadzenia 8 procesów ładowania chipu Ion 540 w aparacie Ion Chef. Produkt identyczny lub równoważny z produktem ThermoFisher Scientific nr kat. A43541 | na 8 rxn |  |  | 1 |  | 4-21 dni | 1. Aparat Ion Chef, Ion Torrent S5 Prime 2. Opakwania funkcjonalne | Dokumenty, o których mowa w pkt XIII.1.a) SWZ; Próbki, o których mowa w pkt XIII.1.b): wszystkie elementy Kitu (po 1 sztuce) wykorzystywane w IonChef i Ion Torrent S5 Prime > sprawdzenie dopsowania elementów do IonChef i Ion Torrent S5 Prime i porównanie z oryginalnym zestawem ThermoFisher Scientific nr kat. A43541
84 | IonCode Barcode Adapters, 0501-0596 : 2400 rxns | A36524 | Zestaw 96 unikatowych, barcodowanych adapterów (0501-0596) zoptymalizowanych dla sekwenatorów Ion Torrent, do wykorzystania z AgriSeq™ HTS Library Kit. Produkt identyczny lub równoważny z produktem ThermoFisher Scientific nr kat.A36524 | na 2400 rxn |  |  | 1 |  | 4-21 dni | 1. Aparat Ion Torrent S5 Prime | Dokumenty, o których mowa w pkt XIII.1.a) SWZ
85 | IonCode Barcode Adapters, 0601-0696 : 2400 rxns | A36525 | Zestaw 96 unikatowych, barcodowanych adapterów (0601-0696) zoptymalizowanych dla sekwenatorów Ion Torrent, do wykorzystania z AgriSeq™ HTS Library Kit. Produkt identyczny lub równoważny z produktem ThermoFisher Scientific nr kat. A36525 | na 2400 rxn |  |  | 1 |  | 4-21 dni | 1. Aparat Ion Torrent S5 Prime | Dokumenty, o których mowa w pkt XIII.1.a) SWZ
86 | Kanamycin sulfate | 15160054 | Rozpuszczalny w wodzie antybiotyk pierwotnie oczyszczony z bakterii Streptomyces kanamyceticus; działa poprzez wiązanie się z podjednostką 30S rybosomu bakteryjnego i hamowanie syntezy białek u podatnych bakterii. Produkt identyczny lub równoważny z produktem ThermoFisher Scientific nr kat. 15160054 | 100 ml |  |  | 2 |  | 4-21 dni |  | Dokumenty, o których mowa w pkt XIII.1.a) SWZ
87 | KnockOut™ Serum Replacement | 10828028 | Jest przeznaczony do bezsurowiczej hodowli embrionalnych komórek macierzystych (ESC) i indukowanych pluripotencjalnych komórek macierzystych (iPSC) z wielu gatunków; w butelce o pojemności 500ml; sterylny. Produkt identyczny lub równoważny z produktem ThermoFisher Scientific nr kat. 10828028 | 500 ml |  |  | 1 |  | 4-21 dni |  | Dokumenty, o których mowa w pkt XIII.1.a) SWZ
88 | LB Agar, powder (Lennox L agar) | 22700025 | Podłoże hodowlane dla wzrostu i utzrymania E.coli, w proszku, 500 g/butelkę. Produkt identyczny lub równoważny z produktem ThermoFisher Scientific nr kat. 22700025 | 500 g |  |  | 1 |  | 4-21 dni |  | Dokumenty, o których mowa w pkt XIII.1.a) SWZ
89 | LB Broth Base | 12780052 | Do ogólnego utrzymania i wzrostu bakterii E. coli .Baza bulionu w proszku, 500 g/butelkę. Produkt identyczny lub równoważny z produktem ThermoFisher Scientific nr kat.12780052 | 500 g |  |  | 1 |  | 4-21 dni |  | Dokumenty, o których mowa w pkt XIII.1.a) SWZ
90 | Lipofectamine™ 3000 Transfection Reagent | L3000008 | Z technologią nanocząstek lipidowych; zapewnia najwyższą wydajność i powtarzalność transfekcji. Produkt identyczny lub równoważny z produktem ThermoFisher Scientific nr kat. L3000008 | 0,75 ml |  |  | 1 |  | 4-21 dni |  | Dokumenty, o których mowa w pkt XIII.1.a) SWZ
91 | Lipofectamine™ LTX Reagent with PLUS™ Reagent | A12621 | Odczynnik LTX do wydajnej transfekcji plazmidu, do stosowania w powszechnych jak i trudnych typach komórek; syntetyzowany w 100% ze składników pochodzenia zwierzęcego, co ułatwia potwierdzenie braku chorób odzwierzęcych, takich jak BSE lub wirusy, w eksperymentach badawczych lub liniach komórkowych; typ próbki: Plazmidowe DNA, RNAi Plazmidy (shRNA, miR). Produkt identyczny lub równoważny z produktem ThermoFisher Scientific nr kat. A12621 | 0,1 ml |  |  | 1 |  | 4-21 dni |  | Dokumenty, o których mowa w pkt XIII.1.a) SWZ
92 | Low Serum Growth Supplement (LSGS) | S00310 | Sterylny, stężony (50X) roztwór przeznaczony do stosowania jako jeden ze składników w kompletnym środowisku hodowlanym do wzrostu fibroblastów skórnych i komórek śródbłonka pochodzących z dużych naczyń; zawiera heparynę i hydrokortyzon oraz czynniki wzrostu fibroblastów i naskórka; Produkt identyczny lub równoważny z produktem ThermoFisher Scientific nr kat. S00310 | 10 ml |  |  | 1 |  | 4-21 dni |  | Dokumenty, o których mowa w pkt XIII.1.a) SWZ
93 | Maxima First Strand cDNA Synthesis Kit for RT-qPCR | K1641 | Miks reakcyjny do odwrotnej trankrypcji z małych ilości RNA. Produkt identyczny lub równoważny z produktem ThermoFisher Scientific nr kat. K1641 | na 50 rxn |  |  | 3 |  | 4-21 dni |  | Dokumenty, o których mowa w pkt XIII.1.a) SWZ
94 | MeltDoctor™ HRM Calibration Plate, Fast 96-well | 4425618 | Gotowe do użycia płytki 96-dołkowe do kalibracji MeltDoctor™ HRM, zawierające komponenty umożliwiające kalibrację czystych barwników i HRM; do kalibracji termicznej i optycznej. Produkt identyczny lub równoważny z produktem ThermoFisher Scientific nr kat. 4425618 | 1 kalibracyjna płytka 96-dołkowa |  |  | 2 |  | 4-21 dni | 1. Aparat: QuantStudio 12K Flex Real-time PCR System, Quant Studio 7, QuantStudio 3; 2. Do kalibracji aparatu QuantStudio 12K Flex Real-time PCR System | Dokumenty, o których mowa w pkt XIII.1.a) SWZ
95 | MeltDoctor™ HRM Master Mix | 4415440 | Gotowy Master Mix umożliwiający analizę HRM w aparatach QuantStudio. Produkt identyczny lub równoważny z produktem ThermoFisher Scientific nr kat. 4415440 | 5 ml |  |  | 2 |  | 4-21 dni | 1. Aparat: QuantStudio 12K Flex Real-time PCR System, Quant Studio 7, QuantStudio 3; | Dokumenty, o których mowa w pkt XIII.1.a) SWZ
96 | MEM Non-Essential Amino Acids Solution (100X) | 11140035 | Dodatek wzrostowy do pożywki do hodowli komórkowych; zawiera 100 razy więcej NEAA niż standardowe medium MEM; sterylny. Produkt identyczny lub równoważny z produktem ThermoFisher Scientific nr kat. 11140035 | 100 ml |  |  | 2 |  | 4-21 dni |  | Dokumenty, o których mowa w pkt XIII.1.a) SWZ
97 | MesenPRO RS™ Medium | 12746012 | Pożywka o obniżonej zawartości surowicy (2%) opracowana specjalnie w celu wspomagania wzrostu mezenchymalnych komórek macierzystych (MSCs) w hodowlach komórkowych; Produkt identyczny lub równoważny z produktem ThermoFisher Scientific nr kat. 12746012 | 1 kit |  |  | 1 |  | 4-21 dni |  | Dokumenty, o których mowa w pkt XIII.1.a) SWZ
98 | MicroAmp® Fast Optical 96-Well Reaction Plate with Barcode, 0.1 ml | 4346906 | Mikropłytki reakcyjne MicroAmp Optical 96-Well Reaction Plate lub równoważne:z 96 dołkami o pojemności 0,1 ml, optycznie (fluorescencyjnie) neutralne, konfekcjonowane fabrycznie, po 20 sztuk w opakowaniu. Płytka ścięta na rogu A1, pasująca do aparatu StepOnePlus Real-time PCR System i QuantStudio 12K flex, Quant Studio 7, QuantStudio 3. Produkt identyczny lub równoważny z produktem ThermoFisher Scientific nr kat. 4346906 | 20 szt. |  |  | 6 |  | 4-21 dni | 1. Aparat: QuantStudio 12K Flex Real-time PCR System i StepOnePlus Real-time PCR System, Quant Studio 7, QuantStudio 3; | Dokumenty, o których mowa w pkt XIII.1.a) SWZ, Próbki, o których mowa w pkt XIII.1.b): 1 płytka testowa w oryginalnym opakowaniu; sprawdzenie dopasowania do posiadanych instrumentów QuantStudio 12K Flex Real-time PCR System i StepOnePlus Real-time PCR System, Quant Studio 7, QuantStudio 3.
99 | MicroAmp® Fast Optical 96-Well Reaction Plate, 0.1 ml | 4346907 | Mikropłytki reakcyjne MicroAmp Optical 96-Well Reaction Plate lub równoważne:z 96 dołkami o pojemności 0,1 ml, optycznie (fluorescencyjnie) neutralne, konfekcjonowane fabrycznie, po 20 sztuk w opakowaniu. Płytka ścięta na rogu A1, pasująca do aparatu StepOnePlus Real-time PCR System i QuantStudio 12K flex, Quant Studio 7, QuantStudio 3. Produkt identyczny lub równoważny z produktem ThermoFisher Scientific nr kat. 4346907 | 10 szt. |  |  | 17 |  | 4-21 dni | 1. Aparat: QuantStudio 12K Flex Real-time PCR System, QuantStudio 7 i StepOnePlus Real-time PCR System, Quant Studio 7, QuantStudio 3; 2. Stosowany w MA | Dokumenty, o których mowa w pkt XIII.1.a) SWZ, Próbki, o których mowa w pkt XIII.1.b): 1 płytka testowa w oryginalnym opakowaniu; sprawdzenie dopasowania do posiadanych instrumentów QuantStudio 12K Flex Real-time PCR System i StepOnePlus Real-time PCR System, Quant Studio 7, QuantStudio 3.
100 | MicroAmp® Optical 96-Well Reaction Plate | N8010560 | Mikropłytki reakcyjne 96-dołkowe do PCR, zapewniające niezrównaną dokładność i jednorodność temperatury, z polipropylenu, specjalnie zmatowione w celu zminimalizowania fluorescencji pochodzącej z dołków bloku; Produkt identyczny lub równoważny z produktem ThermoFisher Scientific nr kat. N8010560 | 10 szt. |  |  | 17 |  | 4-21 dni | 1. Aparaty: Genetic Analyzer 3500xl, SimpliAmp, Veriti; 2. Stosowany w MA | Dokumenty, o których mowa w pkt XIII.1.a) SWZ, Próbki, o których mowa w pkt XIII.1.b): 1 płytka testowa w oryginalnym opakowaniu; sprawdzenie dopasowania do posiadanych instrumentów Genetic Analyzer 3500xl i termocyklerów Veriti i SimpliAmp
101 | MicroAmp® Optical 96-Well Reaction Plate with Barcode | 4306737 | Mikropłytki reakcyjne 96-dołkowe z kodem kreskowym. Mikropłytki reakcyjne MicroAmp Optical 96-Well Reaction Plate lub równoważne: z 96 dołkami o pojemności 0,2 ml,optycznie (fluorescencyjnie) neutralne, konfekcjonowane fabrycznie, po 20 sztuk w opakowaniu. Płytka o wymiarze 126 mm x 86 mm ścięta na rogu A12. Produkt identyczny lub równoważny z produktem ThermoFisher Scientific nr kat. 4306737 | 20 szt. |  |  | 4 |  | 4-21 dni | 1. Aparat: Genetic Analyzer 3500xl; 2. Stosowany w MA | Dokumenty, o których mowa w pkt XIII.1.a) SWZ, Próbki, o których mowa w pkt XIII.1.b): 1 płytka testowa w oryginalnym opakowaniu; sprawdzenie dopasowania do posiadanych instrumentów Genetic Analyzer 3500xl
102 | MicroAmp® Optical Adhesive Film | 4311971 | Folia samoprzylepna do płytki 96 dołkowej, optycznie neutralna, konfekcjonowana w opakowaniu zawierającym 100 folii. Produkt identyczny lub równoważny z produktem ThermoFisher Scientific nr kat. 4311971 | 100 szt. |  |  | 6 |  | 4-21 dni | 1. Aparat: QuantStudio 12K Flex Real-time PCR System, QuantStudio 7 i StepOnePlus Real-time PCR System, Quant Studio 7, QuantStudio 3; | Dokumenty, o których mowa w pkt XIII.1.a) SWZ, Próbki, o których mowa w pkt XIII.1.b): 1 folia testowa w oryginalnym opakowaniu; sprawdzenie dopasowania do posiadanych płytek MicroAmp i 1 reakcja real-time PCR w jednym z aparatów: QuantStudio 12K Flex Real-time PCR System i StepOnePlus Real-time PCR System, Quant Studio 7 lub QuantStudio 3.
103 | MicroAmp™ Clear Adhesive Film | 4306311 | Folia samoprzylepna mocno klejąca, zabezpieczająca dołki płytki przed parowaniem i kontaminacją. Produkt identyczny lub równoważny z produktem ThermoFisher Scientific nr kat. 4306311 | 100 szt. |  |  | 5 |  | 4-21 dni |  | Dokumenty, o których mowa w pkt XIII.1.a) SWZ, Próbki, o których mowa w pkt XIII.1.b): 1 folia testowa w oryginalnym opakowaniu; sprawdzenie dopasowania do posiadanych płytek MicroAmp i 1 PCR w jednym z aparatów: Veriti Thermal Cycler lub SimpliAmp Thermal Cycler
104 | MicroAmp™ Optical Adhesive Film Kit | 4313663 | Zawiera optyczną folię samoprzylepną (20 sztuk), podkładki uciskowe do uszczelniania termicznego między klapą pokrywy termocyklera i płytką, aplikator folii samprzylepnej. Produkt identyczny lub równoważny z produktem ThermoFisher Scientific nr kat. 4313663 | 1 kit |  |  | 1 |  | 4-21 dni | 1. Aparat: QuantStudio 12K Flex Real-time PCR System, QuantStudio 7 i StepOnePlus Real-time PCR System, Quant Studio 7, QuantStudio 3; | Dokumenty, o których mowa w pkt XIII.1.a) SWZ, Próbki, o których mowa w pkt XIII.1.b): 1 folia testowa w oryginalnym opakowaniu; sprawdzenie dopasowania do posiadanych płytek i 1 reakcja real-time PCR w jednym z aparatów: QuantStudio 12K Flex Real-time PCR System i StepOnePlus Real-time PCR System, Quant Studio 7 lub QuantStudio 3.
105 | mirVana™ miRNA Inhibitor | 4464084 | Małe, chemicznie zmodyfikowane jednoniciowe cząsteczki RNA zaprojektowane tak, aby wiązały się z endogennymi cząsteczkami miRNA i hamowały je oraz umożliwiały analizę funkcjonalną miRNA poprzez obniżenie aktywności miRNA; Produkt identyczny lub równoważny z produktem ThermoFisher Scientific nr kat. 4464084 | 5 nmol |  |  | 2 |  | 4-21 dni |  | Dokumenty, o których mowa w pkt XIII.1.a) SWZ
106 | mirVana™ miRNA Inhibitor, let-7c positive control | 4464080 | Małe, chemicznie zmodyfikowane jednoniciowe cząsteczki RNA zaprojektowane tak, aby wiązały się z endogennymi cząsteczkami miRNA i hamowały je oraz umożliwiały analizę funkcjonalną miRNA poprzez obniżenie aktywności miRNA; kontrola pozytywna. Produkt identyczny lub równoważny z produktem ThermoFisher Scientific nr kat. 4464080 | 5 nmol |  |  | 1 |  | 4-21 dni |  | Dokumenty, o których mowa w pkt XIII.1.a) SWZ
107 | mirVana™ miRNA Inhibitor, Negative Control #1 | 4464076 | Małe, chemicznie zmodyfikowane jednoniciowe cząsteczki RNA zaprojektowane tak, aby wiązały się z endogennymi cząsteczkami miRNA i hamowały je oraz umożliwiały analizę funkcjonalną miRNA poprzez obniżenie aktywności miRNA; kontrola negatywna. Produkt identyczny lub równoważny z produktem ThermoFisher Scientific nr kat. 4464076 | 5 nmol |  |  | 1 |  | 4-21 dni |  | Dokumenty, o których mowa w pkt XIII.1.a) SWZ
108 | mirVana™ miRNA Mimic | 4464066 | Małe, chemicznie zmodyfikowane dwuniciowe cząsteczki RNA zaprojektowane tak, aby specyficznie wiązały się z endogennymi cząsteczkami miRNA, naśladowały je oraz umożliwiały analizę funkcjonalną miRNA poprzez zwiększenie aktywności miRNA; Produkt identyczny lub równoważny z produktem ThermoFisher Scientific nr kat. 4464066 | 5 nmol |  |  | 2 |  | 4-21 dni |  | Dokumenty, o których mowa w pkt XIII.1.a) SWZ
109 | mirVana™ miRNA Mimic, miR-1 Positive Control | 4464062 | Małe, chemicznie zmodyfikowane dwuniciowe cząsteczki RNA zaprojektowane tak, aby specyficznie wiązały się z endogennymi cząsteczkami miRNA, naśladowały je oraz umożliwiały analizę funkcjonalną miRNA poprzez zwiększenie aktywności miRNA - kontrola pozytywna. Produkt identyczny lub równoważny z produktem ThermoFisher Scientific nr kat. 4464062 | 5 nmol |  |  | 1 |  | 4-21 dni |  | Dokumenty, o których mowa w pkt XIII.1.a) SWZ
110 | mirVana™ miRNA Mimic Negative Control #1 | 4464058 | Małe, chemicznie zmodyfikowane dwuniciowe cząsteczki RNA zaprojektowane tak, aby specyficznie wiązały się z endogennymi cząsteczkami miRNA, naśladowały je oraz umożliwiały analizę funkcjonalną miRNA poprzez zwiększenie aktywności miRNA - kontrola negatywna. Produkt identyczny lub równoważny z produktem ThermoFisher Scientific nr kat. 4464058 | 5 nmol |  |  | 1 |  | 4-21 dni |  | Dokumenty, o których mowa w pkt XIII.1.a) SWZ
111 | NaCl (5 M), RNase-free | AM9759 | Chlorek sodu, stężenie 5M, w płynie. Produkt identyczny lub równoważny z produktem ThermoFisher Scientific nr kat. AM9759 | 500 ml |  |  | 1 |  | 4-21 dni |  | Dokumenty, o których mowa w pkt XIII.1.a) SWZ
112 | Novex® TBE Gels, 10%, 12 well | EC62752BOX | Zapewniają najwyższą możliwą rozdzielczość do analizy fragmentów restrykcyjnych i produktów PCR. Fragmenty DNA są wyraźnie rozdzielane na ostre, zwarte pasma. Produkowane z wysokiej czystości Tris-base, kwasu borowego, EDTA, akrylamidu, bisakrylamidu, TEMED i APS. Dedykowane do XCell SureLock® Mini-Cell. Produkt identyczny lub równoważny z produktem ThermoFisher Scientific nr kat. EC62752BOX | 1 box |  |  | 1 |  | 4-21 dni | 1. Aparat XCell SureLock® Mini-Cell | Dokumenty, o których mowa w pkt XIII.1.a) SWZ
113 | Novex® TBE Gels, 6%, 10 well | EC6265BOX | Zapewniają najwyższą możliwą rozdzielczość do analizy fragmentów restrykcyjnych i produktów PCR. Fragmenty DNA są wyraźnie rozdzielane na ostre, zwarte pasma. Produkowane z wysokiej czystości Tris-base, kwasu borowego, EDTA, akrylamidu, bisakrylamidu, TEMED i APS. Dedykowane do XCell SureLock® Mini-Cell. Produkt identyczny lub równoważny z produktem Thermofisher Scientific nr kat. EC6265BOX | 1 box |  |  | 4 |  | 4-21 dni | 1. Aparat XCell SureLock® Mini-Cell | Dokumenty, o których mowa w pkt XIII.1.a) SWZ
114 | Novex® TBE Running Buffer (5X) | LC6675 | Bufor do rozdziałów elektroforetycznych fragmentów DNA i produktów PCR od 10-3000 bp; 5x stężony; zawiera 0.5x TBE. Produkt identyczny lub równoważny z produktem ThermoFisher Scientific nr kat. LC6675 | 1 L |  |  | 3 |  | 4-21 dni |  | Dokumenty, o których mowa w pkt XIII.1.a) SWZ
115 | Nuclease-Free Water (not DEPC-Treated) | AM9937 | Woda wolna od nukleaz, dejonizowana, filtrowana do finalnego opakowania i autoklawowana, gotowa do użytku. Produkt wolny nukleaz, badany na zanieczyszczenia niespecyficzne endonukleazy i egzonukleazy, aktywność RNazy. 10 x butelka o objętości 50 ml. Produkt identyczny lub równoważny z produktem ThermoFisher Scientific nr kat. AM9937 | 10 szt. x 50 ml |  |  | 5 |  | 4-21 dni | 1. Stosowany w MA | Dokumenty, o których mowa w pkt XIII.1.a) SWZ
116 | Nuclease-Free Water (not DEPC-Treated) | AM9938 | Woda wolna od nukleaz, dejonizowana, filtrowana do finalnego opakowania i autoklawowana, gotowa do użytku. Produkt wolny nukleaz, badany na zanieczyszczenia niespecyficzne endonukleazy i egzonukleazy, aktywność RNazy. 1 x butelka o objętości 100 ml. Produkt identyczny lub równoważny z produktem ThermoFisher Scientific nr kat. AM9938 | 100 ml |  |  | 5 |  | 4-21 dni | 1. Stosowany w MA | Dokumenty, o których mowa w pkt XIII.1.a) SWZ
117 | Nunc™ Cell Culture/Petri Dishes | 150318 | Szalki do hodowli z pokrywką bez wentylacji, okrągłe, sterylne, o wymiarach 35x10mm. Traktowanie powierzchni w technologii Nunclon™ Delta. Produkt identyczny lub równoważny z produktem ThermoFisher Scientific nr kat. 150318. | 500 szt. |  |  | 1 |  | 4-21 dni |  | Dokumenty, o których mowa w pkt XIII.1.a) SWZ
118 | Nunc™ Cell-Culture Treated Multidishes | 150628 | Polistyrenowa płytka do hodowli komórkowych, z 12 dołkami o pojemnośći 2 ml każdy, sterylna. Traktowanie powierzchni w technologii Nunclon™ Delta. Produkt identyczny lub równoważny z produktem ThermoFisher Scientific nr kat. 150628. | 75 szt. |  |  | 1 |  | 4-21 dni |  | Dokumenty, o których mowa w pkt XIII.1.a) SWZ
119 | Nunc™ Cell-Culture Treated Multidishes, 24-Well Plate, Round | 142475 | Polistyrenowe, 24-dołkowe płytki z zamknięciem (pokrywka), objętość 1 ml, sterylne, do hodowli komórkowych, powierzchnia hodowlana 1,9cm2, studzienki okrągłe. Produkt identyczny lub równoważny z produktem ThermoFisher Scientific nr kat 142475 | 75 szt. |  |  | 1 |  | 4-21 dni |  | Dokumenty, o których mowa w pkt XIII.1.a) SWZ
120 | Nunc™ Cell-Culture Treated Multidishes, 48-Well Plate, Round | 150687 | Polistyrenowe, 48-dołkowe płytki, objętość 0.5 ml, sterylne, do hodowli komórkowych, powierzchnia hodowlana 1,1cm2, studzienki okrągłe. Produkt identyczny lub równoważny z produktem ThermoFisher Scientific nr kat 150687 | 75 szt. |  |  | 4 |  | 4-21 dni |  | Dokumenty, o których mowa w pkt XIII.1.a) SWZ
121 | Nunc™ Cell-Culture Treated Multidishes, 6-Well Plate, Round | 140675 | Polistyrenowe, 6-dołkowe płytki z zamknięciem (pokrywka), objętość 3 ml, sterylne, do hodowli komórkowych, powierzchnia hodowlana 9,6cm2, studzienki okrągłe. Produkt identyczny lub równoważny z produktem ThermoFisher Scientific nr kat 140675 | 75 szt. |  |  | 4 |  | 4-21 dni |  | Dokumenty, o których mowa w pkt XIII.1.a) SWZ
122 | Nunc™ EasYDish™ Dishes | 150460 | Polistyrenowe, średnica 35 mm, wysokość 13 mm, powierzchnia hodowlana 8,8 cm2, objętość 3 ml, okrągłe, płaskodenne, z pokrywką, powierzchnia Nunclon Delta. Produkt identyczny lub równoważny z produktem ThermoFisher Scientific nr kat. 150460 | 500 szt. |  |  | 1 |  | 4-21 dni |  | Dokumenty, o których mowa w pkt XIII.1.a) SWZ
123 | Nunc™ EasYDish™ Dishes | 150462 | Polistyrenowe, średnica 60 mm, wysokość 16 mm, powierzchnia hodowlana 21.5 cm2, objętość 5 ml, okrągłe, płaskodenne, z pokrywką, powierzchnia Nunclon Delta. Produkt identyczny lub równoważny z produktem ThermoFisher Scientific nr kat. 150462 | 280 szt. |  |  | 1 |  | 4-21 dni |  | Dokumenty, o których mowa w pkt XIII.1.a) SWZ
124 | Nunc™ EasYDish™ Dishes | 150464 | Polistyrenowe, średnica 100 mm, wysokość 17 mm, powierzchnia hodowlana 56.7 cm2, objętość 12.5 ml, okrągłe, płaskodenne, z pokrywką, powierzchnia Nunclon Delta. Produkt identyczny lub równoważny z produktem ThermoFisher Scientific nr kat. 150464 | 150 szt. |  |  | 4 |  | 4-21 dni |  | Dokumenty, o których mowa w pkt XIII.1.a) SWZ
125 | Nunc™ EasYFlask™ Cell Culture Flasks, Filter Cap, 25ml | 156499 | Kolby do hodowli komórkowych, sterylne, polistyrenowe, powierzchnia hodowlana 75cm2, objętość 25ml, korek pod kątem z filtrem. Produkt identyczny lub równoważny z produktem ThermoFisher Scientific nr kat 156499 | 100 szt. |  |  | 4 |  | 4-21 dni |  | Dokumenty, o których mowa w pkt XIII.1.a) SWZ
126 | Nunc™ EasYFlask™ Cell Culture Flasks, Filter Cap, 70ml | 159934 | Kolby do hodowli komórkowych, sterylne, polistyrenowe, powierzchnia hodowlana 225cm2, objętość 70ml, korek pod kątem z filtrem. Produkt identyczny lub równoważny z produktem ThermoFisher Scientific nr kat 159934 | 30 szt. |  |  | 1 |  | 4-21 dni |  | Dokumenty, o których mowa w pkt XIII.1.a) SWZ
127 | Nunc™ EasYFlask™ Cell Culture Flasks, Filter Cap, 7ml | 156367 | Kolby do hodowli komórkowych, sterylne, polistyrenowe, powierzchnia hodowlana 25cm2, objętość 7ml, korek pod kątem z filtrem. Produkt identyczny lub równoważny z produktem ThermoFisher Scientific nr kat 156367 | 200 szt. |  |  | 4 |  | 4-21 dni |  | Dokumenty, o których mowa w pkt XIII.1.a) SWZ
128 | Nunc™ MicroWell™ 96-Well, Nunclon Delta-Treated, Flat-Bottom Microplate | 161093 | Polistyrenowe, 96-dołkowe płytki z zamknięciem (pokrywka), objętość 400 µL, sterylne, powierzchnia 1,9cm2, płaskodenne; do zautomatyzowanych czytników mikropłytek. Produkt identyczny lub równoważny z produktem ThermoFisher Scientific nr kat. 161093 | 160 szt. |  |  | 1 |  | 4-21 dni |  | Dokumenty, o których mowa w pkt XIII.1.a) SWZ
129 | Nunc™ MicroWell™ 96-Well, Nunclon Delta-Treated, Flat-Bottom Microplate | 167008 | Polistyrenowe, 96-dołkowe płytki z zamknięciem (pokrywka), objętość 400 µL, sterylne, powierzchnia 1,9cm2, płaskodenne; do zautomatyzowanych czytników mikropłytek. Produkt identyczny lub równoważny z produktem ThermoFisher Scientific nr kat 167008 | 50 szt. |  |  | 2 |  | 4-21 dni |  | Dokumenty, o których mowa w pkt XIII.1.a) SWZ
130 | Nunc™ Polycarbonate Cell Culture Inserts in in Multi-Well Plates, 24-Well Plate, 0.4 µm pore size | 140620 | poliwęglanowe, 24-dołkowe płytki, średnica porów 0.4 µm, powierzchnia hodowlana 0.47cm2, objętość dołka 0,5 ml Produkt identyczny lub równoważny z produktem ThermoFisher Scientific nr kat 140620 | 48 szt. |  |  | 1 |  | 4-21 dni |  | Dokumenty, o których mowa w pkt XIII.1.a) SWZ
131 | Nunc™ Polycarbonate Cell Culture Inserts in in Multi-Well Plates, 24-Well Plate, 0.8 µm pore size | 140629 | poliwęglanowe, 24-dołkowe płytki, średnica porów 0.8 µm, powierzchnia hodowlana 0.47cm2, objętość dołka 0,5 ml Produkt identyczny lub równoważny z produktem ThermoFisher Scientific nr kat 140629 | 48 szt. |  |  | 1 |  | 4-21 dni |  | Dokumenty, o których mowa w pkt XIII.1.a) SWZ
132 | Nunc™ Polycarbonate Cell Culture Inserts in in Multi-Well Plates, 6-Well Plate, 0.4 µm pore size | 140640 | poliwęglanowe, 6-dołkowe płytki, średnica porów 0.4 µm, powierzchnia hodowlana 3.14 cm2, objętość dołka 1,5 ml Produkt identyczny lub równoważny z produktem ThermoFisher Scientific nr kat 140640 | 24 szt. |  |  | 1 |  | 4-21 dni |  | Dokumenty, o których mowa w pkt XIII.1.a) SWZ
133 | Nunc™ Sealing Tapes | 232698 | RNase/DNase-free, -80°C do +150°C, aluminiowe (akrylan glinu). Produkt identyczny lub równoważny z produktem ThermoFisher Scientific nr kat. 232698 | 100 szt. |  |  | 4 |  | 4-21 dni |  | Dokumenty, o których mowa w pkt XIII.1.a) SWZ
134 | Nunc™ Serological Pipettes 10 ml | 170356N | Polistyrenowe, pakowane pojedynczo, papierowe / plastikowe opakowanie typu peeling, zaślepione, sterylne. Produkt identyczny lub równoważny z produktem ThermoFisher Scientific nr kat. 170356N | 200 szt. |  |  | 4 |  | 4-21 dni |  | Dokumenty, o których mowa w pkt XIII.1.a) SWZ
135 | Nunc™ Serological Pipettes 25 ml | 170357N | Polistyrenowe, pakowane pojedynczo, papierowe / plastikowe opakowanie typu peeling, zaślepione, sterylne. Produkt identyczny lub równoważny z produktem ThermoFisher Scientific nr kat. 170357N | 200 szt. |  |  | 4 |  | 4-21 dni |  | Dokumenty, o których mowa w pkt XIII.1.a) SWZ
136 | Nunc™ Serological Pipettes 5 ml | 170355N | Polistyrenowe, pakowane pojedynczo, papierowe / plastikowe opakowanie typu peeling, zaślepione, sterylne. Produkt identyczny lub równoważny z produktem ThermoFisher Scientific nr kat. 170355N | 200 szt. |  |  | 4 |  | 4-21 dni |  | Dokumenty, o których mowa w pkt XIII.1.a) SWZ
137 | OpenArray® 384-well Sample Plates | 4406947 | Płytki 384-dołkowe, pasujące do robota OpenArray™ AccuFill™ System. Produkt identyczny lub równoważny z produktem ThermoFisher Scientific nr kat. 4406947 | 10 szt. |  |  | 1 |  | 4-21 dni | 1. Aparat: OpenArray™ AccuFill™ System | Dokumenty, o których mowa w pkt XIII.1.a) SWZ, Próbki, o których mowa w pkt XIII.1.b): 1 płytka testowa w oryginalnym opakowaniu; sprawdzenie dopasowania do instrumentu OpenArray™ AccuFill™ System
138 | OpenArray® AccuFill™ System Tips | 4457246 | Tipsy dedykowane do robota OpenArray™ AccuFill™ System. Produkt identyczny lub równoważny z produktem ThermoFisher Scientific nr kat. 4457246 | 1 box |  |  | 4 |  | 4-21 dni | 1. Aparat: OpenArray™ AccuFill™ System 2. Opakowanie funkcjonalne | Dokumenty, o których mowa w pkt XIII.1.a) SWZ, Próbki, o których mowa w pkt XIII.1.b): 1 oryginalne pudełko (opakowanie funkcjonalne) z minimum 48 tipsami; sprawdzenie dopasowania i działania w instrumencie OpenArray™ AccuFill™ System
139 | Opti-MEM™ I Reduced Serum Medium, no phenol red | 11058021 | Ulepszone podłoże Minimal Essential Medium (MEM), które pozwala na zmniejszenie suplementacji płodową surowicą bydlęcą o co najmniej 50% bez zmiany tempa wzrostu lub morfologii; zalecane do stosowania z kationowymi lipidowymi odczynnikami do transfekcji; może być używane z różnymi zawiesinami i przylegającymi komórkami ssaków, w tym Sp2, AE-1, CHO, BHK-21, HEK i pierwotnymi fibroblastami; z L-glutaminą, bez Phenol Red. Produkt identyczny lub równoważny z produktem ThermoFisher Scientific nr kat. 11058021 | 500 ml |  |  | 1 |  | 4-21 dni |  | Dokumenty, o których mowa w pkt XIII.1.a) SWZ
140 | Opti-MEM™ Reduced Serum Medium, GlutaMAX™ Supplement | 51985034 | Ulepszone podłoże Minimal Essential Medium (MEM), które pozwala na zmniejszenie suplementacji płodową surowicą bydlęcą o co najmniej 50% bez zmiany tempa wzrostu lub morfologii; zalecane do stosowania z kationowymi lipidowymi odczynnikami do transfekcji; może być używane z różnymi zawiesinami i przylegającymi komórkami ssaków, w tym Sp2, AE-1, CHO, BHK-21, HEK i pierwotnymi fibroblastami; z Phenol Red i GlutaMAX. Produkt identyczny lub równoważny z produktem ThermoFisher Scientific nr kat. 51985034 | 500 ml |  |  | 3 |  | 4-21 dni |  | Dokumenty, o których mowa w pkt XIII.1.a) SWZ
141 | PBS pH 7.2 | 20012068 | Buforowana fosforanem sól fizjologiczna do hodowli komórkowych; bez soli wapnia i magenzu; bez czerwieni fenolowej; 10x500 ml Produkt identyczny lub równoważny z produktem ThermoFisher Scientific nr kat. 20012068 | 10 sz. x 500 ml |  |  | 2 |  | 4-21 dni |  | Dokumenty, o których mowa w pkt XIII.1.a) SWZ
142 | PBS, pH 7.2 | 20012019 | Buforowana fosforanem sól fizjologiczna do hodowli komórkowych; bez soli wapnia i magenzu; bez czerwieni fenolowej; 1x500 ml Produkt identyczny lub równoważny z produktem ThermoFisher Scientific nr kat. 20012019 | 500 ml |  |  | 2 |  | 4-21 dni |  | Dokumenty, o których mowa w pkt XIII.1.a) SWZ
143 | Phusion U Hot Start DNA Polymerase | F555L | Polimeraza Phusion U Hot Start DNA do amplifikacji fragmentów DNA 500 unitów. Zestaw zawiarający: polimerazę Phusion U Hot Start DNA 2 U/µL, Phusion HF Buffer, 5X Phusion GC Buffer, DMSO. Produkt identyczny lub równoważny z produktem ThermoFisher Scientific nr kat. F555L | 500 Units |  |  | 3 |  | 4-21 dni | 1. Stosowany w MA | Dokumenty, o których mowa w pkt XIII.1.a) SWZ, Próbki, o których mowa w pkt XIII.1.b): próbka wystarczająca na przeprowadzenie 4 reakcji PCR w objętości 20 µl; reakcja PCR w objętości 20 µl 4 próbek i sprawdzenie wyników w aparacie GeneticAnalyzer 3500xl - 1 RUN STR
144 | Phusion U Multiplex PCR Master Mix | F562L | Gotowy master mix do przeprowadzenia reakcji PCR typu Multiplex, zawierający polimerazę Phusion. Produkt identyczny lub równoważny z produktem ThermoFisher Scientific nr kat. F562L | 500 rxn |  |  | 3 |  | 4-21 dni |  | Dokumenty, o których mowa w pkt XIII.1.a) SWZ
145 | Plate Septa, 96 well | 4315933 | Septy zamykające płytki 96-dołkowe do zastosowania w sekwenatorach kapilarnych. Produkt identyczny lub równoważny z produktem ThermoFisher Scientific nr kat. 4315933 | 20 szt. |  |  | 3 |  | 4-21 dni | 1. Aparat: Genetic Analyzer 3500xl; 2. Stosowany w MA | Dokumenty, o których mowa w pkt XIII.1.a) SWZ, Próbki, o których mowa w pkt XIII.1.b): Jedna sterylna septa; porównanie produktu z oryginalnymi septami dedykowanymi do aparatów Genetic Analyzer 3500xl; sprawdzenie dopasowania do płytek MicroAmp i kaset
146 | Platinum® Taq DNA Polymerase High Fidelity | 11304011 | 20 µL, stężenie 5U/µL; dostarczana wraz z 10X High Fidelity Buffer; na 100 reakcji. Produkt identyczny lub równoważny z produktem ThermoFisher Scientific nr kat. 11304011 | 100 rxn |  |  | 1 |  | 4-21 dni |  | Dokumenty, o których mowa w pkt XIII.1.a) SWZ
147 | POP-7™ Polymer for 3500/3500xL Genetic Analyzers | 4393708 | Polimer POP7 do instrumentu 3500xl Genetic Analyzer ThermoFisher Scientific w opakowaniu jednostowym, gotowym do użycia. Zestw zawierający ilość odczynników do wykonania odczytów dla 384 próbek w sekwenatorze 24-kapilarnym 3500xl Genetic Analyzer ThermoFisher Scientific. Produkt identyczny lub równoważny z produktem ThermoFisher Scientific nr kat. 4393708 | na 384 próbki |  |  | 16 |  | 4-21 dni | 1. Aparat: Genetic Analyzer 3500xl; 2. Stosowany w MA 3. opakowanie funkcjonalne | Dokumenty, o których mowa w pkt XIII.1.a) SWZ, Próbki, o których mowa w pkt XIII.1.b): próbka polimeru w oryginalnym woreczku (opakowanie funkcjonalne) wystarczająca na poprawną instalację polimeru i przeprowadzenie 1 RUN'u analizy fragmentów w 24-kapilarnym sekwenatorze Genetic Analyzer 3500xl; sprawdzenie szczelności i dopasowania woreczka do Genetic Analyzer 3500xl
148 | POP-7™ Polymer for 3500/3500xL Genetic Analyzers | 4393714 | Polimer POP7 do instrumentu 3500xl Genetic Analyzer ThermoFisher Scientific w opakowaniu jednostowym, gotowym do użycia. Zestaw zawierający ilość odczynników do wykonania odczytów dla 960 próbek w sekwenatorze 24-kapilarnym 3500xl Genetic Analyzer ThermoFisher Scientific. Produkt identyczny lub równoważny z produktem ThermoFisher Scientific nr kat. 4393714 | na 960 próbki |  |  | 4 |  | 4-21 dni | 1. Aparat: Genetic Analyzer 3500xl; 2. Stosowany w MA 3. opakowanie funkcjonalne | Dokumenty, o których mowa w pkt XIII.1.a) SWZ, Próbki, o których mowa w pkt XIII.1.b): próbka polimeru w oryginalnym woreczku (opakowanie funkcjonalne) wystarczająca na poprawną instalację polimeru i przeprowadzenie 1 RUN'u analizy fragmentów w 24-kapilarnym sekwenatorze Genetic Analyzer 3500xl; sprawdzenie szczelności i dopasowania woreczka do Genetic Analyzer 3500xl
149 | POP-7™ Polymer for 3500/3500xL Genetic Analyzers | A26073 | Polimer POP7 do instrumentu 3500xl Genetic Analyzer ThermoFisher Scientific w opakowaniu jednostowym, gotowym do użycia. Zestw zawierający ilość odczynników do wykonania odczytów dla 96 próbek w sekwenatorze 24-kapilarnym 3500xl Genetic Analyzer ThermoFisher Scientific. Produkt identyczny lub równoważny z produktem ThermoFisher Scientific nr kat. A26073 | na 96 próbek |  |  | 5 |  | 4-21 dni | 1. Aparat: Genetic Analyzer 3500xl; 2. Stosowany w MA 3. opakowanie funkcjonalne | Dokumenty, o których mowa w pkt XIII.1.a) SWZ, Próbki, o których mowa w pkt XIII.1.b): próbka polimeru w oryginalnym woreczku (opakowanie funkcjonalne) wystarczająca na poprawną instalację polimeru i przeprowadzenie 1 RUN'u analizy fragmentów w 24-kapilarnym sekwenatorze Genetic Analyzer 3500xl; sprawdzenie szczelności i dopasowania woreczka do Genetic Analyzer 3500xl
150 | PRIMER 25 NMOL | 10629186 | Skala syntezy: 25 nmol, nieznakowane; do 100 nt długości. Produkt identyczny lub równoważny z produktem ThermoFisher Scientific nr kat. 10629186 | 1 szt. |  |  | 300 |  | 4-21 dni | 1. produkt typu „Custom”; 2. cena za 1 nukleotyd; | Dokumenty, o których mowa w pkt XIII.1.a) SWZ
151 | PRIMER 50 NMOL | 10629012 | Skala syntezy: 50 nmol, nieznakowane; do 100 nt długości. Produkt identyczny lub równoważny z produktem ThermoFisher Scientific nr kat. 10629012 | 1 szt. |  |  | 100 |  | 4-21 dni | 1. produkt typu „Custom”; 2. cena za 1 nukleotyd; | Dokumenty, o których mowa w pkt XIII.1.a) SWZ
152 | ProLong™ Diamond Antifade Mountant with DAPI | P36966 | Płynny utrwalacz na bazie glicerolu stosowany bezpośrednio na wyznakowane fluorescencyjnie komórki lub próbki tkanek na szkiełkach mikroskopowych. Produkt identyczny lub równoważny z produktem ThermoFisher Scientific nr kat.P36966 | 2 ml |  |  | 1 |  | 4-21 dni |  | Dokumenty, o których mowa w pkt XIII.1.a) SWZ
153 | PureLink® RNA Mini Kit | 12183025 | Zestaw oparty na kolumnach, służący do izolacji wysokiej jakości całkowitego RNA z różnych typów próbek w ciągu 20 minut przy użyciu standardowego sprzętu laboratoryjnego; maksymalny pobór próbki do 200 mg tkanki; odzysk RNA do 1000 µg. Produkt identyczny lub równoważny z produktem ThermoFisher Scientific nr kat. 12183025 | na 250 izolacji |  |  | 3 |  | 4-21 dni |  | Dokumenty, o których mowa w pkt XIII.1.a) SWZ
154 | PureLink® RNA Mini Kit | 12183018A | Zestaw oparty na kolumnach, służący do izolacji wysokiej jakości całkowitego RNA z różnych typów próbek w ciągu 20 minut przy użyciu standardowego sprzętu laboratoryjnego; maksymalny pobór próbki do 200 mg tkanki; odzysk RNA do 1000 µg. Produkt identyczny lub równoważny z produktem ThermoFisher Scientific nr kat. 12183018A | na 50 izolacji |  |  | 3 |  | 4-21 dni |  | Dokumenty, o których mowa w pkt XIII.1.a) SWZ
155 | PureLink™ DNase Set | 12185010 | Szybkie i wydajne usuwanie DNA z RNA, które zostało oczyszczone przy użyciu zestawów PureLink® RNA. Produkt identyczny lub równoważny z produktem ThermoFisher Scientific nr kat. 12185010 | na 50 rxn |  |  | 8 |  | 4-21 dni |  | Dokumenty, o których mowa w pkt XIII.1.a) SWZ
156 | Puromycin Dihydrochloride | A1113803 | Dichlorowodorek puromycyny jest antybiotykiem aminonukleozydowym wytwarzanym przez Streptomyces alboniger. Puromycyna działa poprzez hamowanie transferu peptydylu zarówno na rybosomach prokariotycznych, jak i eukariotycznych; oporność jest nadawana przez ekspresję genu pac. Stężenie 10 mg/ml w 20 mM buforze HEPES (pH 6,2–6,8). Produkt identyczny lub równoważny z produktem ThermoFisher Scientific nr kat.A1113803 | 10 szt. x 1 ml |  |  | 1 |  | 4-21 dni |  | Dokumenty, o których mowa w pkt XIII.1.a) SWZ
157 | QuantStudio™ 12K Flex OpenArray® Accessories Kit | 4469576 | Zesatw akcesoriów niezbędnych do analizy 10 płytek OpenArray. Produkt identyczny lub równoważny z produktem ThermoFisher Scientific nr kat. 4469576 | 1 kit |  |  | 1 |  | 4-21 dni | 1. Aparat: QuantStudio 12K Flex Real-time PCR System; | Dokumenty, o których mowa w pkt XIII.1.a) SWZ, Próbki, o których mowa w pkt XIII.1.b): 1 opakowanie; sprawdzenie zawartości opakowania, wizualne porównanie do oryginalnego zestawu firmy ThermoFisher
158 | QuantStudio™ 12K Flex OpenArray® Block RNase P Kit | 4469602 | Zestaw odczynników i akcesoriów do przeprowadzania 2 eksperymentów weryfikacyjnych Rnase P bloku OpenArray aparatu QuantStudio 12K Flex. Produkt identyczny lub równoważny z produktem ThermoFisher Scientific nr kat. 4469602 | na 2 eksp. |  |  | 1 |  | 4-21 dni | 1. Aparat: QuantStudio 12K Flex Real-time PCR System; 2. Do sprawdzania aparatu QuantStudio 12K Flex Real-time PCR System | Dokumenty, o których mowa w pkt XIII.1.a) SWZ
159 | QuantStudio™ 12K Flex OpenArray® Calibration Kit | 4478601 | Kit kalibracyjny do QuantStudio™ 12K Flex OpenArray® do kalibracji tła, kalibracji barwników, jednorodności tła, zawierający barwnik FAM, płytkę kalibracyjną, pustę płytkę do nakładania barwrnika. Produkt identyczny lub równoważny z produktem ThermoFisher Scientific nr kat. 4478601 | 1 kit |  |  | 1 |  | 4-21 dni | 1. Aparat: QuantStudio 12K Flex Real-time PCR System; 2. Do kalibracji aparatu QuantStudio 12K Flex Real-time PCR System | Dokumenty, o których mowa w pkt XIII.1.a) SWZ
160 | QuantStudio™ 3/5 Spectral Calibration Plate 1 (FAM™, VIC™, ROX™, SYBR™ dyes), 96-well, 0.1 ml | A26336 | Płytka 96-dołkowa 0.1 ml do kalibracji spektralnej (barwniki FAM™, VIC™, ROX™, SYBR™) aparatu QuantStudio 3. Produkt identyczny lub równoważny z produktem ThermoFisher Scientific nr kat. A26336 | 1 kit |  |  | 1 |  | 4-21 dni | 1. Aparat QuantStudio™ 3 2. Do kalibracji aparatu QuantStudio™ 3 | Dokumenty, o których mowa w pkt XIII.1.a) SWZ
161 | Qubit 1X dsDNA, high sensitivity | Q33231 | Gotowe do użycia roztwory robocze umożliwiające proste, a zarazem precyzyjne oznaczanie ilościowe próbek dsDNA na fluorometrach Qubit; wysokiej czułości, do oznaczania DNA w zakresie 0.2-100 ng. Produkt identyczny lub równoważny z produktem ThermoFisher Scientific nr kat. Q33231 | na 500 oznacz. |  |  | 4 |  | 4-21 dni | 1. Aparat: Qubit® Fluorometer | Dokumenty, o których mowa w pkt XIII.1.a) SWZ; Próbki, o których mowa w pkt XIII.1.b): ilość odczynników wystarczajaca do przeprowadzenia 5 oznaczeń stężenia próbek DNA
162 | Qubit dsDNA HS assay Kit | Q32854 | Precyzyjne oznaczanie ilościowe próbek dsDNA na fluorometrach Qubit; odczynniki do samodzielnego mieszania, temp. pokojowa, wysokiej czułości, do oznaczania DNA w zakresie 0.2-100 ng. Produkt identyczny lub równoważny z produktem ThermoFisher Scientific nr kat. Q32854 | na 500 oznacz. |  |  | 4 |  | 4-21 dni | 1. Aparat: Qubit® Fluorometer | Dokumenty, o których mowa w pkt XIII.1.a) SWZ; Próbki, o których mowa w pkt XIII.1.b): ilość odczynników wystarczajaca do przeprowadzenia 5 oznaczeń stężenia próbek DNA
163 | Qubit® Assay Tubes | Q32856 | Probówki dedykowane do pomiarów stężeń kwasów nukleinowych w aparacie Qubit® Fluorometer Produkt identyczny lub równoważny z produktem ThermoFisher Scientific nr kat. Q32856 | 500 szt. |  |  | 4 |  | 4-21 dni | 1. Aparat: Qubit® Fluorometer | Dokumenty, o których mowa w pkt XIII.1.a) SWZ, Próbki, o których mowa w pkt XIII.1.b): 2 probówki pakowane sterylnie; sprawdzenie dopasowania i pomiar stężenia wzorcowego DNA na aparacie Qubit® Fluorometer
164 | Qubit® dsDNA BR Assay Kit | Q32853 | Precyzyjne oznaczanie ilościowe próbek dsDNA na fluorometrach Qubit; odczynniki do samodzielnego mieszania, temp. pokojowa, szeroki zakres pomiarowy, do oznaczania DNA w zakresie 4-1000 ng. Produkt identyczny lub równoważny z produktem ThermoFisher Scientific nr kat. Q32853 | na 500 oznacz. |  |  | 2 |  | 4-21 dni | 1. Aparat: Qubit® Fluorometer | Dokumenty, o których mowa w pkt XIII.1.a) SWZ; Próbki, o których mowa w pkt XIII.1.b): ilość odczynników wystarczajaca do przeprowadzenia 5 oznaczeń stężenia próbek DNA
165 | Qubit™ RNA BR Assay Kit | Q10210 | Kit do pomiaru stężena RNA; temp. pokojowa, dedykowany do aparatu Qubit® Fluorometer; szeroki zakres pomiarowy, do oznaczania RNA w zakresie 20-1000 ng. Produkt identyczny lub równoważny z produktem ThermoFisher Scientific nr kat. Q10210 | na 100 oznacz. |  |  | 3 |  | 4-21 dni | 1. Aparat: Qubit® Fluorometer | Dokumenty, o których mowa w pkt XIII.1.a) SWZ
166 | Qubit™ RNA High Sensitivity (HS) | Q32852 | Precyzyjne oznaczanie ilościowe próbek dsDNA na fluorometrach Qubit; odczynniki do samodzielnego mieszania, temp. pokojowa, wysokiej czułości, do oznaczania DNA w zakresie 0.2-100 ng. Produkt identyczny lub równoważny z produktem ThermoFisher Scientific nr kat. Q32852 | na 100 oznacz. |  |  | 1 |  | 4-21 dni | 1. Aparat: Qubit® Fluorometer | Dokumenty, o których mowa w pkt XIII.1.a) SWZ
167 | RIPA Lysis and Extraction Buffer | 89901 | Gotowy do uzycia bufor lizujący i ekstrakcyjny do hodowli komórkowych (ssaki). Produkt identyczny lub równoważny z produktem Thermo Scientific nr kat. 89901 | 250 ml |  |  | 1 |  | 4-21 dni |  | Dokumenty, o których mowa w pkt XIII.1.a) SWZ
168 | RNAlater® Stabilization Solution | AM7021 | Zestaw pozwalajacy na ochorne RNA przed degradacją w komórce. Stabilizuje RNA przez 1 dzień w tem 37°C, 1 tydzień 25°C, 1 miesiąc w temp. 4°C, i dowolnie długo w temp. -20°C; 500 ml. Produkt identyczny lub równoważny z produktem ThermoFisher Scientific nr kat. AM7021 | 500 ml |  |  | 4 |  | 4-21 dni |  | Dokumenty, o których mowa w pkt XIII.1.a) SWZ
169 | RNaseZap™ RNase Decontamination Solution | AM9780 | Środek do dekontaminacji powierzchni niszczący Rnazy. Produkt identyczny lub równoważny z produktem ThermoFisher Scientific nr kat. AM9780 | 250 ml |  |  | 4 |  | 4-21 dni |  | Dokumenty, o których mowa w pkt XIII.1.a) SWZ
170 | RPMI 1640 Medium, GlutaMAX™ Supplement | 61870044 | Medium hodowlane odpowiednie dla różnych typów komórek ssaków, w tym HeLa, Jurkat, MCF-7, PC12, PBMC, astrocytów i komórek nowotworowych; z Phenol Red i GlutaMAX, bez HEPES. Produkt identyczny lub równoważny z produktem ThermoFisher Scientific nr kat.61870044 | 10 szt. x 500 ml |  |  | 1 |  | 4-21 dni |  | Dokumenty, o których mowa w pkt XIII.1.a) SWZ
171 | RPMI 1640 Medium, no Phenol Red | 11835030 | Medium hodowlane odpowiednie dla różnych typów komórek ssaków, w tym HeLa, Jurkat, MCF-7, PC12, PBMC, astrocytów i komórek nowotworowych; z L-glutaminą, bez HEPES i Phenol Red Produkt identyczny lub równoważny z produktem ThermoFisher Scientific nr kat. 11835030 | 500 ml |  |  | 1 |  | 4-21 dni |  | Dokumenty, o których mowa w pkt XIII.1.a) SWZ
172 | S.O.C. Medium | 15544034 | Stosowane w końcowym etapie transformacji komórek bakteryjnych w celu uzyskania maksymalnej wydajności transformacji E. coli, w płynie, sterylny. Produkt identyczny lub równoważny z produktem ThermoFisher Scientific nr kat.15544034 | 10 szt. x 10 ml |  |  | 1 |  | 4-21 dni |  | Dokumenty, o których mowa w pkt XIII.1.a) SWZ
173 | Sequence detection Primers 10K | 4304970 | stężenie 10K pmol, desalted; oligonukleotyd do 45 nt długości. Produkt identyczny lub równoważny z produktem ThermoFisher Scientific nr kat. 4304970 | 1 starter |  |  | 3 |  | 4-21 dni | 1. produkt typu „Custom” | Dokumenty, o których mowa w pkt XIII.1.a) SWZ
174 | Sequence detection Primers, 80K | 4304971 | stężenie 80K pmol, desalted; oligonukleotyd do 45 nt długości. Produkt identyczny lub równoważny z produktem ThermoFisher Scientific nr kat. 4304971 | 1 starter |  |  | 3 |  | 4-21 dni | 1. produkt typu „Custom” | Dokumenty, o których mowa w pkt XIII.1.a) SWZ
175 | Single Tube TaqMan Gene Expression Assays | 4351370 | Gotowe zestawy do badania ekspresji genów składające się z pary primerów oraz jednej sondy . Zestawy składają się z pary primerów w stężeniu 900nm każdy primer oraz 1 sondy TaqMan MGB w stężeniu 250nM, znakowanej barwnikiem FAM. Pracują w tym samym profilu termicznym, tj. 58-60 st. C dla primerów oraz 10 st. C wyższej temperatury dla sondy. Taki profil termiczny umożliwia jednoczesne badanie różnych genów w trakcie jednego eksperymentu. Produkt wystarcza na 750 reakcji po 20µl (medium scale); 20x. Produkt identyczny lub równoważny z produktem ThermoFisher Scientific nr kat. 4351370 | na 750 rxn |  |  | 1 |  | 4-21 dni | 1. Aparat: QuantStudio 12K Flex Real-time PCR System, QuantStudio 7 i StepOnePlus Real-time PCR System, Quant Studio 7, QuantStudio 3; | Dokumenty, o których mowa w pkt XIII.1.a) SWZ
176 | Single Tube TaqMan Gene Expression Assays | 4351372 | Gotowe zestawy do badania ekspresji genów składające się z pary primerów oraz jednej sondy . Zestawy składają się z pary primerów w stężeniu 900nm każdy primer oraz 1 sondy TaqMan MGB w stężeniu 250nM, znakowanej barwnikiem FAM. Pracują w tym samym profilu termicznym, tj. 58-60 st. C dla primerów oraz 10 st. C wyższej temperatury dla sondy. Taki profil termiczny umożliwia jednoczesne badanie różnych genów w trakcie jednego eksperymentu. Produkt wystarcza na 360 reakcji po 20µl (small scale); 20x. Produkt identyczny lub równoważny z produktem ThermoFisher Scientific nr kat. 4351372 | na 360 rxn |  |  | 5 |  | 4-21 dni | 1. Aparat: QuantStudio 12K Flex Real-time PCR System, QuantStudio 7 i StepOnePlus Real-time PCR System, Quant Studio 7, QuantStudio 3; | Dokumenty, o których mowa w pkt XIII.1.a) SWZ
177 | Single Tube TaqMan Gene Expression Assays | 4448489 | Gotowe zestawy do badania ekspresji genów składające się z pary primerów oraz jednej sondy. Zestawy składają się z pary primerów w stężeniu 900nm każdy primer oraz 1 sondy TaqMan MGB w stężeniu 250nM, znakowanej barwnikiem VIC. Pracują w tym samym profilu termicznym, tj. 58-60 st. C dla primerów oraz 10 st. C wyższej temperatury dla sondy. Taki profil termiczny umożliwia jednoczesne badanie różnych genów w trakcie jednego eksperymentu. Produkt wystarcza na 360 reakcji po 20µl (small scale); 20x. Produkt identyczny lub równoważny z produktem ThermoFisher Scientific nr kat. 4448489 | na 360 rxn |  |  | 1 |  | 4-21 dni | 1. Aparat: QuantStudio 12K Flex Real-time PCR System, QuantStudio 7 i StepOnePlus Real-time PCR System, Quant Studio 7, QuantStudio 3; | Dokumenty, o których mowa w pkt XIII.1.a) SWZ
178 | Single Tube TaqMan Gene Expression Assays | 4448490 | Gotowe zestawy do badania ekspresji genów składające się z pary primerów oraz jednej sondy. Zestawy składają się z pary primerów w stężeniu 900nm każdy primer oraz 1 sondy TaqMan MGB w stężeniu 250nM, znakowanej barwnikiem VIC. Pracują w tym samym profilu termicznym, tj. 58-60 st. C dla primerów oraz 10 st. C wyższej temperatury dla sondy. Taki profil termiczny umożliwia jednoczesne badanie różnych genów w trakcie jednego eksperymentu. Produkt wystarcza na 360 reakcji po 20µl (small scale); 20x. Produkt identyczny lub równoważny z produktem ThermoFisher Scientific nr kat. 4448490 | na 750 rxn |  |  | 1 |  | 4-21 dni | 1. Aparat: QuantStudio 12K Flex Real-time PCR System, QuantStudio 7 i StepOnePlus Real-time PCR System, Quant Studio 7, QuantStudio 3; | Dokumenty, o których mowa w pkt XIII.1.a) SWZ
179 | Sodium Pyruvate (100 mM) | 11360070 | Powszechnie dodawany do pożywek dla hodowli komórkowych jako inne źródło węgla oprócz glukozy. Produkt identyczny lub równoważny z produktem ThermoFisher Scientific nr kat. 11360070 | 100 ml |  |  | 2 |  | 4-21 dni |  | Dokumenty, o których mowa w pkt XIII.1.a) SWZ
180 | StemPro™ Accutase™ Cell Dissociation Reagent | A1110501 | Roztwór enzymów proteolitycznych i kolagenolitycznych do rutynowego oddzielania komórek od standardowych plastikowych naczyń do hodowli tkankowych i plastikowych naczyń z powłoką adhezyjną, w tym Geltrex™, CELLStart™ i polimerów. Produkt identyczny lub równoważny z produktem ThermoFisher Scientific nr kat.A1110501 | 100 ml |  |  | 1 |  | 4-21 dni |  | Dokumenty, o których mowa w pkt XIII.1.a) SWZ
181 | StepOnePlus™ Real-Time PCR System Spectral Calibration Kit (96 well) | 4371435 | Kit do kalibracji spektralnej zawierający gotową do użycia płytkę 96-dołkową do kalibracji tła, gotową do użycia płytkę 96-dołkową do kalibracji FAM, VIC, NED, and ROX oraz gotową do użycia płytkę 96-dołkową do kalibracji SYBR Green I, JOE, and TAMRA. Produkt identyczny lub równoważny z produktem ThermoFisher Scientific nr kat. 4371435 | 1 kit |  |  | 1 |  | 4-21 dni | 1. Aparat: StepOnePlus Real-time PCR System 2. Do kalibracji aparatu StepOnePlus Real-time PCR System | Dokumenty, o których mowa w pkt XIII.1.a) SWZ
182 | 1-Step™ Turbo TMB-ELISA Substrate Solution | 34022 | Szybko (5-30 min) wykrywa aktywność peroksydazy chrzanowej (HRP), dając niebieski kolor (Amax = 370nm i 652nm), który zmienia się na żółty (Amax = 450nm) po dodaniu roztworu kwasu siarkowego lub fosforowego. Produkt identyczny lub równoważny z produktem ThermoFisher Scientific nr kat. 34022 | 250 ml |  |  | 1 |  | 4-21 dni |  | Dokumenty, o których mowa w pkt XIII.1.a) SWZ
183 | Subcloning Efficiency™ DH5α™ Competent Cells | 18265017 | Komórki kompetentne E. coli Subcloning Efficiency™ DH5α™; wydajność transformacji > 1 x 106 cfu/µg plasmid DNA; z markerami genetycznymi: lacZΔM15, recA1, endA1; Produkt identyczny lub równoważny z produktem ThermoFisher Scientific nr kat. 18265017 | 4 szt. x 500 µL |  |  | 1 |  | 4-21 dni |  | Dokumenty, o których mowa w pkt XIII.1.a) SWZ
184 | SuperScript® II Reverse Transcriptase | 18064022 | Genetycznie modyfikowana odwrotna transkryptaza (RT) MmlV o zmniejszonej aktywności RNase H i zwiększonej stabilności termicznej w porównaniu do RT MmlV typu dzikiego. Produkt identyczny lub równoważny z produktem ThermoFisher Scientific nr kat. 18064022 | 2000 Units |  |  | 2 |  | 4-21 dni |  | Dokumenty, o których mowa w pkt XIII.1.a) SWZ
185 | SuperScript™ IV VILO™ Master Mix with ezDNase™ Enzyme | 11766050 | Zawiera wysoce procesywną i termostabilną odwrotną traskryptazę SuperScript™ IV i zoptymalizowany bufor, umożliwiające syntezę cDNA w wyższych temperaturach i krótszym czasie, zapewniając jednocześnie bardzo wysoką wydajność i czułość nawet przy zastosowaniu RNA o nieoptymalnej czystości lub z trudnych matryc. Produkt identyczny lub równoważny z produktem ThermoFisher Scientific nr kat. 11766050 | na 50 rxn |  |  | 1 |  | 4-21 dni |  | Dokumenty, o których mowa w pkt XIII.1.a) SWZ
186 | SYBR® Gold Nucleic Acid Gel Stain (10,000X Concentrate in DMSO) | S11494 | wysoce czuły barwnik fluorescencyjny (25-100x bardziej od bromku etydyny) do wykrywania kwasów nukleinowych; wykrywa już 25 pg DNA. Wykrywa dsDNA, ssDNA i RNA w żelach natywnych, glioksalowych, formaldehydowych lub mocznikowych. Produkt identyczny lub równoważny z produktem Thermofisher Scientific nr kat. S11494 | 500 µL |  |  | 1 |  | 4-21 dni |  | Dokumenty, o których mowa w pkt XIII.1.a) SWZ
187 | Synth-a-Freeze® Cryopreservation Medium | A1254201 | Gotowe do użycia medium stosowane do krioprezerwacji komórek pierwotnych i linii komórkowych; z DMSO, bez antybiotyków, hormonów, czynników wzrostu, serum i białek, zbuforowane HEPES. Produkt identyczny lub równoważny z produktem ThermoFisher Scientific nr kat. A1254201 | 50 ml |  |  | 2 |  | 4-21 dni |  | Dokumenty, o których mowa w pkt XIII.1.a) SWZ
188 | T4 RNA Ligase (cloned) 5 U/μL | AM2141 | Katalizuje formowanie wiązań fosfodiestrowych pomiędzy cząsteczkami kwasów nukleinowych (donor-akceptor) DNA, RNA i oligonukleotydów; dostarczany wraz z 10x stężonym buforem reakcyjnym. Produkt identyczny lub równoważny z produktem ThermoFisher Scientific nr kat. AM2141 | 2500 Units |  |  | 1 |  | 4-21 dni |  | Dokumenty, o których mowa w pkt XIII.1.a) SWZ
189 | TaqMan Advanced miRNA Assays | A25576 | Mieszanina starterów i sond komplementarnych do wybranych sekwencji mikroRNA, do przeprowadzenia reakcji qPCR, do oznaczenia ilości cząteczek mikroRNA, do odwrotnej tranksrypcji. Specyficzność assayu- rozróżnienie cząsteczek o podobnej sekwencji, różniących się tylko 1 parą zasad. Minimalna ilość RNA użytego w reakcji - 1 pg całkowitego RNA. Technologia detekcji badanych mikroRNA - sondy TaqMan. 250 reakcji qPCR po 20µL. Produkt identyczny lub równoważny z produktem ThermoFisher Scientific nr kat. A25576 | na 250 rxn |  |  | 6 |  | 4-21 dni | 1. Aparat: StepOnePlus Real-time PCR System, QuantStudio 7, QuantStudio 12K Flex Real-time PCR System, Quant Studio 7, QuantStudio 3; | Dokumenty, o których mowa w pkt XIII.1.a) SWZ
190 | TaqMan MGB Probes, 6K pmol | 4316034 | skala dostawy 6K pmol, oczyszczane HPLC, dostarczane z formie płynnej w 1xTE o stęż. 100 pmol/µl, wyznakowane 6FAM, VIC, TET lub NED, do użycia z aparatami 7500 System, QuantStudio™ oraz StepOnePlus™, Quant Studio 7, QuantStudio 3. Produkt identyczny lub równoważny z produktem ThermoFisher Scientific nr kat. 4316034 | 6K pmol |  |  | 6 |  | 4-21 dni | 1. Aparat: StepOnePlus Real-time PCR System, Quant Studio 7, QuantStudio 3; 2. produkt typu „Custom”; 3. stosowany w MA | Dokumenty, o których mowa w pkt XIII.1.a) SWZ
191 | TaqMan® Fast Advanced Master Mix | 4444556 | Zapewnia dokładną kwantyfikację i niezawodność w krótszym czasie na różnych platformach qPCR. Zapewnia najlepszą w swojej klasie wydajność, w tym najszerszy zakres kwantyfikacji, zarówno w reakcjach pojedynczych, jak i dupleksowych, nawet w przypadku trudnych celów. Zawiera szybką polimerazę DNA AmpliTaq, uracylo-N-glikozylazę (UNG), dNTPs z dUTP, barwnik ROX (pasywna referencja) i zoptymalizowane składniki buforowe. Dostarczany w stężeniu 2X. Produkt identyczny lub równoważny z produktem ThermoFisher Scientific nr kat. 4444556 | 1 ml |  |  | 2 |  | 4-21 dni | 1. Aparat: StepOnePlus Real-time PCR System, Quant Studio 7, QuantStudio 3, QuantStudio 12K Flex Real-time PCR System; | Dokumenty, o których mowa w pkt XIII.1.a) SWZ, Próbki, o których mowa w pkt XIII.1.b): Próbka w oryginalnym opakowaniu wystarczająca na przeprowadzenie 6 reakcji real-time PCR; analiza ekspresji genu 2 probek w 3 powtórzeniach, w objętości 20 µl każda, na aparacie StepOnePlus Real-time PCR System z blokiem Fast
192 | TaqMan® Fast Advanced Master Mix | 4444557 | Zapewnia dokładną kwantyfikację i niezawodność w krótszym czasie na różnych platformach qPCR. Zapewnia najlepszą w swojej klasie wydajność, w tym najszerszy zakres kwantyfikacji, zarówno w reakcjach pojedynczych, jak i dupleksowych, nawet w przypadku trudnych celów. Zawiera szybką polimerazę DNA AmpliTaq, uracylo-N-glikozylazę (UNG), dNTPs z dUTP, barwnik ROX (pasywna referencja) i zoptymalizowane składniki buforowe. Dostarczany w stężeniu 2X. Produkt identyczny lub równoważny z produktem ThermoFisher Scientific nr kat. 4444557 | 5 ml |  |  | 4 |  | 4-21 dni | 1. Aparat: StepOnePlus Real-time PCR System, Quant Studio 7, QuantStudio 3, QuantStudio 12K Flex Real-time PCR System; | Dokumenty, o których mowa w pkt XIII.1.a) SWZ, Próbki, o których mowa w pkt XIII.1.b): Próbka w oryginalnym opakowaniu wystarczająca na przeprowadzenie 6 reakcji real-time PCR; analiza ekspresji genu 2 probek w 3 powtórzeniach, w objętości 20 µl każda, na aparacie StepOnePlus Real-time PCR System z blokiem Fast
193 | TaqMan® Gene Expression Master Mix | 4369016 | Zoptymalizowana mieszanka 2X stężona, która zawiera wszystkie składniki, z wyjątkiem sond i starterów, do czułego wykrywania do jednej kopii targetu (ekspresji genów); zwalidowany z zestawami TaqMan i systemami real-time PCR Applied Biosystems. Produkt identyczny lub równoważny z produktem ThermoFisher Scientific nr kat. 4369016 | 5 ml |  |  | 2 |  | 4-21 dni | 1. Aparat: StepOnePlus Real-time PCR System, Quant Studio 7, QuantStudio 3, QuantStudio 12K Flex Real-time PCR System; | Dokumenty, o których mowa w pkt XIII.1.a) SWZ, Próbki, o których mowa w pkt XIII.1.b): Próbka w oryginalnym opakowaniu wystarczająca na przeprowadzenie 6 reakcji real-time PCR; analiza ekspresji genu 2 probek w 3 powtórzeniach, w objętości 20 µl każda, na aparacie StepOnePlus Real-time PCR System z blokiem Fast
194 | TaqMan® Genotyping Master Mix | 4371355 | Zoptymalizowany do detekcji fluorescencji typu end-point, w genotypowaniu SNP; zapewnia wyraźne klastry i wysoki wskaźnik call rate dla jednoznacznego rozróżniania alleli; zwalidowany do stosowania z zestawami TaqMan SNP Genotyping. Doskonała stabilność przed i po reakcji PCR, zapewniająca wysoką wydajność konfiguracji i analizy. Produkt identyczny lub równoważny z produktem ThermoFisher Scientific nr kat. 4371355 | 10 ml |  |  | 2 |  | 4-21 dni | 1. Aparat: StepOnePlus Real-time PCR System, Quant Studio 7, QuantStudio 3, QuantStudio 12K Flex Real-time PCR System; 2. Stosowany w MA | Dokumenty, o których mowa w pkt XIII.1.a) SWZ, Próbki, o których mowa w pkt XIII.1.b): Próbka w oryginalnym opakowaniu wystarczająca na przeprowadzenie 6 reakcji real-time PCR; analiza genotypowania 2 probek w 3 powtórzeniach, w objętości 20 µl każda, na aparacie StepOnePlus Real-time PCR System z blokiem Fast
195 | TaqMan® OpenArray® Genotyping Master Mix | 4404846 | Zoptymalizowany do detekcji fluorescencji w genotypowaniu TaqMan® OpenArray® SNP Genotyping Plates. 2 x skoncentrowany; dedykowany do użycia z na bloku OpenArray aparatu QuantStudio 12K Flex. Produkt identyczny lub równoważny z produktem ThermoFisher Scientific nr kat. 4404846 | 5 ml |  |  | 2 |  | 4-21 dni | 1. Aparat: QuantStudio 12K Flex Real-time PCR System; | Dokumenty, o których mowa w pkt XIII.1.a) SWZ
196 | TaqMan® OpenArray® Genotyping Plate, Custom Format 32 QuantStudio TM 12K Flex | 4471114 | Płytka do analizy 24 SNP dla 96 osobników, z Custom TaqMan MGB assayas; 10 sztuk/op; do użycia na bloku OpenArray aparatu QuantStudio 12K Flex. Produkt identyczny lub równoważny z produktem ThermoFisher Scientific nr kat. 4471114 | 1 zestaw 10 płytek |  |  | 1 |  | 56 dni | 1. Aparat: QuantStudio 12K Flex Real-time PCR System; 2. produkt typu „Custom”; 3. minimalna ilość płytek możliwa do zamówienia to 1 x 10 płytek | Dokumenty, o których mowa w pkt XIII.1.a) SWZ, Próbki, o których mowa w pkt XIII.1.b): 1 pusta, oryginalnie zapakowana płytka OpenArray w plastikowej kasecie; puszczenie analizy z barwnikiem FAM na aparacie QuantStudio 12K Flex Real-time PCR System, sprawdzenie czy pasuje do robota, praski i bloku OA.
197 | TaqMan™ Advanced miRNA cDNA Synthesis Kit | A28007 | Zestaw doczynników do rekacji odwrotnej transkrypcji nadający się do przeprowadzenia tej reakcji z zestawem starterów i sond TaqMan Advanced miRNA Assays. Zestaw jednostkowy na 50 reakcji. Produkt identyczny lub równoważny z produktem ThermoFisher Scientific nr kat. A28007 | na 50 rxn |  |  | 2 |  | 4-21 dni |  | Dokumenty, o których mowa w pkt XIII.1.a) SWZ
198 | TaqMan™ Gene Expression Assay (FAM) | 4331182 | Para sterterów i sonda TaqMan MGB znakowana FAM, pre-designed, z biblioteki gotowych zestawów; do analizy w aparatach StepOnePlus Real-time PCR System i QuantStudio 12K Flex Real-time PCR System, Quant Studio 7, QuantStudio 3. Produkt identyczny lub równoważny z produktem ThermoFisher Scientific nr kat. 4331182 | na 250 rxn |  |  | 3 |  | 4-21 dni | 1. Aparat: StepOnePlus Real-time PCR System, Quant Studio 7, QuantStudio 3, QuantStudio 12K Flex Real-time PCR System; | Dokumenty, o których mowa w pkt XIII.1.a) SWZ
199 | TaqPath™ ProAmp™ Master Mix | A30866 | Do wysokowydajnego genotypowania i CNV, wymagającego bezkompromisowej niezawodności i dokładności, nawet w obecności inhibitorów powszechnie występujących w próbkach klinicznych; produkowane w ramach systemu zarządzania jakością ISO13485. Produkt identyczny lub równoważny z produktem ThermoFisher Scientific nr kat. A30866 | 10 ml |  |  | 2 |  | 4-21 dni |  | Dokumenty, o których mowa w pkt XIII.1.a) SWZ
200 | Tempus™ Blood RNA Tube | 4342792 | Probówki Tempus™ Blood RNA Tubes służą do stabilizacji i izolacji całkowitego RNA z krwi pełnej w celu analizy ekspresji genów. Natychmiastowa liza komórek krwi pełnej i stabilizacja RNA w jednym kroku - bez konieczności lizy krwinek czerwonych lub stosowania proteinazy K. "Zamrażanie" globalnych profili ekspresji genów na okres do pięciu dni w temperaturze pokojowej; ponad siedem dni w temperaturze 4°C. Produkt identyczny lub równoważny z produktem ThermoFisher Scientific nr kat. 4342792 | 50 szt. |  |  | 1 |  | 4-21 dni |  | Dokumenty, o których mowa w pkt XIII.1.a) SWZ
201 | TOPO® TA Cloning® Kit for Sequencing, with One Shot® TOP10 Chemically Competent E. coli | K457540 | Zestawy TOPO® TA Cloning® Kits for Sequencing zapewniają wysoce wydajną, 5-minutową, jednoetapową strategię klonowania ("TOPO® Cloning") do bezpośredniego wprowadzania produktów PCR amplifikowanych polimerazą Taq do wektora plazmidowego w celu sekwencjonowania. Produkt identyczny lub równoważny z produktem ThermoFisher Scientific nr kat. K457540 | na 50 rxn |  |  | 3 |  | 4-21 dni |  | Dokumenty, o których mowa w pkt XIII.1.a) SWZ
202 | TransformAid Bacterial Transformation Kit | K2711 | Kit do transformacji bakterii; wydajność 107 transformantów na µg plasmidowego DNA; do uzycia z E. coli: JM107, JM109, XL1-Blue, SURE, TOPP2, W3110, NM527, AD494, CJ236, GM2163, C600, BL21, M15, NM522, HB101, ER2267. Produkt identyczny lub równoważny z produktem ThermoFisher Scientific nr kat. K2711 | na 40 rnx |  |  | 1 |  | 4-21 dni |  | Dokumenty, o których mowa w pkt XIII.1.a) SWZ
203 | TRI Reagent® Solution | AM9738 | Kompletny, gotowy do użycia odczynnik do izolacji całkowitego RNA lub jednoczesnej izolacji RNA, DNA i białka z różnych próbek biologicznych. Produkt identyczny lub równoważny z produktem ThermoFisher Scientific nr kat. AM9738 | 100 ml |  |  | 2 |  | 4-21 dni |  | Dokumenty, o których mowa w pkt XIII.1.a) SWZ, Próbki, o których mowa w pkt XIII.1.b): Próbka wystarczająca do przeprowadzenia 4 izolacji RNA z tkanki mięśniowej; izolacja RNA z 4 próbek mięśnia i sprawdzenie jakości i ilości RNA w aparacie Qbit
204 | Trypan Blue Solution, 0.4% | 15250061 | Barwnik rutynowo stosowany jako barwnik komórkowy do oceny żywotności komórek. Produkt identyczny lub równoważny z produktem ThermoFisher Scientific nr kat. 15250061 | 100 ml |  |  | 1 |  | 4-21 dni |  | Dokumenty, o których mowa w pkt XIII.1.a) SWZ
205 | Trypsin (1:250), powder | 27250018 | Mieszanina proteaz pochodzących z trzustki świni,odczynnik do dysocjacji hodowli komórkowych, steżenie 250x, w proszku. Produkt identyczny lub równoważny z produktem ThermoFisher Scientific nr kat.27250018 | 100 g |  |  | 1 |  | 4-21 dni |  | Dokumenty, o których mowa w pkt XIII.1.a) SWZ
206 | Trypsin-EDTA (0.05%), phenol red | 25300062 | Szeroko stosowany do dysocjacji komórek, rutynowego pasażowania hodowli komórkowych i dysocjacji tkanek pierwotnych; Produkt identyczny lub równoważny z produktem ThermoFisher Scientific nr kat. 25300062 | 500 ml |  |  | 1 |  | 4-21 dni |  | Dokumenty, o których mowa w pkt XIII.1.a) SWZ
207 | Trypsin-EDTA (0.25%), phenol red | 25200072 | Szeroko stosowany do dysocjacji komórek, rutynowego pasażowania hodowli komórkowych i dysocjacji tkanek pierwotnych; Produkt identyczny lub równoważny z produktem ThermoFisher Scientific nr kat. 25200072 | 500 ml |  |  | 2 |  | 4-21 dni |  | Dokumenty, o których mowa w pkt XIII.1.a) SWZ
208 | Vybrant™ DiI Cell-Labeling Solution | V22885 | Sterylny roztwór, nietoksyczny, przepuszczalny, słuzy do barwienia przyzyciowo komórek eukariotycznych w hodowlach in vitro, emisja w paśmie czerwonym. Produkt identyczny lub równoważny z produktem ThermoFisher Scientific nr kat. V22885 | 1 ml |  |  | 1 |  | 4-21 dni |  | Dokumenty, o których mowa w pkt XIII.1.a) SWZ
209 | Vybrant™ DiO Cell-Labeling Solution | V22886 | Sterylny roztwór, nietoksyczny, przepuszczalny, słuzy do barwienia przyzyciowo komórek eukariotycznych w hodowlach in vitro, emisja w paśmie zielonym. Produkt identyczny lub równoważny z produktem ThermoFisher Scientific nr kat. V22886 | 1 ml |  |  | 1 |  | 4-21 dni |  | Dokumenty, o których mowa w pkt XIII.1.a) SWZ
210 | Water, nuclease-free | R0582 | Dejonizowana, filtrowana na membranach 0.22 µm, wolna od: nukleaz, endonukleaz, egzonukleaz, Rnase-free, DNase-Free, Genomic DNA-Free; Molecular Biology Grade; nie traktowana DEPC; objętość 30 ml. Produkt identyczny lub równoważny z produktem ThermoFisher Scientific nr kat. R0582 | 30 ml |  |  | 3 |  | 4-21 dni |  | Dokumenty, o których mowa w pkt XIII.1.a) SWZ
211 | Zeocin™ Selection Reagent | R25001 | Preparat fleomycyny D1, antybiotyku glikopeptydowego wytwarzanego przez Streptomyces verticillus. Antybiotyk selekcyjny Zeocin działa poprzez wiązanie i cięcie DNA, co prowadzi do śmierci komórki. Stężenie 100 mg/ml. Produkt identyczny lub równoważny z produktem ThermoFisher Scientific nr kat.R25001 | 8 szt. x 1,25 ml |  |  | 1 |  | 4-21 dni |  | Dokumenty, o których mowa w pkt XIII.1.a) SWZ
Kwota brutto
UWAGI
1 | w przypadku zakresu terminów dostaw np. 4-21, 4 oznacza maksymalny termin dostawy gdy danych produkt jest w magazynie producenta, a 21 oznacza maksymalny termin dostawy przy braku zamawianego produktu w magazynie w momencie zamówienia
2 | MA - metody akredytowane; szczegóły w SWZ pkt. V.16
produkt typu „Custom” - produkty indywidualnie produkowane na zamówienie Zamawiającego; szczegóły w SWZ pkt. V.17.
opakowanie funkcjonalne - produkt dostarczany w opakowaniu, którego kształt i/lub inne właściwości mają znaczenie przy dopasowaniu do aparatu, w którym produkt będzie używany lub mają znaczenie dla łatwości użytkowania produktu; szczegóły w SWZ pkt. V.19.5).
3 | rxn - reakcja
kit - kompletny zestaw do wykonania/przygotowania danej analizy / izolacji / reakcji
run - 1 analiza w sekwenatorze kapilarnym z wykorzystaniem wszystkich 24 kapilar
oznacz. - oznaczenie
eksp. - eksperyment
4 | uzupełnić wyłącznie w przypadku oferowania produktu równoważnego
Note on D10: recenzent: UWAGA!!!! Błąd nr katalogowego - poprawić w kolejnym przetargu.