## ROTH (hidden)
Lp. | Nazwa | Opis, wymagania techniczne |  | Jm. | Wielkość oferow. opak. | Nr katalogowy / producent / dystrybutor oferowanego towaru | Ilość oferow. opak. | Cena jedn. netto | Łącznie zamówione | Szacowana ilość | Cena jedn. netto | Cena jedn. brutto | Wartość netto
1 | STATYWY I ELEMENTY DO STATYWÓW, PODNOŚNIKI
1.1 | Łapa do statywu | Uniwersalna, wykonana z utwardzonego aluminium. Szer. rozwarcia 80 mm. Ø pręta 12 mm. |  | szt. | 1 | Carl Roth/ 2385.1 | 10 | 55.17 | 22 | 30 | 63.4455 | 78.038 | 1903.365
1.2 | Łapa do statywu | Uniwersalna, wykonana z odlewu cynkowego. Czteropalczasta, z ochronną wkładką z korka. Rozchylenie maks. 90 mm, długość całk. 240 mm. |  | szt. | 1 | Carl Roth/KX89.1 | 10 | 43.13 | 15 | 73 | 49.5995 | 61.0074 | 3620.7635
1.3 | Łapa uniwersalna | Z żeliwa, z dwiema okrągłymi szczękami. Polerowana elektrolitycznie. Ø pręta 12 mm. | Rozpiętość 25 mm. | szt. | 1 | Carl Roth/ 1993.1 | 5 | 33.35 | 3 | 5 | 38.3525 | 47.1736 | 191.7625
1.4 |  |  | Rozpiętość 40 mm. | szt. | 1 | Carl Roth/ 1995.1 | 5 | 34.85 | 6 | 8 | 40.0775 | 49.2953 | 320.62
1.5 |  |  | Rozpiętość 60 mm. | szt. | 1 | Carl Roth/ 1998.1 | 5 | 44.38 | 4 | 9 | 51.037 | 62.7755 | 459.333
1.6 | Łapa z łańcuchem | Wykonana z żeliwa. Z regulowanym łańcuchem wykonanym z mosiądzu. Do przytrzymywania kolb i innych naczyń laboratoryjnych. Rozpiętość 150 mm. |  | szt. | 1 | Carl Roth/ E052.1 | 3 | 82.75 | 4 | 8 | 95.1625 | 117.0499 | 761.3
1.7 | Podnośnik laboratoryjny | Z lekkiego metalu, stabilny. Max. obciążenie w pozycji wyjściowej ok. 60 kg. Dane dot. obciążenia roboczego wg DIN 12897. | Dł. 160 mm; szer 130 mm; wysokość robocza 60-250 mm; maks. obciążenie do 7 kg. | szt. | 1 | Carl Roth/ K579.1 | 2 | 334 | 2 | 4 | 384.1 | 472.443 | 1536.4
1.8 |  |  | Dł. 200 mm; szer 230 mm; wysokość robocza 70-260 mm; maks. obciążenie do 7 kg. | szt. | 1 | Carl Roth/ K581.1 | 2 | 421.01 | 3 | 7 | 484.1615 | 595.5186 | 3389.1305
1.9 | Statyw na probówki | Na probówki 1,5 i 2 ml, wykonany z autoklawowalego polipropylenu, trwały do temperatury -80oC, z około 80 numerycznie oznakowanymi otworami w szyku 5x16 | Niebieski | szt. | 1 | Carl Roth/ C771.1 | 10 | 9.53 | 5 | 6 | 10.9595 | 13.4802 | 65.757
1.10 |  |  | Różowy | szt. | 1 | Carl Roth/ C774.1 | 5 | 9.53 | 5 | 10 | 10.9595 | 13.4802 | 109.595
1.11 | Łącznik dwustronny | Zgodny z DIN 12895. Wykonany z żeliwa. Śruby skrzydełkowe wykonane z niklowanego mosiądzu. Do prętów o maksymalnej Ø 16 mm. |  | szt. | 1 | Carl Roth/ 2134.1 | 10 | 30.09 | 44 | 95 | 34.6035 | 42.5623 | 3287.3325
2 | PĘSETY, SZPATUŁKI, SKALPELE, OSTRZA
2.1 | Pęseta | Prosta, koniec zaokrąglony. Wykonana ze stali 18/8 lub Remanitu 4301. Antymagnetyczna. Autoklawowalna. | Dł. 115 mm. | szt. | 1 | Carl Roth/ 2688.1 | 5 | 13.04 | 2 | 5 | 14.996 | 18.4451 | 74.98
2.2 | Pęseta | Prosta, koniec zaokrąglony. Wykonana ze stali 18/8 lub Remanitu 4301. Antymagnetyczna. Autoklawowalna. | Dł. 160 mm. | szt. | 1 | Carl Roth/ 2691.1 | 5 | 16.8 | 7 | 8 | 19.32 | 23.7636 | 154.56
2.3 | Pęseta | Prosta, koniec zaokrąglony. Wykonana ze stali 18/8 lub Remanitu 4301. Antymagnetyczna. Autoklawowalna. | Dł. 250 mm. | szt. | 1 | Carl Roth/ 2693.1 | 5 | 27.58 | 9 | 14 | 31.717 | 39.0119 | 444.038
2.4 | Pęseta | Zagięta , końce spiczaste, chirurgiczna. Wykonana ze stali nierdzewnej lub Remanitu 4301. Antymagnetyczna. Autoklawowalna. | Dł. 105 mm. | szt. | 1 | Carl Roth/ 2854.1 | 3 | 15.3 | 1 | 2 | 17.595 | 21.6418 | 35.19
2.5 | Pęseta | Zagięta , końce spiczaste, chirurgiczna. Wykonana ze stali nierdzewnej lub Remanitu 4301. Antymagnetyczna. Autoklawowalna. | Dł. 115 mm. | szt. | 1 | Carl Roth/ 2855.1 | 3 | 15.55 | 2 | 9 | 8.97 | 11.0331 | 80.73
2.6 | Pęseta | Zagięta , końce spiczaste, chirurgiczna. Wykonana ze stali nierdzewnej lub Remanitu 4301. Antymagnetyczna. Autoklawowalna. | Dł. 160 mm. | szt. | 1 | Carl Roth/ 2858.1 | 3 | 21.31 | 1 | 4 | 24.5065 | 30.143 | 98.026
2.7 | Pęseta | Prosta, końce spiczaste, wewnętrzna strona końcówek żłobkowana. Autoklawowalne. | Dł. 105 mm. | szt. | 1 | Carl Roth/ 2695.1 | 3 | 14.04 | 5 | 5 | 16.146 | 19.8596 | 80.73
2.8 | Pęseta | Prosta, końce spiczaste, wewnętrzna strona końcówek żłobkowana. Autoklawowalne. | Dł. 115 mm. | szt. | 1 | Carl Roth/ 2801.1 | 3 | 14.29 | 1 | 3 | 16.4335 | 20.2132 | 49.3005
2.9 | Pęseta | Prosta, końce spiczaste, wewnętrzna strona końcówek żłobkowana. Autoklawowalne. | Dł. 200 mm. | szt. | 1 | Carl Roth/ 2853.1 | 3 | 29.09 | 1 | 3 | 33.4535 | 41.1478 | 100.3605
2.10 | Mikroszpatułka | Dwustronna. Ze stali 18/10, polerowana elektrolitycznie. Autoklawowalna. | Dł 150 mm; szer. 2 mm. | szt. | 1 | Carl Roth/ 3433.1 | 5 | 6.77 | 20 | 22 | 7.7855 | 9.5762 | 171.281
2.11 | Szpatułka | Dwustronna. Ze stali 18/8 lub 18/10, giętka lub sztywna, polerowana elektrolitycznie. Autoklawowalna. | Dł. 185 mm; szer. 9 mm. giętka | szt. | 1 | Carl Roth/ 3298.1 | 5 | 10.03 | 3 | 10 | 11.5345 | 14.1874 | 115.345
| Szpatułka | Dwustronna. Ze stali 18/8 lub 18/10, giętka lub sztywna, polerowana elektrolitycznie. Autoklawowalna. | Dł 250 mm; szer. 11 mm. giętka | szt. | 1 | Carl Roth/ 3318.1 |  |  |  | 2 | 14.13 | 17.3799 | 28.26
2.12 | Szpatułka | Dwustronna, zakrzywiona. Ze stali Remanit 4301, polerowana elektrolitycznie. Autoklawowalna. | Dł 185 mm; szer. 4 mm. | szt. | 1 | Carl Roth/ 3455.1 | 5 | 10.78 | 30 | 30 | 12.397 | 15.2483 | 371.91
2.13 |  |  | Dł 185 mm; szer. 9 mm. | szt. | 1 | Carl Roth/ 3472.1 | 5 | 10.78 | 3 | 10 | 12.397 | 15.2483 | 123.97
2.14 |  |  | Dł 210 mm; szer. 9 mm. | szt. | 1 | Carl Roth/ 3489.1 | 5 | 10.78 | 5 | 5 | 12.397 | 15.2483 | 61.985
2.15 | Szpatułka z tworzywa sztucznego | Wykonana z PS. Przezroczysta. Długość całkowita 120 mm. Łopatka: dł. 30 x szer. 3 mm. Ø uchwytu 3 mm. Bez płytki mieszającej. |  | szt. | 500 | Carl Roth/ 4893.2 | 4 | 19.56 | 1 | 3 | 22.494 | 27.6676 | 67.482
2.16 | Łyżeczko-szpatułka | Wykonana z nierdzewnej stali szlachetnej 18/10. Z okrągłym trzonkiem. Szpatułka: długość 28 mm, szerokość 15 mm. Łyżeczka Ø 25 mm. Autoklawowalna. | Dł. całk. 150 mm | szt. | 1 | Carl Roth/ A641.1 | 5 | 16.05 | 3 | 6 | 18.4575 | 22.7027 | 110.745
2.17 |  |  | Dł. całk. 180 mm | szt. | 1 | Carl Roth/ A642.1 | 5 | 16.55 | 2 | 4 | 19.0325 | 23.41 | 76.13
2.18 |  |  | Dł. całk. 210 mm | szt. | 1 | Carl Roth/ A643.1 | 5 | 18.05 | 1 | 3 | 20.7575 | 25.5317 | 62.2725
2.19 |  |  | Dł. całk. 250 mm | szt. | 1 | Carl Roth/ A644.1 | 5 | 20.06 | 2 | 2 | 23.069 | 28.3749 | 46.138
2.20 | Mikrołyżeczka | W kształcie łopatki. Wykonana ze stali 18/8 lub18/10. Całkowita dł. 150 mm. Długość łopatki 40 mm, szerokość 5 mm. |  | szt. | 1 | Carl Roth/ 3191.1 | 5 | 12.79 | 3 | 10 | 14.7085 | 18.0915 | 147.085
2.21 | Mikrołyżeczka | W ksztalcie łyżeczki. Wykonana ze stali 18/8 lub18/10. Całkowita dł. 150 mm. Długość łopatki 40 mm, szerokość 7 lub 5 mm. |  | szt. | 1 | Carl Roth/ 6186.1 | 5 | 11.28 | 6 | 12 | 12.972 | 15.9556 | 155.664
2.22 | Zestaw mikroszpatułek | Czteroczęściowy (4 szpatułki). Szpatułki wykonane ze stali szlachetnej 18/10, z plastikowym uchwytem. Dł. 160 mm; szer. 3, 4 ,5 i 6 mm. |  | kpl. | 1 | Carl Roth/ AT16.1 | 5 | 34.85 | 2 | 7 | 40.0775 | 49.2953 | 280.5425
2.23 | Łopatka | Do proszków. Z nierdzewnej stali szlachetnej 18/8. Antymagnetyczna. Szufelka: dł. 40 mm, szer. 10 mm. Całkowita dł. 170 mm. Autoklawowalna. |  | szt. | 1 | Carl Roth/ C829.1 | 3 | 8.02 | 32 | 38 | 9.223 | 11.3443 | 350.474
2.24 | Szpatułka dozująca | Ostrze z nierdzewnej stali szlachetnej 18/8 lub 18/10, plastikowa rączka. Do proszków, granulatów itp. Obracając radełko dozuje się pobrany materiał. Ostrze: dł. 50 x szer. 12 mm. Długość całkowita 190 mm. Autoklawowalna. |  | szt. | 1 | Carl Roth/ C848.1 | 3 | 53.91 | 1 | 2 | 61.9965 | 76.2557 | 123.993
2.25 | Łyżeczka podwójna | Podwójna. Wykonana ze stali szlachetnej Remanit 4301. Autoklawowalna. Dł. 190 mm. Szer. x dł. łyżeczki n 1 - 12 x 30 mm; szer. x dł. łyżeczki nr 2 - 20 x 35 mm. |  | szt. | 1 | Carl Roth/ K733.1 | 3 | 14.79 | 5 | 26 | 17.0085 | 20.9205 | 442.221
2.26 | Łyżeczka chemiczna | Dwustronna, z okrągłym trzonkiem. Wykonana ze stali szlachetnej 18/9. Autoklawowalna. | Dł. 210 mm. Szer. x dł. łyżeczki nr 1 - 20 x 25 mm; szer. x dł. łyżeczki nr 2 - 30 x 35 mm. | szt. | 1 | Carl Roth/ K749.1 | 3 | 19.81 | 1 | 3 | 22.7815 | 28.0212 | 68.3445
2.27 | Łódeczki wagowe | Jednorazowego użytku. Wykonane z bezbarwnego PS. Do ważenia stałych i ciekłych substancji. Odporne na temp. do +90°C. Z wylewem i z płaskim dnem. | Poj. 20 ml; dł. 57 mm; szer. 41 mm; gł. 8 mm | szt. | 250 | Carl Roth/ A229.1 | 2 | 62.69 | 1 | 3 | 72.0935 | 88.675 | 216.2805
2.28 |  |  | Poj. 140 ml; dł. 133 mm; szer. 89 mm; gł. 25 mm | szt. | 250 | Carl Roth/ A230.1 | 2 | 108.07 | 1 | 3 | 124.2805 | 152.865 | 372.8415
2.29 | Ostrza do skalpeli | Typ 13 |  | szt. | 10 | Carl Roth/ 3609.1 | 3 | 24.32 | 1 | 2 | 27.968 | 34.4006 | 55.936
2.30 | Ostrza do skalpeli | Typ 25L |  | szt. | 10 | Carl Roth/ H766.1 | 3 | 24.32 | 10 | 10 | 27.968 | 34.4006 | 279.68
2.31 | Skalpel | Z wymiennymi stalowymi ostrzami. Uchwyt wykonany z aluminium. Przeznaczony do precyzyjnego cięcia papieru, kartonu i folii. Długość 148 mm. W komplecie 3 ostrza typ 1. |  | kpl. | 1 | Carl Roth/ AH88.1 | 5 | 12.04 | 2 | 4 | 13.846 | 17.0306 | 55.384
2.32 | Ostrze do skalpela | Spiczaste do sklapela z poz. 2.81 |  | szt. | 10 | Carl Roth/ AH89.1 | 3 | 8.27 | 1 | 6 | 9.5105 | 11.6979 | 57.063
2.33 | Skalpele jednorazowe | Sterylne (steryliz. promieniami Gamma, pakowane pojedynczo). Z ergonomicznie ukształtowanym plastikowym trzonkiem. Dwustronnie precyzyjnie szlifowane ostrze, mocno osadzone do precyzyjnego cięcia. Łatwo zdejmowany kapturek ochronny. | Wzór 10 | szt. | 10 | Carl Roth/ T997.1 | 3 | 15.8 | 3 | 7 | 18.17 | 22.3491 | 127.19
2.34 |  |  | Wzór 21 | szt. | 10 | Carl Roth/ X003.1 | 3 | 15.8 | 3 | 5 | 18.17 | 22.3491 | 90.85
3 | NACZYNIA LABORATORYJNE, ELEMENTY APARATURY LABORATORYJNEJ
3.1 | Fiolki gwintowane | ND10. Wykonane ze szkła borokrzemianowego pierwszej klasy hydrolitycznej. Szeroki otwór do napełniania i opróżniania. Płaskie dno. Wymiary: Ø 11,6 mm, wys. 32 mm. Poj. 1,5 ml. CleanPack - fiolki pakowane w pomieszczeniu czystym klasy 10 000. | szkło przezroczyste | szt. | 100 | Carl Roth/ LC16.1 | 5 | 39.87 | 2 | 12 | 45.8505 | 56.3961 | 550.206
3.2 | Fiolki gwintowane |  | szkło oranżowe, z powierzchnią do opisu | szt. | 100 | Carl Roth/ LC17.1 | 5 | 44.88 | 1 | 3 | 51.612 | 63.4828 | 154.836
3.3 | Zakrętki z septą | Z PP, czarne. Do fiolek gwintowanych ND10. Z otworem, Ø 7 mm. Silikon biały/PTFE czerwony UltraClean. Grubość 1,3 mm. Twardość wg Shore'a 45° |  | szt. | 100 | Carl Roth/ LC18.1 | 10 | 88.01 | 3 | 16 | 101.2115 | 124.4901 | 1619.384
3.4 | Fiolki gwintowane | Z drobnym gwintem ND18. Wykonane z przezroczystego szkła borokrzemianowego pierwszej klasy hydrolitycznej. Pakowane w pomieszczeniu czystym klasy 10 000. Do autosamplera. | Ø 22,5 mm, wys. 46 mm, poj. 10 ml. | szt. | 100 | Carl Roth/ LC47.1 | 10 | 86.51 | 1 | 3 | 99.4865 | 122.3684 | 298.4595
3.5 |  |  | Ø 22,5 mm, wys. 75,5 mm, poj. 20 ml. | szt. | 100 | Carl Roth/ LC49.1 | 10 | 97.04 | 2 | 3 | 111.596 | 137.2631 | 334.788
3.6 | Zakrętki | Zakrętki magnetyczne, srebrne, bez otworu. Do fiolek z drobnym gwintem ND18. Dostarczane wraz z septą, zmontowane. Materiał septy - butyl czerwony / PTFE Szary, grubość septy 1,6 mm, twardość septy wg Shore'a 55° | Bez otworu | szt. | 100 | Carl Roth/ TY90.1 | 10 | 119.86 | 3 | 7 | 137.839 | 169.542 | 964.873
3.7 | Fiolki gwintowane | ND24 (wg norm EPA). Wykonane ze szkła borokrzemianowego pierwszej klasy hydrolitycznej. CleanPack - fiolki pakowane w pomieszczeniu czystym klasy 10 000. | Przezroczyste, poj. 20 ml, Ø 27,5 mm, wys. 57 mm | szt. | 100 | Carl Roth/ LC88.1 | 3 | 111.08 | 3 | 5 | 127.742 | 157.1227 | 638.71
3.8 | Fiolki gwintowane | ND24 (wg norm EPA). Wykonane ze szkła borokrzemianowego pierwszej klasy hydrolitycznej. CleanPack - fiolki pakowane w pomieszczeniu czystym klasy 10 000. | Oranżowe, poj. 20 ml, Ø 27,5 mm, wys. 57 mm | szt. | 100 | Carl Roth/ LC89.1 | 3 | 201.85 | 1 | 2 | 232.1275 | 285.5168 | 464.255
3.9 | Zakrętki z septą | Z PP, białe, bez otworu. Do fiolek gwintowanych ND24. Materiał septy - butyl czerwony/PTFE szary, grubość 2,5 mm. Twardość wg Shore'a 55° |  | szt. | 100 | Carl Roth/ LE02.1 | 10 | 125.12 | 3 | 6 | 143.888 | 176.9822 | 863.328
3.10 | Zakrętki | Z PP, białe. Do fiolek gwintowanych ND 24, bez otworu |  | szt. | 100 | Carl Roth/ LC96.1 | 5 | 36.36 | 2 | 1 | 41.814 | 51.4312 | 41.814
3.11 | Fiolki zatrzaskowe | Wykonane ze szkła sodowo-wapniowego trzeciej klasy hydrolit. - przezroczyste. | ND18, Ø 20 mm, wys. 40 mm, poj. 5 ml. | szt. | 100 | Carl Roth/ LC82.1 | 5 | 37.36 | 3 | 7 | 42.964 | 52.8457 | 300.748
3.12 |  |  | ND18, Ø 22 mm, wys. 50 mm, poj. 10 ml. | szt. | 100 | Carl Roth/ LC83.1 | 5 | 41.88 | 9 | 18 | 48.162 | 59.2393 | 866.916
3.13 |  |  | ND22, Ø 26 mm, wys. 48 mm, poj. 15 ml. | szt. | 100 | Carl Roth/ LC84.1 | 5 | 61.94 | 2 | 6 | 71.231 | 87.6141 | 427.386
3.14 |  |  | ND22, Ø 26 mm, wys. 65 mm, poj. 25 ml. | szt. | 100 | Carl Roth/ LC85.1 | 5 | 63.44 | 1 | 6 | 72.956 | 89.7359 | 437.736
3.15 | Wieczka zatrzaskowe | Z PE, przezroczyste, bez otworu. | Do Ø nominalnej ND18. | szt. | 100 | Carl Roth/ LC86.1 | 15 | 10.53 | 12 | 27 | 12.1095 | 14.8947 | 326.9565
3.16 |  |  | Do Ø nominalnej ND22 | szt. | 100 | Carl Roth/ LC87.1 | 15 | 11.28 | 3 | 15 | 12.972 | 15.9556 | 194.58
3.17 | Fiolki | Przezroczyste, ze szkła borokrzemianowego, pierwszej klasy hydrolitycznej. Tzw. CleanPack, butelki pakowane w pomieszczeniu czystym klasy 10 000. Z płaskim dnem i gwintem na nakrętkę oraz uszczelkę. Wys. 45 mm, Ø 14,7 mm, Gwint 13 mm. Poj. 4 ml. |  | szt. | 100 | Carl Roth/ LC31.1 | 10 | 46.39 | 2 | 5 | 53.3485 | 65.6187 | 266.7425
3.18 | Zakrętki | Z PP, czarne. Bez otworu do fiolek ND13 poj. 4 ml |  | szt. | 100 | Carl Roth/ LC40.1 | 10 | 26.08 | 3 | 11 | 29.992 | 36.8902 | 329.912
3.19 | Uszczelki (septy) | Z PTFE, Ø 12 mm, grubość 0,25 mm, do fiolek 4 ml |  | szt. | 1000 | Carl Roth/ LC42.1 | 2 | 107.57 | 1 | 3 | 123.7055 | 152.1578 | 371.1165
3.20 | Uszczelki (septy) | Wykonane z butylu/powłoka PTFE; do fiolek 1,5 ml ND8. Grubość 1,3 mm, twardość (A wg Shore'a) 55° |  | szt. | 1000 | Carl Roth/ KE43.1 | 2 | 249.5 | 1 | 2 | 286.925 | 352.9177 | 573.85
3.21 | Fiolki na próbki | Ze szkła borokrzemianowego o klasie hydrolityczności 1. Z płaskim dnem i gwintem na nakrętkę oraz septę. Poj. 4 ml. Wys. 45 mm, Ø 14,75 mm, grubość 0,95 mm. Gwint 13 mm. Ø wewn. szyjki 8,5 mm. | Bezbarwne | szt. | 200 | Carl Roth/ E152.1 | 10 | 74.72 | 5 | 12 | 85.928 | 105.6914 | 1031.136
3.22 |  |  | Oranżowe | szt. | 200 | Carl Roth/ E153.1 | 10 | 88.01 | 7 | 8 | 101.2115 | 124.4901 | 809.692
3.23 | Nakrętki | Nakrętki bez otworu, do fiolek na próbki o poj. 4 ml |  | szt. | 200 | Carl Roth/ E155.1 | 10 | 24.32 | 12 | 20 | 27.968 | 34.4006 | 559.36
3.24 | Uszczelki (septy) | Wykonane z PTFE, Ø 12 mm, do fiolek o poj. 4 ml. |  | szt. | 1000 | Carl Roth/ E156.1 | 3 | 80.24 | 2 | 2 | 92.276 | 113.4995 | 184.552
3.25 | Probówki | Wykonane z PP. Bezbarwne. Nie zawierające endotoksyn, DNA, RNase i ATP. Poj. 1,5 ml, z podziałką. Autoklawowalne. Możliwość wirowania do 20 000. Z boku matowane pole do opisu. | Niesterylne | szt. | 500 | Carl Roth/ CH76.1 | 3 | 41.37 | 7 | 7 | 47.5755 | 58.5179 | 333.0285
3.26 | Probówki wirówkowe | Wykonane z PP. Z wypukłą podziałką. Niesterylne, z pokrywą. Trwałe w temp. od - 80 do +121 °C. Maks. szybkość wirowania od 3000 x g. | Poj. 15 ml; Ø 17 mm; wys. 120 mm | szt. | 150 | Carl Roth/ AN76.1 | 3 | 91.27 | 5 | 6 | 104.9605 | 129.1014 | 629.763
3.27 |  |  | Poj. 50 ml; Ø 29 mm; wys. 115 mm | szt. | 100 | Carl Roth/ AN78.1 | 3 | 71.71 | 9 | 11 | 82.4665 | 101.4338 | 907.1315
3.28 | Szalki Petriego | Dwuelementowe. Ze szkła sodowo-wapniowego, płaskie dno, autoklawowalne. | Ø 60 mm., wys. 15 mm | szt. | 10 | Carl Roth/ T938.1 | 2 | 43.63 | 1 | 3 | 50.1745 | 61.7146 | 150.5235
3.29 | Szalki Petriego | Dwuelementowe. Ze szkła sodowo-wapniowego, płaskie dno, autoklawowalne. | Ø 100 mm., wys. 20 mm | szt. | 10 | Carl Roth/ T942.1 | 2 | 49.1 | 1 | 3 | 56.465 | 69.4519 | 169.395
3.30 | Pojemnik z szeroką szyjką | Wykonany z HDPE, z wciskanym korkiem i zakrętką. Nadający się do kontaktu z żywnością. | Poj. 1000 ml, Ø wewn. szyjki 85 mm, Ø 111 mm, wys. 128 mm. | szt. | 20 | Carl Roth/ HT59.1 | 3 | 92.78 | 1 | 2 | 106.697 | 131.2373 | 213.394
3.31 | Lejki plastikowe | Wykonany z niebarwionego HDPE, o gładkiej powierzchni. Z czterema odpowietrzającymi żeberkami. (z wyjątkiem poz. 3.154). | Wys. 60 mm; Ø wylotu 3 mm; Ø u góry 50 mm. | szt. | 1 | Carl Roth/ 0583.1 | 3 | 3.76 | 20 | 20 | 4.324 | 5.3185 | 86.48
3.32 | Lejki plastikowe | Wykonany z niebarwionego HDPE, o gładkiej powierzchni. Z czterema odpowietrzającymi żeberkami. (z wyjątkiem poz. 3.154). | Wys. 80 mm; Ø wylotu 8 mm; Ø u góry 60 mm. | szt. | 1 | Carl Roth/ 0584.1 | 3 | 4.01 | 20 | 20 | 4.6115 | 5.6721 | 92.23
3.33 | Lejki plastikowe | Wykonany z niebarwionego HDPE, o gładkiej powierzchni. Z czterema odpowietrzającymi żeberkami. (z wyjątkiem poz. 3.154). | Wys. 145 mm; Ø wylotu 12 mm; Ø u góry 120 mm. | szt. | 1 | Carl Roth/ 0587.1 | 3 | 5.02 | 6 | 8 | 5.773 | 7.1008 | 46.184
3.34 | Lejki plastikowe | Wykonany z niebarwionego HDPE, o gładkiej powierzchni. Z czterema odpowietrzającymi żeberkami. (z wyjątkiem poz. 3.154). | Wys. 165 mm; Ø wylotu 15 mm; Ø u góry 140 mm. | szt. | 1 | Carl Roth/ 0588.1 | 3 | 6.77 | 6 | 10 | 7.7855 | 9.5762 | 77.855
| Lejki plastikowe | Wykonany z niebarwionego HDPE, o gładkiej powierzchni. Z czterema odpowietrzającymi żeberkami. (z wyjątkiem poz. 3.154). | Wys. 195 mm; Ø wylotu 17 mm; Ø u góry 164 mm. | szt. | 1 | Carl Roth/ 0589.1 |  |  |  | 2 | 8.65 | 10.6395 | 17.3
3.35 | Szkiełka nakrywkowe | Ze szkła borokrzemianowego o klasie hydrolityczności 1. Grubość 0,17 ±0,005 mm. Do urządzeń o wysokiej rozdzielczości. Współczynnik załamania światła 1,524 do 1,527 przy 546,07 nm. Bezbarwne, przezroczyste. Umożliwiające stosoawnie do mikroskopii fluorescencyjnej. | Dł. 18 mm; szer. 18 mm. | szt. | 200 | Carl Roth/ LH22.1 | 3 | 28.33 | 1 | 2 | 32.5795 | 40.0728 | 65.159
3.36 | Szkiełka nakrywkowe | Ze szkła borokrzemianowego o klasie hydrolityczności 1. Grubość 0,17 ±0,005 mm. Do urządzeń o wysokiej rozdzielczości. Współczynnik załamania światła 1,524 do 1,527 przy 546,07 nm. Bezbarwne, przezroczyste. Umożliwiające stosoawnie do mikroskopii fluorescencyjnej. | Dł. 24 mm; szer. 60 mm. | szt. | 100 | Carl Roth/ LH26.1 | 3 | 53.41 | 2 | 2 | 61.4215 | 75.5484 | 122.843
3.37 | Zlewki Griffina | Z PP o wysokiej przezroczystości. Z wylewem i nadrukowaną niebieską podziałką. Odporne na temperatury od 0 do +125 °C. Autoklawowalne w temp. 121 °C. | Poj. 50 ml; podziałka 10 ml; Ø 47 mm; wys. 60 mm. | szt. | 1 | Carl Roth/ 2872.1 | 10 | 4.76 | 2 | 10 | 5.474 | 6.733 | 54.74
3.38 | Zlewki Griffina | Z PP o wysokiej przezroczystości. Z wylewem i nadrukowaną niebieską podziałką. Odporne na temperatury od 0 do +125 °C. Autoklawowalne w temp. 121 °C. | Poj. 100 ml; podziałka 20 ml; Ø 55 mm; wys. 70 mm. | szt. | 1 | Carl Roth/ 2873.1 | 10 | 5.02 | 2 | 10 | 5.773 | 7.1008 | 57.73
3.39 | Zlewki Griffina | Z PP o wysokiej przezroczystości. Z wylewem i nadrukowaną niebieską podziałką. Odporne na temperatury od 0 do +125 °C. Autoklawowalne w temp. 121 °C. | Poj. 150 ml; podziałka 20 ml; Ø 66 mm; wys. 80 mm. | szt. | 1 | Carl Roth/ 2874.1 | 10 | 5.77 | 2 | 4 | 6.6355 | 8.1617 | 26.542
3.40 | Zlewki Griffina | Z PP o wysokiej przezroczystości. Z wylewem i nadrukowaną niebieską podziałką. Odporne na temperatury od 0 do +125 °C. Autoklawowalne w temp. 121 °C. | Poj. 250 ml; podziałka 50 ml; Ø 77 mm; wys. 95 mm. | szt. | 1 | Carl Roth/ 2875.1 | 10 | 6.02 | 2 | 4 | 6.923 | 8.5153 | 27.692
3.41 | Zlewki Griffina | Z PP o wysokiej przezroczystości. Z wylewem i nadrukowaną niebieską podziałką. Odporne na temperatury od 0 do +125 °C. Autoklawowalne w temp. 121 °C. | Poj. 400 ml; podziałka 50 ml; Ø 87 mm; wys. 112 mm. | szt. | 1 | Carl Roth/ 2876.1 | 5 | 8.53 | 2 | 4 | 9.8095 | 12.0657 | 39.238
3.42 | Tryskawka z szeroką szyjką | Z szeroką szyjką. Wykonane z polietylenu LDPE. Z polipropylenową zakrętką - szczelne zamknięcie. Bezbarwne. Dysza i butelka jako jedna wypraska zapewniają całkowite opróżnienie | Poj. 250ml; Ø zakrętki 38 mm. | szt. | 4 | Carl Roth/ C465.1 | 3 | 49.4 | 5 | 5 | 56.81 | 69.8763 | 284.05
3.43 | Tryskawka z wąską szyjką | Z wąską szyjką. Wykonane z niebarwionego polietylenu LDPE. | Poj. 500 ml; wys. bez ssawki 180 mm; Ø 75 mm. | szt. | 1 | Carl Roth/ 5331.1 | 5 | 12.29 | 3 | 13 | 14.1335 | 17.3842 | 183.7355
3.44 | Tryskawka z szeroką szyjką | Wykonana z LDPE. Z nadrukiem informującym o zawartości w 3 językach oraz symbole zagrożeń. Zakrętka kodowana kolorem. Nieścieralny tusz. Przesuwna rurka pozwala na całkowite opróżnienie. | do acetonu poj. 500 ml | szt. | 1 | Carl Roth/ T399.1 | 5 | 17.8 | 6 | 16 | 20.47 | 25.1781 | 327.52
3.45 | Tryskawka z szeroką szyjką | Wykonana z LDPE. Z nadrukiem informującym o zawartości w 3 językach oraz symbole zagrożeń. Zakrętka kodowana kolorem. Nieścieralny tusz. Przesuwna rurka pozwala na całkowite opróżnienie. | do etanolu poj. 500 ml | szt. | 1 | Carl Roth/ T401.1 | 5 | 17.8 | 8 | 14 | 20.47 | 25.1781 | 286.58
3.46 | Tryskawka z szeroką szyjką | Wykonana z LDPE. Z nadrukiem informującym o zawartości w 3 językach oraz symbole zagrożeń. Zakrętka kodowana kolorem. Nieścieralny tusz. Przesuwna rurka pozwala na całkowite opróżnienie. | do wody, poj. 500 ml. | szt. | 1 | Carl Roth/ T407.1 | 10 | 17.8 | 1 | 7 | 20.47 | 25.1781 | 143.29
3.47 | Tryskawka | Wykonana z LDPE. Zakrętka oraz rurka ssąca z PP. Zakrętka i rurka uformowane z jedego kawałka, co zapewnia szczelność. Poj. 500 ml. Kolorowe zakrętki ułatwiają identyfikację. | Żółte | szt. | 1 | Carl Roth/ K665.1 | 3 | 17.3 | 3 | 5 | 19.895 | 24.4708 | 99.475
3.48 | Tryskawka | Wykonana z LDPE. Zakrętka oraz rurka ssąca z PP. Zakrętka i rurka uformowane z jedego kawałka, co zapewnia szczelność. Poj. 500 ml. Kolorowe zakrętki ułatwiają identyfikację. | Niebieskie | szt. | 1 | Carl Roth/ K666.1 | 3 | 17.3 | 21 | 22 | 19.895 | 24.4708 | 437.69
3.49 | Tryskawka | Wykonana z LDPE. Zakrętka oraz rurka ssąca z PP. Zakrętka i rurka uformowane z jedego kawałka, co zapewnia szczelność. Poj. 500 ml. Kolorowe zakrętki ułatwiają identyfikację. | Czerwone | szt. | 1 | Carl Roth/ K668.1 | 3 | 17.3 | 2 | 2 | 19.895 | 24.4708 | 39.79
3.50 | Tryskawka | Wykonane z PE, z wygiętą rurką ssącą i zdejmowaną dyszą. | Poj. 500 ml | szt. | 1 | Carl Roth/ Y770.1 | 20 | 9.78 | 5 | 10 | 11.247 | 13.8338 | 112.47
3.51 | Korki gumowe | Do szczelnego zamykania naczyń szklanych, plastikowych lub metalowych, z krawędzią prostą lub wywiniętą. Trwałe w temperaturach od -20 do +100 °C. | Typ 14,9; zew. Ø podst. 14,2 mm, Ø na górze, wewn. 15,5 mm | szt. | 20 | Carl Roth/ EC95.1 | 4 | 43.38 | 11 | 14 | 49.887 | 61.361 | 698.418
3.52 |  |  | Typ 15,9; zew. Ø podst. 14,5 mm, Ø na górze, wewn. 16,5 mm | szt. | 20 | Carl Roth/ EC96.1 | 4 | 54.16 | 1 | 3 | 62.284 | 76.6093 | 186.852
3.53 |  |  | Typ 19,4; zew. Ø podst. 15,8 mm Ø na górze, wewn. 17,8 mm | szt. | 20 | Carl Roth/ EC97.1 | 4 | 58.17 | 8 | 12 | 66.8955 | 82.2815 | 802.746
3.54 |  |  | Typ 23,7; zew. Ø podst. 21,2 mm Ø na górze, wewn. 24,4 mm | szt. | 10 | Carl Roth/ EC98.1 | 4 | 79.99 | 4 | 6 | 91.9885 | 113.1459 | 551.931
3.55 |  |  | Typ 30,7; zew. Ø podst. 28,0 mm Ø na górze, wewn. 31,4 mm | szt. | 5 | Carl Roth/ EC99.1 | 4 | 63.19 | 1 | 8 | 72.6685 | 89.3823 | 581.348
3.56 |  | Wykonane z gumy naturalnej, bez silikonu. Elastyczne. Średnia temperatura trwałości od -35 do +70 °C (+120 °C przy dostępie wilgoci). Twardość wg Shore'a 40 A. Zgodne z DIN 12871. Autoklawowalne. | Ø na dole 8 mm; Ø u góry 12 mm; wys. 20 mm. | szt. | 100 | Carl Roth/ C377.2 | 2 | 40.62 | 1 | 3 | 46.713 | 57.457 | 140.139
3.57 |  |  | Ø na dole 14 mm; Ø u góry 18 mm; wys. 20 mm. | szt. | 25 | Carl Roth/ 0395.2 | 2 | 17.05 | 1 | 5 | 19.6075 | 24.1172 | 98.0375
3.58 | Korki szlifowe | Wykonane z PE. Zgodnie z DIN 12242. Szlif stożkowy | NS 14/23; Ø na dole 12,2 mm. | szt. | 10 | Carl Roth/ K867.1 | 3 | 27.33 | 4 | 5 | 31.4295 | 38.6583 | 157.1475
3.59 | Obejmy do szlifów stożkowych | Wykonane ze stali sprężystej, niklowane galwanicznie. Odpowiednie do temperatur powyżej 150 °C. Autoklawowalne. | Do szlifów NS 14 | szt. | 4 | Carl Roth/ 8231.1 | 15 | 78.74 | 12 | 17 | 90.551 | 111.3777 | 1539.367
3.60 |  |  | Do szlifów NS 19 | szt. | 4 | Carl Roth/ 8232.1 | 15 | 82 | 1 | 3 | 94.3 | 115.989 | 282.9
3.61 |  |  | Do szlifów NS 24 | szt. | 4 | Carl Roth/ 8233.1 | 5 | 85.26 | 1 | 4 | 98.049 | 120.6003 | 392.196
3.62 |  |  | Do szlifów NS 29 | szt. | 4 | Carl Roth/ 8234.1 | 15 | 90.02 | 1 | 4 | 103.523 | 127.3333 | 414.092
3.63 | Obejmy do szlifów stożkowych | Wykonane z poliacetalu POM. Odporne na większość substancji chemicznych. Odporne na temp. do + 90 °C. | Do szlifów NS 14. | szt. | 12 | Carl Roth/ 1165.1 | 5 | 114.34 | 2 | 3 | 131.491 | 161.7339 | 394.473
3.64 |  |  | Do szlifów NS 19. | szt. | 12 | Carl Roth/ 1166.1 | 5 | 116.6 | 2 | 2 | 134.09 | 164.9307 | 268.18
3.65 |  |  | Do szlifów NS 24. | szt. | 12 | Carl Roth/ 1167.1 | 5 | 120.61 | 3 | 5 | 138.7015 | 170.6028 | 693.5075
3.66 | Korki plastikowe | Wykonane z PE. Ze szlifem standardowym, wg DIN 12254, ośmiokątne. | Szlif NS 14/23. | szt. | 10 | Carl Roth/ LL80.1 | 3 | 24.57 | 1 | 5 | 28.2555 | 34.7543 | 141.2775
3.67 | Korki plastikowe | Wykonane z PE. Ze szlifem standardowym, wg DIN 12254, ośmiokątne. | Szlif NS 19/26. | szt. | 10 | Carl Roth/ LL81.1 | 3 | 29.34 | 1 | 4 | 33.741 | 41.5014 | 134.964
3.68 | Korki plastikowe | Wykonane z PE. Ze szlifem standardowym, wg DIN 12254, ośmiokątne. | Szlif NS 24/29. | szt. | 10 | Carl Roth/ LL82.1 | 3 | 30.09 | 1 | 3 | 34.6035 | 42.5623 | 103.8105
3.69 | Korki plastikowe | Wykonane z PE. Ze szlifem standardowym, wg DIN 12254, ośmiokątne. | Szlif NS 29/32. | szt. | 10 | Carl Roth/ LL83.1 | 3 | 35.36 | 1 | 4 | 40.664 | 50.0167 | 162.656
3.70 | Płyty korkowe | Wykonane z prasowanego korka. Grubość 10 mm. Do płaskodennych kolb, zlewek itp. Miękkie i nie ślizgające się. Komplet zawierający 2 płyty 30 x 30 cm oraz 4 płyty 15 x 15 cm. |  | kpl. | 1 | Carl Roth/ 1391.1 | 5 | 88.77 | 1 | 2 | 102.0855 | 125.5652 | 204.171
4 | FILTRY
4.1 | Filtry do strzykawek | Sterylne, śr. zewn. 33 mm. Wlot Luer-Lock/wylot Luer. Materiał obudowy - polimer akrylowy | Porowatość 0,22 μm; materiał membrany PVDF | szt. | 50 | Carl Roth/ P666.1 | 3 | 194.08 | 1 | 4 | 223.192 | 274.5262 | 892.768
4.2 | Filtry do strzykawek | Sterylne, śr. zewn. 33 mm. Wlot Luer-Lock/wylot Luer. Materiał obudowy - polimer akrylowy | Porowatość 0,45 μm; materiał membrany PVDF | szt. | 50 | Carl Roth/ P667.1 | 3 | 196.34 | 2 | 2 | 225.791 | 277.7229 | 451.582
4.3 | Filtry do strzykawek | Hydrofobowa membrana z politetrafluoroetylenu (PTFE). Materiał obudowy PE. Niesterylne. Do klarującej filtracji roztworów organicznych i filtracji powietrza. Ø nominalna 25 mm, Ø zewn. 29 mm. Pow. filtracyjna 3,9 cm2 | Porowatość 0,20 μm. | szt. | 100 | Carl Roth/ P815.1 | 5 | 350.3 | 2 | 2 | 402.845 | 495.4993 | 805.69
4.4 |  |  | Porowatość 0,45 μm. | szt. | 100 | Carl Roth/ P816.1 | 5 | 350.3 | 3 | 5 | 402.845 | 495.4993 | 2014.225
4.5 |  |  | Porowatość 5 μm. | szt. | 100 | Carl Roth/ P817.1 | 5 | 350.3 | 1 | 2 | 402.845 | 495.4993 | 805.69
4.6 | Filtry do strzykawek | Sterylne, śr. zewn. 20 mm, śr. membrany 15 mm. Wlot Luer-Lock/wylot Luer. Materiał obudowy - PP, materiał membrany - PTFE. | Porowatość 0,45 μm | szt. | 100 | Carl Roth/ PA54.1 | 5 | 252.51 | 1 | 2 | 290.3865 | 357.1754 | 580.773
4.7 | Filtry do strzykawek | Membrana z PA (nylon) do filtracji średnio polarnych cieczy wodno- organicznych. Niesterylne. | Porowatość 0,45 μm, Ø membrany 3 mm | szt. | 100 | Carl Roth/ XH54.1 | 2 | 507.27 | 1 | 2 | 583.3605 | 717.5334 | 1166.721
5 | AKCESORIA DO MIESZADEŁ MAGNETYCZNYCH
| Elementy mieszające (mieszadełka magnetyczne) | Owalne, W powłoce PTFE. Autoklawowalne. | Ø 10 mm; dł. 20 mm. | szt. | 1 | Carl Roth/ 1848.1 | 15 | 6.27 | 60 | 91 | 7.2105 | 8.8689 | 656.1555 |  | Carl Roth/ PK71.1
5.2 | Elementy mieszające (mieszadełka magnetyczne) | Owalne, W powłoce PTFE. Autoklawowalne. | Ø 16 mm; dł. 30 mm. | szt. | 1 | Carl Roth/ 1853.1 | 15 | 10.03 | 10 | 10 | 11.5345 | 14.1874 | 115.345 |  | Carl Roth/ 1237.2
5.3 | Elementy mieszające (mieszadełka magnetyczne) | Cylindryczne, W powłoce PTFE. Autoklawowalne. | Ø 3 mm; dł. 6 mm. | szt. | 10 | Carl Roth/ PK68.1 | 3 | 21.82 | 1 | 3 | 25.093 | 30.8644 | 75.279 |  | Carl Roth/ 2152.2
5.4 | Elementy mieszające (mieszadełka magnetyczne) | Cylindryczne, W powłoce PTFE. Autoklawowalne. | Ø 3 mm; dł. 10 mm. | szt. | 10 | Carl Roth/ PK72.1 | 3 | 19.81 | 1 | 2 | 22.7815 | 28.0212 | 45.563 |  | Carl Roth/ 1848.1
5.5 | Elementy mieszające (mieszadełka magnetyczne) | Cylindryczne, W powłoce PTFE. Autoklawowalne. | Ø 4,5 mm; dł. 15 mm. | szt. | 10 | Carl Roth/ 1204.2 | 3 | 24.82 | 1 | 3 | 28.543 | 35.1079 | 85.629 |  | Carl Roth/ 1849.1
5.6 | Elementy mieszające (mieszadełka magnetyczne) | Cylindryczne, z pierścieniem, w powłoce PTFE. Autoklawowalne. | Ø 4,5 mm; dł. 15 mm. | szt. | 10 | Carl Roth/ 1491.2 | 2 | 27.58 | 5 | 5 | 31.717 | 39.0119 | 158.585
5.7 | Pręty | Do wyjmowania elementów mieszających magnetycznych. Materiał PTFE lub PP. | Ø 10 mm; dł. 450 mm. PTFE | szt. | 1 | Carl Roth/ E451.1 | 3 | 44.13 | 1 | 1 | 50.7495 | 62.4219 | 50.7495
6 | STRZYKAWKI, IGŁY
6.1 | Strzykawki szklane | Z metalową końcówką typu Luer-Lock. Ściśle dopasowany tłok. Nadrukowana podziałka. Autoklawowalna do 134°C. Wykonane ze szkła Durobax | Poj. 1 ml; podziałka 0,05 ml. | szt. | 1 | Carl Roth/ C685.1 | 10 | 26.33 | 1 | 2 | 30.2795 | 37.2438 | 60.559
6.2 | Strzykawki szklane | Z metalową końcówką typu Luer-Lock. Ściśle dopasowany tłok. Nadrukowana podziałka. Autoklawowalna do 134°C. Wykonane ze szkła Durobax | Poj. 2 ml; podziałka 0,1 ml. | szt. | 1 | Carl Roth/ C686.1 | 10 | 26.33 | 1 | 2 | 30.2795 | 37.2438 | 60.559
6.3 | Strzykawki szklane | Z metalową końcówką typu Luer-Lock. Ściśle dopasowany tłok. Nadrukowana podziałka. Autoklawowalna do 134°C. Wykonane ze szkła Durobax | Poj. 5 ml; podziałka 0,2 ml. | szt. | 1 | Carl Roth/ C688.1 | 10 | 28.33 | 6 | 5 | 32.5795 | 40.0728 | 162.8975
6.4 | Strzykawki szklane | Z metalową końcówką typu Luer-Lock. Ściśle dopasowany tłok. Nadrukowana podziałka. Autoklawowalna do 134°C. Wykonane ze szkła Durobax | Poj. 10 ml; podziałka 0,2 ml. | szt. | 1 | Carl Roth/ C689.1 | 5 | 34.1 | 6 | 6 | 39.215 | 48.2344 | 235.29
6.5 | Strzykawki szklane | Z metalową końcówką typu Luer-Lock. Ściśle dopasowany tłok. Nadrukowana podziałka. Autoklawowalna do 134°C. Wykonane ze szkła Durobax | Poj. 20 ml; podziałka 1 ml. | szt. | 1 | Carl Roth/ C690.1 | 5 | 50.15 | 1 | 3 | 57.6725 | 70.9372 | 173.0175
6.6 | Strzykawki szklane | Z metalową końcówką typu Luer-Lock. Ściśle dopasowany tłok. Nadrukowana podziałka. Autoklawowalna do 134°C. Wykonane ze szkła Durobax | Poj. 30 ml; podziałka 1 ml. | szt. | 1 | Carl Roth/ C691.1 | 5 | 61.43 | 5 | 7 | 70.6445 | 86.8927 | 494.5115
6.7 | Strzykawki szklane | Z metalową końcówką typu Luer-Lock. Ściśle dopasowany tłok. Nadrukowana podziałka. Autoklawowalna do 134°C. Wykonane ze szkła Durobax | Poj. 50 ml; podziałka 2 ml. | szt. | 1 | Carl Roth/ C692.1 | 5 | 107.32 | 5 | 5 | 123.418 | 151.8041 | 617.09
6.8 | Strzykawki jednorazowe | Trzyczęściowe do precyzyjnego dozowania. Pojemność 1 ml, skalowanie 0,01 ml. Wykonane z PP/PS, sterylne (pakowane pojedynczo), nie zawierające lateksu, PVC. Korek na końcu tłoka z syntetycznego kauczuku, nieścieralna podziałka. Centrycznie umieszczona ekspansja do końcówek Luer. Lekkie przesuwanie tłoka oraz podwójny pierścień uszczelniający umożliwiający dozowanie małych objętości oraz bardzo powolne napełnianie i wstrzykiwanie. Minimalna objętość resztkowa. Øzewn. 0,5 mm, dł. 16 mm. | Bez igły | szt. | 100 | Carl Roth/ H999.1 | 5 | 49.15 | 3 | 6 | 56.5225 | 69.5227 | 339.135
6.9 |  |  | Z igłą 25G | szt. | 100 | Carl Roth/ 0053.1 | 5 | 95.03 | 8 | 4 | 109.2845 | 134.4199 | 437.138
6.10 | Strzykawki jednorazowe | Końcówki typu Luer. Zgodne z normą ISO 7886- 1. Dwuczęściowe, cylinder z PP, tłok z PE. Sterylne (sterylizowane tlenkiem etylenu EO, pakowane pojedynczo). Nieścieralna skala, przekraczająca pojemność nominalną. Kryza ograniczająca wysuwanie się tłoka umożliwiająca bezproblemowe rozciąganie do pojemności maksymalnej. Nie zawierają lateksu, PVC i silikonu. | Poj. nom. 2 ml; poj. maks. 3 ml; podziałka 0,1 ml. | szt. | 100 | Carl Roth/ 0056.1 | 50 | 13.29 | 50 | 73 | 15.2835 | 18.7987 | 1115.6955
6.11 |  |  | Poj. nom. 5 ml; poj. maks. 6 ml; podziałka 0,2 ml. | szt. | 100 | Carl Roth/ 0057.1 | 20 | 19.81 | 12 | 17 | 22.7815 | 28.0212 | 387.2855
6.12 |  |  | Poj. nom. 10 ml; poj. maks. 12 ml; podziałka 0,5 ml. | szt. | 100 | Carl Roth/ 0058.1 | 15 | 28.33 | 6 | 10 | 32.5795 | 40.0728 | 325.795
6.13 |  |  | Poj. nom. 20 ml; poj. maks. 24 ml; podziałka 1 ml. | szt. | 100 | Carl Roth/ 0059.1 | 15 | 42.38 | 7 | 11 | 48.737 | 59.9465 | 536.107
6.14 | Strzykawki jednorazowe | Dwuczęściowe strzykawki do precyzyjnego dozowania. Pojemność 1 ml, skalowanie 0,01 ml. Wykonane z PP/PE, sterylne (pakowane pojedynczo), nie zawierają lateksu, PVC. Nieścieralna podziałka. Z "kolcem" na tłoku, w celu zminimalizowania objętości resztkowej. Centrycznie umieszczona ekspansja do końcówek Luer. Poj. 1 ml; podziałka 0,01 ml. |  | szt. | 100 | Carl Roth/ T987.1 | 30 | 51.4 | 16 | 35 | 59.11 | 72.7053 | 2068.85
6.15 | Strzykawki jednorazowe | Zgodne z normą ISO 7886- 1. Dwuczęściowe, cylinder z PP, tłok z PE. Sterylne (sterylizowane tlenkiem etylenu EO, pakowane pojedynczo). Nieścieralna skala, przekraczająca pojemność nominalną. Kryza ograniczająca wysuwanie się tłoka umożliwia bezproblemowe rozciąganie do pojemności maksymalnej. Nie zawierają lateksu, PVC i silikonu. Końcówka typu Luer-Lock. | Poj. nom. 2 ml; poj. maks. 3 ml; podziałka 0,1 ml. | szt. | 100 | Carl Roth/ EP95.1 | 5 | 52.41 | 2 | 3 | 60.2715 | 74.1339 | 180.8145
6.16 |  |  | Poj. nom. 5 ml; poj. maks. 6 ml; podziałka 0,2 ml. | szt. | 100 | Carl Roth/ EP96.1 | 5 | 66.2 | 2 | 2 | 76.13 | 93.6399 | 152.26
6.17 |  |  | Poj. nom. 10 ml; poj. maks. 12 ml; podziałka 0,5 ml. | szt. | 100 | Carl Roth/ EP97.1 | 5 | 96.79 | 2 | 4 | 111.3085 | 136.9095 | 445.234
6.18 |  |  | Poj. nom. 20 ml; poj. maks. 24 ml; podziałka 1 ml. | szt. | 100 | Carl Roth/ EP98.1 | 5 | 211.63 | 3 | 8 | 243.3745 | 299.3506 | 1946.996
6.19 | Igły jednorazowe | Długie ostrze. Wykonane ze stali chromoniklowej pokrytej silikonem, końcówka Luer- Lock. Sterylne. Pakowane pojedynczo pudełku z dozownikiem | Ø zewn. 0,60 mm; dł.60 mm; rozmiar 23 G | szt. | 100 | Carl Roth/ C720.1 | 5 | 20.81 | 1 | 3 | 23.9315 | 29.4357 | 71.7945
6.20 | Igły jednorazowe | Długie ostrze. Wykonane ze stali chromoniklowej pokrytej silikonem, końcówka Luer- Lock. Sterylne. Pakowane pojedynczo pudełku z dozownikiem | Ø zewn. 0,60 mm; dł.80 mm; rozmiar 23 G | szt. | 100 | Carl Roth/ C629.1 | 5 | 39.62 | 1 | 3 | 45.563 | 56.0425 | 136.689
6.21 | Igły jednorazowe | Długie ostrze. Wykonane ze stali chromoniklowej pokrytej silikonem, końcówka Luer- Lock. Sterylne. Pakowane pojedynczo pudełku z dozownikiem | Ø zewn. 0,70 mm; dł.30 mm; rozmiar 22 G | szt. | 100 | Carl Roth/ X128.1 | 5 | 9.78 | 2 | 2 | 11.247 | 13.8338 | 22.494
6.22 | Igły jednorazowe | Długie ostrze. Wykonane ze stali chromoniklowej pokrytej silikonem, końcówka Luer- Lock. Sterylne. Pakowane pojedynczo pudełku z dozownikiem | Ø zewn. 0,80 mm; dł.40 mm; rozmiar 21 G | szt. | 100 | Carl Roth/ X127.1 | 5 | 9.78 | 2 | 2 | 11.247 | 13.8338 | 22.494
6.23 | Igły jednorazowe | Długie ostrze. Wykonane ze stali chromoniklowej pokrytej silikonem, końcówka Luer- Lock. Sterylne. Pakowane pojedynczo pudełku z dozownikiem | Ø zewn. 0,80 mm; dł.120 mm; rozmiar 21 G | szt. | 100 | Carl Roth/ C630.1 | 50 | 64.19 | 31 | 37 | 73.8185 | 90.7968 | 2731.2845
6.24 | Igły jednorazowe | Długie ostrze. Wykonane ze stali chromoniklowej pokrytej silikonem, końcówka Luer- Lock. Sterylne. Pakowane pojedynczo pudełku z dozownikiem | Ø zewn. 0,90 mm; dł.40 mm; rozmiar 20 G | szt. | 100 | Carl Roth/ C721.1 | 15 | 9.78 | 10 | 10 | 11.247 | 13.8338 | 112.47
6.25 | Igły jednorazowe | Długie ostrze. Wykonane ze stali chromoniklowej pokrytej silikonem, końcówka Luer- Lock. Sterylne. Pakowane pojedynczo pudełku z dozownikiem | Ø zewn. 0,90 mm; dł.70 mm; rozmiar 20 G | szt. | 100 | Carl Roth/ C722.1 | 5 | 21.06 | 27 | 33 | 24.219 | 29.7894 | 799.227
7 | PIPETY I AKCESORIA
7.1 | Pipety Pasteura | Bez podziałki. Wykonane z przezroczystego LDPE, niesterylne, nietłukące się, nietoksyczne, z możliwością sterowania w sposób powtarzalny rozmiarami kropli. Poj. cał. 2,3 ml; wielkość kropli 40 µl; ilość kropli na ml 25; dł. 225 mm. |  | szt. | 400 | Carl Roth/ EA56.1 | 3 | 63.44 | 2 | 2 | 72.956 | 89.7359 | 145.912
7.2 | Pipety Pasteura | Wykonane z przezroczystego szkła sodowo-wapniowego. Równomiernie uformowane. Grubość ścianki 0,55- 0,8 mm. Z przewężeniem na zatyczkę z waty. 3 klasa hydrolityczna | Dł. całk. 150 mm; długość końcówki 60 mm; zewn. Ø końcówki 1,3 mm. | szt. | 1000 | Carl Roth/ 4518.1 | 3 | 120.61 | 2 | 2 | 138.7015 | 170.6028 | 277.403
7.3 | Pipety Pasteura | Wykonane z przezroczystego szkła sodowo-wapniowego. Równomiernie uformowane. Grubość ścianki 0,55- 0,8 mm. Z przewężeniem na zatyczkę z waty. 3 klasa hydrolityczna | Dł. całk. 230 mm; długość końcówki 140 mm; zewn. Ø końcówki 1,3 mm. | szt. | 1000 | Carl Roth/ 4522.1 | 3 | 133.4 | 2 | 9 | 153.41 | 188.6943 | 1380.69
7.4 | Pipety Pasteura | Wykonane z przezroczystego LDPE, nietłukące się, nietoksyczne, z możliwością sterowania w sposób powtarzalny rozmiarami kropli. Z podziałką, niesterylne | Poj. cał. 6,2; skalowane do 5 ml; wielkość kropli 54 µl; ilość kropli na ml -19; dł. 217 mm. | szt. | 250 | Carl Roth/ EA61.1 | 3 | 45.89 | 2 | 2 | 52.7735 | 64.9114 | 105.547
7.5 |  |  | Poj. cał. 3,4; skalowane do 1 ml; wielkość kropli 40 µl; ilość kropli na ml -25; dł. 155 mm. | szt. | 500 | Carl Roth/ EA62.1 | 3 | 38.11 | 6 | 11 | 43.8265 | 53.9066 | 482.0915
7.6 | Jednorazowe pipety kapilarne | Wykonane ze szkła borokrzemianowego 3.3.Certyfikat CE zgodnie z IVD 98/79 EG. Zgodne z ISO 7550. Samonapełniające się dzięki kapilarnym siłom. Długość 29-32 mm. Pakowane po nie więcej niż 100 sztuk w dozowniku. Nieheparynizowane. Max. błąd 0,5% | Pojemność 20 µl. | szt. | 100 | Carl Roth/ L926.1 | 3 | 23.07 | 1 | 2 | 26.5305 | 32.6325 | 53.061
7.7 | Pipety wielowymiarowe | Wielomiarowe z tłokiem ssącym. Z podziałką pierścieniową w głównych punktach skali. Podziałka do końcówki pipety. Punkt zerowy na górze. Ze szkła AR. Ze skalą.. | Poj. 1 ml; podziałka 0,01 ml. | szt. | 1 | Carl Roth/ T742.1 | 2 | 52.16 | 6 | 7 | 59.984 | 73.7803 | 419.888
7.8 |  |  | Poj. 2 ml; podziałka 0,02 ml. | szt. | 1 | Carl Roth/ T743.1 | 2 | 52.66 | 3 | 2 | 60.559 | 74.4876 | 121.118
7.9 | Smoczki do pipet | Do pipet Pasteura. Pojemność ssania <2 ml. Wykonane z naturalnej gumy. Transparentne. |  | szt. | 100 | Carl Roth/ 8404.1 | 5 | 73.47 | 5 | 5 | 84.4905 | 103.9233 | 422.4525
7.10 | Smoczki do pipet | Wykonane z silikonu. Autoklawowalne. | Poj. 2 ml; dł. 53 mm; Ø otworu 6 mm. | szt. | 5 | Carl Roth/ C530.1 | 10 | 21.82 | 5 | 12 | 25.093 | 30.8644 | 301.116
7.11 | Końcówki do pipet | Standardowe, niesterylne. Wykonane z PP, autoklawowalne. Poj. 100-1000 ul |  | szt. | 1000 | Carl Roth/ 2679.1 | 3 | 25.58 | 15 | 17 | 29.417 | 36.1829 | 500.089
8 | WĘŻE I AKCESORIA
8.1 | Węże silikonowe | Odporny na temperaturę od -60 do +200 °C Twardość wg Shore'a: 60 A, elastyczny, miękki. Wytrzymały w temperaturze chwilowej do 260 stopni C | Ø wewn. 8 mm; Ø zewn. 11 mm | m | 10 | Carl Roth/ 9576.1 | 2 | 78.23 | 2 | 4 | 89.9645 | 110.6563 | 359.858
8.2 | Węże z TPE | Wykonany z TPE. Temperatura robocza: -60 °C do +135 °C, twardość wg Shore'a: 61 A. Odpowiednie do pomp perystaltycznych. Odporne na działanie ozonu. Niska przenikalnosć gazów. Odporność na ciecze nieorganiczne. | Ø wewn. 6,4 mm; Ø zewn. 11,2 mm | m | 15 | Carl Roth/ AH65.1 | 2 | 265.8 | 4 | 6 | 305.67 | 375.9741 | 1834.02
8.3 | Węże z Tygon E-3603 | Mogą być stosowane w temperaturach od -46 do 74 °C. Przezroczyste. Twardość wg Shore'a: A56. Autoklawowalny. Wysoka odporność chemiczna. | Ø wewn. 3,2 mm; Ø zewn. 4,8 mm | m | 15 | Carl Roth/ YL83.1 | 2 | 81.74 | 1 | 2 | 94.001 | 115.6212 | 188.002
8.4 | Węże z Tygon E-3604 | Mogą być stosowane w temperaturach od -46 do 74 °C. Przezroczyste. Twardość wg Shore'a: A56. Autoklawowalny. Wysoka odporność chemiczna. | Ø wewn. 6,4 mm; Ø zewn. 9,6 mm | m | 15 | Carl Roth/ YL87.1 | 2 | 267.8 | 1 | 2 | 307.97 | 378.8031 | 615.94
8.5 | Węże z FEP | Możliwość stosowania w temperaturach od -270 do +205°C. Giętki, nieporowaty, gazoszczelny. Twardość wg Shore'a: 55-60 D. Przezroczysty. Autoklawowalny. | Ø wewn. 2,0 mm, Ø zewn. 4,0 mm. | m | 10 | Carl Roth/ C023.1 | 1 | 112.34 | 1 | 2 | 129.191 | 158.9049 | 258.382
8.6 | Łączniki proste | Wykonane z PP, białe, zakończone stożkowo. Autoklawowalne. | Ø zewn. wylotu 2 mm; do węży o Ø wewn. 4-5 mm. | szt. | 10 | Carl Roth/ E791.1 | 3 | 14.04 | 1 | 2 | 16.146 | 19.8596 | 32.292
8.7 |  |  | Ø zewn. wylotu 3 mm; do węży o Ø wewn. 5-7 mm. | szt. | 10 | Carl Roth/ E792.1 | 3 | 15.3 | 1 | 2 | 17.595 | 21.6418 | 35.19
8.8 | Łączniki proste | Wykonane z PP, białe, zakończone stożkowo. Autoklawowalne. | Ø zewn.wylotu 4 mm; do węży o Ø wewn. 8-10 mm. | szt. | 10 | Carl Roth/ E793.1 | 3 | 20.81 | 2 | 3 | 23.9315 | 29.4357 | 71.7945
8.9 | Uszczelka filtracyjna | Wykonana z kauczuku naturalnego. Stożkowe. Do próżnioszczelniowego połączenia kolby próżniowej z lejkiem filtracyjnym. | Ø na górze, zewn. 33 mm; Ø podstawy zewn. 21 mm; wys. 24 mm; gr. ścianki 3 mm. | szt. | 1 | Carl Roth/ 9757.1 | 10 | 4.26 | 2 | 6 | 4.899 | 6.0258 | 29.394
8.10 |  |  | Ø na górze, zewn. 41 mm; Ø podstawy zewn. 27,5 mm; wys. 27 mm; gr. ścianki 4 mm. | szt. | 1 | Carl Roth/ 9758.1 | 10 | 5.77 | 2 | 6 | 6.6355 | 8.1617 | 39.813
8.11 |  |  | Ø na górze, zewn. 53 mm; Ø podstawy zewn. 33 mm; wys. 34 mm; gr. ścianki 5 mm. | szt. | 1 | Carl Roth/ 9759.1 | 3 | 6.02 | 2 | 6 | 6.923 | 8.5153 | 41.538
8.12 |  |  | Ø na górze, zewn. 68 mm; Ø podstawy zewn. 48 mm; wys. 35 mm; gr. ścianki 5,5 mm. | szt. | 1 | Carl Roth/ 9760.1 | 3 | 7.02 | 2 | 6 | 8.073 | 9.9298 | 48.438
8.13 |  |  | Ø na górze, zewn. 78 mm; Ø podstawy zewn. 58 mm; wys. 35 mm; gr. ścianki 6 mm. | szt. | 1 | Carl Roth/ 9761.1 | 3 | 9.78 | 2 | 6 | 11.247 | 13.8338 | 67.482
8.14 |  |  | Ø na górze, zewn. 89 mm; Ø podstawy zewn. 66 mm; wys. 40 mm; gr. ścianki 6,5 mm. | szt. | 1 | Carl Roth/ 9762.1 | 3 | 11.28 | 2 | 6 | 12.972 | 15.9556 | 77.832
9 | RĘKAWICE OCHRONNE, ŚRODKI OCHRONY
9.1 | Rękawice lateksowe | Lateksowe, niepudrowane. Zgodne z normą EN 420, odpowiadają EN 455.1, EN 374 i ASTM-F 1671-97. Pasujące na obie ręce. Powlekane wewnątrz, powierzchnia z teksturą. CE kategoria III. Grubość ścianki, podwójna: ok. 0,25 mm; dł. ≥240 mm. | Rozmiar S (6-7) | szt. | 100 | Carl Roth/ L949.1 | 60 | 17.55 | 38 | 42 | 20.1825 | 24.8245 | 847.665
9.2 |  |  | Rozmiar M (7-8) | szt. | 100 | Carl Roth/ L950.1 | 60 | 17.55 | 78 | 122 | 20.1825 | 24.8245 | 2462.265
9.3 |  |  | Rozmiar L (8-9) | szt. | 100 | Carl Roth/ L951.1 | 60 | 17.55 | 35 | 52 | 20.1825 | 24.8245 | 1049.49
9.4 |  |  | Rozmiar XL (9-10) | szt. | 90 | Carl Roth/ HE61.1 | 20 | 20.06 | 19 | 30 | 23.069 | 28.3749 | 692.07
9.5 | Rękawice nitrylowe | Nitrylowe, niepudrowane. Zgodne z normą EN 420, odpowiadają EN 455, EN 374 i ASTM- F 1671- 97. AQL 1,5. Teksturowana powierzchnia. CE kategoria III. Grubość ścianki ok. 0,14 mm. Bez protein lateksowych. Odporne na bromek etydyny. Pasują na obie ręce; dł. ≥240 mm. | Rozmiar S (6-7) | szt. | 100 | Carl Roth/ P776.1 | 20 | 24.82 | 16 | 22 | 28.543 | 35.1079 | 627.946
9.6 |  |  | Rozmiar M (7-8) | szt. | 100 | Carl Roth/ P777.1 | 60 | 24.82 | 48 | 85 | 28.543 | 35.1079 | 2426.155
9.7 |  |  | Rozmiar L (8-9) | szt. | 100 | Carl Roth/ P778.1 | 20 | 24.82 | 14 | 24 | 28.543 | 35.1079 | 685.032
9.8 |  |  | Rozmiar XL (9-10) | szt. | 90 | Carl Roth/ P779.1 | 10 | 33.85 | 5 | 10 | 38.9275 | 47.8808 | 389.275
9.9 | Rękawice nitrylowe | Typu Sol-Vex, wewnątrz nieflokowana bawełna. Zgodne znormą EN 420, EN 374 i EN 388. AQL 0,65. Dł. 455 mm, grubość ścianki 0,5 mm | Rozmiar 7 (S) | para | 1 | Carl Roth/ XX07.1 | 2 | 26.83 | 1 | 2 | 30.8545 | 37.951 | 61.709
9.10 | Rękawice nitrylowe | Typu Sol-Vex, wewnątrz nieflokowana bawełna. Zgodne znormą EN 420, EN 374 i EN 388. AQL 0,65. Dł. 455 mm, grubość ścianki 0,5 mm | Rozmiar 8 (M) | para | 1 | Carl Roth/ XX08.1 | 2 | 26.83 | 0 | 2 | 30.8545 | 37.951 | 61.709
9.11 | Rękawice winylowe | Winylowe, niepudrowane. Zgodne z normą EN 420, odpowiadają EN 455. AQL 1,5. CE kategoria I. Grubość ścianki, podwójna: ok. 0,18 mm. Bez protein lateksowych. Pasują na obie ręce; dł. ≥240 mm. | Rozmiar S (6-7) | szt. | 100 | Carl Roth/ 6177.1 | 5 | 11.28 | 0 | 2 | 12.972 | 15.9556 | 25.944
9.12 | Rękawice winylowe | Winylowe, niepudrowane. Zgodne z normą EN 420, odpowiadają EN 455. AQL 1,5. CE kategoria I. Grubość ścianki, podwójna: ok. 0,18 mm. Bez protein lateksowych. Pasują na obie ręce; dł. ≥240 mm. | Rozmiar M (7-8) | szt. | 100 | Carl Roth/ 6178.1 | 5 | 10.28 | 4 | 5 | 11.822 | 14.5411 | 59.11
9.13 | Rękawice winylowe | Winylowe, niepudrowane. Zgodne z normą EN 420, odpowiadają EN 455. AQL 1,5. CE kategoria I. Grubość ścianki, podwójna: ok. 0,18 mm. Bez protein lateksowych. Pasują na obie ręce; dł. ≥240 mm. | Rozmiar L (8-9) | szt. | 100 | Carl Roth/ 6179.1 | 5 | 11.28 | 0 | 2 | 12.972 | 15.9556 | 25.944
9.14 | Rękawice butylowe | Wykonane z gumy butylowej. Zgodne z normą EN 420, EN 421, EN 388 i EN 374. Odporne na temp. od -40° do +130°C. Odporne na krótkołańcuchowe estry, ketony i aldehydy, stężone kwasy i zasady, nasycone roztwory soli, alkohole, zmiękczacze itp. Długi mankiet. Dł. 350 mm, grubość 0,7 mm | Rozmiar 8 | para | 1 | Carl Roth/ K626.1 | 3 | 84.5 | 0 | 2 | 97.175 | 119.5252 | 194.35
9.15 | Rękawice butylowe | Wykonane z gumy butylowej. Zgodne z normą EN 420, EN 421, EN 388 i EN 374. Odporne na temp. od -40° do +130°C. Odporne na krótkołańcuchowe estry, ketony i aldehydy, stężone kwasy i zasady, nasycone roztwory soli, alkohole, zmiękczacze itp. Długi mankiet. Dł. 350 mm, grubość 0,7 mm | Rozmiar 9 | para | 1 | Carl Roth/ A621.1 | 3 | 82 | 1 | 3 | 94.3 | 115.989 | 282.9
9.16 | Rękawice butylowe | Wykonane z gumy butylowej. Zgodne z normą EN 420, EN 421, EN 388 i EN 374. Odporne na temp. od -40° do +130°C. Odporne na krótkołańcuchowe estry, ketony i aldehydy, stężone kwasy i zasady, nasycone roztwory soli, alkohole, zmiękczacze itp. Długi mankiet. Dł. 350 mm, grubość 0,7 mm | Rozmiar 10 | para | 1 | Carl Roth/ A622.1 | 3 | 82 | 1 | 3 | 94.3 | 115.989 | 282.9
9.17 | Rękawice do niskich temperatur | Do niskich temperatur. Zgodne z normą EN 511 i EN 388. Wykonane z PVC, wyściółka wewn. z przewiewnego materiału typu Thinsulate. Powłoka typu Slipstop po stronie roboczej rękawic. Tkany mankiet zapobiegający przedostaniu się zimna do rękawic. Odporne na niskie temp. do -50 °C | Rozmiar 8 | para | 1 | Carl Roth/ CC01.1 | 3 | 36.61 | 0 | 2 | 42.1015 | 51.7848 | 84.203
9.18 |  |  | Rozmiar 9 | para | 1 | Carl Roth/ CC02.1 | 3 | 36.61 | 2 | 2 | 42.1015 | 51.7848 | 84.203
9.19 |  |  | Rozmiar 10 | para | 1 | Carl Roth/ CC03.1 | 3 | 36.61 | 1 | 1 | 42.1015 | 51.7848 | 42.1015
9.20 | Rękawice do wysokich temperatur | Rękawice chroniące przed gorącem, ze skórzanym mankietem. Zgodne z EN 420, EN 388 i EN 407. Wykonane z para- amidu, włókna węglowego i wełny. Zapewniające dobrą izolację termiczną. Wytrzymałe, odporne na przecięcie.Bawełniana rękawica wewnętrzna. Do obsługi gorących pieców i suszarek laboratoryjnych i we wszystkich kontaktach z urządzeniami wytwarzającymi suche ciepło. Długość mankietu 390 mm. Odporne do +350°C. | Rozmiar 7 | para | 1 | Carl Roth/ TT84.1 | 3 | 155.97 | 0 | 2 | 179.3655 | 220.6196 | 358.731
9.21 |  |  | Rozmiar 9 | para | 1 | Carl Roth/ TT85.1 | 3 | 155.97 | 1 | 3 | 179.3655 | 220.6196 | 538.0965
9.22 |  |  | Rozmiar 10 | para | 1 | Carl Roth/ TT86.1 | 3 | 155.97 | 1 | 1 | 179.3655 | 220.6196 | 179.3655
9.23 | Okulary ochronne | Zgodne z normą EN 166. Giętkie zauszniki o regulowanej długości. Miękkie wyściółki zmniejszające ucisk. Regulacja nachylenia szybek umożliwiająca indywidualne dopasowanie. Masa 34g. |  | szt. | 1 | Carl Roth/ Y254.1 | 3 | 28.84 | 1 | 3 | 33.166 | 40.7942 | 99.498
9.24 | Okulary ochronne | Zgodne z normą EN 166 i 170. Szybka wykonana z bezbarwnego poliwęglanu, odporna na zaparowanie i zadrapania, anty UV. Zauszniki z 4-stopniową regulacją długości, regulacją kąta nachylenia oraz miękkimi końcówkami. |  | szt. | 1 | Carl Roth/ EH67.1 | 10 | 34.35 | 3 | 7 | 39.5025 | 48.5881 | 276.5175
9.25 | Okulary ochronne | Anty UV i-vo. Zgodne z normą EN 166, 170. Odporne na zarysowania. Szybki wykonane z poliwęglanu. Integralna osłona boczna. Nachylenie i długość zauszników regulowana indywidualnie. Nie wywierające ucisku. Miękki, giętki mostek nosowy i elastyczne końce zauszników. Szkła bezbarwne. Masa max. 35 g. |  | szt. | 1 | Carl Roth/ Y406.1 | 5 | 58.42 | 5 | 8 | 67.183 | 82.6351 | 537.464
9.26 | Maska | Chroniąca przed pyłem, aerozolami i dymem. Ergonomicznie wyprofilowana dopasowuje się do kształtu twarzy, z zaworem klimatycznym redukującym wzrost temperatury i wilgotności pod maską. Zgodna z EN 149:2001+A1:2009 | Klasa ochrony: FFP1 NR D | szt. | 20 | Carl Roth/ CT75.1 | 2 | 178.28 | 1 | 2 | 205.022 | 252.1771 | 410.044
10 | SMARY, FOLIE, NACZYNIA, SZCZOTKI, PAPIERKI WSKAŹNIKOWE, TOREBKI, TACKI, INNE
10.1 | Smar Apiezon L | Smar do celów wysokopróżniowych, o dużej absorpcji węglowodorów. Duża odporność na promieniowanie. Także jako faza stacjonarna w chromatografii gazowej. Bez silikonu i halogenów. Bardzo dobre właściwości smarujące i pochłaniania gazów, z ekstremalnie niskim ciśnieniem pary. Temp. topnienia +47 °C; ciśnienie pary (w +20 °C) 7 x 10-11 tor; zakres temp. +10 do +30°C. |  | g | 50 | Carl Roth/ 1682.1 | 2 | 310.93 | 7 | 9 | 357.5695 | 439.8105 | 3218.1255
10.2 | Smar Apiezon M | Smar do celów wysokopróżniowych, o dużej absorpcji węglowodorów. Duża odporność na promieniowanie. Także jako faza stacjonarna w chromatografii gazowej. Bez silikonu i halogenów. Z zawartością wosku. Bardzo dobre właściwości smarujące i pochłaniania gazów, z ekstremalnie niskim ciśnieniem pary. Temp. topnienia +44 °C; ciśnienie pary (w +20 °C) 1,7 x 10-9 tor ; zakres temp. +10 do +30°C. |  | g | 100 | Carl Roth/ 1683.1 | 2 | 268.55 | 1 | 6 | 308.8325 | 379.864 | 1852.995
10.3 | Smar Apiezon N | Smar wysokopróżniowy z podwyższającym konsystencję dodatkiem, dlatego bardziej lepki. Bez silikonu i halogenków. Oznaczenie: R: 12-52/53. Bardzo dobre właściwości smarujące i pochłaniania gazów, z ekstremalnie niskim ciśnieniem pary. Temp. topnienia +43 °C; ciśnienie pary (w +20 °C) 6 x 10-10 tor; zakres temp. -269 do +30°C. |  | g | 25 | Carl Roth/ 1684.1 | 2 | 357.32 | 2 | 2 | 410.918 | 505.4291 | 821.836
10.5 | Smar Apiezon H | Wszechstronny smar do bardzo wysokich temperatur. Nie rozpuszcza się przy wysokich temperaturach, ale powyżej 40 °C staje się twardszy. Bez silikonu. Bardzo dobre właściwości smarujące i pochłaniania gazów, z ekstremalnie niskim ciśnieniem pary. Temp. topnienia >+250 °C; ciśnienie pary (w +20 °C) 1,7 x 10-9 tor; zakres temp. +10 do +240°C. |  | g | 25 | Carl Roth/ 1686.1 | 2 | 315.19 | 6 | 7 | 362.4685 | 445.8363 | 2537.2795
10.7 | Smar silikonowy | Do smarowania szlifów, uszczelniania oraz jako smar poślizgowy i ochronny. Uszczelniający do urządzeń elektrycznych, poślizgowy do agregatów chłodniczych i lodówek oraz jako środek zapobiegający przyklejaniu się do form odlewniczych. Odporny na temperaturę od -50 do +200 °C. | Średnia lepkość. | g | 35 | Carl Roth/ 0856.1 | 3 | 14.79 | 2 | 2 | 17.0085 | 20.9205 | 34.017
10.8 | Smar silikonowy | Do smarowania szlifów, uszczelniania oraz jako smar poślizgowy i ochronny. Uszczelniający do urządzeń elektrycznych, poślizgowy do agregatów chłodniczych i lodówek oraz jako środek zapobiegający przyklejaniu się do form odlewniczych. Odporny na temperaturę od -50 do +200 °C. | Wysoka lepkość. | g | 35 | Carl Roth/ 0857.1 | 10 | 15.8 | 10 | 33 | 18.17 | 22.3491 | 599.61
10.12 | Smar do szlifów | Rozpuszczalny w wodzie. Do szlifów. Próżnioszczelny i zmywalny wodą. Zachowuje jednakową konsystencję od -30 do +200 °C. Nie ulega zżywiczeniu. Biodegradowalny. |  | g | 80 | Carl Roth/ E691.1 | 3 | 72.22 | 1 | 6 | 83.053 | 102.1552 | 498.318
10.14 | Olej silikonowy | Silikonowy olej M150 do łaźni grzejnych, pojemników chłodzących, inkubatorów, termostatów. Ciśnienie pary 10-5 do 10-4 mbar między +25°C a +175°C; lepkość kinematyczna w +25°C: 100 mm2 s-1 (cSt) w +100°C: 32 mm2 s-1 (cSt) | Pojemność 1l | litr | 1 | Carl Roth/ 0990.1 | 3 | 51.91 | 1 | 4 | 59.6965 | 73.4267 | 238.786
10.15 |  |  | Pojemność 5l | litr | 5 | Carl Roth/ 0990.2 | 3 | 173.77 | 2 | 3 | 199.8355 | 245.7977 | 599.5065
10.18 | Szczotki | Do mycia naczyń. Z włosiem ze świńskiej szczeciny. | Dł. całk. 500 mm; dł. szczotki 100 mm; Ø - szczotki 12 mm. | szt. | 10 | Carl Roth/ 2003.1 | 3 | 51.4 | 1 | 2 | 59.11 | 72.7053 | 118.22
10.19 | Szczotki | Do mycia naczyń. Z włosiem ze świńskiej szczeciny. | Dł. całk. 270 mm; dł. szczotki 80 mm; Ø - szczotki 20 mm. | szt. | 10 | Carl Roth/ 2009.1 | 3 | 34.85 | 5 | 3 | 40.0775 | 49.2953 | 120.2325
10.20 | Szczotki | Do mycia naczyń. Z włosiem ze świńskiej szczeciny. | Dł. całk. 370 mm; dł. szczotki 85 mm; Ø - szczotki 50 mm. | szt. | 10 | Carl Roth/ 2013.1 | 3 | 77.48 | 1 | 1 | 89.102 | 109.5955 | 89.102
10.21 | Szczotki | Do mycia naczyń. Z włosiem ze świńskiej szczeciny. | Dł. całk. 270 mm; dł. Szczotki 115 mm; Ø - szczotki 30 mm. | szt. | 10 | Carl Roth/ 2011.1 | 3 | 42.88 | 3 | 3 | 49.312 | 60.6538 | 147.936
10.22 | Szczotki | Do mycia naczyń. Z włosiem ze świńskiej szczeciny. | Dł. całk. 280 mm; dł. szczotki 70 mm; Ø - szczotki 15 mm. | szt. | 10 | Carl Roth/ 2019.1 | 3 | 37.36 | 4 | 3 | 42.964 | 52.8457 | 128.892
10.23 | Szczotki | Do czyszczenia fajek, z bawełny na sztywnym drucie. Stożkowe, Ø 1,5 - 6 mm, długość około 170 mm. |  | szt. | 80 | Carl Roth/ YC35.1 | 3 | 8.78 | 1 | 6 | 10.097 | 12.4193 | 60.582
10.41 | Folia Parafilm M | Folia do przykrywania naczyń, szalek Petriego, kuwet. Bardzo elastyczna. Przylegająca szczelnie nawet do nieregularnych kształtów. Temp. mięknięcia 60 °C. Do użycia w temp. -45 do +50 °C. Przepuszczalność gazowa w temp. 23 °C przez 24 h oraz przy wilgotności 50 %: tlen: 350 cm3/m2; azot: 105 cm3/m2; dwutlenek węgla : 1100 cm3/m2. Przepuszczalność pary wodnej w temp. 37 °C przez 24 h oraz przy wilgotności 90 %: 0,8 g/m2. | Szer. 100 mm; dł. 38 m. | szt. | 1 | Carl Roth/ H666.1 | 10 | 91.52 | 4 | 14 | 105.248 | 129.455 | 1473.472
10.42 |  |  | Szer. 50 mm; dł. 75 m. | szt. | 1 | Carl Roth/ H951.1 | 10 | 110.08 | 3 | 8 | 126.592 | 155.7082 | 1012.736
10.54 | Pistle | Z agatu, do niskich moździerzy, Ø głowki 14 mm, długość 62mm |  | szt. | 1 | Carl Roth/ TP02.1 | 3 | 35.36 | 1 | 3 | 40.664 | 50.0167 | 121.992
10.56 | Moździerz niski z pistlem | Wykonane z agatu. Idealna, polerowana powierzchnia wewnętrzna. Wysoka odporność na ścieranie. Autoklawowalne. | Ø zewn. 60 mm; poj. 20 ml. | szt. | 1 | Carl Roth/ TL95.1 | 3 | 172.77 | 1 | 4 | 198.6855 | 244.3832 | 794.742
10.69 | Baloniki na gaz | Wykonane z lateksu. Do kontroli wlotu i wylotu powietrza i gazu na aparaturze jak i do krótkiego przechowywania gazów. Długość pustych baloników 22 cm. |  | szt. | 10 | Carl Roth/ TA08.1 | 3 | 25.83 | 22 | 32 | 29.7045 | 36.5365 | 950.544
10.71 | Uniwersalny papierek wskaźnikowy | Plastikowe okrągłe pudełko ze skalą kolorów. Zawiera 1 rolkę papierków wskaźnikowych o dł. 5 m i szer. 7 mm;. Zakres pomiarowy pH 1-14; stopniowanie pH 1,0/2,0 |  | szt. | 1 | Carl Roth/ AX01.1 | 10 | 16.05 | 15 | 28 | 18.4575 | 22.7027 | 516.81
10.72 | Uniwersalne papierki wskaźnikowe | Uniwersalne papierki wskaźnikowe pH, w opakowaniu zbiorczym z tworzywa sztucznego. Zakres pomiarowy pH nie węższy niż 0-14; stopniowanie pH 1,0 |  | szt. | 100 | Carl Roth/ 0549.2 | 10 | 32.85 | 30 | 37 | 37.7775 | 46.4663 | 1397.7675
10.73 | Uniwersalne papierki wskaźnikowe 0-6 | Uniwersalne papierki wskaźnikowe pH, w opakowaniu zbiorczym z tworzywa sztucznego.. Zakres pomiarowy pH 0,0-6,0; stopniowanie pH 0,5 |  | szt. | 100 | Carl Roth/ C730.2 | 3 | 40.87 | 4 | 5 | 47.0005 | 57.8106 | 235.0025
10.74 | Uniwersalne papierki wskaźnikowe 7-14 | Uniwersalne papierki wskaźnikowe pH, w opakowaniu zbiorczym z tworzywa sztucznego. Zakres pomiarowy pH 7-14; stopniowanie pH 0,5 |  | szt. | 100 | Carl Roth/ C732.2 | 3 | 40.87 | 4 | 5 | 47.0005 | 57.8106 | 235.0025
10.79 | Taśma PTFE do gwintów | Wykonana z PTFE, do gwintów. Smaruje, chroni, uszczelnia, nadaje się do wszystkich rodzajów gwintów. Szerokość 12 mm, grubość tylko 0,08 mm, bardzo rozciągliwa. Do zastosowań w temp. od -190 do +260 °C. Jest wytrzymała na większość chemikaliów. Długość rolki 12 m. |  | rolka | 3 | Carl Roth/ 1715.1 | 4 | 8.78 | 2 | 6 | 10.097 | 12.4193 | 60.582
10.102 | Chusteczki precyzyjne | Jednowarstwowe, białe. Ze specjalnie obrabianych nie strzępiących się i bardzo chłonnych włókien celulozowych (100% świeżej celulozy). Do precyzyjnego wycierania wrażliwych delikatnych miejsc, do czyszczenia elementów elektronicznych i kontaktów, soczewek optycznych i szkiełek mikroskopowych. Łatwe pobieranie z pudełka dozującego. | Wymiary 213x 114 mm | szt. | 280 | Carl Roth/ AA64.1 | 10 | 16.55 | 7 | 8 | 19.0325 | 23.41 | 152.26
10.104 | Marker laboratoryjny | Cienka końcówka, czarny; tusz wodoodporny |  | szt. | 10 | Carl Roth/ 9028.1 | 2 | 81.74 | 1 | 4 | 94.001 | 115.6212 | 376.004
11 | DROBNE URZĄDZENIA
11.10 | Pojemnik chłodzący | Ze spienionego PS. Grubościenna konstrukcja zapewniająca dobre właściwości chłodzące i zapobiegająca zbieraniu się wody kondensacyjnej. Nadający się do etanolowych mieszanin chłodzących, suchego lodu lub ciekłego azotu. Odporny termicznie do -196°C. Dokładnie dopasowana pokrywa minimalizująca ubytki powstające w wyniku ewaporacji. W zestawie z pokrywą. Poj. 5L, Ø300 x wys. 160 mm | Zielony | szt. | 1 | Carl Roth/ TE11.1 | 2 | 156.37 | 1 | 3 | 179.8255 | 221.1854 | 539.4765
11.11 |  |  | Niebieski | szt. | 1 | Carl Roth/ TE10.1 | 2 | 156.37 | 2 | 4 | 179.8255 | 221.1854 | 719.302
11.18 | Pompka wodna strumieniowa | Pompka wodna z tworzywa PP, z zaworem przeciwzwrotnym. Nakrętka nasadowa do podłączenia wody 3,4", reduktor 1/2". |  | szt. | 1 | Carl Roth/ 7366.1 | 3 | 123.12 | 2 | 3 | 141.588 | 174.1532 | 424.764
11.25 | Końcówki do pipetora | Wykonane z PP. Autoklawowalne. Bezbarwne, skalowane. Poj. 1-200µl |  | szt. | 1000 | Carl Roth/ B002.1 | 2 | 33.35 | 4 | 4 | 38.3525 | 47.1736 | 153.41
11.32 | Zasilacz | Zasilacz do termometrów z serii P700 |  | szt. | 1 | Carl Roth/ H198.1 | 2 | 108.93 | 1 | 1 | 125.2695 | 154.0815 | 125.2695
11.37 | Termometr do kolb i do destylacji | Ze standardowym szlifem NS 14,5/23. Kapilara bez tła, pryzmatyczna. Zgodny z DIN 12784. Podziałka co 1°C. Wypełniony rtęcią. Górna część: Ø ok. 11 mm, dolna część: Ø ok. 7,5 mm. | Zakres pomiaru: -10 do +150 °C; część zanurzalna 75 mm; gł. zanurzenia 52 mm; dł. całk. 325 mm. | szt. | 1 | Carl Roth/ Y499.1 | 2 | 112.59 | 1 | 3 | 129.4785 | 159.2586 | 388.4355
11.38 | Termometr do kolb i do destylacji | Ze standardowym szlifem NS 14,5/23. Kapilara bez tła, pryzmatyczna. Zgodny z DIN 12784. Podziałka co 1°C. Wypełniony rtęcią. Górna część: Ø ok. 11 mm, dolna część: Ø ok. 7,5 mm. | Zakres pomiaru: -10 do +250 °C; część zanurzalna 68 mm; gł. zanurzenia 45 mm; dł. całk. 368 mm. | szt. | 1 | Carl Roth/ Y500.1 | 2 | 123.87 | 3 | 4 | 142.4505 | 175.2141 | 569.802
11.39 | Termometr do kolb i do destylacji | Ze standardowym szlifem NS 14,5/23. Kapilara bez tła, pryzmatyczna. Zgodny z DIN 12784. Podziałka co 1°C. Wypełniony rtęcią. Górna część: Ø ok. 11 mm, dolna część: Ø ok. 7,5 mm. | Zakres pomiaru: -10 do +250 °C; część zanurzalna 75 mm; gł. zanurzenia 52 mm; dł. całk. 375 mm. | szt. | 1 | Carl Roth/ Y501.1 | 2 | 124.37 | 2 | 2 | 143.0255 | 175.9214 | 286.051
11.41 | Termometr szklany | Termometr bagietkowy. Zielone wypełnienie. Ciecz termometryczna i farba są biodegradowalne. Białe tło. Ø 5,5 do 7,0 mm. Błąd pomiaru ±3 °C. Na górze z uchwytem. | Zakres pomiaru: -10 do +110 °C; podziałka 1 °C; dł. 300 mm; gł. zanurzenia 76 mm. | szt. | 1 | Carl Roth/ ET02.1 | 2 | 33.1 | 4 | 9 | 38.065 | 46.8199 | 342.585
11.42 | Termometr szklany | Termometr bagietkowy. Zielone wypełnienie. Ciecz termometryczna i farba są biodegradowalne. Białe tło. Ø 5,5 do 7,0 mm. Błąd pomiaru ±3 °C. Na górze z uchwytem. | Zakres pomiaru: -10 do +110 °C; podziałka 0,5 °C; dł. 300 mm; gł. zanurzenia 76 mm. | szt. | 1 | Carl Roth/ ET03.1 | 2 | 36.61 | 4 | 8 | 42.1015 | 51.7848 | 336.812
11.46 | Termometr precyzyjny | Termometr precyzyjny do pomiaru niskich temperatur. Rurkowy. Podziałka co 1°C. Kapilara: świecąco niebieska, pryzmatyczna, wypełnienie: pentan. Zakres pomiaru: -150 do +30 °C; dł. 300 mm. |  | szt. | 1 | Carl Roth/ X576.1 | 2 | 158.98 | 2 | 2 | 182.827 | 224.8772 | 365.654
11.47 | Termometr precyzyjny | Termometr precyzyjny do pomiaru niskich temperatur, Kapilara: nieosłonięta, pryzmatyczna, bez tła. Wypełnienie: alkohol. Zakres pomiaru: -100 do +100 °C; dł. 300 mm. |  | szt. | 1 | Carl Roth/ X577.1 | 2 | 156.72 | 4 | 3 | 180.228 | 221.6804 | 540.684
11.53 | Reduktor do butli | Wykonany wg EN ISO 2503, z mosiądzu, do bezpiecznego pobierania gazu z butli stalowych przy jednoczesnym zredukowaniu ciśnienia do poziomu potrzebnego ciśnienia roboczego maks.10 bar. Z zaworem bezpieczeństwa (otwiera się przy 12 bar). Dokładność odczytu w odstępach co 0,5 bar. | Do wodoru. Złącze do butli: W 21,8 x 1/14″ lewy; złącze do węża: G 3/8″ lewy. | szt. | 1 | Carl Roth/ 0284.1 | 1 | 243.73 | 1 | 1 | 280.2895 | 344.7561 | 280.2895
11.65 | Kalkulator kieszonkowy | Kieszonkowy kalkulator słoneczny, zabezpieczony przed pyłem i wodą oraz posiadający gumową otoczkę absorbującą uderzenia. 12-cyfrowy wyświetlacz LCD. Zasilanie słoneczne i na baterie. Wymiary: 158 x 106 x 40 mm. Masa ok. 146 g. W zestawie z baterią backup. |  | szt. | 1 | Carl Roth/ LN01.1 | 2 | 45.14 | 2 | 2 | 51.911 | 63.8505 | 103.822
11.71 | Nożyczki | Nożyczki, do kartonu, skóry, tworzyw sztucznych, dywanów i innych materiałów. Dł. ostrza 93 mm; dł. całk. 212 mm; typ: praworęczne. |  | szt. | 1 | Carl Roth/ 9677.1 | 2 | 45.64 | 1 | 3 | 52.486 | 64.5578 | 157.458
11.75 | Lupa kieszonkowa | Płaska, wielofunkcyjna. Możliwość używania jako lupy ręcznej bądź stojącej. Asferyczna soczewka Ø ok. 60mm. Powiększenie 3,5 krotne, 14,0 dioptrii. |  | szt. | 1 | Carl Roth/ H569.1 | 2 | 100.8 | 1 | 3 | 115.92 | 142.5816 | 347.76
[11 empty] | Razem netto |  | 112722.123
[11 empty] | VAT |  | 25926.0883
[11 empty] | Razem brutto |  | 138648.2113
[11 empty] | EUR |  | 26999.9576
| Łapa do chłodnic | Z żeliwa, chromowana. Z ruchomą główką. Palce chwytające pokryte przezroczystym silikonem. Rozwarcie od 50 do 100 mm. Ø wałka 12 mm, dł. wałka 150 mm. |  | szt. | 1 | Carl Roth/ C826.1 |  |  |  | 1 | 100.93 | 124.1439 | 100.93
| Węże próżniowe | wew. 12 mm, zewn. 22 mm grubość scianki 5 mm |  | m | 5m | Carl Roth/ T980.1 |  |  |  | 3 | 256.93 | 316.0239 | 770.79
| Termometr kontaktowy | Do wszystkich mieszadeł magnetycznych z wejściem na termometr kontaktowy zgodnym z DIN 12878. Regulacja temperatury bez wzrostu temperatury medium. Do wyboru kilka funkcji kontrolnych (= trybów pracy) | Zakres pomiaru temperatury od -50°C do 450°C. Rozdzielczość 0,1°C. Dokładność pomiaru ±0,2 K. Odchylenie regulacji ±0,5 K. | szt. | 1 | Carl Roth/ EY84.1 |  |  |  | 1 | 1342.43 | 1651.1889 | 1342.43
| Osłona twarzy | Duża szybka zapewnia dobrą widoczność. Poliwęglanowa szybka zapewnia ochronę UV i dobre rozpoznawanie kolorów. Odporna na zarysowania, przeciwmgielna. Ochrona przed rozpryskami o średniej sile (120 m/s), przetestowane w bardzo wysokich temperaturach. Szybki można bardzo łatwo wymienić. | Przyłbica z mechanizmem zapadkowym. Rama z mocnego plastiku ABS. Miękkie podkładki we wszystkich częściach, które stykają się z głową. Przyjazna dla skóry opaska przeciwpotna, którą można wymieniać i prać. Rozszerzona ochrona górnej części głowy i brody. Można używać z maskami do ochrony dróg oddechowych lub okularami ochronnymi. Bardzo lekka, masa 407 g. Wymiary: wys. 31 x szer. 24 cm | szt. | 1 | Carl Roth/ EY84.2 |  |  |  | 1 | 215.41 | 264.9543 | 215.41
| Ekran ochronny | Składany. Z przezroczystego szkła akrylowego o grubości 8 mm. Chroni przed odłamkami i chlapaniem. Trzyczęściowy, można rozłożyć do 120°. | Ekran główny: szer. 450 x wys. 450 mm, 2 boczne ekrany: szer. 200 x wys. 450 mm. Masa ok. 3,7 kg. | szt. | 1 | Carl Roth/ EY84.3 |  |  |  | 3 | 363.42 | 447.0066 | 1090.26
| Strzykawki jednorazowe | Zgodne z ISO 7886-1. Trzyczęściowe, z PP. Sterylne (sterylizowane tlenkiem etylenu, pakowane pojedynczo). Czarna, nieścieralna skala. Kryza zabezpieczająca przed niezamierzonym wyciągnięciem tłoka z korpusu.Lekko przesuwany tłok z podwójnym pierścieniem uszczelniającym umożliwia dozowanie najmniejszych objętości jak i powolne, szczelne (bez pęcherzyków) napełnianie i wstrzykiwanie. Korek i pierścień wykonane są z syntetycznego kauczuku, nie zawierają lateksu, zgodne z normą ISO 10993 lub DIN EN 90993. Nie zawierają PVC |  | szt. | 100 | Carl Roth/ C538.1 |  |  |  | 2 | 84.49 | 103.9227 | 168.98
| Tryskawka | Z LDPE, kolorowe. Zakrętka i rurka tryskawki z PP. Gwint GL 25. Długa i zakończona zwężeniem końcówka rurki zapewnia precyzyjny strumień cieczy i zoptymalizowany przepływ zwrotny | Pojemność 500 ml, Ø zewn. 75 mm, wys. butelki 180 mm | szt. | 1 | Carl Roth/ 6539.1 |  |  |  | 10 | 21.2 | 26.076 | 212
| Szpatułka dwustronna | Ze stali szlachetnej. Szerokość 6 mm, długość 150 mm. |  | szt. | 5 | Carl Roth/ 1902.1 |  |  |  | 3 | 77.23 | 94.9929 | 231.69 | 49.6
| Olej silikonowy | Ze stali szlachetnej. Szerokość 6 mm, długość 150 mm. |  | szt. | 6 | Carl Roth/ 1670.1 |  |  |  | 3 | 77.23 | 94.9929 | 231.69
| Minutnik | Odliczanie w przód/wstecz. Z zegarem. Maks. czas pomiaru 23 h, 59 min i 59 s. Wyraźny sygnał dźwiękowy trwający 1 min. po zakończeniu odliczania wstecznego i natychmiastowe przełączenie w tryb odliczania rosnącego. Można postawić w pozycji pionowej, umocować magnesem lub przypiąć klipsem do kieszonki. |  | szt. | 1 | Carl Roth/ K512.1 |  |  |  | 2 | 81.41 | 100.1343 | 162.82
| Elementy mieszające | Powlekane PTFE. Do bardzo małych naczyń. Autoklawowalne. | Średnica 3 mm, długość 8 mm | szt. | 10 | Carl Roth/ PK71.1 |  |  |  | 2 | 51.35 | 63.1605 | 102.7
| Elementy mieszające | Powlekane PTFE. Autoklawowalne | Średnica 8 mm, długość 20 mm | szt. | 10 | Carl Roth/ 1237.2 |  |  |  | 2 | 57.61 | 70.8603 | 115.22
| Elementy mieszające | Powlekane PTFE. Autoklawowalne | Średnica 6 mm, długość 25 mm | szt. | 10 | Carl Roth/ 2152.2 |  |  |  | 2 | 60.95 | 74.9685 | 121.9
| Elementy mieszające | Powlekane PTFE. Autoklawowalne | Średnica 12 mm, długość 25 mm | szt. | 1 | Carl Roth/ 1849.1 |  |  |  | 25 | 8.07 | 9.9261 | 201.75
| Zaciski do węży | Do bezpiecznego mocowania węży na rurach i kranach. Z obwódką z brązu fosforowego, antymagnetyczne, odporne na większość agresywnych cieczy i par. Przewodzące. | Rozchylenie 12-17 mm | szt. | 10 | Carl Roth/ 1849.2 |  |  |  | 2 | 91.78 | 112.8894 | 183.56
| Probówki reakcyjne | Z PP. Pojemność 1,5 ml. Matowe pole do opisu. Z podziałką. Maks. szybkość wirowania do 18 000 x g. Odporne na temperaturę od -70°C do +121°C. Autoklawowalne. | Rozchylenie 12-17 mm | szt. | 1000 | Carl Roth/ 4182.1 |  |  |  | 6 | 35.18 | 43.2714 | 211.08
| Filtry okrągłe | Bibuły filtracyjne do analiz jakościowych. Ze 100% celulozy .Zawartość popiołu 0,06%. | Średnica membrany 90 mm, grubość 0,14 mm | szt. | 100 | Carl Roth/ AP92.1 |  |  |  | 1 | 19.61 | 24.1203 | 19.61
| Kapilary | Ze szkła AR®. Cienkościenne. Otwarte z jednej strony. Dł. 80 mm, Ø zewn. 1,35 mm, Ø wewn. 0,95 mm. |  | szt. | 100 | Carl Roth/ 0820.1 |  |  |  | 41 | 16.15 | 19.8645 | 662.15
| Końcówka pipet | Wykonane z PP. Autoklawowalne. | Pojemność 0,1-10 µl | szt. | 1000 | Carl Roth/ K138.1 |  |  |  | 1 | 73.73 | 90.6879 | 73.73
| Statyw na probówki | Z PP. Nie unoszą się na powierzchni wody. Alfanumeryczne oznakowanie otworów, na max. 90 probówek. Trwałe w temperaturze od -10°C do +120°C. Autoklawowalne. | Wymiary 250 x 105 x 70, przegrody 60 (5 x 12). | szt. | 1 | Carl Roth/ 4327.1 |  |  |  | 1 | 29.13 | 35.8299 | 29.13
| Szpatułka | Ze stali szlachetnej 18/10, polerowane elektrolitycznie. Końcówka łyżeczkowo zakrzywiona. Autoklawowalne. | Długość 185 mm, szerokość części płaskiej 5 mm. | szt. | 1 | Carl Roth/ 3015.1 |  |  |  | 2 | 8.07 | 9.9261 | 16.14
| Taśma ze wskaźnikiem sterylizacji | Samoprzylepne, do znakowania lub pieczętowania naczyń do sterylizacji. Można opisywać. Długość taśmy 55 m, szerokość 19 mm, Ø wewn. rolki 76 mm. Autoklawowalne.ka łyżeczkowo zakrzywiona. Autoklawowalne. | Do sterylizacji parowej | szt. | 1 | Carl Roth/ XC20.1 |  |  |  | 1 | 17.89 | 22.0047 | 17.89
| Łapa do statywu | Z cynkowego odlewu lakierowanego proszkowo. Palce chwytające pokryte tworzywem sztucznym. Długość pręta 140 mm. | Rozpiętość 25-80 mm. Średnica pręta 10 mm. Długość całkowita 250 mm. | szt. | 1 | Carl Roth/ X098.1 |  |  |  | 4 | 56.52 | 69.5196 | 226.08
| Łapa do statywu | Trójpalczasta. Z cynkowego odlewu lakierowanego proszkowo. Palce chwytające pokryte tworzywem sztucznym. Długość pręta 140 mm. | Rozpiętość 0-40 mm. Średnica pręta 10 mm. Długość całkowita 225 mm. | szt. | 1 | Carl Roth/ X097.1 |  |  |  | 2 | 33.74 | 41.5002 | 67.48
| Tryskawka z szeroką szyjką | Wykonana z LDPE. Z nadrukiem informującym o zawartości w 3 językach oraz symbole zagrożeń. Zakrętka kodowana kolorem. Nieścieralny tusz. Przesuwna rurka pozwala na całkowite opróżnienie. | do acetonu poj. 250 ml. | szt. | 1 | Carl Roth/ T398.1 |  |  |  | 3 | 16.43 | 20.2089 | 49.29
| Tryskawka z szeroką szyjką | Wykonana z LDPE. Z nadrukiem informującym o zawartości w 3 językach oraz symbole zagrożeń. Zakrętka kodowana kolorem. Nieścieralny tusz. Przesuwna rurka pozwala na całkowite opróżnienie. | do etanolu poj. 250 ml | szt. | 1 | Carl Roth/ T400.1 |  |  |  | 1 | 16.43 | 20.2089 | 16.43
| Tryskawka z szeroką szyjką | Wykonana z LDPE. Z nadrukiem informującym o zawartości w 3 językach oraz symbole zagrożeń. Zakrętka kodowana kolorem. Nieścieralny tusz. Przesuwna rurka pozwala na całkowite opróżnienie. | do izopropanolu poj. 250 ml | szt. | 1 | Carl Roth/ T402.1 |  |  |  | 1 | 16.43 | 20.2089 | 16.43
| Tryskawka z szeroką szyjką | Wykonana z LDPE. Z nadrukiem informującym o zawartości w 3 językach oraz symbole zagrożeń. Zakrętka kodowana kolorem. Nieścieralny tusz. Przesuwna rurka pozwala na całkowite opróżnienie. | do wody, poj. 250 ml. | szt. | 1 | Carl Roth/ T406.1 |  |  |  | 2 | 16.43 | 20.2089 | 32.86
| Tryskawka z szeroką szyjką | Wykonana z LDPE. Z nadrukiem informującym o zawartości w 3 językach oraz symbole zagrożeń. Zakrętka kodowana kolorem. Nieścieralny tusz. Przesuwna rurka pozwala na całkowite opróżnienie. | do metanolu poj. 500 ml | szt. | 1 | Carl Roth/ T405.1 |  |  |  | 4 | 20.47 | 25.1781 | 81.88
| Statyw na probówki | Na probówki Ø 16 mm. Z PP. Nie unosi się na powierzchni wody. Alfanumer. oznakowanie otworów. Trwały w temp. od - 10 do +120 °C. Autoklawowalny. Dł. x szer. x wys. ok. 250x105x70 mm; ilość otworów ok. 60 (5 x 12). | Niebieski | szt. | 1 | Carl Roth/ 4367.1 |  |  |  | 3 | 29.13 | 35.8299 | 87.39
| Tryskawka z wąską szyjką | Z wąską szyjką. Wykonane z niebarwionego polietylenu LDPE. | Poj. 250 ml; wys. bez ssawki 145 mm; Ø 60 mm. | szt. | 1 | Carl Roth/ 5330.1 |  |  |  | 2 | 12.11 | 14.8953 | 24.22
| Stojak obrotowy | Stojak karuzelowy na większość standardowych pipet. Mieści do 12 pipet jednokanałowych (6 zawieszonych na uchwycie + 6 na przycisku pipetującym) lub 3 pipety wielo- i 3 jednokanałowe. Ciężka podstawa zapewnia stabilność na stole laboratoryjnym. Stojak można odwrócić do góry dnem i zamontować pod półką, co zapewnia oszczędność miejsca | Wymiary: Ø 332 mm x wys. 193 mm | szt. | 1 | Carl Roth/ XT82.1 |  |  |  | 1 | 237.08 | 291.6084 | 237.08
| Czasomierz alarmowy | 2 niezależne kanały do oddzielnych pomiarów czasu. Funkcja odliczania wstecz / w przód. Wprowadzenie czasu po naciśnięciu przycisku funkcyjnego. Max. czas pomiaru 99 h, 59 min i 59 s. Duży wyświetlacz LCD. 1-minutowy sygnał alarmowy. Stojak zaciskowy i magnes do mocowania na powierzchniach metalowych. Automatyczne odliczanie w przód po osiągnięciu punktu zerowego | Wymiary: wys. 65 x szer. 75 x gł. 15 mm, masa ok. 65 g | szt. | 1 | Carl Roth/ A802.1 |  |  |  | 1 | 55.3 | 68.019 | 55.3
| Mikropipetor | Tłokowy, działający na zasadzie wypierania powietrza. Ergonomiczny uchwyt umożliwiający obsługę jedną ręką. Osobny wyrzutnik końcówek.Wygodny uchwyt na palec. Czytelny wyświetlacz. Z certyfikatem zgodności wg DIN 12600 i certyfikatem jakości. W całości autoklawowalne w temp. 121°C (2 bar) odpowiadającej DIN EN 285. | Poj. 100-1000 µl; podziałka 1 µl; typ końcówki 1000 µl | szt. | 1 | Carl Roth/ TA25.1 |  |  |  | 3 | 644.4945 | 792.7282 | 1933.4835
| Końcówka | Wykonane z PP. Autoklawowalne. | Bezbarwne. Długość 156,5 mm. Pasują do Roth, Brand, Eppendorf, Gilson, Sartorius. Oznakowanie CE (IVD) | szt. | 100 | Carl Roth/ HL75.1 |  |  |  | 2 | 82.94 | 102.0162 | 165.88
| Łapa do statywu | Cynkowy odlew lakierowany proszkowo. Łapy z korkowym wkładem | Rozpiętość 36-80 mm, długość całkowita 200 mm. | szt. | 1 | Carl Roth/ X086.1 |  |  |  | 2 | 60.28 | 74.1444 | 120.56
| Łapa do statywu | Cynkowy odlew lakierowany proszkowo. Łapy z korkowym wkładem | Rozpiętość 12-25 mm, długość całkowita 185 mm. | szt. | 1 | Carl Roth/ X083.1 |  |  |  | 2 | 48.15 | 59.2245 | 96.3
| Łapa do statywu | Wykonana z żeliwa. Ø pręta 12 mm. | Rozpiętość 60 mm | szt. | 1 | Carl Roth/ P175.1 |  |  |  | 4 | 49.31 | 60.6513 | 197.24
| Podstawki korkowe | Wykonane z prasowanego korka, zapewniające stabilność kolb okrągłodennych. | Do kolb o poj. 10-100 ml; Ø zewn. 80 mm; | szt. | 5 | Carl Roth/ H111.1 |  |  |  | 3 | 29.417 | 36.1829 | 88.251
| Węże z FEP | Możliwość stosowania w temperaturach od -270 do +205°C. Giętki, nieporowaty, gazoszczelny. Twardość wg Shore'a: 55-60 D. Przezroczysty. Autoklawowalny. | Ø wewn. 10,0 mm, Ø zewn. 12,0 mm. | m | 5 | Carl Roth/ C027.1 |  |  |  | 1 | 243.662 | 299.7043 | 243.662
| Łączniki T | Wykonane z PP, niebarwione, przezroczyste. Autoklawowalne. | Ø zewn. 6 mm; do węży o Ø wewn. 4-5 mm | szt. | 10 | Carl Roth/ E764.1 |  |  |  | 1 | 16.15 | 19.8645 | 16.15
| Probówki NMR | Probówki nie zawierają substancji paramagnetycznych. Wyśmienita prostość. Równomierna grubość ścianki. Dobra równomierność przekroju. Długość 178 mm. | Średnica wew. 4,20 ±0,013, średnica zewn. 4,97 ±0,013 | szt. | 5 | Carl Roth/ EP55.1 |  |  |  | 1 | 257 | 316.11 | 257
| Smar silikonowy | Uniwersalny smar do kranów. Przezroczysty, podobny do wazeliny. Zakres temperatury od -45 do +180 °C. | Opakowanie 1kg | kg | 1 | Carl Roth/ 0836.2 |  |  |  | 1 | 165.807 | 203.9426 | 165.807
| Korki gumowe | Wykonane z gumy naturalnej, bez silikonu. Elastyczne. Średnia temperatura trwałości od -35 do +70 °C (+120 °C przy dostępie wilgoci). Twardość wg Shore'a 40 A. Zgodne z DIN 12871. Autoklawowalne. | Ø na dole 26 mm; Ø u góry 32 mm; wys. 30 mm. | szt. | 25 | Carl Roth/ C382.2 |  |  |  | 4 | 74.3935 | 91.504 | 297.574
| Węże próżniowe | Wykonane z kauczuku naturalnego, czerwone. Zakres temperatur pracy: -10 +50 st. C. Twardość wg Shore'a 45A Grubość ścianki 5 mm. | Ø wewn. 8 mm; Ø zewn. 18 mm; | m | 25 | Carl Roth/ 0680.2 |  |  |  | 1 | 456.481 | 561.4716 | 456.481
| Multibox | Bez wkładów na końcówki. Przesuwane wieko. Na końcówki we wkładach wymiennych lub wkładach MultiTray. Odporny na działanie temperatur w od -135°C do +125°C. Można piętrować. Wymiary 12 x 7,5 x 9 cm. Można wielokrotnie autoklawować |  | szt. | 1 | Carl Roth/ 2681.1 |  |  |  | 1 | 68.57 | 84.3411 | 68.57
| Mikropipetor | Solidne, wysokiej jakości pipety o zmiennej pojemności, do prac rutynowych i do zastosowań o wysokich wymaganiach. Ergonomiczny uchwyt na palec ułatwia pracę oraz obsługę jedną ręką. Osobny przycisk wyrzutnika końcówek. Umieszczony centralnie duży przycisk pipetujący wpływa na równomierny ruch tłoka. Osobne ustawianie objętości, dla osób prawo- i leworęcznych. Czytelny wyświetlacz. Zintegrowana funkcja kalibrowania umożliwia łatwą kalibrację bez konieczności użycia narzędzi. Tłok i wyrzutnik odporne na korozję. Wąski trzon. Oznaczenie DE-M, z certyfikatem jakości. Zgodność z CE-IVD. W całości autoklawowalne w 121°C (2 bar) wg DIN EN 285 | Pojemność 0,5-10 µl, dokładność 10 µl <±1,0 | szt. | 1 | Carl Roth/ 2681.2 |  |  |  | 1 | 805.05 | 990.2115 | 805.05
| Końcówka | Wykonane z PP. Autoklawowalne.Bezbarwne. Pasują do Brand, Eppendorf, Gilson, Roth, Sartorius i Socorex. | Pojemność 100-1200 µl, luzem w torbie, niesterylne. | szt. | 1000 | Carl Roth/ B006.1 |  |  |  | 2 | 55.83 | 68.6709 | 111.66
| Zestaw mikrołopatek | Do proszków. Czteroczęściowy (4 szpatułki). Szpatułki wykonane ze stali szlachetnej 18/10, z plastikowym uchwytem. Dł. 160 mm; szer. 3, 4 ,5 i 6 mm. |  | szt. | 1 | Carl Roth/ AT17.1 |  |  |  | 4 | 45.56 | 56.0388 | 182.24
| Paluszki lateksowe | Ze zwijanym brzegiem, bezpudrowe, kolor naturalny. Długość 68 mm, grubość 0,1 mm. | Szerokość 24 mm, rozmiar 3(M). | szt. | 500 | Carl Roth/ X152.1 |  |  |  | 1 | 42.88 | 52.7424 | 42.88
| Statyw na probówki | Na probówki 1,5 i 2 ml, wykonany z autoklawowalego polipropylenu, trwały do temperatury -80oC, z około 80 numerycznie oznakowanymi otworami w szyku 5x16 | Zielony | szt. | 1 | Carl Roth/ C772.1 |  |  |  | 1 | 10.9595 | 13.4802 | 10.9595
| Statyw na probówki | Na probówki 1,5 i 2 ml, wykonany z autoklawowalego polipropylenu, trwały do temperatury -80oC, z około 80 numerycznie oznakowanymi otworami w szyku 5x17 | Żółty | szt. | 1 | Carl Roth/ C775.1 |  |  |  | 1 | 10.9595 | 13.4802 | 10.9595
| Statyw na kuwety | Z PP. Na 16 kuwet o długości drogi optycznej 10 mm. Numerycznie oznakowane otwory. Wymiary: dł. 210 x szer. 70 x wys. 38 mm. Autoklawowalne |  | szt. | 1 | Carl Roth/ CNP5.1 |  |  |  | 1 | 49.76 | 61.2048 | 49.76
| Rękawice nitrylowe | Zgodne z 89/686/EWG, CE kategoria III, chronią przed wieloma zagrożeniami. Zgodne z EN 420, EN 455, EN 374 i ASTM-F 1671-97. AQL 1,5. Zgodne z 1935/2004 - nadają się do kontaktu z żywnością. Zdatne do intensywnego użytkowania dzięki specjalnej recepturze. Wysoka elastyczność i dobra wrażliwość dotykowa. Pasują na obie ręce. Rolowany rant. Kolor niebieski. Wolne od ftalanów, zmiękczaczy i wywołujących alergie protein lateksowych. Idealne do ogólnych zastosowań laboratoryjnych, dobra odporność na tłuszcze, oleje i wiele chemikaliów. | Rozmiar M. | szt. | 100 | Carl Roth/ CPX7.1 |  |  |  | 10 | 28.54 | 35.1042 | 285.4
| Elementy mieszające (mieszadełka magnetyczne) | Cylindryczne, W powłoce PTFE. Autoklawowalne. | Ø 3 mm; dł. 8 mm. | szt. | 10 | Carl Roth/ 0989.2 |  |  |  | 1 | 31.43 | 38.6589 | 31.43
| Igły jednorazowe | Długie ostrze. Wykonane ze stali chromoniklowej pokrytej silikonem, końcówka Luer- Lock. Sterylne. Pakowane pojedynczo pudełku z dozownikiem | Ø zewn. 0,80 mm; dł.50 mm; rozmiar 21 G | szt. | 100 | Carl Roth/ 0060.1 |  |  |  | 9 | 19.32 | 23.7636 | 173.88
| Dmuchawa gorącego powietrza | Elektroniczna regulacja temperatury i strumienia powietrza. Ustawianie temperatury w 9 krokach, obsługa dmuchawy za pomocą 3-stopniowego przełącznika roboczego. Dane techniczne: Moc 2000 W Przepływ powietrza i temperatura: Stopień 1: 150 l/min, 50°C; Stopień 2: 150-300 l/min, 50 do 600°C; Stopień 3: 300-500 l/min, 50 do 600°C Wymiary (szer. x gł. x wys.): 253 x 84,5 x 200 mm; Zasilanie: 220-230 V, 50/60 Hz |  | szt. | 1 | Carl Roth/ AKN4.1 |  |  |  | 2 | 290.6165 | 357.4583 | 581.233
| Dysza redukująca do dmuchawy z poz. 11.57 | Nakładana dysza redukcyjna zapewniająca koncentrację gorącego strumienia powietrza. Ø 14 mm. |  | szt. | 1 | Carl Roth/ 1947.1 |  |  |  | 1 | 25.67 | 31.5741 | 25.67
| Dysza szerokostrumieniowa do dmuchawy do dmuchawy z poz. 11.57 | Nakładana dysza szerokostrumieniowa zapewniająca spłaszczenie strumienia powietrza. Szerokść 50 mm. |  | szt. | 1 | Carl Roth/ 1946.1 |  |  |  | 1 | 29.7 | 36.531 | 29.7
| Okulary ochronne | Zgodne normą z EN 166 i EN 170. Bezbarwna, odporna na zarysowania szybka z poliwęglanu. Regulacja długości zauszników i kąta nachylenia szybki umożliwia indywidualne dopasowanie okularów. Integralne osłony boczne. Masa 30 g lub 28 g. Skyper S: mały model do wąskich twarzy. |  | szt. | 1 | Carl Roth/ P825.1 |  |  |  | 4 | 57.6725 | 70.9372 | 230.69
| Naczynka | Na próbki. Z niebarwionego polietylenu, z integralnym wciskanym zamknięciem. | Poj. 2,5 ml; Ø zewn. 14 mm; wys. 32 mm. | szt. | 100 | Carl Roth/ 5863.1 |  |  |  | 3 | 110.15 | 135.4845 | 330.45
| Gruszka do pipet | Z naturalnego kauczuku. Do pipet jedno- i wielomiarowych. Otwieranie zaworu ze szklaną kulką przez lekkie naciśnięcie oznakowanego punktu. Do pipet do 10 ml. Długość całkowita 125 mm, masa 50 g. |  | szt. | 1 | Carl Roth/ 0251.1 |  |  |  | 2 | 16.15 | 19.8645 | 32.3
| Wata kwarcowa | Wata kwarcowa, chemicznie czysta. Do analiz elementarnych lub kolumn chromatograficznych. Rozmiar 5 do 30 mikrometrów. |  | g | 10 | Carl Roth/ 9208.1 |  |  |  | 2 | 50.17 | 61.7091 | 100.34
| Wata kwarcowa | Wata kwarcowa, chemicznie czysta. Do analiz elementarnych lub kolumn chromatograficznych. Rozmiar 5 do 30 mikrometrów. |  | g | 100 | Carl Roth/ 9208.2 |  |  |  | 1 | 349.78 | 430.2294 | 349.78
| Pęseta | Z nierdzewnej stali z trwałą powłoką z PTFE. Do pracy ze żrącymi cieczami takimi jak kwasy, alkalia, rozpuszczalniki. Trwała w temperaturach od -200 do +260 °C. O nieprzyczepnej powierzchni. Autoklawowalna. Zaokrąglona. Dł. 145 mm. |  | szt. | 1 | Carl Roth/ C832.1 |  |  |  | 4 | 53.92 | 66.3216 | 215.68
| Uszczelki (septy) | Wykonane z kauczuku silikonowego z powłoką PTFE, do fiolek o poj., 4 ml. |  | szt. | 200 | Carl Roth/ E157.1 |  |  |  | 1 | 75.84 | 93.2832 | 75.84
| Zaciski śrubowe | Precyzyjnie regulowane, metalowe, chromowane. Dolna poprzeczka może być otwarta. | Szer. wylotu ok. 25 mm, wys. wylotu ok.. 16 mm. | szt. | 5 | Carl Roth/ 1588.1 |  |  |  | 1 | 56.81 | 69.8763 | 56.81
| Uszczelki stożkowe | Komplet 8 uszczelek stożkowaych do kolb próżniowych wykonane z tworzywa EPDM Średnice górne od 22 do 84 mm. |  | kpl. | 1 | Carl Roth/ PK84.1 |  |  |  | 1 | 130.69 | 160.7487 | 130.69
| Elementy mieszające (mieszadełka magnetyczne) | Cylindryczne, W powłoce PTFE. Autoklawowalne. | Ø 6 mm; dł. 30 mm. | szt. | 10 | Carl Roth/ 2153.2 |  |  |  | 2 | 39.5 | 48.585 | 79
| Strzykawki jednorazowe | Zgodne z ISO 7886- 1. Trzyczęściowe, z PP. Sterylne (sterylizowane tlenkiem etylenu), pakowane pojedynczo. Nieścieralna skala. Korek na końcu tłoka zabezpieczający przed niezamierzonym wyciągnięciem tłoka z korpusu. Lekkie przesuwanie tłoka oraz podwójny pierścień uszczelniający umożliwiający dozowanie małych objętości oraz powolne, szczelne napełnianie i wstrzykiwanie. Korek i uszczelka z syntetycznego kauczuku, nie zawierającego lateksu, zgodne z normą ISO 10993 lub DIN EN 90993. Nie zawierają PVC. Końcówka typu Luer. | Poj. 5 ml, podzialka 0,2 ml. | szt. | 100 | Carl Roth/ C537.1 |  |  |  | 1 | 41.24 | 50.7252 | 41.24
| Igły jednorazowe | Długie ostrze. Wykonane ze stali chromoniklowej pokrytej silikonem, końcówka Luer- Lock. Sterylne. Pakowane pojedynczo pudełku z dozownikiem | Ø zewn. 1,10 mm; dł.50 mm; rozmiar 19 G | szt. | 100 | Carl Roth/ C723.1 |  |  |  | 6 | 19.32 | 23.7636 | 115.92
| Woreczki na próbki | Wykonane z przezroczystego LDPE. Z zamknięciem strunowym. Grubość folii 50 µm | Szer. 300 mm; wys. 400 mm. | szt. | 100 | Carl Roth/ P284.1 |  |  |  | 1 | 29.42 | 36.1866 | 29.42
| Woreczki na próbki | Wykonane z przezroczystego LDPE. Z zamknięciem strunowym. Grubość folii 50 µm | Szer. 180 mm; wys. 250 mm. | szt. | 1000 | Carl Roth/ P282.2 |  |  |  | 1 | 126.02 | 155.0046 | 126.02
| Zaciski | Zaciski do membran, standardowe z obciążeniem. Wykonane z PP. Autoklawowalne. | Długość uszczelnienia - 55 mm | szt. | 10 | Carl Roth/ 2776.1 |  |  |  | 1 | 468.3 | 576.009 | 468.3
| Elementy mieszające (mieszadełka magnetyczne) | Cylindryczne, W powłoce PTFE. Autoklawowalne. | Ø 6 mm; dł. 35 mm. | szt. | 10 | Carl Roth/ 1292.2 |  |  |  | 1 | 51.61 | 63.4803 | 51.61
| Elementy mieszające (mieszadełka magnetyczne) | Cylindryczne, W powłoce PTFE. Autoklawowalne. | Ø 8 mm; dł. 40 mm. | szt. | 10 | Carl Roth/ 1306.2 |  |  |  | 2 | 49.02 | 60.2946 | 98.04
| Baloniki na gaz | Owalne. Do mieszania lub krótkiego przechowywania gazów. Obwód około 85 cm. |  | szt. | 100 | Carl Roth/ 0933.1 |  |  |  | 5 | 35.18 | 43.2714 | 175.9
| Korki silikonowe | Z zawijanym brzegiem . Do szczelnego zamykania naczyń szklanych, plastikowych lub metalowych o prostej lub wywiniętej krawędzi. Mocne osadzenie korka chroni naczynie przed przypadkowym otwarciem. Korki silikonowe można przebić w celu pobrania próbki. Nawet po kilkakrotnej perforacji są nadal wodoodporne. Trwałe w temperaturach od -60 do +220 °C. Autoklawowalne. | Ø na dole 14,2 mm; Ø wewn., na górze 15,5 mm | szt. | 20 | Carl Roth/ EE03.0 |  |  |  | 1 | 68.92 | 84.7716 | 68.92
| Mikrołyżeczko-szpatułka | Ze stali szlachetnej 18/10, z sześciokątnym uchwytem. Autoklawowalna. Dł. 140-150 mm; Ø łyżeczki 5 mm |  | szt. | 1 | Carl Roth/ AT18.1 |  |  |  | 1 | 36.33 | 44.6859 | 36.33
| Kuweta szklana | Szkło kwarcowe przepuszczające promienie UV, z przykrywką ze szwem PTFE, wymiary: dł. 12,5 x szer. 12,5 x wys. 45 mm. |  | szt. | 1 | Carl Roth/ X852.1 |  |  |  | 3 | 291.94 | 359.0862 | 875.82
| Termometr precyzyjny P700 | Precyzyjny termometr 1-kanałowy, z baterią. Zintegrowana funkcja kalibracji do łatwej kompensacji tolerancji czujnika. Możliwość podłączenia czujnika pomiarowego Pt 100 lub termopary typu K. Funkcja zapamiętywania wartości min./max. i zamrażania wyniku i wartości średnich. Interfejs USB- Online- PC. Zasilany na baterie i z sieci. Zakres pomiaru: model Pt 100: -200 do + 850oC; typ K: 200 do + 1760oC Dokładność: model Pt: ±0,1oC (-100 do + 200oC); ±0,1% wartości mierzonej (reszta); typ K: ±0,2oC (0 do +200oC); ±0,5oC (+200 do +1000oC); ±1,0oC (reszta) Rozdzielczość (Pt 100 i typ K): 0,1oC Zasilanie: 1 bateria Block 9 V |  | szt. | 1 | Carl Roth/ X717.1 |  |  |  | 1 | 899 | 1105.77 | 899
| Czujnik Pt 100 do P700 | Czujnik zanurzeniowy (Klasa B 1/3 DIN) o wysokiej precyzji, do pomiaru w ciekłych, gazowych i sypkich mediach. Zakres pomiaru od -200 do +450°C |  | szt. | 1 | Carl Roth/ X726.1 |  |  |  | 1 | 493.38 | 606.8574 | 493.38
| Wkraplacz z wyrównywaniem ciśnienia | Ze szkła borokrzemianowego klasy 3.3, z podziałką, cylindryczne. Z rurką wyrównującą ciśnienie, szlifem wewn. i zewn. oraz kurkiem odcinającym z zabezpieczeniem gwintu. Zgodne z DIN 12567 i ISO 4800. | Szlif 14/23, średnica otworu 2,5 mm. | szt. | 1 | Carl Roth/ KL77.1 |  |  |  | 3 | 303.91 | 373.8093 | 911.73
| Kolba kulista | Ze szkła DURAN®. Zgodne z DIN 12392 lub w uzupełnieniu do DIN. Autoklawowalne. | Pojemność 250 ml, średnica zewnętrzna kolby 85 mm, wysokość 140 mm. | szt. | 1 | Carl Roth/ E615.1 |  |  |  | 1 | 196.28 | 241.4244 | 196.28
| Filtry do strzykawek | Niesterylne, śr. zewn. 20 mm, śr. membrany 15 mm. Wlot Luer-Lock/wylot Luer. Materiał obudowy - PP, | Porowatość 0,20 μm; materiał membrany PTFE | szt. | 100 | Carl Roth/ KC94.1 |  |  |  | 1 | 214.26 | 263.5398 | 214.26
| Naczynka | Z wywinięciem. Wciskany korek (PE), szczelnie zamykający. | Poj. 20 ml; Ø zewn. 25 mm; wys. 70 mm; Ø wewn. szyjki 17 mm. | szt. | 200 | Carl Roth/ X657.1 |  |  |  | 1 | 194.36 | 239.0628 | 194.36
| Pojemnik na próbki | Z zakrętką, wykonany z PP, o wysokiej przezroczystości, skalowany, niełamliwy. Ze szczelnym wieczkiem. CE zgodnie z 98/79/WE. Zakrętka wykonana z HDPE. Ø 64 x wys. 70 mm, podziałka 20 ml. Poj. 100 ml. | Wieczko zielone. Niesterylne. | szt. | 100 | Carl Roth/ PT11.1 |  |  |  | 1 | 48.74 | 59.9502 | 48.74
| Filtry (sączki) okrągłe | Bibuły filtracyjne do analizy jakościowej. Wykonane z 100 % celulozy. Zawartość popiołu 0,06 %. Typ 114A. Powolna filtracja, czas filtracji wg DIN 53137: 100s. Gramatura: 80 g/m2, retencja: 3-5 µm. Grubość 0,15 mm; | Ø membrany 90 mm | szt. | 100 | Carl Roth/ AP84.1 |  |  |  | 1 | 19.61 | 24.1203 | 19.61
| Filtry (sączki) okrągłe | Bibuły filtracyjne do analizy jakościowej. Wykonane z 100 % celulozy. Zawartość popiołu 0,06 %. Typ 111A. Bardzo szybka filtracja, czas filtracji wg DIN 53137: 10s. Gramatura: 80 g/m2, retencja: 12-15 µm. Grubość 0,16 mm; | Ø membrany 90 mm | szt. | 100 | Carl Roth/ AP60.1 |  |  |  | 1 | 19.61 | 24.1203 | 19.61
| Filtry (sączki) okrągłe | Bibuły filtracyjne do analizy jakościowej. Wykonane z 100 % celulozy. Zawartość popiołu 0,06 %. Typ 113A. Średnioszybka filtracja, czas filtracji wg DIN 53137: 50s. Gramatura: 87 g/m2, retencja: 5-8 µm. Grubość 0,16 mm; | Ø membrany 90 mm | szt. | 100 | Carl Roth/ AP76.1 |  |  |  | 2 | 19.61 | 24.1203 | 39.22
| Moździerze 55 | Wykonane ze szkliwionej porcelany, chropowata powierzchnia rozdrabniająca. Poj. 170 ml; wys. 55 mm; Ø wewn. 90 mm. Można używać z ciekłym azotem. Odporne na temperaturę do +1000°C. Autoklawowalne. |  | szt. | 1 | Carl Roth/ 1568.1 |  |  |  | 1 | 78.66 | 96.7518 | 78.66
| Podstawki korkowe | Wykonane z prasowanego korka, zapewniające stabilność kolb okrągłodennych. | Do kolb o poj. 250-500 ml; Ø zewn. 110 mm; | szt. | 5 | Carl Roth/ H112.1 |  |  |  | 2 | 37.78 | 46.4694 | 75.56
| Węże silikonowe | Odporny na temperaturę od -60 do +200 °C Twardość wg Shore'a: 60 A, elastyczny, miękki. Wytrzymały w temperaturze chwilowej do 260 stopni C | Ø wewn. 6 mm; Ø zewn. 9 mm; | m | 25 | Carl Roth/ 9572.1 |  |  |  | 1 | 154.85 | 190.4655 | 154.85
| Suszarka | Z PS, z 72 kołkami (⌀ 15 x dł. 95 mm), które można dowolnie samodzielnie montować w suszarce. Otwory do wtykania kołków są z tyłu zamknięte i przez to szczelne. Wyposażone w rynienkę i rurkę ściekową (dł. 300 mm, ⌀ zewn. 12 mm). | Dł. 630mm x szer. 450 mm x gł. 110 mm. | szt. | 1 | Carl Roth/ CT39.1 |  |  |  | 1 | 312.01 | 383.7723 | 312.01
| Szpatułka dwustronna | Typu Chattaway, dwustronna. Zagięta. Ze stali szlachetnej Remanit 4024.Autoklawowalna. | Dł. 125mm; szer. cz. płaskiej 7 mm; dł cz. płaskiej 40 mm | szt. | 1 | Carl Roth/ YL29.1 |  |  |  | 2 | 12.68 | 15.5964 | 25.36
| Szpatułka dwustronna | Typu Chattaway, dwustronna. Zagięta. Ze stali szlachetnej Remanit 4024.Autoklawowalna. | Dł. 200 mm; szer. cz. płaskiej 9 mm; dł cz. płaskiej 60 mm | szt. | 1 | Carl Roth/ YL32.1 |  |  |  | 4 | 15 | 18.45 | 60
| Lejki do proszków | Wykonany z PP lub PE. Lekki, o gładkiej powierzchni. Przezroczysty. Autoklawowalny. | Wys. 94 mm; Ø wewn. na górze 100 mm; Ø wewn. na dole 23 mm. | szt. | 1 | Carl Roth/ 2047.1 |  |  |  | 2 | 8.94 | 10.9962 | 17.88
| Probówki | Szklane, do hodowli, z gwintowanymi nakrętkami, z gwintem zgodnym z DIN. Posiadają nakrętki z PP i białe gumowe uszczelki. Odporne na temp. Autoklawowalne. | Ø zewn. 16 mm; dł. 100 mm, gwint GL 18. Poj. 12 ml. | szt. | 100 | Carl Roth/ K252.0 |  |  |  | 1 | 157.6765 | 193.9421 | 157.6765
| Probówki wirówkowe | Z polem do opisywania. Wykonane z PP albo PS Pokrywa z PE. Sterylne. Z podziałką. Wolne od nukleozy, endotoksyn i metali. Mogą być wirowane do maks. szybkości 20 000 x g. Poj. 50 ml; Ø 29 mm; wys. 115 mm. Trwałe w temp. od - 80 do +122°C |  | szt. | 500 | Carl Roth/ N463.1 |  |  |  | 1 | 522.51 | 642.6873 | 522.51
| Pojemnik na próbki | Na próbki. Wykonany z PP, niesterylny, z przymocowanym wieczkiem zatrzask. Wieczko można ustawiać pionowo. Podziałka 10 ml. Wodoszczelny. Odporny na temp. od - 20 do +121°C. Autoklawowalny z otwartym wieczkiem. | Poj. 50 ml; Ø wewn. 31 mm; wys.78 mm. | szt. | 650 | Carl Roth/ EP24.1 |  |  |  | 1 | 311.72 | 383.4156 | 311.72
| Mankiety uszczelniające | Wykonane z PTFE. Do uszczelniania połączeń szlifowych, do pracy z gazami, cieczami i w próżni. Praktycznie odporne na prawie wszystkie substancje chemiczne. Odporne na temperaturę od -200 do +260 °C. Autoklawowalne. | Szlif stożkowy NS 14/23. | szt. | 1 | Carl Roth/ 1012.1 |  |  |  | 2 | 21.63 | 26.6049 | 43.26
| Mankiety uszczelniające | Wykonane z PTFE. Do uszczelniania połączeń szlifowych, do pracy z gazami, cieczami i w próżni. Praktycznie odporne na prawie wszystkie substancje chemiczne. Odporne na temperaturę od -200 do +260 °C. Autoklawowalne. | Szlif stożkowy NS 29/32. | szt. | 1 | Carl Roth/ 1013.1 |  |  |  | 2 | 38.93 | 47.8839 | 77.86
| Mankiety na szlify | Wykonane z PTFE. Do uszczelniania standardowych połączeń szlifowych, do pracy z gazami, cieczami i w próżni do 0,1 mbar. Odporne na prawie wszystkie substancje chemiczne. Odporne na temperaturę od - 200 do +260 °C. Łatwe do zdejmowania, wielokrotnego użytku. Autoklawowalne. | Szlif stożkowy NS 14/23. | szt. | 10 | Carl Roth/ 0692.1 |  |  |  | 4 | 33.45 | 41.1435 | 133.8
| Mankiety na szlify | Wykonane z PTFE. Do uszczelniania standardowych połączeń szlifowych, do pracy z gazami, cieczami i w próżni do 0,1 mbar. Odporne na prawie wszystkie substancje chemiczne. Odporne na temperaturę od - 200 do +260 °C. Łatwe do zdejmowania, wielokrotnego użytku. Autoklawowalne. | Szlif stożkowy NS 19/26. | szt. | 10 | Carl Roth/ 0693.1 |  |  |  | 4 | 34.89 | 42.9147 | 139.56
| Mankiety na szlify | Wykonane z PTFE. Do uszczelniania standardowych połączeń szlifowych, do pracy z gazami, cieczami i w próżni do 0,1 mbar. Odporne na prawie wszystkie substancje chemiczne. Odporne na temperaturę od - 200 do +260 °C. Łatwe do zdejmowania, wielokrotnego użytku. Autoklawowalne. | Szlif stożkowy NS 29/32. | szt. | 10 | Carl Roth/ 0694.1 |  |  |  | 4 | 42.1 | 51.783 | 168.4
| Filtry (sączki) okrągłe | Bibuły filtracyjne do analizy jakościowej. Wykonane z 100 % celulozy. Zawartość popiołu 0,06 %. Typ 114A. Powolna filtracja, czas filtracji wg DIN 53137: 100s. Gramatura: 80 g/m2, retencja: 3-5 µm. Grubość 0,15 mm; | Ø membrany 185 mm | szt. | 100 | Carl Roth/ AP88.1 |  |  |  | 2 | 42.1 | 51.783 | 84.2
| Filtry (sączki) okrągłe | Bibuły filtracyjne do analizy jakościowej. Wykonane z 100 % celulozy. Zawartość popiołu 0,06 %. Typ 115A. Bardzo powolna filtracja, czas filtracji wg DIN 53137: 180s. Gramatura: 80 g/m2, retencja: 2-3 µm. Grubość 0,14 mm; | Ø membrany 110 mm | szt. | 100 | Carl Roth/ AP93.1 |  |  |  | 3 | 22.49 | 27.6627 | 67.47
| Filtry (sączki) okrągłe | Bibuły filtracyjne do analizy jakościowej. Wykonane z 100 % celulozy. Zawartość popiołu 0,06 %. Typ 115A. Bardzo powolna filtracja, czas filtracji wg DIN 53137: 180s. Gramatura: 80 g/m2, retencja: 2-3 µm. Grubość 0,14 mm; | Ø membrany 90 mm | szt. | 100 | Carl Roth/ AP92.1 |  |  |  | 3 | 17.01 | 20.9223 | 51.03
| Strzykawki szklane | Z metalową końcówką typu Luer-Lock. Ściśle dopasowany tłok. Nadrukowana podziałka. Autoklawowalna do 134°C. Wykonane ze szkła Durobax | Poj. 3 ml; podziałka 0,1 ml. | szt. | 1 | Carl Roth/ C687.1 |  |  |  | 3 | 32.58 | 40.0734 | 97.74
| Obejmy do szlifów | Druciane. Wykonane ze stali sprężystej chromowo-niklowej. Autoklawowalne. | Do szlifów NS 14/23. | szt. | 1 | Carl Roth/ CE96.1 |  |  |  | 36 | 10.38 | 12.7674 | 373.68
| Łącznik dwustronny | Wykonany z lekkiego metalu. Śruby motylkowe z niklowanego mosiądzu można łatwo dokręcić. Dla prętów o maksymalnej Ø 16 mm. |  | szt. | 1 | Carl Roth/ P179.1 |  |  |  | 4 | 38.93 | 47.8839 | 155.72
| Sączki karbowane | Bibuły filtracyjne do analizy jakościowej. Wykonane ze 100% celulozy.Zawartość popiołu 0,06%. | Ø membrany - 150 mm, grubość 0,16 mm | szt. | 100 | Carl Roth/ CA09.1 |  |  |  | 1 | 114.25 | 140.5275 | 114.25
| Sączki okrągłe | Bibuły filtracyjne do analizy ilościowej. Ze 100% celulozy. Zawartość popiołu 0,007%. | Ø membrany - 150 mm, grubość 0,18 mm | szt. | 100 | Carl Roth/ AP23.1 |  |  |  | 1 | 90.49 | 111.3027 | 90.49
| Węże próżniowe | Wykonane z silikonu. Odporne na temperaturę od -60 do +180°C. Twardość wg Shore'a: 55 A, grubościenne, nieprzezroczyste. Autoklawowalne. Wytrzymały w temperaturze chwilowej do 260 stopni C | Ø wewn. 8 mm; Ø zewn. 16 mm | m | 5 | Carl Roth/ 9746.1 |  |  |  | 2 | 174.74 | 214.9302 | 349.48
| Strzykawki mikrolitrowe | Do dozowania cieczy. Tłok wszlifowany w szklany korpus. Igła i tłok ze stali szlachetnej. Igła 51 mm, zatopiona w ściance. Dane techniczne: dokładność: ≤ ± 1 % poj. nominalnej; ciśnienie testowe: 0,6 MPa; temp. robocza: - 10 do +50 °C; materiał korpusu: szkło borokrzemianowe; rodzaj końcówki igły 2: 12° oszlifowana, lekko zgięta do wewnątrz; do nakłucia uszczelek, we wszystkich metodach chromatograficznych. | Poj. 10 µl; podziałka 0,1 µl; Ø wewn. igły 0,13 mm; Ø zewn. igły 0,47 mm. | szt. | 1 | Carl Roth/ X033.1 |  |  |  | 3 | 139.68 | 171.8064 | 419.04
| Strzykawki mikrolitrowe | Do dozowania cieczy. Tłok wszlifowany w szklany korpus. Igła i tłok ze stali szlachetnej. Igła 51 mm, zatopiona w ściance. Dane techniczne: dokładność: ≤ ± 1 % poj. nominalnej; ciśnienie testowe: 0,6 MPa; temp. robocza: - 10 do +50 °C; materiał korpusu: szkło borokrzemianowe; rodzaj końcówki igły 3: 90° oszlifowana, tępa; do zastosowań w HPLC lub do dokładnego dozowania, do chromatografii cienkowarstwowej. | Poj. 100 µl; podziałka 1 µl; Ø wewn. igły 0,15 mm; Ø zewn. igły 0,72 mm. | szt. | 1 | Carl Roth/ EY40.1 |  |  |  | 1 | 257.57 | 316.8111 | 257.57
| Strzykawki mikrolitrowe | Do dozowania cieczy. Tłok wszlifowany w szklany korpus. Igła i tłok ze stali szlachetnej. Igła 51 mm, zatopiona w ściance. Dane techniczne: dokładność: ≤ ± 1 % poj. nominalnej; ciśnienie testowe: 0,6 MPa; temp. robocza: - 10 do +50 °C; materiał korpusu: szkło borokrzemianowe; rodzaj końcówki igły 3: 90° oszlifowana, tępa; do zastosowań w HPLC lub do dokładnego dozowania, do chromatografii cienkowarstwowej. | Poj. 500 µl; podziałka 10 µl; Ø wewn. igły 0,41 mm; Ø zewn. igły 0,72 mm. | szt. | 1 | Carl Roth/ EY42.1 |  |  |  | 1 | 314.03 | 386.2569 | 314.03
| Lejek do szlifów NS | Wykonany z PP. Do czystego napełniania kolb oraz innej aparatury. Autoklawowalne. | Szlif stożkowy NS 14/23; Ø u góry 40 mm; dł. 75 mm; dł. nóżki 17 mm. | szt. | 1 | Carl Roth/ 2060.1 |  |  |  | 6 | 11.82 | 14.5386 | 70.92
| Tacki wagowe | Jednorazowego użytku, bezbarwne, transparentne, wykonane z PS, antyelektrostatyczne. Odporne na rozcieńczone kwasy, ługi i alkohole. Biologicznie obojętne. Trwałe w temp. do +80°C. | Poj. 20 ml, dł. 41 mm., szer. 41 mm., wys. 8 mm. | szt. | 500 | Carl Roth/ 1878.2 |  |  |  | 1 | 68.92 | 84.7716 | 68.92
| Pęseta | Prosta, końce spiczaste, wewnętrzna strona końcówek żłobkowana. Autoklawowalne. | Dł. 130 mm. | szt. | 1 | Carl Roth/ 2802.1 |  |  |  | 3 | 17.31 | 21.2913 | 51.93
| Pęseta | Końcówka ceramiczna, uchwyt z plastiku PAA. Wzmocnienie przeciwdziałające złamaniu. Nie zawiera metali. Antymagnetyczna. Długość 125 mm, szer. końcówki 2 mm. |  | szt. | 1 | Carl Roth/ PE67.1 |  |  |  | 2 | 79.3 | 97.539 | 158.6
| Szpatułka | Ze stali 18/10, niemagnetyczna i polerowana elektrolitycznie. Końcówka jest łyżeczkowo zakrzywiona. Autoklawowalna. | Dł 210 mm; szer. 5 mm. | szt. | 1 | Carl Roth/ 3042.1 |  |  |  | 2 | 8.07 | 9.9261 | 16.14
| Zlewki Griffina | Z PP o wysokiej przezroczystości. Z wylewem i nadrukowaną niebieską podziałką. Odporne na temperatury od 0 do +125 °C. Autoklawowalne w temp. 121 °C. | Poj. 10 ml; podziałka 2 ml; Ø 30 mm; wys. 36 mm. | szt. | 1 | Carl Roth/ 2870.1 |  |  |  | 10 | 5.19 | 6.3837 | 51.9
| Zlewki Griffina | Z PP o wysokiej przezroczystości. Z wylewem i nadrukowaną niebieską podziałką. Odporne na temperatury od 0 do +125 °C. Autoklawowalne w temp. 121 °C. | Poj. 25 ml; podziałka 5 ml; Ø 38 mm; wys. 50 mm. | szt. | 1 | Carl Roth/ 2871.1 |  |  |  | 11 | 5.19 | 6.3837 | 57.09
| Zlewki Griffina | Z PP o wysokiej przezroczystości. Z wylewem i nadrukowaną niebieską podziałką. Odporne na temperatury od 0 do +125 °C. Autoklawowalne w temp. 121 °C. | Poj. 3000 ml; podziałka 200 ml; Ø 170 mm; wys. 212 mm. | szt. | 1 | Carl Roth/ P805.1 |  |  |  | 3 | 49.31 | 60.6513 | 147.93
| Woreczki na próbki | Wykonane z przezroczystego LDPE. Z zamknięciem strunowym. Grubość folii 50 µm | Szer. 50 mm; wys. 80 mm. | szt. | 1000 | Carl Roth/ P277.2 |  |  |  | 1 | 27.39 | 33.6897 | 27.39
| Woreczki na próbki | Wykonane z przezroczystego LDPE. Z zamknięciem strunowym. Grubość folii 50 µm | Szer. 80 mm; wys. 120 mm. | szt. | 1000 | Carl Roth/ P278.2 |  |  |  | 1 | 38.35 | 47.1705 | 38.35
| Woreczki na próbki | Wykonane z przezroczystego LDPE. Z zamknięciem strunowym. Grubość folii 50 µm | Szer. 100 mm; wys. 150 mm. | szt. | 1000 | Carl Roth/ P279.2 |  |  |  | 1 | 49.89 | 61.3647 | 49.89
| Pojemniki na drobny asortyment | Wykonane z przezroczystego PS. Przegrody o różnych wymiarach. | Wym. zew. 210 x 120 mm. Ilość przegród 9. Wym. przegród 36 x 67 x H 30 mm. | szt. | 1 | Carl Roth/ K156.1 |  |  |  | 2 | 26.24 | 32.2752 | 52.48
|  |  | Wym. zew. 210 x 120 mm. Ilość przegród 12. Wym. przegród 56 x 32 x H 30 mm. | szt. | 1 | Carl Roth/ K157.1 |  |  |  | 2 | 26.24 | 32.2752 | 52.48
| Obejmy do szlifów | Druciane. Wykonane ze stali sprężystej chromowo-niklowej. Autoklawowalne. | Do szlifów NS 19/26. | szt. | 1 | Carl Roth/ CE97.1 |  |  |  | 10 | 11.25 | 13.8375 | 112.5
| Obejmy do szlifów | Druciane. Wykonane ze stali sprężystej chromowo-niklowej. Autoklawowalne. | Do szlifów NS 29/32. | szt. | 1 | Carl Roth/ CE99.1 |  |  |  | 10 | 13.56 | 16.6788 | 135.6
| Smar próżniowy wysokotemperaturowy | Obojętny chemicznie smar, środek antyadhezyjny i uszczelniający, na bazie perfluoropolieterów i PTFE. Można stosować w temperaturze od -15°C do +250°C. Szczególnie odporny na rozpuszczalniki i agresywne chemikalia (wraz z halogenami, kwasem azotowym oraz tlenem w postaci gazowej lub ciekłej). Wysoka nośność oraz znakomite właściwości ślizgowe dzięki błonotwórczej, gęstej strukturze perfluoropolieterowej. Niepalny, nietrujący o wielostronnym zastosowaniu. Chroni, smaruje i uszczelnia łożyska, zawory, koła zębate, gwinty, oringi, uszczelki itd. |  | g | 100 g | Carl Roth/ YT61.1 |  |  |  | 1 | 676.36 | 831.9228 | 676.36
| Naczynka | Na próbki. Z niebarwionego polietylenu, z integralnym wciskanym zamknięciem. | Poj. 1,0 ml; Ø zewn. 9 mm; wys. 32 mm. | szt. | 100 | Carl Roth/ 5862.1 |  |  |  | 1 | 56.52 | 69.5196 | 56.52
| Zlewki PTFE | Wykonane z PTFE. Z wylewem. Obojętne chemicznie. Trwałe w temperaturach od -200 do +260 °C. Niska przenikalność gazowa. Antyadhezyjne. Autoklawowalne. | Poj. 10 ml; Ø zewn. 24 mm; wys. 33 mm | szt. | 1 | Carl Roth/ T646.1 |  |  |  | 1 | 28.84 | 35.4732 | 28.84
| Zlewki PTFE | Wykonane z PTFE. Z wylewem. Obojętne chemicznie. Trwałe w temperaturach od -200 do +260 °C. Niska przenikalność gazowa. Antyadhezyjne. Autoklawowalne. | Poj. 25 ml; Ø zewn. 32 mm; wys. 47 mm | szt. | 1 | Carl Roth/ T647.1 |  |  |  |  | 33.17 | 40.7991 | 0
| Węże próżniowe | Wykonane z silikonu. Odporne na temperaturę od -60 do +180°C. Twardość wg Shore'a: 55 A, grubościenne, nieprzezroczyste. Autoklawowalne. Wytrzymały w temperaturze chwilowej do 260 stopni C | Ø wewn. 6 mm; Ø zewn. 12 mm | m | 5 | Carl Roth/ 9742.1 |  |  |  | 3 | 92.56 | 113.8488 | 277.68
| Węże próżniowe | Wykonane z silikonu. Odporne na temperaturę od -60 do +180°C. Twardość wg Shore'a: 55 A, grubościenne, nieprzezroczyste. Autoklawowalne. Wytrzymały w temperaturze chwilowej do 260 stopni C | Ø wewn. 8 mm; Ø zewn. 16 mm | m | 5 | Carl Roth/ 9746.1 |  |  |  | 1 | 174.74 | 214.9302 | 174.74
| Statyw na probówki | Na probówki Ø 30 mm. Z PP. Nie unosi się na powierzchni wody. Alfanumeryczne oznakowanie otworów. Trwały w temp. od - 10 do +120 °C. Autoklawowalny. Dł. x szer. x wys. ok. 300x110x85 mm; ilość otworów ok. 24 (3 x 8). | Niebieski | szt. | 1 | Carl Roth/ K835.1 |  |  |  | 1 | 36.04 | 44.3292 | 36.04
| Statyw na probówki | Na probówki Ø 30 mm. Z PP. Nie unosi się na powierzchni wody. Alfanumeryczne oznakowanie otworów. Trwały w temp. od - 10 do +120 °C. Autoklawowalny. Dł. x szer. x wys. ok. 300x110x85 mm; ilość otworów ok. 24 (3 x 8). | Czerwony | szt. | 1 | Carl Roth/ K834.1 |  |  |  | 1 | 36.04 | 44.3292 | 36.04
| Naczynka | Z wywinięciem. Wciskany korek (PE), szczelnie zamykający. | Poj. 50 ml; Ø zewn. 29 mm; wys. 100 mm; Ø wewn. szyjki 22 mm. | szt. | 200 | Carl Roth/ X663.1 |  |  |  | 1 | 262.98 | 323.4654 | 262.98
| Jednorazowe pipety kapilarne minicaps | Ze szkła borokrzemianowego 3.3. Nieheparynizowane. Certyfikat CE zgodnie z IVD 98/79 EG. Zgodne z ISO 7550. Błąd 0,5%. Współczynnik zmienności 1%. Samonapełniające się dzięki siłom kapilarnym (end-to-end) | Poj. 10 µl; długość 30-32 mm. | szt. | 1000 | Carl Roth/ L925.2 |  |  |  | 1 | 33.45 | 41.1435 | 33.45
| Smoczki do pipet | Wykonane z silikonu. Autoklawowalne. | Poj. 1 ml; dł. 40 mm; Ø otworu 5 mm. | szt. | 10 | Carl Roth/ C529.1 |  |  |  | 1 | 27.39 | 33.6897 | 27.39
| Smoczki do pipet | Wykonane z silikonu. Autoklawowalne. | Poj. 2 ml; dł. 53 mm; Ø otworu 6 mm. | szt. | 5 | Carl Roth/ C530.1 |  |  |  | 2 | 25.09 | 30.8607 | 50.18
| Filtry do strzykawek | Sterylne, śr. zewn. 20 mm, śr. membrany 15 mm. Wlot Luer-Lock/wylot Luer. Materiał obudowy - PP, materiał membrany - PTFE. | Porowatość 0,20 μm | szt. | 100 | Carl Roth/ PA53.1 |  |  |  | 1 | 290.39 | 357.1797 | 290.39
| Filtry do strzykawek | Sterylne, śr. zewn. 20 mm, śr. membrany 15 mm. Wlot Luer-Lock/wylot Luer. Materiał obudowy - PP, materiał membrany - PTFE. | Porowatość 0,45 μm | szt. | 100 | Carl Roth/ PA54.1 |  |  |  | 1 | 290.39 | 357.1797 | 290.39
| Węże gumowe | Wykonane z kauczuku naturalnego, czerwone. Zakres temperatur pracy -10 +50 st. C. Twardość wg Shore'a 45A | Ø wewn. 8 mm; Ø zewn. 12 mm | m | 10 | Carl Roth/ 0676.1 |  |  |  | 1 | 75.27 | 92.5821 | 75.27
| Elementy mieszające (mieszadełka magnetyczne) | Cylindryczne, W powłoce PTFE. Autoklawowalne. | Ø 2 mm; dł. 7 mm. | szt. | 10 | Carl Roth/ 0973.2 |  |  |  | 4 | 23.93 | 29.4339 | 95.72
| Elementy mieszające (mieszadełka magnetyczne) | Cylindryczne, W powłoce PTFE. Autoklawowalne. | Ø 3 mm; dł. 8 mm. | szt. | 10 | Carl Roth/ 0989.2 |  |  |  | 2 | 31.43 | 38.6589 | 62.86
| Pęsety, proste, końce zaokrąglone | Ze stali szlachetnej Remanit 4301. Końcówki wewnątrz rowkowane, co zapewnia lepszy chwyt. Autoklawowalne. | Długość 160 mm. | szt. | 1 | Carl Roth/ 2691.1 |  |  |  | 1 | 19.32 | 23.7636 | 19.32
| Pęseta | Zagięta , końce spiczaste, chirurgiczna. Wykonana ze stali nierdzewnej lub Remanitu 4301. Antymagnetyczna. Autoklawowalna. | Długość 160 mm. | szt. | 1 | Carl Roth/ 2858.1 |  |  |  | 1 | 24.51 | 30.1473 | 24.51
| Pęseta | Prosta, końce spiczaste, wewnętrzna strona końcówek żłobkowana. Autoklawowalne. | Długość 160 mm. | szt. | 1 | Carl Roth/ 2852.1 |  |  |  | 1 | 23.07 | 28.3761 | 23.07
| Pipety Pasteura jednorazowe | Wykonane z przezroczystego LDPE, nietłukące się, nietoksyczne, z możliwością sterowania w sposób powtarzalny rozmiarami kropli. Sterylne, pakowane pojedynczo. Z podziałką. | Poj. cał. 3,4; skalowane do 1 ml; wielkość kropli 40 µl; ilość kropli na ml -25; dł. 155 mm. | szt. | 500 | Carl Roth/ EA63.1 |  |  |  | 1 | 196.95 | 242.2485 | 196.95
| Regulator próżni VAR | Urządzenia podłącza się do pompy próżniowej od strony ssącej w zespole ciągu połączeń. Podłączenia do węża o Ø wewn. 8 mm. Możliwość montażu na statywie (zaciskami na tylnej ściance urządzenia)1 Regulator próżni VAR | Dane techniczne: Zakres pomiaru 1020-0 mbar. Podziałka 10 mbar Wymiary (szer. x gł. x wys.) 80 x 80 x 150 mm (end-to-end) | szt. | 1 | Carl Roth/ NA03.1 |  |  |  | 1 | 616.95 | 758.8485 | 616.95
| Naczynka | Z wywinięciem. Wciskany korek (PE), szczelnie zamykający. | Poj. 5 ml; Ø zewn. 19 mm; wys. 40 mm; Ø wewn. szyjki 13 mm. | szt. | 200 | Carl Roth/ X654.1 |  |  |  | 1 | 151.39 | 186.2097 | 151.39
| Naczynka | Z wywinięciem. Wciskany korek (PE), szczelnie zamykający. | Poj. 10 ml; Ø zewn. 22 mm; wys. 45 mm; Ø wewn. szyjki 17 mm. | szt. | 200 | Carl Roth/ X655.1 |  |  |  | 1 | 160.33 | 197.2059 | 160.33
| Uszczelka filtracyjna | Wykonana z kauczuku naturalnego. Stożkowe. Do próżnioszczelniowego połączenia kolby próżniowej z lejkiem filtracyjnym. | Ø na górze, zewn. 21 mm; Ø podstawy zewn. 12 mm; wys. 18 mm; gr. ścianki 2,5 mm. | szt. | 1 | Carl Roth/ 9755.1 |  |  |  | 2 | 4.324 | 5.3185 | 8.648
| Uszczelka filtracyjna | Wykonana z kauczuku naturalnego. Stożkowe. Do próżnioszczelniowego połączenia kolby próżniowej z lejkiem filtracyjnym. | Ø na górze, zewn. 27 mm; Ø podstawy zewn. 17 mm; wys. 20 mm; gr. ścianki 3 mm. | szt. | 1 | Carl Roth/ 9756.1 |  |  |  | 2 | 4.6115 | 5.6721 | 9.223
| Rękawice jednorazowe z nitrylu, bezpudrowe | Zdatne do intensywnego użytkowania dzięki specjalnej recepturze. Wysoka elastyczność i dobra wrażliwość dotykowa. Pasują na obie ręce. Rolowany rant Kolor niebieski. Grubość ok. 0,14 mm. Długość: co najmniej 240 mm. Wolne od ftalanów, zmiękczaczy i wywołujących alergie protein lateksowych. | Rozmiar S(6-7) | szt. | 100 | Carl Roth/ CPX6.1 |  |  |  | 2 | 28.54 | 35.1042 | 57.08
| Rękawice jednorazowe z nitrylu, bezpudrowe | Zdatne do intensywnego użytkowania dzięki specjalnej recepturze. Wysoka elastyczność i dobra wrażliwość dotykowa. Pasują na obie ręce. Rolowany rant Kolor niebieski. Grubość ok. 0,14 mm. Długość: co najmniej 240 mm. Wolne od ftalanów, zmiękczaczy i wywołujących alergie protein lateksowych. | Rozmiar L | szt. | 100 | Carl Roth/ CPX8.1 |  |  |  | 4 | 28.54 | 35.1042 | 114.16
| Okulary ochronne | Zgodne z normą EN 166. Panoramiczne, oprawki i szybka wygięte do tyłu. Szybka wykonana z jednego kawałka poliwęglanu, przeciwmgielne, odporne na zadrapania. Poduszka silikonowa przy mostku nosowym. Długość zauszników regulowana 4-stopniowo. Masa 41 g. |  | szt. | 1 | Carl Roth/ P099.1 |  |  |  | 2 | 35.75 | 43.9725 | 71.5
| Folia aluminiowa | Folia aluminiowa, rolka - grubość 13 µm; szer. 30 cm; dł. 20 m. |  | szt. | 6 | Carl Roth/ 0192.1 |  |  |  | 3 | 95.16 | 117.0468 | 285.48
| Folia aluminiowa TLC | TLC-ready-to-use foil ALUGRAM SIL G / UV254, ze wskaźnikiem fluorescencyjnym. | Format płytki 20 x 20 cm, grubość warstwy 0,2 mm | szt. | 25 | Carl Roth/ N732.1 |  |  |  | 2 | 363.57 | 447.1911 | 727.14
| Chłodnica Dimrotha | Ze szkła DURAN®. Z dwoma znormalizowanymi szlifami i dwoma odkręcanymi plastikowymi oliwkami, gwint GL 14. | Dł. Płaszcza 160 mm, szlif wew. 14/23 - szlif zewn. 16/23 | szt. | 1 | Carl Roth/ E637.1 |  |  |  | 4 | 317.16 | 390.1068 | 1268.64
| Oliwka prosta | Z PTFE, odpornego na temperaturę od -200°C do +260°C. Uszczelka z kauczuku silikonowego, nakrętka łączącą z PBT odpornego na temperaturę od -45°C do +180°C, gwint GL. Autoklawowalne. | Proste, gwint 14. Średnica zewn. 9,0 mm, śr. Wew. 5,0 mm | szt. | 2 | Carl Roth/ E637.2 |  |  |  | 5 | 49.36 | 60.7128 | 246.8
| Podnośnik laboratoryjny | Z lekkiego metalu, stabilny. Max. obciążenie w pozycji wyjściowej ok. 60 kg. Dane dot. obciążenia roboczego wg DIN 12897. | Dł. 200 mm; szer 200 mm; wysokość robocza 70-260 mm; maks. obciążenie do 7 kg. | szt. | 1 | Carl Roth/ K580.1 |  |  |  | 2 | 476.09 | 585.5907 | 952.18
| Podstawa statywu | Trójnożna. Ze stali lakierowanej proszkowo. Do prętów o max. Ø 13 mm. Pręty mocowane nakrętką M 6. Stabilne dzięki gumowym stopkom. | Dł. stopek 185 mm. | szt. | 1 | Carl Roth/ X081.1 |  |  |  | 1 | 127.17 | 156.4191 | 127.17
| Pręt do statywu | Wykonany ze stali nierdzewnej. Z gwintem M 10. | Dł. 1000 mm; Ø 12 mm. | szt. | 1 | Carl Roth/ 2380.1 |  |  |  | 1 | 67.48 | 83.0004 | 67.48
| Części zapasowe do mikroaparatu destylacyjnego | Krótka nasadka destylacyjna |  | szt. | 1 | Carl Roth/ AAN6.1 |  |  |  | 1 | 425.01 | 522.7623 | 425.01
| Elementy mieszające (mieszadełka magnetyczne) | Cylindryczne, z pierścieniem, w powłoce PTFE. Autoklawowalne. | Ø 3 mm; dł. 8 mm. | szt. | 10 | Carl Roth/ 1489.2 |  |  |  | 2 | 29.13 | 35.8299 | 58.26
| Elementy mieszające (mieszadełka magnetyczne) | Cylindryczne, z pierścieniem, w powłoce PTFE. Autoklawowalne. | Ø 4,5 mm; dł. 12 mm. | szt. | 10 | Carl Roth/ 1490.2 |  |  |  | 1 | 31.72 | 39.0156 | 31.72
| Filtry do pipetora | Wymienne filtry służące jako bariera przed przenikającymi cieczami i szkodliwymi oparami, chroniące wnętrze pipety, np. przed radioaktywnymi, biologicznie niebezpiecznymi lub korozyjnymi próbkami, zapewniające ochronę przed krzyżową kontaminacją. Do pipet o poj. do 200 µl. |  | szt. | 50 | Carl Roth/ X229.1 |  |  |  | 1 | 127.74 | 157.1202 | 127.74
| Mikroszpatułka | Dwustronna. Ze stali 18/10, polerowana elektrolitycznie. Autoklawowalna. | Dł 210 mm; szer. 5 mm. | szt. | 1 | Carl Roth/ 2912.1 |  |  |  | 6 | 11.25 | 13.8375 | 67.5
| Pojemnik z szeroką szyjką | Wykonany z HDPE, z wciskanym korkiem i zakrętką. Nadający się do kontaktu z żywnością. | Poj. 500 ml, Ø wewn. szyjki 70 mm, Ø 86 mm, wys. 107 mm. | szt. | 50 | Carl Roth/ HT58.1 |  |  |  | 1 | 197.524 | 242.9545 | 197.524
| Pojemnik z szeroką szyjką | Wykonany z HDPE, z wciskanym korkiem i zakrętką. Nadający się do kontaktu z żywnością. | Poj. 1000 ml, Ø wewn. szyjki 85 mm, Ø 111 mm, wys. 128 mm. | szt. | 20 | Carl Roth/ HT59.1 |  |  |  | 1 | 106.697 | 131.2373 | 106.697
| Pojemnik z szeroką szyjką | Wykonany z HDPE, z wciskanym korkiem i zakrętką. Nadający się do kontaktu z żywnością. | Poj. 2000 ml, Ø wewn. szyjki 87 mm, Ø 111 mm, wys. 235 mm. | szt. | 10 | Carl Roth/ HT60.1 |  |  |  | 2 | 70.6445 | 86.8927 | 141.289
| Pudełka do przechowywania | Wykonane z PP. Z przezroczystą pokrywką. Z 81 otworami (średnica otworu 13 mm) na fiolki 1,5 ml. Alfanumeryczne oznakowanie wszystkich stron pudełka oraz otworów. Wymiary zewn. dł. 130 x szer. 130 x wys. 47 mm. Odporne na temp. od -80 do +100°C. Autoklawowalne. Umożliwiające ustawianie piętrowe. | Kolor zielony | szt. | 5 | Carl Roth/ NL82.1 |  |  |  | 1 | 106.98 | 131.5854 | 106.98
| Osłona twarzy | Zgodna z normą EN 166. Chroni przed odpryskami ciał stałych o średniej energii uderzenia, rozbryzgami cieczy i stopionych metali. Ekran o grubości 2 mm z PC (230 x 370 mm) z możliwością podnoszenia i blokowania w danej pozycji. Regulacja bezstopniowa. Z miękką winylową opaską przeciwpotną. |  | szt. | 1 | Carl Roth/ T668.1 |  |  |  | 1 | 128.03 | 157.4769 | 128.03
| Mikroszpatułka | Dwustronna. Ze stali 18/10, polerowana elektrolitycznie. Autoklawowalna. | Dł 150 mm; szer. 5 mm. | szt. | 1 | Carl Roth/ 2906.1 |  |  |  | 2 | 10.67 | 13.1241 | 21.34
| Oliwki | Wykonane z PP. Z uszczelką z kauczuku silikonowego; do zakrętek z otworem i gwintem GL18. Autoklawowalne, odporne na temperatury od -40 do +140 °C. Ø zewn. 10,8 mm; Ø wewn. 6,8 mm, zgięte |  | szt. | 2 | Carl Roth/ LL45.1 |  |  |  | 1 | 40.72 | 50.0856 | 40.72
| Elementy mieszające (mieszadełka magnetyczne) | Typ "Komet" do lepkich substancji. W powłoce z PTFE. Autoklawowalne. | Ø 9 mm; dł. 15 mm. | szt. | 1 | Carl Roth/ Y823.1 |  |  |  | 2 | 60.85 | 74.8455 | 121.7
| Elementy mieszające (mieszadełka magnetyczne) | Typ "Komet" do lepkich substancji. W powłoce z PTFE. Autoklawowalne. | Ø 12 mm; dł. 29 mm. | szt. | 1 | Carl Roth/ Y824.1 |  |  |  | 1 | 87.09 | 107.1207 | 87.09
| Pręty | Do wyjmowania elementów mieszających magnetycznych. Materiał PTFE lub PP. | Ø 10 mm; dł. 250 mm. PTFE | szt. | 1 | Carl Roth/ E449.1 |  |  |  | 1 | 39.22 | 48.2406 | 39.22
| Pręty | Do wyjmowania elementów mieszających magnetycznych. Materiał PTFE lub PP. | Ø 10 mm; dł. 450 mm. PTFE | szt. | 1 | Carl Roth/ E451.1 |  |  |  | 1 | 50.75 | 62.4225 | 50.75
| Folia aluminiowa TLC | TLC-ready-to-use foil ALOX N / UV254 w płytkach. Format płytki: 20x20 cm; grubość warstwy 0,2 mm. Ze wskaźnikiem fluorescencyjnym |  | szt. | 25 | Carl Roth/ N739.1 |  |  |  | 1 | 371.13 | 456.4899 | 371.13
| Podstawa statywu | Zgodna z DIN 12892. Wykonana ze stali lakierowanej proszkowo. Z gwintowanym otworem M 10 umieszczonym centrycznie do krótszego boku. Z czterema stopkami dla większej stabilności. Dł. x szer. ok. 250 x 160 mm |  | szt. | 1 | Carl Roth/ 2375.1 |  |  |  | 4 | 118.52 | 145.7796 | 474.08
| Pręt do statywu | Wykonany ze stali nierdzewnej. Z gwintem M 10. | Dł. 750 mm; Ø 12 mm. | szt. | 1 | Carl Roth/ 2379.1 |  |  |  | 4 | 54.5 | 67.035 | 218
| Tubus z uszczelką do kolby | Zawiera plastikową oliwkę Ø 9 mm prostą oraz tubus z PP. Uszczelka z kauczuku silikonowego. |  | szt. | 1 | Carl Roth/ A389.1 |  |  |  | 5 | 20.79 | 25.5717 | 103.95
| Korki gumowe | Wykonane z gumy naturalnej, bez silikonu. Elastyczne. Średnia temperatura trwałości od -35 do +70 °C (+120 °C przy dostępie wilgoci). Twardość wg Shore'a 40 A. Zgodne z DIN 12871. Autoklawowalne. | Ø na dole 18 mm; Ø u góry 24 mm; wys. 30 mm. | szt. | 25 | Carl Roth/ C380.2 |  |  |  | 1 | 34.6 | 42.558 | 34.6
| Korki gumowe | Wykonane z gumy naturalnej, bez silikonu. Elastyczne. Średnia temperatura trwałości od -35 do +70 °C (+120 °C przy dostępie wilgoci). Twardość wg Shore'a 40 A. Zgodne z DIN 12871. Autoklawowalne. | Ø na dole 26 mm; Ø u góry 32 mm; wys. 30 mm. | szt. | 25 | Carl Roth/ C382.2 |  |  |  | 1 | 74.39 | 91.4997 | 74.39

## Arkusz1 (hidden)
Lp. | Nazwa | Opis, wymagania techniczne |  | Jm. | Wielkość oferow. opak. | Nr katalogowy / producent / dystrybutor oferowanego towaru | Ilość oferow. opak. | Cena jedn. netto | Łącznie zamówione | Szacowana ilość | Cena jedn. netto | Cena jedn. brutto | Wartość netto
1 | STATYWY I ELEMENTY DO STATYWÓW, PODNOŚNIKI
1.1 | Łapa do statywu | Uniwersalna, wykonana z utwardzonego aluminium. Szer. rozwarcia 80 mm. Ø pręta 12 mm. |  | szt. | 1 | Carl Roth/ 2385.1 | 10 | 55.17 | 22 | 30 | 63.4455 | 78.038 | 1903.365
1.2 | Łapa do statywu | Uniwersalna, wykonana z odlewu cynkowego. Czteropalczasta, z ochronną wkładką z korka. Rozchylenie maks. 90 mm, długość całk. 240 mm. |  | szt. | 1 | Carl Roth/KX89.1 | 10 | 43.13 | 15 | 73 | 49.5995 | 61.0074 | 3620.7635
| Łapa do chłodnic | Z żeliwa, chromowana. Z ruchomą główką. Palce chwytające pokryte przezroczystym silikonem. Rozwarcie od 50 do 100 mm. Ø wałka 12 mm, dł. wałka 150 mm. |  | szt. | 1 | Carl Roth/ C826.1 |  |  |  | 1 | 100.93 | 124.1439 | 100.93
| Łapa do statywu | Z cynkowego odlewu lakierowanego proszkowo. Palce chwytające pokryte tworzywem sztucznym. Długość pręta 140 mm. | Rozpiętość 25-80 mm. Średnica pręta 10 mm. Długość całkowita 250 mm. | szt. | 1 | Carl Roth/ X098.1 |  |  |  | 4 | 56.52 | 69.5196 | 226.08
| Łapa do statywu | Trójpalczasta. Z cynkowego odlewu lakierowanego proszkowo. Palce chwytające pokryte tworzywem sztucznym. Długość pręta 140 mm. | Rozpiętość 0-40 mm. Średnica pręta 10 mm. Długość całkowita 225 mm. | szt. | 1 | Carl Roth/ X097.1 |  |  |  | 2 | 33.74 | 41.5002 | 67.48
| Łapa do statywu | Cynkowy odlew lakierowany proszkowo. Łapy z korkowym wkładem | Rozpiętość 36-80 mm, długość całkowita 200 mm. | szt. | 1 | Carl Roth/ X086.1 |  |  |  | 2 | 60.28 | 74.1444 | 120.56
| Łapa do statywu | Cynkowy odlew lakierowany proszkowo. Łapy z korkowym wkładem | Rozpiętość 12-25 mm, długość całkowita 185 mm. | szt. | 1 | Carl Roth/ X083.1 |  |  |  | 2 | 48.15 | 59.2245 | 96.3
| Łapa do statywu | Wykonana z żeliwa. Ø pręta 12 mm. | Rozpiętość 60 mm | szt. | 1 | Carl Roth/ P175.1 |  |  |  | 4 | 49.31 | 60.6513 | 197.24
1.3 | Łapa uniwersalna | Z żeliwa, z dwiema okrągłymi szczękami. Polerowana elektrolitycznie. Ø pręta 12 mm. | Rozpiętość 25 mm. | szt. | 1 | Carl Roth/ 1993.1 | 5 | 33.35 | 3 | 5 | 38.3525 | 47.1736 | 191.7625
1.4 |  |  | Rozpiętość 40 mm. | szt. | 1 | Carl Roth/ 1995.1 | 5 | 34.85 | 6 | 8 | 40.0775 | 49.2953 | 320.62
1.5 |  |  | Rozpiętość 60 mm. | szt. | 1 | Carl Roth/ 1998.1 | 5 | 44.38 | 4 | 9 | 51.037 | 62.7755 | 459.333
1.6 | Łapa z łańcuchem | Wykonana z żeliwa. Z regulowanym łańcuchem wykonanym z mosiądzu. Do przytrzymywania kolb i innych naczyń laboratoryjnych. Rozpiętość 150 mm. |  | szt. | 1 | Carl Roth/ E052.1 | 3 | 82.75 | 4 | 8 | 95.1625 | 117.0499 | 761.3
1.7 | Podnośnik laboratoryjny | Z lekkiego metalu, stabilny. Max. obciążenie w pozycji wyjściowej ok. 60 kg. Dane dot. obciążenia roboczego wg DIN 12897. | Dł. 160 mm; szer 130 mm; wysokość robocza 60-250 mm; maks. obciążenie do 7 kg. | szt. | 1 | Carl Roth/ K579.1 | 2 | 334 | 2 | 4 | 384.1 | 472.443 | 1536.4
1.8 |  |  | Dł. 200 mm; szer 230 mm; wysokość robocza 70-260 mm; maks. obciążenie do 7 kg. | szt. | 1 | Carl Roth/ K581.1 | 2 | 421.01 | 3 | 7 | 484.1615 | 595.5186 | 3389.1305
| Podnośnik laboratoryjny | Z lekkiego metalu, stabilny. Max. obciążenie w pozycji wyjściowej ok. 60 kg. Dane dot. obciążenia roboczego wg DIN 12897. | Dł. 200 mm; szer 200 mm; wysokość robocza 70-260 mm; maks. obciążenie do 7 kg. | szt. | 1 | Carl Roth/ K580.1 |  |  |  | 2 | 476.09 | 585.5907 | 952.18
| Pręt do statywu | Wykonany ze stali nierdzewnej. Z gwintem M 10. | Dł. 1000 mm; Ø 12 mm. | szt. | 1 | Carl Roth/ 2380.1 |  |  |  | 1 | 67.48 | 83.0004 | 67.48
| Pręt do statywu | Wykonany ze stali nierdzewnej. Z gwintem M 10. | Dł. 750 mm; Ø 12 mm. | szt. | 1 | Carl Roth/ 2379.1 |  |  |  | 4 | 54.5 | 67.035 | 218
| Podstawa statywu | Trójnożna. Ze stali lakierowanej proszkowo. Do prętów o max. Ø 13 mm. Pręty mocowane nakrętką M 6. Stabilne dzięki gumowym stopkom. | Dł. stopek 185 mm. | szt. | 1 | Carl Roth/ X081.1 |  |  |  | 1 | 127.17 | 156.4191 | 127.17
| Podstawa statywu | Zgodna z DIN 12892. Wykonana ze stali lakierowanej proszkowo. Z gwintowanym otworem M 10 umieszczonym centrycznie do krótszego boku. Z czterema stopkami dla większej stabilności. Dł. x szer. ok. 250 x 160 mm |  | szt. | 1 | Carl Roth/ 2375.1 |  |  |  | 4 | 118.52 | 145.7796 | 474.08
1.9 | Statyw na probówki | Na probówki 1,5 i 2 ml, wykonany z autoklawowalego polipropylenu, trwały do temperatury -80oC, z około 80 numerycznie oznakowanymi otworami w szyku 5x16 | Niebieski | szt. | 1 | Carl Roth/ C771.1 | 10 | 9.53 | 5 | 6 | 10.9595 | 13.4802 | 65.757
1.10 |  |  | Różowy | szt. | 1 | Carl Roth/ C774.1 | 5 | 9.53 | 5 | 10 | 10.9595 | 13.4802 | 109.595
| Statyw na probówki | Na probówki Ø 30 mm. Z PP. Nie unosi się na powierzchni wody. Alfanumeryczne oznakowanie otworów. Trwały w temp. od - 10 do +120 °C. Autoklawowalny. Dł. x szer. x wys. ok. 300x110x85 mm; ilość otworów ok. 24 (3 x 8). | Niebieski | szt. | 1 | Carl Roth/ K835.1 |  |  |  | 1 | 36.04 | 44.3292 | 36.04
| Statyw na probówki | Na probówki Ø 30 mm. Z PP. Nie unosi się na powierzchni wody. Alfanumeryczne oznakowanie otworów. Trwały w temp. od - 10 do +120 °C. Autoklawowalny. Dł. x szer. x wys. ok. 300x110x85 mm; ilość otworów ok. 24 (3 x 8). | Czerwony | szt. | 1 | Carl Roth/ K834.1 |  |  |  | 1 | 36.04 | 44.3292 | 36.04
| Statyw na probówki | Z PP. Nie unoszą się na powierzchni wody. Alfanumeryczne oznakowanie otworów, na max. 90 probówek. Trwałe w temperaturze od -10°C do +120°C. Autoklawowalne. | Wymiary 250 x 105 x 70, przegrody 60 (5 x 12). | szt. | 1 | Carl Roth/ 4327.1 |  |  |  | 1 | 29.13 | 35.8299 | 29.13
| Statyw na probówki | Na probówki Ø 16 mm. Z PP. Nie unosi się na powierzchni wody. Alfanumer. oznakowanie otworów. Trwały w temp. od - 10 do +120 °C. Autoklawowalny. Dł. x szer. x wys. ok. 250x105x70 mm; ilość otworów ok. 60 (5 x 12). | Niebieski | szt. | 1 | Carl Roth/ 4367.1 |  |  |  | 3 | 29.13 | 35.8299 | 87.39
| Statyw na probówki | Na probówki 1,5 i 2 ml, wykonany z autoklawowalego polipropylenu, trwały do temperatury -80oC, z około 80 numerycznie oznakowanymi otworami w szyku 5x16 | Zielony | szt. | 1 | Carl Roth/ C772.1 |  |  |  | 1 | 10.9595 | 13.4802 | 10.9595
| Statyw na probówki | Na probówki 1,5 i 2 ml, wykonany z autoklawowalego polipropylenu, trwały do temperatury -80oC, z około 80 numerycznie oznakowanymi otworami w szyku 5x17 | Żółty | szt. | 1 | Carl Roth/ C775.1 |  |  |  | 1 | 10.9595 | 13.4802 | 10.9595
| Statyw na kuwety | Z PP. Na 16 kuwet o długości drogi optycznej 10 mm. Numerycznie oznakowane otwory. Wymiary: dł. 210 x szer. 70 x wys. 38 mm. Autoklawowalne |  | szt. | 1 | Carl Roth/ CNP5.1 |  |  |  | 1 | 49.76 | 61.2048 | 49.76
| Łącznik dwustronny | Wykonany z lekkiego metalu. Śruby motylkowe z niklowanego mosiądzu można łatwo dokręcić. Dla prętów o maksymalnej Ø 16 mm. |  | szt. | 1 | Carl Roth/ P179.1 |  |  |  | 4 | 38.93 | 47.8839 | 155.72
1.11 | Łącznik dwustronny | Zgodny z DIN 12895. Wykonany z żeliwa. Śruby skrzydełkowe wykonane z niklowanego mosiądzu. Do prętów o maksymalnej Ø 16 mm. |  | szt. | 1 | Carl Roth/ 2134.1 | 10 | 30.09 | 44 | 95 | 34.6035 | 42.5623 | 3287.3325
2 | PĘSETY, SZPATUŁKI, SKALPELE, OSTRZA
2.1 | Pęseta | Prosta, koniec zaokrąglony. Wykonana ze stali 18/8 lub Remanitu 4301. Antymagnetyczna. Autoklawowalna. | Dł. 115 mm. | szt. | 1 | Carl Roth/ 2688.1 | 5 | 13.04 | 2 | 5 | 14.996 | 18.4451 | 74.98
2.2 | Pęseta | Prosta, koniec zaokrąglony. Wykonana ze stali 18/8 lub Remanitu 4301. Antymagnetyczna. Autoklawowalna. | Dł. 160 mm. | szt. | 1 | Carl Roth/ 2691.1 | 5 | 16.8 | 7 | 8 | 19.32 | 23.7636 | 154.56
2.3 | Pęseta | Prosta, koniec zaokrąglony. Wykonana ze stali 18/8 lub Remanitu 4301. Antymagnetyczna. Autoklawowalna. | Dł. 250 mm. | szt. | 1 | Carl Roth/ 2693.1 | 5 | 27.58 | 9 | 14 | 31.717 | 39.0119 | 444.038
2.4 | Pęseta | Zagięta , końce spiczaste, chirurgiczna. Wykonana ze stali nierdzewnej lub Remanitu 4301. Antymagnetyczna. Autoklawowalna. | Dł. 105 mm. | szt. | 1 | Carl Roth/ 2854.1 | 3 | 15.3 | 1 | 2 | 17.595 | 21.6418 | 35.19
2.5 | Pęseta | Zagięta , końce spiczaste, chirurgiczna. Wykonana ze stali nierdzewnej lub Remanitu 4301. Antymagnetyczna. Autoklawowalna. | Dł. 115 mm. | szt. | 1 | Carl Roth/ 2855.1 | 3 | 15.55 | 2 | 9 | 8.97 | 11.0331 | 80.73
2.6 | Pęseta | Zagięta , końce spiczaste, chirurgiczna. Wykonana ze stali nierdzewnej lub Remanitu 4301. Antymagnetyczna. Autoklawowalna. | Dł. 160 mm. | szt. | 1 | Carl Roth/ 2858.1 | 3 | 21.31 | 1 | 4 | 24.5065 | 30.143 | 98.026
2.7 | Pęseta | Prosta, końce spiczaste, wewnętrzna strona końcówek żłobkowana. Autoklawowalne. | Dł. 105 mm. | szt. | 1 | Carl Roth/ 2695.1 | 3 | 14.04 | 5 | 5 | 16.146 | 19.8596 | 80.73
2.8 | Pęseta | Prosta, końce spiczaste, wewnętrzna strona końcówek żłobkowana. Autoklawowalne. | Dł. 115 mm. | szt. | 1 | Carl Roth/ 2801.1 | 3 | 14.29 | 1 | 3 | 16.4335 | 20.2132 | 49.3005
2.9 | Pęseta | Prosta, końce spiczaste, wewnętrzna strona końcówek żłobkowana. Autoklawowalne. | Dł. 200 mm. | szt. | 1 | Carl Roth/ 2853.1 | 3 | 29.09 | 1 | 3 | 33.4535 | 41.1478 | 100.3605
| Pęseta | Z nierdzewnej stali z trwałą powłoką z PTFE. Do pracy ze żrącymi cieczami takimi jak kwasy, alkalia, rozpuszczalniki. Trwała w temperaturach od -200 do +260 °C. O nieprzyczepnej powierzchni. Autoklawowalna. Zaokrąglona. Dł. 145 mm. |  | szt. | 1 | Carl Roth/ C832.1 |  |  |  | 4 | 53.92 | 66.3216 | 215.68
| Pęseta | Prosta, końce spiczaste, wewnętrzna strona końcówek żłobkowana. Autoklawowalne. | Dł. 130 mm. | szt. | 1 | Carl Roth/ 2802.1 |  |  |  | 3 | 17.31 | 21.2913 | 51.93
| Pęseta | Końcówka ceramiczna, uchwyt z plastiku PAA. Wzmocnienie przeciwdziałające złamaniu. Nie zawiera metali. Antymagnetyczna. Długość 125 mm, szer. końcówki 2 mm. |  | szt. | 1 | Carl Roth/ PE67.1 |  |  |  | 2 | 79.3 | 97.539 | 158.6
| Pęsety, proste, końce zaokrąglone | Ze stali szlachetnej Remanit 4301. Końcówki wewnątrz rowkowane, co zapewnia lepszy chwyt. Autoklawowalne. | Długość 160 mm. | szt. | 1 | Carl Roth/ 2691.1 |  |  |  | 1 | 19.32 | 23.7636 | 19.32
| Pęseta | Zagięta , końce spiczaste, chirurgiczna. Wykonana ze stali nierdzewnej lub Remanitu 4301. Antymagnetyczna. Autoklawowalna. | Długość 160 mm. | szt. | 1 | Carl Roth/ 2858.1 |  |  |  | 1 | 24.51 | 30.1473 | 24.51
| Pęseta | Prosta, końce spiczaste, wewnętrzna strona końcówek żłobkowana. Autoklawowalne. | Długość 160 mm. | szt. | 1 | Carl Roth/ 2852.1 |  |  |  | 1 | 23.07 | 28.3761 | 23.07
2.10 | Mikroszpatułka | Dwustronna. Ze stali 18/10, polerowana elektrolitycznie. Autoklawowalna. | Dł 150 mm; szer. 2 mm. | szt. | 1 | Carl Roth/ 3433.1 | 5 | 6.77 | 20 | 22 | 7.7855 | 9.5762 | 171.281
2.11 | Szpatułka | Dwustronna. Ze stali 18/8 lub 18/10, giętka lub sztywna, polerowana elektrolitycznie. Autoklawowalna. | Dł. 185 mm; szer. 9 mm. giętka | szt. | 1 | Carl Roth/ 3298.1 | 5 | 10.03 | 3 | 10 | 11.5345 | 14.1874 | 115.345
| Szpatułka | Dwustronna. Ze stali 18/8 lub 18/10, giętka lub sztywna, polerowana elektrolitycznie. Autoklawowalna. | Dł 250 mm; szer. 11 mm. giętka | szt. | 1 | Carl Roth/ 3318.1 |  |  |  | 2 | 14.13 | 17.3799 | 28.26
2.12 | Szpatułka | Dwustronna, zakrzywiona. Ze stali Remanit 4301, polerowana elektrolitycznie. Autoklawowalna. | Dł 185 mm; szer. 4 mm. | szt. | 1 | Carl Roth/ 3455.1 | 5 | 10.78 | 30 | 30 | 12.397 | 15.2483 | 371.91
2.13 |  |  | Dł 185 mm; szer. 9 mm. | szt. | 1 | Carl Roth/ 3472.1 | 5 | 10.78 | 3 | 10 | 12.397 | 15.2483 | 123.97
2.14 |  |  | Dł 210 mm; szer. 9 mm. | szt. | 1 | Carl Roth/ 3489.1 | 5 | 10.78 | 5 | 5 | 12.397 | 15.2483 | 61.985
2.15 | Szpatułka z tworzywa sztucznego | Wykonana z PS. Przezroczysta. Długość całkowita 120 mm. Łopatka: dł. 30 x szer. 3 mm. Ø uchwytu 3 mm. Bez płytki mieszającej. |  | szt. | 500 | Carl Roth/ 4893.2 | 4 | 19.56 | 1 | 3 | 22.494 | 27.6676 | 67.482
2.16 | Łyżeczko-szpatułka | Wykonana z nierdzewnej stali szlachetnej 18/10. Z okrągłym trzonkiem. Szpatułka: długość 28 mm, szerokość 15 mm. Łyżeczka Ø 25 mm. Autoklawowalna. | Dł. całk. 150 mm | szt. | 1 | Carl Roth/ A641.1 | 5 | 16.05 | 3 | 6 | 18.4575 | 22.7027 | 110.745
2.17 |  |  | Dł. całk. 180 mm | szt. | 1 | Carl Roth/ A642.1 | 5 | 16.55 | 2 | 4 | 19.0325 | 23.41 | 76.13
2.18 |  |  | Dł. całk. 210 mm | szt. | 1 | Carl Roth/ A643.1 | 5 | 18.05 | 1 | 3 | 20.7575 | 25.5317 | 62.2725
2.19 |  |  | Dł. całk. 250 mm | szt. | 1 | Carl Roth/ A644.1 | 5 | 20.06 | 2 | 2 | 23.069 | 28.3749 | 46.138
2.20 | Mikrołyżeczka | W kształcie łopatki. Wykonana ze stali 18/8 lub18/10. Całkowita dł. 150 mm. Długość łopatki 40 mm, szerokość 5 mm. |  | szt. | 1 | Carl Roth/ 3191.1 | 5 | 12.79 | 3 | 10 | 14.7085 | 18.0915 | 147.085
2.21 | Mikrołyżeczka | W ksztalcie łyżeczki. Wykonana ze stali 18/8 lub18/10. Całkowita dł. 150 mm. Długość łopatki 40 mm, szerokość 7 lub 5 mm. |  | szt. | 1 | Carl Roth/ 6186.1 | 5 | 11.28 | 6 | 12 | 12.972 | 15.9556 | 155.664
| Mikroszpatułka | Dwustronna. Ze stali 18/10, polerowana elektrolitycznie. Autoklawowalna. | Dł 210 mm; szer. 5 mm. | szt. | 1 | Carl Roth/ 2912.1 |  |  |  | 6 | 11.25 | 13.8375 | 67.5
| Mikroszpatułka | Dwustronna. Ze stali 18/10, polerowana elektrolitycznie. Autoklawowalna. | Dł 150 mm; szer. 5 mm. | szt. | 1 | Carl Roth/ 2906.1 |  |  |  | 2 | 10.67 | 13.1241 | 21.34
| Mikrołyżeczko-szpatułka | Ze stali szlachetnej 18/10, z sześciokątnym uchwytem. Autoklawowalna. Dł. 140-150 mm; Ø łyżeczki 5 mm |  | szt. | 1 | Carl Roth/ AT18.1 |  |  |  | 1 | 36.33 | 44.6859 | 36.33
| Szpatułka dwustronna | Ze stali szlachetnej. Szerokość 6 mm, długość 150 mm. |  | szt. | 5 | Carl Roth/ 1902.1 |  |  |  | 3 | 77.23 | 94.9929 | 231.69
| Szpatułka | Ze stali szlachetnej 18/10, polerowane elektrolitycznie. Końcówka łyżeczkowo zakrzywiona. Autoklawowalne. | Długość 185 mm, szerokość części płaskiej 5 mm. | szt. | 1 | Carl Roth/ 3015.1 |  |  |  | 2 | 8.07 | 9.9261 | 16.14
| Szpatułka dwustronna | Typu Chattaway, dwustronna. Zagięta. Ze stali szlachetnej Remanit 4024.Autoklawowalna. | Dł. 125mm; szer. cz. płaskiej 7 mm; dł cz. płaskiej 40 mm | szt. | 1 | Carl Roth/ YL29.1 |  |  |  | 2 | 12.68 | 15.5964 | 25.36
| Szpatułka dwustronna | Typu Chattaway, dwustronna. Zagięta. Ze stali szlachetnej Remanit 4024.Autoklawowalna. | Dł. 200 mm; szer. cz. płaskiej 9 mm; dł cz. płaskiej 60 mm | szt. | 1 | Carl Roth/ YL32.1 |  |  |  | 4 | 15 | 18.45 | 60
| Szpatułka | Ze stali 18/10, niemagnetyczna i polerowana elektrolitycznie. Końcówka jest łyżeczkowo zakrzywiona. Autoklawowalna. | Dł 210 mm; szer. 5 mm. | szt. | 1 | Carl Roth/ 3042.1 |  |  |  | 2 | 8.07 | 9.9261 | 16.14
2.22 | Zestaw mikroszpatułek | Czteroczęściowy (4 szpatułki). Szpatułki wykonane ze stali szlachetnej 18/10, z plastikowym uchwytem. Dł. 160 mm; szer. 3, 4 ,5 i 6 mm. |  | kpl. | 1 | Carl Roth/ AT16.1 | 5 | 34.85 | 2 | 7 | 40.0775 | 49.2953 | 280.5425
| Zestaw mikrołopatek | Do proszków. Czteroczęściowy (4 szpatułki). Szpatułki wykonane ze stali szlachetnej 18/10, z plastikowym uchwytem. Dł. 160 mm; szer. 3, 4 ,5 i 6 mm. |  | szt. | 1 | Carl Roth/ AT17.1 |  |  |  | 4 | 45.56 | 56.0388 | 182.24
2.23 | Łopatka | Do proszków. Z nierdzewnej stali szlachetnej 18/8. Antymagnetyczna. Szufelka: dł. 40 mm, szer. 10 mm. Całkowita dł. 170 mm. Autoklawowalna. |  | szt. | 1 | Carl Roth/ C829.1 | 3 | 8.02 | 32 | 38 | 9.223 | 11.3443 | 350.474
2.24 | Szpatułka dozująca | Ostrze z nierdzewnej stali szlachetnej 18/8 lub 18/10, plastikowa rączka. Do proszków, granulatów itp. Obracając radełko dozuje się pobrany materiał. Ostrze: dł. 50 x szer. 12 mm. Długość całkowita 190 mm. Autoklawowalna. |  | szt. | 1 | Carl Roth/ C848.1 | 3 | 53.91 | 1 | 2 | 61.9965 | 76.2557 | 123.993
2.25 | Łyżeczka podwójna | Podwójna. Wykonana ze stali szlachetnej Remanit 4301. Autoklawowalna. Dł. 190 mm. Szer. x dł. łyżeczki n 1 - 12 x 30 mm; szer. x dł. łyżeczki nr 2 - 20 x 35 mm. |  | szt. | 1 | Carl Roth/ K733.1 | 3 | 14.79 | 5 | 26 | 17.0085 | 20.9205 | 442.221
2.26 | Łyżeczka chemiczna | Dwustronna, z okrągłym trzonkiem. Wykonana ze stali szlachetnej 18/9. Autoklawowalna. | Dł. 210 mm. Szer. x dł. łyżeczki nr 1 - 20 x 25 mm; szer. x dł. łyżeczki nr 2 - 30 x 35 mm. | szt. | 1 | Carl Roth/ K749.1 | 3 | 19.81 | 1 | 3 | 22.7815 | 28.0212 | 68.3445
2.27 | Łódeczki wagowe | Jednorazowego użytku. Wykonane z bezbarwnego PS. Do ważenia stałych i ciekłych substancji. Odporne na temp. do +90°C. Z wylewem i z płaskim dnem. | Poj. 20 ml; dł. 57 mm; szer. 41 mm; gł. 8 mm | szt. | 250 | Carl Roth/ A229.1 | 2 | 62.69 | 1 | 3 | 72.0935 | 88.675 | 216.2805
2.28 |  |  | Poj. 140 ml; dł. 133 mm; szer. 89 mm; gł. 25 mm | szt. | 250 | Carl Roth/ A230.1 | 2 | 108.07 | 1 | 3 | 124.2805 | 152.865 | 372.8415
2.29 | Ostrza do skalpeli | Typ 13 |  | szt. | 10 | Carl Roth/ 3609.1 | 3 | 24.32 | 1 | 2 | 27.968 | 34.4006 | 55.936
2.30 | Ostrza do skalpeli | Typ 25L |  | szt. | 10 | Carl Roth/ H766.1 | 3 | 24.32 | 10 | 10 | 27.968 | 34.4006 | 279.68
2.31 | Skalpel | Z wymiennymi stalowymi ostrzami. Uchwyt wykonany z aluminium. Przeznaczony do precyzyjnego cięcia papieru, kartonu i folii. Długość 148 mm. W komplecie 3 ostrza typ 1. |  | kpl. | 1 | Carl Roth/ AH88.1 | 5 | 12.04 | 2 | 4 | 13.846 | 17.0306 | 55.384
2.32 | Ostrze do skalpela | Spiczaste do sklapela z poz. 2.81 |  | szt. | 10 | Carl Roth/ AH89.1 | 3 | 8.27 | 1 | 6 | 9.5105 | 11.6979 | 57.063
2.33 | Skalpele jednorazowe | Sterylne (steryliz. promieniami Gamma, pakowane pojedynczo). Z ergonomicznie ukształtowanym plastikowym trzonkiem. Dwustronnie precyzyjnie szlifowane ostrze, mocno osadzone do precyzyjnego cięcia. Łatwo zdejmowany kapturek ochronny. | Wzór 10 | szt. | 10 | Carl Roth/ T997.1 | 3 | 15.8 | 3 | 7 | 18.17 | 22.3491 | 127.19
2.34 |  |  | Wzór 21 | szt. | 10 | Carl Roth/ X003.1 | 3 | 15.8 | 3 | 5 | 18.17 | 22.3491 | 90.85
3 | NACZYNIA LABORATORYJNE, ELEMENTY APARATURY LABORATORYJNEJ
| Kolba kulista | Ze szkła DURAN®. Zgodne z DIN 12392 lub w uzupełnieniu do DIN. Autoklawowalne. | Pojemność 250 ml, średnica zewnętrzna kolby 85 mm, wysokość 140 mm. | szt. | 1 | Carl Roth/ E615.1 |  |  |  | 1 | 196.28 | 241.4244 | 196.28
3.1 | Fiolki gwintowane | ND10. Wykonane ze szkła borokrzemianowego pierwszej klasy hydrolitycznej. Szeroki otwór do napełniania i opróżniania. Płaskie dno. Wymiary: Ø 11,6 mm, wys. 32 mm. Poj. 1,5 ml. CleanPack - fiolki pakowane w pomieszczeniu czystym klasy 10 000. | szkło przezroczyste | szt. | 100 | Carl Roth/ LC16.1 | 5 | 39.87 | 2 | 12 | 45.8505 | 56.3961 | 550.206
3.2 | Fiolki gwintowane |  | szkło oranżowe, z powierzchnią do opisu | szt. | 100 | Carl Roth/ LC17.1 | 5 | 44.88 | 1 | 3 | 51.612 | 63.4828 | 154.836
3.3 | Zakrętki z septą | Z PP, czarne. Do fiolek gwintowanych ND10. Z otworem, Ø 7 mm. Silikon biały/PTFE czerwony UltraClean. Grubość 1,3 mm. Twardość wg Shore'a 45° |  | szt. | 100 | Carl Roth/ LC18.1 | 10 | 88.01 | 3 | 16 | 101.2115 | 124.4901 | 1619.384
3.4 | Fiolki gwintowane | Z drobnym gwintem ND18. Wykonane z przezroczystego szkła borokrzemianowego pierwszej klasy hydrolitycznej. Pakowane w pomieszczeniu czystym klasy 10 000. Do autosamplera. | Ø 22,5 mm, wys. 46 mm, poj. 10 ml. | szt. | 100 | Carl Roth/ LC47.1 | 10 | 86.51 | 1 | 3 | 99.4865 | 122.3684 | 298.4595
3.5 |  |  | Ø 22,5 mm, wys. 75,5 mm, poj. 20 ml. | szt. | 100 | Carl Roth/ LC49.1 | 10 | 97.04 | 2 | 3 | 111.596 | 137.2631 | 334.788
3.6 | Zakrętki | Zakrętki magnetyczne, srebrne, bez otworu. Do fiolek z drobnym gwintem ND18. Dostarczane wraz z septą, zmontowane. Materiał septy - butyl czerwony / PTFE Szary, grubość septy 1,6 mm, twardość septy wg Shore'a 55° | Bez otworu | szt. | 100 | Carl Roth/ TY90.1 | 10 | 119.86 | 3 | 7 | 137.839 | 169.542 | 964.873
3.7 | Fiolki gwintowane | ND24 (wg norm EPA). Wykonane ze szkła borokrzemianowego pierwszej klasy hydrolitycznej. CleanPack - fiolki pakowane w pomieszczeniu czystym klasy 10 000. | Przezroczyste, poj. 20 ml, Ø 27,5 mm, wys. 57 mm | szt. | 100 | Carl Roth/ LC88.1 | 3 | 111.08 | 3 | 5 | 127.742 | 157.1227 | 638.71
3.8 | Fiolki gwintowane | ND24 (wg norm EPA). Wykonane ze szkła borokrzemianowego pierwszej klasy hydrolitycznej. CleanPack - fiolki pakowane w pomieszczeniu czystym klasy 10 000. | Oranżowe, poj. 20 ml, Ø 27,5 mm, wys. 57 mm | szt. | 100 | Carl Roth/ LC89.1 | 3 | 201.85 | 1 | 2 | 232.1275 | 285.5168 | 464.255
3.9 | Zakrętki z septą | Z PP, białe, bez otworu. Do fiolek gwintowanych ND24. Materiał septy - butyl czerwony/PTFE szary, grubość 2,5 mm. Twardość wg Shore'a 55° |  | szt. | 100 | Carl Roth/ LE02.1 | 10 | 125.12 | 3 | 6 | 143.888 | 176.9822 | 863.328
3.10 | Zakrętki | Z PP, białe. Do fiolek gwintowanych ND 24, bez otworu |  | szt. | 100 | Carl Roth/ LC96.1 | 5 | 36.36 | 2 | 1 | 41.814 | 51.4312 | 41.814
3.11 | Fiolki zatrzaskowe | Wykonane ze szkła sodowo-wapniowego trzeciej klasy hydrolit. - przezroczyste. | ND18, Ø 20 mm, wys. 40 mm, poj. 5 ml. | szt. | 100 | Carl Roth/ LC82.1 | 5 | 37.36 | 3 | 7 | 42.964 | 52.8457 | 300.748
3.12 |  |  | ND18, Ø 22 mm, wys. 50 mm, poj. 10 ml. | szt. | 100 | Carl Roth/ LC83.1 | 5 | 41.88 | 9 | 18 | 48.162 | 59.2393 | 866.916
3.13 |  |  | ND22, Ø 26 mm, wys. 48 mm, poj. 15 ml. | szt. | 100 | Carl Roth/ LC84.1 | 5 | 61.94 | 2 | 6 | 71.231 | 87.6141 | 427.386
3.14 |  |  | ND22, Ø 26 mm, wys. 65 mm, poj. 25 ml. | szt. | 100 | Carl Roth/ LC85.1 | 5 | 63.44 | 1 | 6 | 72.956 | 89.7359 | 437.736
3.15 | Wieczka zatrzaskowe | Z PE, przezroczyste, bez otworu. | Do Ø nominalnej ND18. | szt. | 100 | Carl Roth/ LC86.1 | 15 | 10.53 | 12 | 27 | 12.1095 | 14.8947 | 326.9565
3.16 |  |  | Do Ø nominalnej ND22 | szt. | 100 | Carl Roth/ LC87.1 | 15 | 11.28 | 3 | 15 | 12.972 | 15.9556 | 194.58
3.17 | Fiolki | Przezroczyste, ze szkła borokrzemianowego, pierwszej klasy hydrolitycznej. Tzw. CleanPack, butelki pakowane w pomieszczeniu czystym klasy 10 000. Z płaskim dnem i gwintem na nakrętkę oraz uszczelkę. Wys. 45 mm, Ø 14,7 mm, Gwint 13 mm. Poj. 4 ml. |  | szt. | 100 | Carl Roth/ LC31.1 | 10 | 46.39 | 2 | 5 | 53.3485 | 65.6187 | 266.7425
3.18 | Zakrętki | Z PP, czarne. Bez otworu do fiolek ND13 poj. 4 ml |  | szt. | 100 | Carl Roth/ LC40.1 | 10 | 26.08 | 3 | 11 | 29.992 | 36.8902 | 329.912
3.19 | Uszczelki (septy) | Z PTFE, Ø 12 mm, grubość 0,25 mm, do fiolek 4 ml |  | szt. | 1000 | Carl Roth/ LC42.1 | 2 | 107.57 | 1 | 3 | 123.7055 | 152.1578 | 371.1165
3.20 | Uszczelki (septy) | Wykonane z butylu/powłoka PTFE; do fiolek 1,5 ml ND8. Grubość 1,3 mm, twardość (A wg Shore'a) 55° |  | szt. | 1000 | Carl Roth/ KE43.1 | 2 | 249.5 | 1 | 2 | 286.925 | 352.9177 | 573.85
3.21 | Fiolki na próbki | Ze szkła borokrzemianowego o klasie hydrolityczności 1. Z płaskim dnem i gwintem na nakrętkę oraz septę. Poj. 4 ml. Wys. 45 mm, Ø 14,75 mm, grubość 0,95 mm. Gwint 13 mm. Ø wewn. szyjki 8,5 mm. | Bezbarwne | szt. | 200 | Carl Roth/ E152.1 | 10 | 74.72 | 5 | 12 | 85.928 | 105.6914 | 1031.136
3.22 |  |  | Oranżowe | szt. | 200 | Carl Roth/ E153.1 | 10 | 88.01 | 7 | 8 | 101.2115 | 124.4901 | 809.692
3.23 | Nakrętki | Nakrętki bez otworu, do fiolek na próbki o poj. 4 ml |  | szt. | 200 | Carl Roth/ E155.1 | 10 | 24.32 | 12 | 20 | 27.968 | 34.4006 | 559.36
3.24 | Uszczelki (septy) | Wykonane z PTFE, Ø 12 mm, do fiolek o poj. 4 ml. |  | szt. | 1000 | Carl Roth/ E156.1 | 3 | 80.24 | 2 | 2 | 92.276 | 113.4995 | 184.552
| Uszczelki (septy) | Wykonane z kauczuku silikonowego z powłoką PTFE, do fiolek o poj., 4 ml. |  | szt. | 200 | Carl Roth/ E157.1 |  |  |  | 1 | 75.84 | 93.2832 | 75.84
| Uszczelki stożkowe | Komplet 8 uszczelek stożkowaych do kolb próżniowych wykonane z tworzywa EPDM Średnice górne od 22 do 84 mm. |  | kpl. | 1 | Carl Roth/ PK84.1 |  |  |  | 1 | 130.69 | 160.7487 | 130.69
3.25 | Probówki | Wykonane z PP. Bezbarwne. Nie zawierające endotoksyn, DNA, RNase i ATP. Poj. 1,5 ml, z podziałką. Autoklawowalne. Możliwość wirowania do 20 000. Z boku matowane pole do opisu. | Niesterylne | szt. | 500 | Carl Roth/ CH76.1 | 3 | 41.37 | 7 | 7 | 47.5755 | 58.5179 | 333.0285
| Probówki reakcyjne | Z PP. Pojemność 1,5 ml. Matowe pole do opisu. Z podziałką. Maks. szybkość wirowania do 18 000 x g. Odporne na temperaturę od -70°C do +121°C. Autoklawowalne. | Rozchylenie 12-17 mm | szt. | 1000 | Carl Roth/ 4182.1 |  |  |  | 6 | 35.18 | 43.2714 | 211.08
| Probówki NMR | Probówki nie zawierają substancji paramagnetycznych. Wyśmienita prostość. Równomierna grubość ścianki. Dobra równomierność przekroju. Długość 178 mm. | Średnica wew. 4,20 ±0,013, średnica zewn. 4,97 ±0,013 | szt. | 5 | Carl Roth/ EP55.1 |  |  |  | 1 | 257 | 316.11 | 257
| Probówki | Szklane, do hodowli, z gwintowanymi nakrętkami, z gwintem zgodnym z DIN. Posiadają nakrętki z PP i białe gumowe uszczelki. Odporne na temp. Autoklawowalne. | Ø zewn. 16 mm; dł. 100 mm, gwint GL 18. Poj. 12 ml. | szt. | 100 | Carl Roth/ K252.0 |  |  |  | 1 | 157.6765 | 193.9421 | 157.6765
| Probówki wirówkowe | Z polem do opisywania. Wykonane z PP albo PS Pokrywa z PE. Sterylne. Z podziałką. Wolne od nukleozy, endotoksyn i metali. Mogą być wirowane do maks. szybkości 20 000 x g. Poj. 50 ml; Ø 29 mm; wys. 115 mm. Trwałe w temp. od - 80 do +122°C |  | szt. | 500 | Carl Roth/ N463.1 |  |  |  | 1 | 522.51 | 642.6873 | 522.51
3.26 | Probówki wirówkowe | Wykonane z PP. Z wypukłą podziałką. Niesterylne, z pokrywą. Trwałe w temp. od - 80 do +121 °C. Maks. szybkość wirowania od 3000 x g. | Poj. 15 ml; Ø 17 mm; wys. 120 mm | szt. | 150 | Carl Roth/ AN76.1 | 3 | 91.27 | 5 | 6 | 104.9605 | 129.1014 | 629.763
3.27 |  |  | Poj. 50 ml; Ø 29 mm; wys. 115 mm | szt. | 100 | Carl Roth/ AN78.1 | 3 | 71.71 | 9 | 11 | 82.4665 | 101.4338 | 907.1315
| Tubus z uszczelką do kolby | Zawiera plastikową oliwkę Ø 9 mm prostą oraz tubus z PP. Uszczelka z kauczuku silikonowego. |  | szt. | 1 | Carl Roth/ A389.1 |  |  |  | 5 | 20.79 | 25.5717 | 103.95
3.28 | Szalki Petriego | Dwuelementowe. Ze szkła sodowo-wapniowego, płaskie dno, autoklawowalne. | Ø 60 mm., wys. 15 mm | szt. | 10 | Carl Roth/ T938.1 | 2 | 43.63 | 1 | 3 | 50.1745 | 61.7146 | 150.5235
3.29 | Szalki Petriego | Dwuelementowe. Ze szkła sodowo-wapniowego, płaskie dno, autoklawowalne. | Ø 100 mm., wys. 20 mm | szt. | 10 | Carl Roth/ T942.1 | 2 | 49.1 | 1 | 3 | 56.465 | 69.4519 | 169.395
3.30 | Pojemnik z szeroką szyjką | Wykonany z HDPE, z wciskanym korkiem i zakrętką. Nadający się do kontaktu z żywnością. | Poj. 1000 ml, Ø wewn. szyjki 85 mm, Ø 111 mm, wys. 128 mm. | szt. | 20 | Carl Roth/ HT59.1 | 3 | 92.78 | 1 | 2 | 106.697 | 131.2373 | 213.394
| Pojemnik na próbki | Z zakrętką, wykonany z PP, o wysokiej przezroczystości, skalowany, niełamliwy. Ze szczelnym wieczkiem. CE zgodnie z 98/79/WE. Zakrętka wykonana z HDPE. Ø 64 x wys. 70 mm, podziałka 20 ml. Poj. 100 ml. | Wieczko zielone. Niesterylne. | szt. | 100 | Carl Roth/ PT11.1 |  |  |  | 1 | 48.74 | 59.9502 | 48.74
| Pojemnik na próbki | Na próbki. Wykonany z PP, niesterylny, z przymocowanym wieczkiem zatrzask. Wieczko można ustawiać pionowo. Podziałka 10 ml. Wodoszczelny. Odporny na temp. od - 20 do +121°C. Autoklawowalny z otwartym wieczkiem. | Poj. 50 ml; Ø wewn. 31 mm; wys.78 mm. | szt. | 650 | Carl Roth/ EP24.1 |  |  |  | 1 | 311.72 | 383.4156 | 311.72
| Pojemnik z szeroką szyjką | Wykonany z HDPE, z wciskanym korkiem i zakrętką. Nadający się do kontaktu z żywnością. | Poj. 500 ml, Ø wewn. szyjki 70 mm, Ø 86 mm, wys. 107 mm. | szt. | 50 | Carl Roth/ HT58.1 |  |  |  | 1 | 197.524 | 242.9545 | 197.524
| Pojemnik z szeroką szyjką | Wykonany z HDPE, z wciskanym korkiem i zakrętką. Nadający się do kontaktu z żywnością. | Poj. 1000 ml, Ø wewn. szyjki 85 mm, Ø 111 mm, wys. 128 mm. | szt. | 20 | Carl Roth/ HT59.1 |  |  |  | 1 | 106.697 | 131.2373 | 106.697
| Pojemnik z szeroką szyjką | Wykonany z HDPE, z wciskanym korkiem i zakrętką. Nadający się do kontaktu z żywnością. | Poj. 2000 ml, Ø wewn. szyjki 87 mm, Ø 111 mm, wys. 235 mm. | szt. | 10 | Carl Roth/ HT60.1 |  |  |  | 2 | 70.6445 | 86.8927 | 141.289
| Naczynka | Na próbki. Z niebarwionego polietylenu, z integralnym wciskanym zamknięciem. | Poj. 2,5 ml; Ø zewn. 14 mm; wys. 32 mm. | szt. | 100 | Carl Roth/ 5863.1 |  |  |  | 3 | 110.15 | 135.4845 | 330.45
| Naczynka | Z wywinięciem. Wciskany korek (PE), szczelnie zamykający. | Poj. 20 ml; Ø zewn. 25 mm; wys. 70 mm; Ø wewn. szyjki 17 mm. | szt. | 200 | Carl Roth/ X657.1 |  |  |  | 1 | 194.36 | 239.0628 | 194.36
| Naczynka | Na próbki. Z niebarwionego polietylenu, z integralnym wciskanym zamknięciem. | Poj. 1,0 ml; Ø zewn. 9 mm; wys. 32 mm. | szt. | 100 | Carl Roth/ 5862.1 |  |  |  | 1 | 56.52 | 69.5196 | 56.52
| Naczynka | Z wywinięciem. Wciskany korek (PE), szczelnie zamykający. | Poj. 50 ml; Ø zewn. 29 mm; wys. 100 mm; Ø wewn. szyjki 22 mm. | szt. | 200 | Carl Roth/ X663.1 |  |  |  | 1 | 262.98 | 323.4654 | 262.98
| Naczynka | Z wywinięciem. Wciskany korek (PE), szczelnie zamykający. | Poj. 5 ml; Ø zewn. 19 mm; wys. 40 mm; Ø wewn. szyjki 13 mm. | szt. | 200 | Carl Roth/ X654.1 |  |  |  | 1 | 151.39 | 186.2097 | 151.39
| Naczynka | Z wywinięciem. Wciskany korek (PE), szczelnie zamykający. | Poj. 10 ml; Ø zewn. 22 mm; wys. 45 mm; Ø wewn. szyjki 17 mm. | szt. | 200 | Carl Roth/ X655.1 |  |  |  | 1 | 160.33 | 197.2059 | 160.33
3.31 | Lejki plastikowe | Wykonany z niebarwionego HDPE, o gładkiej powierzchni. Z czterema odpowietrzającymi żeberkami. (z wyjątkiem poz. 3.154). | Wys. 60 mm; Ø wylotu 3 mm; Ø u góry 50 mm. | szt. | 1 | Carl Roth/ 0583.1 | 3 | 3.76 | 20 | 20 | 4.324 | 5.3185 | 86.48
3.32 | Lejki plastikowe | Wykonany z niebarwionego HDPE, o gładkiej powierzchni. Z czterema odpowietrzającymi żeberkami. (z wyjątkiem poz. 3.154). | Wys. 80 mm; Ø wylotu 8 mm; Ø u góry 60 mm. | szt. | 1 | Carl Roth/ 0584.1 | 3 | 4.01 | 20 | 20 | 4.6115 | 5.6721 | 92.23
3.33 | Lejki plastikowe | Wykonany z niebarwionego HDPE, o gładkiej powierzchni. Z czterema odpowietrzającymi żeberkami. (z wyjątkiem poz. 3.154). | Wys. 145 mm; Ø wylotu 12 mm; Ø u góry 120 mm. | szt. | 1 | Carl Roth/ 0587.1 | 3 | 5.02 | 6 | 8 | 5.773 | 7.1008 | 46.184
3.34 | Lejki plastikowe | Wykonany z niebarwionego HDPE, o gładkiej powierzchni. Z czterema odpowietrzającymi żeberkami. (z wyjątkiem poz. 3.154). | Wys. 165 mm; Ø wylotu 15 mm; Ø u góry 140 mm. | szt. | 1 | Carl Roth/ 0588.1 | 3 | 6.77 | 6 | 10 | 7.7855 | 9.5762 | 77.855
| Lejki plastikowe | Wykonany z niebarwionego HDPE, o gładkiej powierzchni. Z czterema odpowietrzającymi żeberkami. (z wyjątkiem poz. 3.154). | Wys. 195 mm; Ø wylotu 17 mm; Ø u góry 164 mm. | szt. | 1 | Carl Roth/ 0589.1 |  |  |  | 2 | 8.65 | 10.6395 | 17.3
| Lejki do proszków | Wykonany z PP lub PE. Lekki, o gładkiej powierzchni. Przezroczysty. Autoklawowalny. | Wys. 94 mm; Ø wewn. na górze 100 mm; Ø wewn. na dole 23 mm. | szt. | 1 | Carl Roth/ 2047.1 |  |  |  | 2 | 8.94 | 10.9962 | 17.88
| Lejek do szlifów NS | Wykonany z PP. Do czystego napełniania kolb oraz innej aparatury. Autoklawowalne. | Szlif stożkowy NS 14/23; Ø u góry 40 mm; dł. 75 mm; dł. nóżki 17 mm. | szt. | 1 | Carl Roth/ 2060.1 |  |  |  | 6 | 11.82 | 14.5386 | 70.92
3.35 | Szkiełka nakrywkowe | Ze szkła borokrzemianowego o klasie hydrolityczności 1. Grubość 0,17 ±0,005 mm. Do urządzeń o wysokiej rozdzielczości. Współczynnik załamania światła 1,524 do 1,527 przy 546,07 nm. Bezbarwne, przezroczyste. Umożliwiające stosoawnie do mikroskopii fluorescencyjnej. | Dł. 18 mm; szer. 18 mm. | szt. | 200 | Carl Roth/ LH22.1 | 3 | 28.33 | 1 | 2 | 32.5795 | 40.0728 | 65.159
3.36 | Szkiełka nakrywkowe | Ze szkła borokrzemianowego o klasie hydrolityczności 1. Grubość 0,17 ±0,005 mm. Do urządzeń o wysokiej rozdzielczości. Współczynnik załamania światła 1,524 do 1,527 przy 546,07 nm. Bezbarwne, przezroczyste. Umożliwiające stosoawnie do mikroskopii fluorescencyjnej. | Dł. 24 mm; szer. 60 mm. | szt. | 100 | Carl Roth/ LH26.1 | 3 | 53.41 | 2 | 2 | 61.4215 | 75.5484 | 122.843
3.37 | Zlewki Griffina | Z PP o wysokiej przezroczystości. Z wylewem i nadrukowaną niebieską podziałką. Odporne na temperatury od 0 do +125 °C. Autoklawowalne w temp. 121 °C. | Poj. 50 ml; podziałka 10 ml; Ø 47 mm; wys. 60 mm. | szt. | 1 | Carl Roth/ 2872.1 | 10 | 4.76 | 2 | 10 | 5.474 | 6.733 | 54.74
3.38 | Zlewki Griffina | Z PP o wysokiej przezroczystości. Z wylewem i nadrukowaną niebieską podziałką. Odporne na temperatury od 0 do +125 °C. Autoklawowalne w temp. 121 °C. | Poj. 100 ml; podziałka 20 ml; Ø 55 mm; wys. 70 mm. | szt. | 1 | Carl Roth/ 2873.1 | 10 | 5.02 | 2 | 10 | 5.773 | 7.1008 | 57.73
3.39 | Zlewki Griffina | Z PP o wysokiej przezroczystości. Z wylewem i nadrukowaną niebieską podziałką. Odporne na temperatury od 0 do +125 °C. Autoklawowalne w temp. 121 °C. | Poj. 150 ml; podziałka 20 ml; Ø 66 mm; wys. 80 mm. | szt. | 1 | Carl Roth/ 2874.1 | 10 | 5.77 | 2 | 4 | 6.6355 | 8.1617 | 26.542
3.40 | Zlewki Griffina | Z PP o wysokiej przezroczystości. Z wylewem i nadrukowaną niebieską podziałką. Odporne na temperatury od 0 do +125 °C. Autoklawowalne w temp. 121 °C. | Poj. 250 ml; podziałka 50 ml; Ø 77 mm; wys. 95 mm. | szt. | 1 | Carl Roth/ 2875.1 | 10 | 6.02 | 2 | 4 | 6.923 | 8.5153 | 27.692
3.41 | Zlewki Griffina | Z PP o wysokiej przezroczystości. Z wylewem i nadrukowaną niebieską podziałką. Odporne na temperatury od 0 do +125 °C. Autoklawowalne w temp. 121 °C. | Poj. 400 ml; podziałka 50 ml; Ø 87 mm; wys. 112 mm. | szt. | 1 | Carl Roth/ 2876.1 | 5 | 8.53 | 2 | 4 | 9.8095 | 12.0657 | 39.238
| Zlewki Griffina | Z PP o wysokiej przezroczystości. Z wylewem i nadrukowaną niebieską podziałką. Odporne na temperatury od 0 do +125 °C. Autoklawowalne w temp. 121 °C. | Poj. 10 ml; podziałka 2 ml; Ø 30 mm; wys. 36 mm. | szt. | 1 | Carl Roth/ 2870.1 |  |  |  | 10 | 5.19 | 6.3837 | 51.9
| Zlewki Griffina | Z PP o wysokiej przezroczystości. Z wylewem i nadrukowaną niebieską podziałką. Odporne na temperatury od 0 do +125 °C. Autoklawowalne w temp. 121 °C. | Poj. 25 ml; podziałka 5 ml; Ø 38 mm; wys. 50 mm. | szt. | 1 | Carl Roth/ 2871.1 |  |  |  | 11 | 5.19 | 6.3837 | 57.09
| Zlewki Griffina | Z PP o wysokiej przezroczystości. Z wylewem i nadrukowaną niebieską podziałką. Odporne na temperatury od 0 do +125 °C. Autoklawowalne w temp. 121 °C. | Poj. 3000 ml; podziałka 200 ml; Ø 170 mm; wys. 212 mm. | szt. | 1 | Carl Roth/ P805.1 |  |  |  | 3 | 49.31 | 60.6513 | 147.93
| Zlewki PTFE | Wykonane z PTFE. Z wylewem. Obojętne chemicznie. Trwałe w temperaturach od -200 do +260 °C. Niska przenikalność gazowa. Antyadhezyjne. Autoklawowalne. | Poj. 10 ml; Ø zewn. 24 mm; wys. 33 mm | szt. | 1 | Carl Roth/ T646.1 |  |  |  | 1 | 28.84 | 35.4732 | 28.84
| Zlewki PTFE | Wykonane z PTFE. Z wylewem. Obojętne chemicznie. Trwałe w temperaturach od -200 do +260 °C. Niska przenikalność gazowa. Antyadhezyjne. Autoklawowalne. | Poj. 25 ml; Ø zewn. 32 mm; wys. 47 mm | szt. | 1 | Carl Roth/ T647.1 |  |  |  |  | 33.17 | 40.7991 | 0
3.42 | Tryskawka z szeroką szyjką | Z szeroką szyjką. Wykonane z polietylenu LDPE. Z polipropylenową zakrętką - szczelne zamknięcie. Bezbarwne. Dysza i butelka jako jedna wypraska zapewniają całkowite opróżnienie | Poj. 250ml; Ø zakrętki 38 mm. | szt. | 4 | Carl Roth/ C465.1 | 3 | 49.4 | 5 | 5 | 56.81 | 69.8763 | 284.05
3.43 | Tryskawka z wąską szyjką | Z wąską szyjką. Wykonane z niebarwionego polietylenu LDPE. | Poj. 500 ml; wys. bez ssawki 180 mm; Ø 75 mm. | szt. | 1 | Carl Roth/ 5331.1 | 5 | 12.29 | 3 | 13 | 14.1335 | 17.3842 | 183.7355
3.44 | Tryskawka z szeroką szyjką | Wykonana z LDPE. Z nadrukiem informującym o zawartości w 3 językach oraz symbole zagrożeń. Zakrętka kodowana kolorem. Nieścieralny tusz. Przesuwna rurka pozwala na całkowite opróżnienie. | do acetonu poj. 500 ml | szt. | 1 | Carl Roth/ T399.1 | 5 | 17.8 | 6 | 16 | 20.47 | 25.1781 | 327.52
3.45 | Tryskawka z szeroką szyjką | Wykonana z LDPE. Z nadrukiem informującym o zawartości w 3 językach oraz symbole zagrożeń. Zakrętka kodowana kolorem. Nieścieralny tusz. Przesuwna rurka pozwala na całkowite opróżnienie. | do etanolu poj. 500 ml | szt. | 1 | Carl Roth/ T401.1 | 5 | 17.8 | 8 | 14 | 20.47 | 25.1781 | 286.58
3.46 | Tryskawka z szeroką szyjką | Wykonana z LDPE. Z nadrukiem informującym o zawartości w 3 językach oraz symbole zagrożeń. Zakrętka kodowana kolorem. Nieścieralny tusz. Przesuwna rurka pozwala na całkowite opróżnienie. | do wody, poj. 500 ml. | szt. | 1 | Carl Roth/ T407.1 | 10 | 17.8 | 1 | 7 | 20.47 | 25.1781 | 143.29
| Tryskawka | Z LDPE, kolorowe. Zakrętka i rurka tryskawki z PP. Gwint GL 25. Długa i zakończona zwężeniem końcówka rurki zapewnia precyzyjny strumień cieczy i zoptymalizowany przepływ zwrotny | Pojemność 500 ml, Ø zewn. 75 mm, wys. butelki 180 mm | szt. | 1 | Carl Roth/ 6539.1 |  |  |  | 10 | 21.2 | 26.076 | 212
| Tryskawka z szeroką szyjką | Wykonana z LDPE. Z nadrukiem informującym o zawartości w 3 językach oraz symbole zagrożeń. Zakrętka kodowana kolorem. Nieścieralny tusz. Przesuwna rurka pozwala na całkowite opróżnienie. | do acetonu poj. 250 ml. | szt. | 1 | Carl Roth/ T398.1 |  |  |  | 3 | 16.43 | 20.2089 | 49.29
| Tryskawka z szeroką szyjką | Wykonana z LDPE. Z nadrukiem informującym o zawartości w 3 językach oraz symbole zagrożeń. Zakrętka kodowana kolorem. Nieścieralny tusz. Przesuwna rurka pozwala na całkowite opróżnienie. | do etanolu poj. 250 ml | szt. | 1 | Carl Roth/ T400.1 |  |  |  | 1 | 16.43 | 20.2089 | 16.43
| Tryskawka z szeroką szyjką | Wykonana z LDPE. Z nadrukiem informującym o zawartości w 3 językach oraz symbole zagrożeń. Zakrętka kodowana kolorem. Nieścieralny tusz. Przesuwna rurka pozwala na całkowite opróżnienie. | do izopropanolu poj. 250 ml | szt. | 1 | Carl Roth/ T402.1 |  |  |  | 1 | 16.43 | 20.2089 | 16.43
| Tryskawka z szeroką szyjką | Wykonana z LDPE. Z nadrukiem informującym o zawartości w 3 językach oraz symbole zagrożeń. Zakrętka kodowana kolorem. Nieścieralny tusz. Przesuwna rurka pozwala na całkowite opróżnienie. | do wody, poj. 250 ml. | szt. | 1 | Carl Roth/ T406.1 |  |  |  | 2 | 16.43 | 20.2089 | 32.86
| Tryskawka z szeroką szyjką | Wykonana z LDPE. Z nadrukiem informującym o zawartości w 3 językach oraz symbole zagrożeń. Zakrętka kodowana kolorem. Nieścieralny tusz. Przesuwna rurka pozwala na całkowite opróżnienie. | do metanolu poj. 500 ml | szt. | 1 | Carl Roth/ T405.1 |  |  |  | 4 | 20.47 | 25.1781 | 81.88
| Tryskawka z wąską szyjką | Z wąską szyjką. Wykonane z niebarwionego polietylenu LDPE. | Poj. 250 ml; wys. bez ssawki 145 mm; Ø 60 mm. | szt. | 1 | Carl Roth/ 5330.1 |  |  |  | 2 | 12.11 | 14.8953 | 24.22
3.47 | Tryskawka | Wykonana z LDPE. Zakrętka oraz rurka ssąca z PP. Zakrętka i rurka uformowane z jedego kawałka, co zapewnia szczelność. Poj. 500 ml. Kolorowe zakrętki ułatwiają identyfikację. | Żółte | szt. | 1 | Carl Roth/ K665.1 | 3 | 17.3 | 3 | 5 | 19.895 | 24.4708 | 99.475
3.48 | Tryskawka | Wykonana z LDPE. Zakrętka oraz rurka ssąca z PP. Zakrętka i rurka uformowane z jedego kawałka, co zapewnia szczelność. Poj. 500 ml. Kolorowe zakrętki ułatwiają identyfikację. | Niebieskie | szt. | 1 | Carl Roth/ K666.1 | 3 | 17.3 | 21 | 22 | 19.895 | 24.4708 | 437.69
3.49 | Tryskawka | Wykonana z LDPE. Zakrętka oraz rurka ssąca z PP. Zakrętka i rurka uformowane z jedego kawałka, co zapewnia szczelność. Poj. 500 ml. Kolorowe zakrętki ułatwiają identyfikację. | Czerwone | szt. | 1 | Carl Roth/ K668.1 | 3 | 17.3 | 2 | 2 | 19.895 | 24.4708 | 39.79
3.50 | Tryskawka | Wykonane z PE, z wygiętą rurką ssącą i zdejmowaną dyszą. | Poj. 500 ml | szt. | 1 | Carl Roth/ Y770.1 | 20 | 9.78 | 5 | 10 | 11.247 | 13.8338 | 112.47
| Oliwka prosta | Z PTFE, odpornego na temperaturę od -200°C do +260°C. Uszczelka z kauczuku silikonowego, nakrętka łączącą z PBT odpornego na temperaturę od -45°C do +180°C, gwint GL. Autoklawowalne. | Proste, gwint 14. Średnica zewn. 9,0 mm, śr. Wew. 5,0 mm | szt. | 2 | Carl Roth/ E637.2 |  |  |  | 5 | 49.36 | 60.7128 | 246.8
| Oliwki | Wykonane z PP. Z uszczelką z kauczuku silikonowego; do zakrętek z otworem i gwintem GL18. Autoklawowalne, odporne na temperatury od -40 do +140 °C. Ø zewn. 10,8 mm; Ø wewn. 6,8 mm, zgięte |  | szt. | 2 | Carl Roth/ LL45.1 |  |  |  | 1 | 40.72 | 50.0856 | 40.72
3.51 | Korki gumowe | Do szczelnego zamykania naczyń szklanych, plastikowych lub metalowych, z krawędzią prostą lub wywiniętą. Trwałe w temperaturach od -20 do +100 °C. | Typ 14,9; zew. Ø podst. 14,2 mm, Ø na górze, wewn. 15,5 mm | szt. | 20 | Carl Roth/ EC95.1 | 4 | 43.38 | 11 | 14 | 49.887 | 61.361 | 698.418
3.52 |  |  | Typ 15,9; zew. Ø podst. 14,5 mm, Ø na górze, wewn. 16,5 mm | szt. | 20 | Carl Roth/ EC96.1 | 4 | 54.16 | 1 | 3 | 62.284 | 76.6093 | 186.852
3.53 |  |  | Typ 19,4; zew. Ø podst. 15,8 mm Ø na górze, wewn. 17,8 mm | szt. | 20 | Carl Roth/ EC97.1 | 4 | 58.17 | 8 | 12 | 66.8955 | 82.2815 | 802.746
3.54 |  |  | Typ 23,7; zew. Ø podst. 21,2 mm Ø na górze, wewn. 24,4 mm | szt. | 10 | Carl Roth/ EC98.1 | 4 | 79.99 | 4 | 6 | 91.9885 | 113.1459 | 551.931
3.55 |  |  | Typ 30,7; zew. Ø podst. 28,0 mm Ø na górze, wewn. 31,4 mm | szt. | 5 | Carl Roth/ EC99.1 | 4 | 63.19 | 1 | 8 | 72.6685 | 89.3823 | 581.348
3.56 |  | Wykonane z gumy naturalnej, bez silikonu. Elastyczne. Średnia temperatura trwałości od -35 do +70 °C (+120 °C przy dostępie wilgoci). Twardość wg Shore'a 40 A. Zgodne z DIN 12871. Autoklawowalne. | Ø na dole 8 mm; Ø u góry 12 mm; wys. 20 mm. | szt. | 100 | Carl Roth/ C377.2 | 2 | 40.62 | 1 | 3 | 46.713 | 57.457 | 140.139
3.57 |  |  | Ø na dole 14 mm; Ø u góry 18 mm; wys. 20 mm. | szt. | 25 | Carl Roth/ 0395.2 | 2 | 17.05 | 1 | 5 | 19.6075 | 24.1172 | 98.0375
| Korki gumowe | Wykonane z gumy naturalnej, bez silikonu. Elastyczne. Średnia temperatura trwałości od -35 do +70 °C (+120 °C przy dostępie wilgoci). Twardość wg Shore'a 40 A. Zgodne z DIN 12871. Autoklawowalne. | Ø na dole 26 mm; Ø u góry 32 mm; wys. 30 mm. | szt. | 25 | Carl Roth/ C382.2 |  |  |  | 4 | 74.3935 | 91.504 | 297.574
| Korki gumowe | Wykonane z gumy naturalnej, bez silikonu. Elastyczne. Średnia temperatura trwałości od -35 do +70 °C (+120 °C przy dostępie wilgoci). Twardość wg Shore'a 40 A. Zgodne z DIN 12871. Autoklawowalne. | Ø na dole 18 mm; Ø u góry 24 mm; wys. 30 mm. | szt. | 25 | Carl Roth/ C380.2 |  |  |  | 1 | 34.6 | 42.558 | 34.6
| Korki gumowe | Wykonane z gumy naturalnej, bez silikonu. Elastyczne. Średnia temperatura trwałości od -35 do +70 °C (+120 °C przy dostępie wilgoci). Twardość wg Shore'a 40 A. Zgodne z DIN 12871. Autoklawowalne. | Ø na dole 26 mm; Ø u góry 32 mm; wys. 30 mm. | szt. | 25 | Carl Roth/ C382.2 |  |  |  | 1 | 74.39 | 91.4997 | 74.39
| Korki silikonowe | Z zawijanym brzegiem . Do szczelnego zamykania naczyń szklanych, plastikowych lub metalowych o prostej lub wywiniętej krawędzi. Mocne osadzenie korka chroni naczynie przed przypadkowym otwarciem. Korki silikonowe można przebić w celu pobrania próbki. Nawet po kilkakrotnej perforacji są nadal wodoodporne. Trwałe w temperaturach od -60 do +220 °C. Autoklawowalne. | Ø na dole 14,2 mm; Ø wewn., na górze 15,5 mm | szt. | 20 | Carl Roth/ EE03.0 |  |  |  | 1 | 68.92 | 84.7716 | 68.92
| Podstawki korkowe | Wykonane z prasowanego korka, zapewniające stabilność kolb okrągłodennych. | Do kolb o poj. 10-100 ml; Ø zewn. 80 mm; | szt. | 5 | Carl Roth/ H111.1 |  |  |  | 3 | 29.417 | 36.1829 | 88.251
| Podstawki korkowe | Wykonane z prasowanego korka, zapewniające stabilność kolb okrągłodennych. | Do kolb o poj. 250-500 ml; Ø zewn. 110 mm; | szt. | 5 | Carl Roth/ H112.1 |  |  |  | 2 | 37.78 | 46.4694 | 75.56
3.58 | Korki szlifowe | Wykonane z PE. Zgodnie z DIN 12242. Szlif stożkowy | NS 14/23; Ø na dole 12,2 mm. | szt. | 10 | Carl Roth/ K867.1 | 3 | 27.33 | 4 | 5 | 31.4295 | 38.6583 | 157.1475
3.59 | Obejmy do szlifów stożkowych | Wykonane ze stali sprężystej, niklowane galwanicznie. Odpowiednie do temperatur powyżej 150 °C. Autoklawowalne. | Do szlifów NS 14 | szt. | 4 | Carl Roth/ 8231.1 | 15 | 78.74 | 12 | 17 | 90.551 | 111.3777 | 1539.367
3.60 |  |  | Do szlifów NS 19 | szt. | 4 | Carl Roth/ 8232.1 | 15 | 82 | 1 | 3 | 94.3 | 115.989 | 282.9
3.61 |  |  | Do szlifów NS 24 | szt. | 4 | Carl Roth/ 8233.1 | 5 | 85.26 | 1 | 4 | 98.049 | 120.6003 | 392.196
3.62 |  |  | Do szlifów NS 29 | szt. | 4 | Carl Roth/ 8234.1 | 15 | 90.02 | 1 | 4 | 103.523 | 127.3333 | 414.092
3.63 | Obejmy do szlifów stożkowych | Wykonane z poliacetalu POM. Odporne na większość substancji chemicznych. Odporne na temp. do + 90 °C. | Do szlifów NS 14. | szt. | 12 | Carl Roth/ 1165.1 | 5 | 114.34 | 2 | 3 | 131.491 | 161.7339 | 394.473
3.64 |  |  | Do szlifów NS 19. | szt. | 12 | Carl Roth/ 1166.1 | 5 | 116.6 | 2 | 2 | 134.09 | 164.9307 | 268.18
3.65 |  |  | Do szlifów NS 24. | szt. | 12 | Carl Roth/ 1167.1 | 5 | 120.61 | 3 | 5 | 138.7015 | 170.6028 | 693.5075
| Obejmy do szlifów | Druciane. Wykonane ze stali sprężystej chromowo-niklowej. Autoklawowalne. | Do szlifów NS 14/23. | szt. | 1 | Carl Roth/ CE96.1 |  |  |  | 36 | 10.38 | 12.7674 | 373.68
| Obejmy do szlifów | Druciane. Wykonane ze stali sprężystej chromowo-niklowej. Autoklawowalne. | Do szlifów NS 19/26. | szt. | 1 | Carl Roth/ CE97.1 |  |  |  | 10 | 11.25 | 13.8375 | 112.5
| Obejmy do szlifów | Druciane. Wykonane ze stali sprężystej chromowo-niklowej. Autoklawowalne. | Do szlifów NS 29/32. | szt. | 1 | Carl Roth/ CE99.1 |  |  |  | 10 | 13.56 | 16.6788 | 135.6
3.66 | Korki plastikowe | Wykonane z PE. Ze szlifem standardowym, wg DIN 12254, ośmiokątne. | Szlif NS 14/23. | szt. | 10 | Carl Roth/ LL80.1 | 3 | 24.57 | 1 | 5 | 28.2555 | 34.7543 | 141.2775
3.67 | Korki plastikowe | Wykonane z PE. Ze szlifem standardowym, wg DIN 12254, ośmiokątne. | Szlif NS 19/26. | szt. | 10 | Carl Roth/ LL81.1 | 3 | 29.34 | 1 | 4 | 33.741 | 41.5014 | 134.964
3.68 | Korki plastikowe | Wykonane z PE. Ze szlifem standardowym, wg DIN 12254, ośmiokątne. | Szlif NS 24/29. | szt. | 10 | Carl Roth/ LL82.1 | 3 | 30.09 | 1 | 3 | 34.6035 | 42.5623 | 103.8105
3.69 | Korki plastikowe | Wykonane z PE. Ze szlifem standardowym, wg DIN 12254, ośmiokątne. | Szlif NS 29/32. | szt. | 10 | Carl Roth/ LL83.1 | 3 | 35.36 | 1 | 4 | 40.664 | 50.0167 | 162.656
3.70 | Płyty korkowe | Wykonane z prasowanego korka. Grubość 10 mm. Do płaskodennych kolb, zlewek itp. Miękkie i nie ślizgające się. Komplet zawierający 2 płyty 30 x 30 cm oraz 4 płyty 15 x 15 cm. |  | kpl. | 1 | Carl Roth/ 1391.1 | 5 | 88.77 | 1 | 2 | 102.0855 | 125.5652 | 204.171
| Pudełka do przechowywania | Wykonane z PP. Z przezroczystą pokrywką. Z 81 otworami (średnica otworu 13 mm) na fiolki 1,5 ml. Alfanumeryczne oznakowanie wszystkich stron pudełka oraz otworów. Wymiary zewn. dł. 130 x szer. 130 x wys. 47 mm. Odporne na temp. od -80 do +100°C. Autoklawowalne. Umożliwiające ustawianie piętrowe. | Kolor zielony | szt. | 5 | Carl Roth/ NL82.1 |  |  |  | 1 | 106.98 | 131.5854 | 106.98
| Mankiety uszczelniające | Wykonane z PTFE. Do uszczelniania połączeń szlifowych, do pracy z gazami, cieczami i w próżni. Praktycznie odporne na prawie wszystkie substancje chemiczne. Odporne na temperaturę od -200 do +260 °C. Autoklawowalne. | Szlif stożkowy NS 14/23. | szt. | 1 | Carl Roth/ 1012.1 |  |  |  | 2 | 21.63 | 26.6049 | 43.26
| Mankiety uszczelniające | Wykonane z PTFE. Do uszczelniania połączeń szlifowych, do pracy z gazami, cieczami i w próżni. Praktycznie odporne na prawie wszystkie substancje chemiczne. Odporne na temperaturę od -200 do +260 °C. Autoklawowalne. | Szlif stożkowy NS 29/32. | szt. | 1 | Carl Roth/ 1013.1 |  |  |  | 2 | 38.93 | 47.8839 | 77.86
| Mankiety na szlify | Wykonane z PTFE. Do uszczelniania standardowych połączeń szlifowych, do pracy z gazami, cieczami i w próżni do 0,1 mbar. Odporne na prawie wszystkie substancje chemiczne. Odporne na temperaturę od - 200 do +260 °C. Łatwe do zdejmowania, wielokrotnego użytku. Autoklawowalne. | Szlif stożkowy NS 14/23. | szt. | 10 | Carl Roth/ 0692.1 |  |  |  | 4 | 33.45 | 41.1435 | 133.8
| Mankiety na szlify | Wykonane z PTFE. Do uszczelniania standardowych połączeń szlifowych, do pracy z gazami, cieczami i w próżni do 0,1 mbar. Odporne na prawie wszystkie substancje chemiczne. Odporne na temperaturę od - 200 do +260 °C. Łatwe do zdejmowania, wielokrotnego użytku. Autoklawowalne. | Szlif stożkowy NS 19/26. | szt. | 10 | Carl Roth/ 0693.1 |  |  |  | 4 | 34.89 | 42.9147 | 139.56
| Mankiety na szlify | Wykonane z PTFE. Do uszczelniania standardowych połączeń szlifowych, do pracy z gazami, cieczami i w próżni do 0,1 mbar. Odporne na prawie wszystkie substancje chemiczne. Odporne na temperaturę od - 200 do +260 °C. Łatwe do zdejmowania, wielokrotnego użytku. Autoklawowalne. | Szlif stożkowy NS 29/32. | szt. | 10 | Carl Roth/ 0694.1 |  |  |  | 4 | 42.1 | 51.783 | 168.4
| Zaciski do węży | Do bezpiecznego mocowania węży na rurach i kranach. Z obwódką z brązu fosforowego, antymagnetyczne, odporne na większość agresywnych cieczy i par. Przewodzące. | Rozchylenie 12-17 mm | szt. | 10 | Carl Roth/ 1849.2 |  |  |  | 2 | 91.78 | 112.8894 | 183.56
| Zaciski śrubowe | Precyzyjnie regulowane, metalowe, chromowane. Dolna poprzeczka może być otwarta. | Szer. wylotu ok. 25 mm, wys. wylotu ok.. 16 mm. | szt. | 5 | Carl Roth/ 1588.1 |  |  |  | 1 | 56.81 | 69.8763 | 56.81
4 | FILTRY
4.1 | Filtry do strzykawek | Sterylne, śr. zewn. 33 mm. Wlot Luer-Lock/wylot Luer. Materiał obudowy - polimer akrylowy | Porowatość 0,22 μm; materiał membrany PVDF | szt. | 50 | Carl Roth/ P666.1 | 3 | 194.08 | 1 | 4 | 223.192 | 274.5262 | 892.768
4.2 | Filtry do strzykawek | Sterylne, śr. zewn. 33 mm. Wlot Luer-Lock/wylot Luer. Materiał obudowy - polimer akrylowy | Porowatość 0,45 μm; materiał membrany PVDF | szt. | 50 | Carl Roth/ P667.1 | 3 | 196.34 | 2 | 2 | 225.791 | 277.7229 | 451.582
4.3 | Filtry do strzykawek | Hydrofobowa membrana z politetrafluoroetylenu (PTFE). Materiał obudowy PE. Niesterylne. Do klarującej filtracji roztworów organicznych i filtracji powietrza. Ø nominalna 25 mm, Ø zewn. 29 mm. Pow. filtracyjna 3,9 cm2 | Porowatość 0,20 μm. | szt. | 100 | Carl Roth/ P815.1 | 5 | 350.3 | 2 | 2 | 402.845 | 495.4993 | 805.69
4.4 |  |  | Porowatość 0,45 μm. | szt. | 100 | Carl Roth/ P816.1 | 5 | 350.3 | 3 | 5 | 402.845 | 495.4993 | 2014.225
4.5 |  |  | Porowatość 5 μm. | szt. | 100 | Carl Roth/ P817.1 | 5 | 350.3 | 1 | 2 | 402.845 | 495.4993 | 805.69
4.6 | Filtry do strzykawek | Sterylne, śr. zewn. 20 mm, śr. membrany 15 mm. Wlot Luer-Lock/wylot Luer. Materiał obudowy - PP, materiał membrany - PTFE. | Porowatość 0,45 μm | szt. | 100 | Carl Roth/ PA54.1 | 5 | 252.51 | 1 | 2 | 290.3865 | 357.1754 | 580.773
| Filtry okrągłe | Bibuły filtracyjne do analiz jakościowych. Ze 100% celulozy .Zawartość popiołu 0,06%. | Średnica membrany 90 mm, grubość 0,14 mm | szt. | 100 | Carl Roth/ AP92.1 |  |  |  | 1 | 19.61 | 24.1203 | 19.61
| Filtry do strzykawek | Niesterylne, śr. zewn. 20 mm, śr. membrany 15 mm. Wlot Luer-Lock/wylot Luer. Materiał obudowy - PP, | Porowatość 0,20 μm; materiał membrany PTFE | szt. | 100 | Carl Roth/ KC94.1 |  |  |  | 1 | 214.26 | 263.5398 | 214.26
| Filtry do strzykawek | Sterylne, śr. zewn. 20 mm, śr. membrany 15 mm. Wlot Luer-Lock/wylot Luer. Materiał obudowy - PP, materiał membrany - PTFE. | Porowatość 0,20 μm | szt. | 100 | Carl Roth/ PA53.1 |  |  |  | 1 | 290.39 | 357.1797 | 290.39
| Filtry do strzykawek | Sterylne, śr. zewn. 20 mm, śr. membrany 15 mm. Wlot Luer-Lock/wylot Luer. Materiał obudowy - PP, materiał membrany - PTFE. | Porowatość 0,45 μm | szt. | 100 | Carl Roth/ PA54.1 |  |  |  | 1 | 290.39 | 357.1797 | 290.39
4.7 | Filtry do strzykawek | Membrana z PA (nylon) do filtracji średnio polarnych cieczy wodno- organicznych. Niesterylne. | Porowatość 0,45 μm, Ø membrany 3 mm | szt. | 100 | Carl Roth/ XH54.1 | 2 | 507.27 | 1 | 2 | 583.3605 | 717.5334 | 1166.721
| Sączki karbowane | Bibuły filtracyjne do analizy jakościowej. Wykonane ze 100% celulozy.Zawartość popiołu 0,06%. | Ø membrany - 150 mm, grubość 0,16 mm | szt. | 100 | Carl Roth/ CA09.1 |  |  |  | 1 | 114.25 | 140.5275 | 114.25
| Sączki okrągłe | Bibuły filtracyjne do analizy ilościowej. Ze 100% celulozy. Zawartość popiołu 0,007%. | Ø membrany - 150 mm, grubość 0,18 mm | szt. | 100 | Carl Roth/ AP23.1 |  |  |  | 1 | 90.49 | 111.3027 | 90.49
| Filtry (sączki) okrągłe | Bibuły filtracyjne do analizy jakościowej. Wykonane z 100 % celulozy. Zawartość popiołu 0,06 %. Typ 114A. Powolna filtracja, czas filtracji wg DIN 53137: 100s. Gramatura: 80 g/m2, retencja: 3-5 µm. Grubość 0,15 mm; | Ø membrany 90 mm | szt. | 100 | Carl Roth/ AP84.1 |  |  |  | 1 | 19.61 | 24.1203 | 19.61
| Filtry (sączki) okrągłe | Bibuły filtracyjne do analizy jakościowej. Wykonane z 100 % celulozy. Zawartość popiołu 0,06 %. Typ 111A. Bardzo szybka filtracja, czas filtracji wg DIN 53137: 10s. Gramatura: 80 g/m2, retencja: 12-15 µm. Grubość 0,16 mm; | Ø membrany 90 mm | szt. | 100 | Carl Roth/ AP60.1 |  |  |  | 1 | 19.61 | 24.1203 | 19.61
| Filtry (sączki) okrągłe | Bibuły filtracyjne do analizy jakościowej. Wykonane z 100 % celulozy. Zawartość popiołu 0,06 %. Typ 113A. Średnioszybka filtracja, czas filtracji wg DIN 53137: 50s. Gramatura: 87 g/m2, retencja: 5-8 µm. Grubość 0,16 mm; | Ø membrany 90 mm | szt. | 100 | Carl Roth/ AP76.1 |  |  |  | 2 | 19.61 | 24.1203 | 39.22
| Filtry (sączki) okrągłe | Bibuły filtracyjne do analizy jakościowej. Wykonane z 100 % celulozy. Zawartość popiołu 0,06 %. Typ 114A. Powolna filtracja, czas filtracji wg DIN 53137: 100s. Gramatura: 80 g/m2, retencja: 3-5 µm. Grubość 0,15 mm; | Ø membrany 185 mm | szt. | 100 | Carl Roth/ AP88.1 |  |  |  | 2 | 42.1 | 51.783 | 84.2
| Filtry (sączki) okrągłe | Bibuły filtracyjne do analizy jakościowej. Wykonane z 100 % celulozy. Zawartość popiołu 0,06 %. Typ 115A. Bardzo powolna filtracja, czas filtracji wg DIN 53137: 180s. Gramatura: 80 g/m2, retencja: 2-3 µm. Grubość 0,14 mm; | Ø membrany 110 mm | szt. | 100 | Carl Roth/ AP93.1 |  |  |  | 3 | 22.49 | 27.6627 | 67.47
| Filtry (sączki) okrągłe | Bibuły filtracyjne do analizy jakościowej. Wykonane z 100 % celulozy. Zawartość popiołu 0,06 %. Typ 115A. Bardzo powolna filtracja, czas filtracji wg DIN 53137: 180s. Gramatura: 80 g/m2, retencja: 2-3 µm. Grubość 0,14 mm; | Ø membrany 90 mm | szt. | 100 | Carl Roth/ AP92.1 |  |  |  | 3 | 17.01 | 20.9223 | 51.03
| Zaciski | Zaciski do membran, standardowe z obciążeniem. Wykonane z PP. Autoklawowalne. | Długość uszczelnienia - 55 mm | szt. | 10 | Carl Roth/ 2776.1 |  |  |  | 1 | 468.3 | 576.009 | 468.3
5 | AKCESORIA DO MIESZADEŁ MAGNETYCZNYCH
| Elementy mieszające (mieszadełka magnetyczne) | Owalne, W powłoce PTFE. Autoklawowalne. | Ø 10 mm; dł. 20 mm. | szt. | 1 | Carl Roth/ 1848.1 | 15 | 6.27 | 60 | 91 | 7.2105 | 8.8689 | 656.1555 | Carl Roth/ PK71.1
5.2 | Elementy mieszające (mieszadełka magnetyczne) | Owalne, W powłoce PTFE. Autoklawowalne. | Ø 16 mm; dł. 30 mm. | szt. | 1 | Carl Roth/ 1853.1 | 15 | 10.03 | 10 | 10 | 11.5345 | 14.1874 | 115.345 | Carl Roth/ 1237.2
5.3 | Elementy mieszające (mieszadełka magnetyczne) | Cylindryczne, W powłoce PTFE. Autoklawowalne. | Ø 3 mm; dł. 6 mm. | szt. | 10 | Carl Roth/ PK68.1 | 3 | 21.82 | 1 | 3 | 25.093 | 30.8644 | 75.279 | Carl Roth/ 2152.2
5.4 | Elementy mieszające (mieszadełka magnetyczne) | Cylindryczne, W powłoce PTFE. Autoklawowalne. | Ø 3 mm; dł. 10 mm. | szt. | 10 | Carl Roth/ PK72.1 | 3 | 19.81 | 1 | 2 | 22.7815 | 28.0212 | 45.563 | Carl Roth/ 1848.1
5.5 | Elementy mieszające (mieszadełka magnetyczne) | Cylindryczne, W powłoce PTFE. Autoklawowalne. | Ø 4,5 mm; dł. 15 mm. | szt. | 10 | Carl Roth/ 1204.2 | 3 | 24.82 | 1 | 3 | 28.543 | 35.1079 | 85.629 | Carl Roth/ 1849.1
5.6 | Elementy mieszające (mieszadełka magnetyczne) | Cylindryczne, z pierścieniem, w powłoce PTFE. Autoklawowalne. | Ø 4,5 mm; dł. 15 mm. | szt. | 10 | Carl Roth/ 1491.2 | 2 | 27.58 | 5 | 5 | 31.717 | 39.0119 | 158.585
| Elementy mieszające | Powlekane PTFE. Do bardzo małych naczyń. Autoklawowalne. | Średnica 3 mm, długość 8 mm | szt. | 10 | Carl Roth/ PK71.1 |  |  |  | 2 | 51.35 | 63.1605 | 102.7
| Elementy mieszające | Powlekane PTFE. Autoklawowalne | Średnica 8 mm, długość 20 mm | szt. | 10 | Carl Roth/ 1237.2 |  |  |  | 2 | 57.61 | 70.8603 | 115.22
| Elementy mieszające | Powlekane PTFE. Autoklawowalne | Średnica 6 mm, długość 25 mm | szt. | 10 | Carl Roth/ 2152.2 |  |  |  | 2 | 60.95 | 74.9685 | 121.9
| Elementy mieszające | Powlekane PTFE. Autoklawowalne | Średnica 12 mm, długość 25 mm | szt. | 1 | Carl Roth/ 1849.1 |  |  |  | 25 | 8.07 | 9.9261 | 201.75
| Elementy mieszające (mieszadełka magnetyczne) | Cylindryczne, W powłoce PTFE. Autoklawowalne. | Ø 3 mm; dł. 8 mm. | szt. | 10 | Carl Roth/ 0989.2 |  |  |  | 1 | 31.43 | 38.6589 | 31.43
| Elementy mieszające (mieszadełka magnetyczne) | Cylindryczne, W powłoce PTFE. Autoklawowalne. | Ø 6 mm; dł. 30 mm. | szt. | 10 | Carl Roth/ 2153.2 |  |  |  | 2 | 39.5 | 48.585 | 79
| Elementy mieszające (mieszadełka magnetyczne) | Cylindryczne, W powłoce PTFE. Autoklawowalne. | Ø 6 mm; dł. 35 mm. | szt. | 10 | Carl Roth/ 1292.2 |  |  |  | 1 | 51.61 | 63.4803 | 51.61
| Elementy mieszające (mieszadełka magnetyczne) | Cylindryczne, W powłoce PTFE. Autoklawowalne. | Ø 8 mm; dł. 40 mm. | szt. | 10 | Carl Roth/ 1306.2 |  |  |  | 2 | 49.02 | 60.2946 | 98.04
| Elementy mieszające (mieszadełka magnetyczne) | Cylindryczne, W powłoce PTFE. Autoklawowalne. | Ø 2 mm; dł. 7 mm. | szt. | 10 | Carl Roth/ 0973.2 |  |  |  | 4 | 23.93 | 29.4339 | 95.72
| Elementy mieszające (mieszadełka magnetyczne) | Cylindryczne, W powłoce PTFE. Autoklawowalne. | Ø 3 mm; dł. 8 mm. | szt. | 10 | Carl Roth/ 0989.2 |  |  |  | 2 | 31.43 | 38.6589 | 62.86
| Elementy mieszające (mieszadełka magnetyczne) | Cylindryczne, z pierścieniem, w powłoce PTFE. Autoklawowalne. | Ø 3 mm; dł. 8 mm. | szt. | 10 | Carl Roth/ 1489.2 |  |  |  | 2 | 29.13 | 35.8299 | 58.26
| Elementy mieszające (mieszadełka magnetyczne) | Cylindryczne, z pierścieniem, w powłoce PTFE. Autoklawowalne. | Ø 4,5 mm; dł. 12 mm. | szt. | 10 | Carl Roth/ 1490.2 |  |  |  | 1 | 31.72 | 39.0156 | 31.72
| Elementy mieszające (mieszadełka magnetyczne) | Typ "Komet" do lepkich substancji. W powłoce z PTFE. Autoklawowalne. | Ø 9 mm; dł. 15 mm. | szt. | 1 | Carl Roth/ Y823.1 |  |  |  | 2 | 60.85 | 74.8455 | 121.7
| Elementy mieszające (mieszadełka magnetyczne) | Typ "Komet" do lepkich substancji. W powłoce z PTFE. Autoklawowalne. | Ø 12 mm; dł. 29 mm. | szt. | 1 | Carl Roth/ Y824.1 |  |  |  | 1 | 87.09 | 107.1207 | 87.09
5.7 | Pręty | Do wyjmowania elementów mieszających magnetycznych. Materiał PTFE lub PP. | Ø 10 mm; dł. 450 mm. PTFE | szt. | 1 | Carl Roth/ E451.1 | 3 | 44.13 | 1 | 2 | 50.7495 | 62.4219 | 101.499
| Pręty | Do wyjmowania elementów mieszających magnetycznych. Materiał PTFE lub PP. | Ø 10 mm; dł. 250 mm. PTFE | szt. | 1 | Carl Roth/ E449.1 |  |  |  | 1 | 39.22 | 48.2406 | 39.22
6 | STRZYKAWKI, IGŁY
6.1 | Strzykawki szklane | Z metalową końcówką typu Luer-Lock. Ściśle dopasowany tłok. Nadrukowana podziałka. Autoklawowalna do 134°C. Wykonane ze szkła Durobax | Poj. 1 ml; podziałka 0,05 ml. | szt. | 1 | Carl Roth/ C685.1 | 10 | 26.33 | 1 | 2 | 30.2795 | 37.2438 | 60.559
6.2 | Strzykawki szklane | Z metalową końcówką typu Luer-Lock. Ściśle dopasowany tłok. Nadrukowana podziałka. Autoklawowalna do 134°C. Wykonane ze szkła Durobax | Poj. 2 ml; podziałka 0,1 ml. | szt. | 1 | Carl Roth/ C686.1 | 10 | 26.33 | 1 | 2 | 30.2795 | 37.2438 | 60.559
6.3 | Strzykawki szklane | Z metalową końcówką typu Luer-Lock. Ściśle dopasowany tłok. Nadrukowana podziałka. Autoklawowalna do 134°C. Wykonane ze szkła Durobax | Poj. 5 ml; podziałka 0,2 ml. | szt. | 1 | Carl Roth/ C688.1 | 10 | 28.33 | 6 | 5 | 32.5795 | 40.0728 | 162.8975
6.4 | Strzykawki szklane | Z metalową końcówką typu Luer-Lock. Ściśle dopasowany tłok. Nadrukowana podziałka. Autoklawowalna do 134°C. Wykonane ze szkła Durobax | Poj. 10 ml; podziałka 0,2 ml. | szt. | 1 | Carl Roth/ C689.1 | 5 | 34.1 | 6 | 6 | 39.215 | 48.2344 | 235.29
6.5 | Strzykawki szklane | Z metalową końcówką typu Luer-Lock. Ściśle dopasowany tłok. Nadrukowana podziałka. Autoklawowalna do 134°C. Wykonane ze szkła Durobax | Poj. 20 ml; podziałka 1 ml. | szt. | 1 | Carl Roth/ C690.1 | 5 | 50.15 | 1 | 3 | 57.6725 | 70.9372 | 173.0175
6.6 | Strzykawki szklane | Z metalową końcówką typu Luer-Lock. Ściśle dopasowany tłok. Nadrukowana podziałka. Autoklawowalna do 134°C. Wykonane ze szkła Durobax | Poj. 30 ml; podziałka 1 ml. | szt. | 1 | Carl Roth/ C691.1 | 5 | 61.43 | 5 | 7 | 70.6445 | 86.8927 | 494.5115
6.7 | Strzykawki szklane | Z metalową końcówką typu Luer-Lock. Ściśle dopasowany tłok. Nadrukowana podziałka. Autoklawowalna do 134°C. Wykonane ze szkła Durobax | Poj. 50 ml; podziałka 2 ml. | szt. | 1 | Carl Roth/ C692.1 | 5 | 107.32 | 5 | 5 | 123.418 | 151.8041 | 617.09
| Strzykawki jednorazowe | Zgodne z ISO 7886-1. Trzyczęściowe, z PP. Sterylne (sterylizowane tlenkiem etylenu, pakowane pojedynczo). Czarna, nieścieralna skala. Kryza zabezpieczająca przed niezamierzonym wyciągnięciem tłoka z korpusu.Lekko przesuwany tłok z podwójnym pierścieniem uszczelniającym umożliwia dozowanie najmniejszych objętości jak i powolne, szczelne (bez pęcherzyków) napełnianie i wstrzykiwanie. Korek i pierścień wykonane są z syntetycznego kauczuku, nie zawierają lateksu, zgodne z normą ISO 10993 lub DIN EN 90993. Nie zawierają PVC |  | szt. | 100 | Carl Roth/ C538.1 |  |  |  | 2 | 84.49 | 103.9227 | 168.98
| Strzykawki jednorazowe | Zgodne z ISO 7886- 1. Trzyczęściowe, z PP. Sterylne (sterylizowane tlenkiem etylenu), pakowane pojedynczo. Nieścieralna skala. Korek na końcu tłoka zabezpieczający przed niezamierzonym wyciągnięciem tłoka z korpusu. Lekkie przesuwanie tłoka oraz podwójny pierścień uszczelniający umożliwiający dozowanie małych objętości oraz powolne, szczelne napełnianie i wstrzykiwanie. Korek i uszczelka z syntetycznego kauczuku, nie zawierającego lateksu, zgodne z normą ISO 10993 lub DIN EN 90993. Nie zawierają PVC. Końcówka typu Luer. | Poj. 5 ml, podzialka 0,2 ml. | szt. | 100 | Carl Roth/ C537.1 |  |  |  | 1 | 41.24 | 50.7252 | 41.24
| Strzykawki szklane | Z metalową końcówką typu Luer-Lock. Ściśle dopasowany tłok. Nadrukowana podziałka. Autoklawowalna do 134°C. Wykonane ze szkła Durobax | Poj. 3 ml; podziałka 0,1 ml. | szt. | 1 | Carl Roth/ C687.1 |  |  |  | 3 | 32.58 | 40.0734 | 97.74
| Strzykawki mikrolitrowe | Do dozowania cieczy. Tłok wszlifowany w szklany korpus. Igła i tłok ze stali szlachetnej. Igła 51 mm, zatopiona w ściance. Dane techniczne: dokładność: ≤ ± 1 % poj. nominalnej; ciśnienie testowe: 0,6 MPa; temp. robocza: - 10 do +50 °C; materiał korpusu: szkło borokrzemianowe; rodzaj końcówki igły 2: 12° oszlifowana, lekko zgięta do wewnątrz; do nakłucia uszczelek, we wszystkich metodach chromatograficznych. | Poj. 10 µl; podziałka 0,1 µl; Ø wewn. igły 0,13 mm; Ø zewn. igły 0,47 mm. | szt. | 1 | Carl Roth/ X033.1 |  |  |  | 3 | 139.68 | 171.8064 | 419.04
| Strzykawki mikrolitrowe | Do dozowania cieczy. Tłok wszlifowany w szklany korpus. Igła i tłok ze stali szlachetnej. Igła 51 mm, zatopiona w ściance. Dane techniczne: dokładność: ≤ ± 1 % poj. nominalnej; ciśnienie testowe: 0,6 MPa; temp. robocza: - 10 do +50 °C; materiał korpusu: szkło borokrzemianowe; rodzaj końcówki igły 3: 90° oszlifowana, tępa; do zastosowań w HPLC lub do dokładnego dozowania, do chromatografii cienkowarstwowej. | Poj. 100 µl; podziałka 1 µl; Ø wewn. igły 0,15 mm; Ø zewn. igły 0,72 mm. | szt. | 1 | Carl Roth/ EY40.1 |  |  |  | 1 | 257.57 | 316.8111 | 257.57
| Strzykawki mikrolitrowe | Do dozowania cieczy. Tłok wszlifowany w szklany korpus. Igła i tłok ze stali szlachetnej. Igła 51 mm, zatopiona w ściance. Dane techniczne: dokładność: ≤ ± 1 % poj. nominalnej; ciśnienie testowe: 0,6 MPa; temp. robocza: - 10 do +50 °C; materiał korpusu: szkło borokrzemianowe; rodzaj końcówki igły 3: 90° oszlifowana, tępa; do zastosowań w HPLC lub do dokładnego dozowania, do chromatografii cienkowarstwowej. | Poj. 500 µl; podziałka 10 µl; Ø wewn. igły 0,41 mm; Ø zewn. igły 0,72 mm. | szt. | 1 | Carl Roth/ EY42.1 |  |  |  | 1 | 314.03 | 386.2569 | 314.03
6.8 | Strzykawki jednorazowe | Trzyczęściowe do precyzyjnego dozowania. Pojemność 1 ml, skalowanie 0,01 ml. Wykonane z PP/PS, sterylne (pakowane pojedynczo), nie zawierające lateksu, PVC. Korek na końcu tłoka z syntetycznego kauczuku, nieścieralna podziałka. Centrycznie umieszczona ekspansja do końcówek Luer. Lekkie przesuwanie tłoka oraz podwójny pierścień uszczelniający umożliwiający dozowanie małych objętości oraz bardzo powolne napełnianie i wstrzykiwanie. Minimalna objętość resztkowa. Øzewn. 0,5 mm, dł. 16 mm. | Bez igły | szt. | 100 | Carl Roth/ H999.1 | 5 | 49.15 | 3 | 6 | 56.5225 | 69.5227 | 339.135
6.9 |  |  | Z igłą 25G | szt. | 100 | Carl Roth/ 0053.1 | 5 | 95.03 | 8 | 4 | 109.2845 | 134.4199 | 437.138
6.10 | Strzykawki jednorazowe | Końcówki typu Luer. Zgodne z normą ISO 7886- 1. Dwuczęściowe, cylinder z PP, tłok z PE. Sterylne (sterylizowane tlenkiem etylenu EO, pakowane pojedynczo). Nieścieralna skala, przekraczająca pojemność nominalną. Kryza ograniczająca wysuwanie się tłoka umożliwiająca bezproblemowe rozciąganie do pojemności maksymalnej. Nie zawierają lateksu, PVC i silikonu. | Poj. nom. 2 ml; poj. maks. 3 ml; podziałka 0,1 ml. | szt. | 100 | Carl Roth/ 0056.1 | 50 | 13.29 | 50 | 73 | 15.2835 | 18.7987 | 1115.6955
6.11 |  |  | Poj. nom. 5 ml; poj. maks. 6 ml; podziałka 0,2 ml. | szt. | 100 | Carl Roth/ 0057.1 | 20 | 19.81 | 12 | 17 | 22.7815 | 28.0212 | 387.2855
6.12 |  |  | Poj. nom. 10 ml; poj. maks. 12 ml; podziałka 0,5 ml. | szt. | 100 | Carl Roth/ 0058.1 | 15 | 28.33 | 6 | 10 | 32.5795 | 40.0728 | 325.795
6.13 |  |  | Poj. nom. 20 ml; poj. maks. 24 ml; podziałka 1 ml. | szt. | 100 | Carl Roth/ 0059.1 | 15 | 42.38 | 7 | 11 | 48.737 | 59.9465 | 536.107
6.14 | Strzykawki jednorazowe | Dwuczęściowe strzykawki do precyzyjnego dozowania. Pojemność 1 ml, skalowanie 0,01 ml. Wykonane z PP/PE, sterylne (pakowane pojedynczo), nie zawierają lateksu, PVC. Nieścieralna podziałka. Z "kolcem" na tłoku, w celu zminimalizowania objętości resztkowej. Centrycznie umieszczona ekspansja do końcówek Luer. Poj. 1 ml; podziałka 0,01 ml. |  | szt. | 100 | Carl Roth/ T987.1 | 30 | 51.4 | 16 | 35 | 59.11 | 72.7053 | 2068.85
6.15 | Strzykawki jednorazowe | Zgodne z normą ISO 7886- 1. Dwuczęściowe, cylinder z PP, tłok z PE. Sterylne (sterylizowane tlenkiem etylenu EO, pakowane pojedynczo). Nieścieralna skala, przekraczająca pojemność nominalną. Kryza ograniczająca wysuwanie się tłoka umożliwia bezproblemowe rozciąganie do pojemności maksymalnej. Nie zawierają lateksu, PVC i silikonu. Końcówka typu Luer-Lock. | Poj. nom. 2 ml; poj. maks. 3 ml; podziałka 0,1 ml. | szt. | 100 | Carl Roth/ EP95.1 | 5 | 52.41 | 2 | 3 | 60.2715 | 74.1339 | 180.8145
6.16 |  |  | Poj. nom. 5 ml; poj. maks. 6 ml; podziałka 0,2 ml. | szt. | 100 | Carl Roth/ EP96.1 | 5 | 66.2 | 2 | 2 | 76.13 | 93.6399 | 152.26
6.17 |  |  | Poj. nom. 10 ml; poj. maks. 12 ml; podziałka 0,5 ml. | szt. | 100 | Carl Roth/ EP97.1 | 5 | 96.79 | 2 | 4 | 111.3085 | 136.9095 | 445.234
6.18 |  |  | Poj. nom. 20 ml; poj. maks. 24 ml; podziałka 1 ml. | szt. | 100 | Carl Roth/ EP98.1 | 5 | 211.63 | 3 | 8 | 243.3745 | 299.3506 | 1946.996
6.19 | Igły jednorazowe | Długie ostrze. Wykonane ze stali chromoniklowej pokrytej silikonem, końcówka Luer- Lock. Sterylne. Pakowane pojedynczo pudełku z dozownikiem | Ø zewn. 0,60 mm; dł.60 mm; rozmiar 23 G | szt. | 100 | Carl Roth/ C720.1 | 5 | 20.81 | 1 | 3 | 23.9315 | 29.4357 | 71.7945
6.20 | Igły jednorazowe | Długie ostrze. Wykonane ze stali chromoniklowej pokrytej silikonem, końcówka Luer- Lock. Sterylne. Pakowane pojedynczo pudełku z dozownikiem | Ø zewn. 0,60 mm; dł.80 mm; rozmiar 23 G | szt. | 100 | Carl Roth/ C629.1 | 5 | 39.62 | 1 | 3 | 45.563 | 56.0425 | 136.689
6.21 | Igły jednorazowe | Długie ostrze. Wykonane ze stali chromoniklowej pokrytej silikonem, końcówka Luer- Lock. Sterylne. Pakowane pojedynczo pudełku z dozownikiem | Ø zewn. 0,70 mm; dł.30 mm; rozmiar 22 G | szt. | 100 | Carl Roth/ X128.1 | 5 | 9.78 | 2 | 2 | 11.247 | 13.8338 | 22.494
6.22 | Igły jednorazowe | Długie ostrze. Wykonane ze stali chromoniklowej pokrytej silikonem, końcówka Luer- Lock. Sterylne. Pakowane pojedynczo pudełku z dozownikiem | Ø zewn. 0,80 mm; dł.40 mm; rozmiar 21 G | szt. | 100 | Carl Roth/ X127.1 | 5 | 9.78 | 2 | 2 | 11.247 | 13.8338 | 22.494
6.23 | Igły jednorazowe | Długie ostrze. Wykonane ze stali chromoniklowej pokrytej silikonem, końcówka Luer- Lock. Sterylne. Pakowane pojedynczo pudełku z dozownikiem | Ø zewn. 0,80 mm; dł.120 mm; rozmiar 21 G | szt. | 100 | Carl Roth/ C630.1 | 50 | 64.19 | 31 | 37 | 73.8185 | 90.7968 | 2731.2845
6.24 | Igły jednorazowe | Długie ostrze. Wykonane ze stali chromoniklowej pokrytej silikonem, końcówka Luer- Lock. Sterylne. Pakowane pojedynczo pudełku z dozownikiem | Ø zewn. 0,90 mm; dł.40 mm; rozmiar 20 G | szt. | 100 | Carl Roth/ C721.1 | 15 | 9.78 | 10 | 10 | 11.247 | 13.8338 | 112.47
6.25 | Igły jednorazowe | Długie ostrze. Wykonane ze stali chromoniklowej pokrytej silikonem, końcówka Luer- Lock. Sterylne. Pakowane pojedynczo pudełku z dozownikiem | Ø zewn. 0,90 mm; dł.70 mm; rozmiar 20 G | szt. | 100 | Carl Roth/ C722.1 | 5 | 21.06 | 27 | 33 | 24.219 | 29.7894 | 799.227
| Igły jednorazowe | Długie ostrze. Wykonane ze stali chromoniklowej pokrytej silikonem, końcówka Luer- Lock. Sterylne. Pakowane pojedynczo pudełku z dozownikiem | Ø zewn. 0,80 mm; dł.50 mm; rozmiar 21 G | szt. | 100 | Carl Roth/ 0060.1 |  |  |  | 9 | 19.32 | 23.7636 | 173.88
| Igły jednorazowe | Długie ostrze. Wykonane ze stali chromoniklowej pokrytej silikonem, końcówka Luer- Lock. Sterylne. Pakowane pojedynczo pudełku z dozownikiem | Ø zewn. 1,10 mm; dł.50 mm; rozmiar 19 G | szt. | 100 | Carl Roth/ C723.1 |  |  |  | 6 | 19.32 | 23.7636 | 115.92
7 | PIPETY I AKCESORIA
7.1 | Pipety Pasteura | Bez podziałki. Wykonane z przezroczystego LDPE, niesterylne, nietłukące się, nietoksyczne, z możliwością sterowania w sposób powtarzalny rozmiarami kropli. Poj. cał. 2,3 ml; wielkość kropli 40 µl; ilość kropli na ml 25; dł. 225 mm. |  | szt. | 400 | Carl Roth/ EA56.1 | 3 | 63.44 | 2 | 2 | 72.956 | 89.7359 | 145.912
7.2 | Pipety Pasteura | Wykonane z przezroczystego szkła sodowo-wapniowego. Równomiernie uformowane. Grubość ścianki 0,55- 0,8 mm. Z przewężeniem na zatyczkę z waty. 3 klasa hydrolityczna | Dł. całk. 150 mm; długość końcówki 60 mm; zewn. Ø końcówki 1,3 mm. | szt. | 1000 | Carl Roth/ 4518.1 | 3 | 120.61 | 2 | 2 | 138.7015 | 170.6028 | 277.403
7.3 | Pipety Pasteura | Wykonane z przezroczystego szkła sodowo-wapniowego. Równomiernie uformowane. Grubość ścianki 0,55- 0,8 mm. Z przewężeniem na zatyczkę z waty. 3 klasa hydrolityczna | Dł. całk. 230 mm; długość końcówki 140 mm; zewn. Ø końcówki 1,3 mm. | szt. | 1000 | Carl Roth/ 4522.1 | 3 | 133.4 | 2 | 9 | 153.41 | 188.6943 | 1380.69
7.4 | Pipety Pasteura | Wykonane z przezroczystego LDPE, nietłukące się, nietoksyczne, z możliwością sterowania w sposób powtarzalny rozmiarami kropli. Z podziałką, niesterylne | Poj. cał. 6,2; skalowane do 5 ml; wielkość kropli 54 µl; ilość kropli na ml -19; dł. 217 mm. | szt. | 250 | Carl Roth/ EA61.1 | 3 | 45.89 | 2 | 2 | 52.7735 | 64.9114 | 105.547
7.5 |  |  | Poj. cał. 3,4; skalowane do 1 ml; wielkość kropli 40 µl; ilość kropli na ml -25; dł. 155 mm. | szt. | 500 | Carl Roth/ EA62.1 | 3 | 38.11 | 6 | 11 | 43.8265 | 53.9066 | 482.0915
| Pipety Pasteura jednorazowe | Wykonane z przezroczystego LDPE, nietłukące się, nietoksyczne, z możliwością sterowania w sposób powtarzalny rozmiarami kropli. Sterylne, pakowane pojedynczo. Z podziałką. | Poj. cał. 3,4; skalowane do 1 ml; wielkość kropli 40 µl; ilość kropli na ml -25; dł. 155 mm. | szt. | 500 | Carl Roth/ EA63.1 |  |  |  | 1 | 196.95 | 242.2485 | 196.95
7.6 | Jednorazowe pipety kapilarne | Wykonane ze szkła borokrzemianowego 3.3.Certyfikat CE zgodnie z IVD 98/79 EG. Zgodne z ISO 7550. Samonapełniające się dzięki kapilarnym siłom. Długość 29-32 mm. Pakowane po nie więcej niż 100 sztuk w dozowniku. Nieheparynizowane. Max. błąd 0,5% | Pojemność 20 µl. | szt. | 100 | Carl Roth/ L926.1 | 3 | 23.07 | 1 | 2 | 26.5305 | 32.6325 | 53.061
| Jednorazowe pipety kapilarne minicaps | Ze szkła borokrzemianowego 3.3. Nieheparynizowane. Certyfikat CE zgodnie z IVD 98/79 EG. Zgodne z ISO 7550. Błąd 0,5%. Współczynnik zmienności 1%. Samonapełniające się dzięki siłom kapilarnym (end-to-end) | Poj. 10 µl; długość 30-32 mm. | szt. | 1000 | Carl Roth/ L925.2 |  |  |  | 1 | 33.45 | 41.1435 | 33.45
| Kapilary | Ze szkła AR®. Cienkościenne. Otwarte z jednej strony. Dł. 80 mm, Ø zewn. 1,35 mm, Ø wewn. 0,95 mm. |  | szt. | 100 | Carl Roth/ 0820.1 |  |  |  | 41 | 16.15 | 19.8645 | 662.15
7.7 | Pipety wielowymiarowe | Wielomiarowe z tłokiem ssącym. Z podziałką pierścieniową w głównych punktach skali. Podziałka do końcówki pipety. Punkt zerowy na górze. Ze szkła AR. Ze skalą.. | Poj. 1 ml; podziałka 0,01 ml. | szt. | 1 | Carl Roth/ T742.1 | 2 | 52.16 | 6 | 7 | 59.984 | 73.7803 | 419.888
7.8 |  |  | Poj. 2 ml; podziałka 0,02 ml. | szt. | 1 | Carl Roth/ T743.1 | 2 | 52.66 | 3 | 2 | 60.559 | 74.4876 | 121.118
| Mikropipetor | Tłokowy, działający na zasadzie wypierania powietrza. Ergonomiczny uchwyt umożliwiający obsługę jedną ręką. Osobny wyrzutnik końcówek.Wygodny uchwyt na palec. Czytelny wyświetlacz. Z certyfikatem zgodności wg DIN 12600 i certyfikatem jakości. W całości autoklawowalne w temp. 121°C (2 bar) odpowiadającej DIN EN 285. | Poj. 100-1000 µl; podziałka 1 µl; typ końcówki 1000 µl | szt. | 1 | Carl Roth/ TA25.1 |  |  |  | 3 | 644.4945 | 792.7282 | 1933.4835
| Mikropipetor | Solidne, wysokiej jakości pipety o zmiennej pojemności, do prac rutynowych i do zastosowań o wysokich wymaganiach. Ergonomiczny uchwyt na palec ułatwia pracę oraz obsługę jedną ręką. Osobny przycisk wyrzutnika końcówek. Umieszczony centralnie duży przycisk pipetujący wpływa na równomierny ruch tłoka. Osobne ustawianie objętości, dla osób prawo- i leworęcznych. Czytelny wyświetlacz. Zintegrowana funkcja kalibrowania umożliwia łatwą kalibrację bez konieczności użycia narzędzi. Tłok i wyrzutnik odporne na korozję. Wąski trzon. Oznaczenie DE-M, z certyfikatem jakości. Zgodność z CE-IVD. W całości autoklawowalne w 121°C (2 bar) wg DIN EN 285 | Pojemność 0,5-10 µl, dokładność 10 µl <±1,0 | szt. | 1 | Carl Roth/ 2681.2 |  |  |  | 1 | 805.05 | 990.2115 | 805.05
| Gruszka do pipet | Z naturalnego kauczuku. Do pipet jedno- i wielomiarowych. Otwieranie zaworu ze szklaną kulką przez lekkie naciśnięcie oznakowanego punktu. Do pipet do 10 ml. Długość całkowita 125 mm, masa 50 g. |  | szt. | 1 | Carl Roth/ 0251.1 |  |  |  | 2 | 16.15 | 19.8645 | 32.3
7.9 | Smoczki do pipet | Do pipet Pasteura. Pojemność ssania <2 ml. Wykonane z naturalnej gumy. Transparentne. |  | szt. | 100 | Carl Roth/ 8404.1 | 5 | 73.47 | 5 | 5 | 84.4905 | 103.9233 | 422.4525
7.10 | Smoczki do pipet | Wykonane z silikonu. Autoklawowalne. | Poj. 2 ml; dł. 53 mm; Ø otworu 6 mm. | szt. | 5 | Carl Roth/ C530.1 | 10 | 21.82 | 5 | 12 | 25.093 | 30.8644 | 301.116
| Smoczki do pipet | Wykonane z silikonu. Autoklawowalne. | Poj. 1 ml; dł. 40 mm; Ø otworu 5 mm. | szt. | 10 | Carl Roth/ C529.1 |  |  |  | 1 | 27.39 | 33.6897 | 27.39
| Smoczki do pipet | Wykonane z silikonu. Autoklawowalne. | Poj. 2 ml; dł. 53 mm; Ø otworu 6 mm. | szt. | 5 | Carl Roth/ C530.1 |  |  |  | 2 | 25.09 | 30.8607 | 50.18
7.11 | Końcówki do pipet | Standardowe, niesterylne. Wykonane z PP, autoklawowalne. Poj. 100-1000 ul |  | szt. | 1000 | Carl Roth/ 2679.1 | 3 | 25.58 | 15 | 17 | 29.417 | 36.1829 | 500.089
| Końcówka pipet | Wykonane z PP. Autoklawowalne. | Pojemność 0,1-10 µl | szt. | 1000 | Carl Roth/ K138.1 |  |  |  | 1 | 73.73 | 90.6879 | 73.73
| Końcówki pipet | Wykonane z PP. Autoklawowalne. | Bezbarwne. Długość 156,5 mm. Pasują do Roth, Brand, Eppendorf, Gilson, Sartorius. Oznakowanie CE (IVD) | szt. | 100 | Carl Roth/ HL75.1 |  |  |  | 2 | 82.94 | 102.0162 | 165.88
| Końcówki pipet | Wykonane z PP. Autoklawowalne.Bezbarwne. Pasują do Brand, Eppendorf, Gilson, Roth, Sartorius i Socorex. | Pojemność 100-1200 µl, luzem w torbie, niesterylne. | szt. | 1000 | Carl Roth/ B006.1 |  |  |  | 2 | 55.83 | 68.6709 | 111.66
| Stojak obrotowy | Stojak karuzelowy na większość standardowych pipet. Mieści do 12 pipet jednokanałowych (6 zawieszonych na uchwycie + 6 na przycisku pipetującym) lub 3 pipety wielo- i 3 jednokanałowe. Ciężka podstawa zapewnia stabilność na stole laboratoryjnym. Stojak można odwrócić do góry dnem i zamontować pod półką, co zapewnia oszczędność miejsca | Wymiary: Ø 332 mm x wys. 193 mm | szt. | 1 | Carl Roth/ XT82.1 |  |  |  | 1 | 237.08 | 291.6084 | 237.08
8 | WĘŻE I AKCESORIA
8.1 | Węże silikonowe | Odporny na temperaturę od -60 do +200 °C Twardość wg Shore'a: 60 A, elastyczny, miękki. Wytrzymały w temperaturze chwilowej do 260 stopni C | Ø wewn. 8 mm; Ø zewn. 11 mm | m | 10 | Carl Roth/ 9576.1 | 2 | 78.23 | 2 | 4 | 89.9645 | 110.6563 | 359.858
| Węże próżniowe | wew. 12 mm, zewn. 22 mm grubość scianki 5 mm |  | m | 5m | Carl Roth/ T980.1 |  |  |  | 3 | 256.93 | 316.0239 | 770.79
8.2 | Węże z TPE | Wykonany z TPE. Temperatura robocza: -60 °C do +135 °C, twardość wg Shore'a: 61 A. Odpowiednie do pomp perystaltycznych. Odporne na działanie ozonu. Niska przenikalnosć gazów. Odporność na ciecze nieorganiczne. | Ø wewn. 6,4 mm; Ø zewn. 11,2 mm | m | 15 | Carl Roth/ AH65.1 | 2 | 265.8 | 4 | 6 | 305.67 | 375.9741 | 1834.02
8.3 | Węże z Tygon E-3603 | Mogą być stosowane w temperaturach od -46 do 74 °C. Przezroczyste. Twardość wg Shore'a: A56. Autoklawowalny. Wysoka odporność chemiczna. | Ø wewn. 3,2 mm; Ø zewn. 4,8 mm | m | 15 | Carl Roth/ YL83.1 | 2 | 81.74 | 1 | 2 | 94.001 | 115.6212 | 188.002
8.4 | Węże z Tygon E-3604 | Mogą być stosowane w temperaturach od -46 do 74 °C. Przezroczyste. Twardość wg Shore'a: A56. Autoklawowalny. Wysoka odporność chemiczna. | Ø wewn. 6,4 mm; Ø zewn. 9,6 mm | m | 15 | Carl Roth/ YL87.1 | 2 | 267.8 | 1 | 2 | 307.97 | 378.8031 | 615.94
8.5 | Węże z FEP | Możliwość stosowania w temperaturach od -270 do +205°C. Giętki, nieporowaty, gazoszczelny. Twardość wg Shore'a: 55-60 D. Przezroczysty. Autoklawowalny. | Ø wewn. 2,0 mm, Ø zewn. 4,0 mm. | m | 10 | Carl Roth/ C023.1 | 1 | 112.34 | 1 | 2 | 129.191 | 158.9049 | 258.382
| Węże z FEP | Możliwość stosowania w temperaturach od -270 do +205°C. Giętki, nieporowaty, gazoszczelny. Twardość wg Shore'a: 55-60 D. Przezroczysty. Autoklawowalny. | Ø wewn. 10,0 mm, Ø zewn. 12,0 mm. | m | 5 | Carl Roth/ C027.1 |  |  |  | 1 | 243.662 | 299.7043 | 243.662
| Węże próżniowe | Wykonane z kauczuku naturalnego, czerwone. Zakres temperatur pracy: -10 +50 st. C. Twardość wg Shore'a 45A Grubość ścianki 5 mm. | Ø wewn. 8 mm; Ø zewn. 18 mm; | m | 25 | Carl Roth/ 0680.2 |  |  |  | 1 | 456.481 | 561.4716 | 456.481
| Węże silikonowe | Odporny na temperaturę od -60 do +200 °C Twardość wg Shore'a: 60 A, elastyczny, miękki. Wytrzymały w temperaturze chwilowej do 260 stopni C | Ø wewn. 6 mm; Ø zewn. 9 mm; | m | 25 | Carl Roth/ 9572.1 |  |  |  | 1 | 154.85 | 190.4655 | 154.85
| Węże próżniowe | Wykonane z silikonu. Odporne na temperaturę od -60 do +180°C. Twardość wg Shore'a: 55 A, grubościenne, nieprzezroczyste. Autoklawowalne. Wytrzymały w temperaturze chwilowej do 260 stopni C | Ø wewn. 8 mm; Ø zewn. 16 mm | m | 5 | Carl Roth/ 9746.1 |  |  |  | 2 | 174.74 | 214.9302 | 349.48
| Węże próżniowe | Wykonane z silikonu. Odporne na temperaturę od -60 do +180°C. Twardość wg Shore'a: 55 A, grubościenne, nieprzezroczyste. Autoklawowalne. Wytrzymały w temperaturze chwilowej do 260 stopni C | Ø wewn. 6 mm; Ø zewn. 12 mm | m | 5 | Carl Roth/ 9742.1 |  |  |  | 3 | 92.56 | 113.8488 | 277.68
| Węże próżniowe | Wykonane z silikonu. Odporne na temperaturę od -60 do +180°C. Twardość wg Shore'a: 55 A, grubościenne, nieprzezroczyste. Autoklawowalne. Wytrzymały w temperaturze chwilowej do 260 stopni C | Ø wewn. 8 mm; Ø zewn. 16 mm | m | 5 | Carl Roth/ 9746.1 |  |  |  | 1 | 174.74 | 214.9302 | 174.74
| Węże gumowe | Wykonane z kauczuku naturalnego, czerwone. Zakres temperatur pracy -10 +50 st. C. Twardość wg Shore'a 45A | Ø wewn. 8 mm; Ø zewn. 12 mm | m | 10 | Carl Roth/ 0676.1 |  |  |  | 1 | 75.27 | 92.5821 | 75.27
8.6 | Łączniki proste | Wykonane z PP, białe, zakończone stożkowo. Autoklawowalne. | Ø zewn. wylotu 2 mm; do węży o Ø wewn. 4-5 mm. | szt. | 10 | Carl Roth/ E791.1 | 3 | 14.04 | 1 | 2 | 16.146 | 19.8596 | 32.292
8.7 |  |  | Ø zewn. wylotu 3 mm; do węży o Ø wewn. 5-7 mm. | szt. | 10 | Carl Roth/ E792.1 | 3 | 15.3 | 1 | 2 | 17.595 | 21.6418 | 35.19
8.8 | Łączniki proste | Wykonane z PP, białe, zakończone stożkowo. Autoklawowalne. | Ø zewn.wylotu 4 mm; do węży o Ø wewn. 8-10 mm. | szt. | 10 | Carl Roth/ E793.1 | 3 | 20.81 | 2 | 3 | 23.9315 | 29.4357 | 71.7945
| Łączniki T | Wykonane z PP, niebarwione, przezroczyste. Autoklawowalne. | Ø zewn. 6 mm; do węży o Ø wewn. 4-5 mm | szt. | 10 | Carl Roth/ E764.1 |  |  |  | 1 | 16.15 | 19.8645 | 16.15
| Uszczelka filtracyjna | Wykonana z kauczuku naturalnego. Stożkowe. Do próżnioszczelniowego połączenia kolby próżniowej z lejkiem filtracyjnym. | Ø na górze, zewn. 21 mm; Ø podstawy zewn. 12 mm; wys. 18 mm; gr. ścianki 2,5 mm. | szt. | 1 | Carl Roth/ 9755.1 |  |  |  | 2 | 4.324 | 5.3185 | 8.648
| Uszczelka filtracyjna | Wykonana z kauczuku naturalnego. Stożkowe. Do próżnioszczelniowego połączenia kolby próżniowej z lejkiem filtracyjnym. | Ø na górze, zewn. 27 mm; Ø podstawy zewn. 17 mm; wys. 20 mm; gr. ścianki 3 mm. | szt. | 1 | Carl Roth/ 9756.1 |  |  |  | 2 | 4.6115 | 5.6721 | 9.223
8.9 | Uszczelka filtracyjna | Wykonana z kauczuku naturalnego. Stożkowe. Do próżnioszczelniowego połączenia kolby próżniowej z lejkiem filtracyjnym. | Ø na górze, zewn. 33 mm; Ø podstawy zewn. 21 mm; wys. 24 mm; gr. ścianki 3 mm. | szt. | 1 | Carl Roth/ 9757.1 | 10 | 4.26 | 2 | 6 | 4.899 | 6.0258 | 29.394
8.10 |  |  | Ø na górze, zewn. 41 mm; Ø podstawy zewn. 27,5 mm; wys. 27 mm; gr. ścianki 4 mm. | szt. | 1 | Carl Roth/ 9758.1 | 10 | 5.77 | 2 | 6 | 6.6355 | 8.1617 | 39.813
8.11 |  |  | Ø na górze, zewn. 53 mm; Ø podstawy zewn. 33 mm; wys. 34 mm; gr. ścianki 5 mm. | szt. | 1 | Carl Roth/ 9759.1 | 3 | 6.02 | 2 | 6 | 6.923 | 8.5153 | 41.538
8.12 |  |  | Ø na górze, zewn. 68 mm; Ø podstawy zewn. 48 mm; wys. 35 mm; gr. ścianki 5,5 mm. | szt. | 1 | Carl Roth/ 9760.1 | 3 | 7.02 | 2 | 6 | 8.073 | 9.9298 | 48.438
8.13 |  |  | Ø na górze, zewn. 78 mm; Ø podstawy zewn. 58 mm; wys. 35 mm; gr. ścianki 6 mm. | szt. | 1 | Carl Roth/ 9761.1 | 3 | 9.78 | 2 | 6 | 11.247 | 13.8338 | 67.482
8.14 |  |  | Ø na górze, zewn. 89 mm; Ø podstawy zewn. 66 mm; wys. 40 mm; gr. ścianki 6,5 mm. | szt. | 1 | Carl Roth/ 9762.1 | 3 | 11.28 | 2 | 6 | 12.972 | 15.9556 | 77.832
9 | RĘKAWICE OCHRONNE, ŚRODKI OCHRONY
| Paluszki lateksowe | Ze zwijanym brzegiem, bezpudrowe, kolor naturalny. Długość 68 mm, grubość 0,1 mm. | Szerokość 24 mm, rozmiar 3(M). | szt. | 500 | Carl Roth/ X152.1 |  |  |  | 1 | 42.88 | 52.7424 | 42.88
9.1 | Rękawice lateksowe | Lateksowe, niepudrowane. Zgodne z normą EN 420, odpowiadają EN 455.1, EN 374 i ASTM-F 1671-97. Pasujące na obie ręce. Powlekane wewnątrz, powierzchnia z teksturą. CE kategoria III. Grubość ścianki, podwójna: ok. 0,25 mm; dł. ≥240 mm. | Rozmiar S (6-7) | szt. | 100 | Carl Roth/ L949.1 | 60 | 17.55 | 38 | 42 | 20.1825 | 24.8245 | 847.665
9.2 |  |  | Rozmiar M (7-8) | szt. | 100 | Carl Roth/ L950.1 | 60 | 17.55 | 78 | 122 | 20.1825 | 24.8245 | 2462.265
9.3 |  |  | Rozmiar L (8-9) | szt. | 100 | Carl Roth/ L951.1 | 60 | 17.55 | 35 | 52 | 20.1825 | 24.8245 | 1049.49
9.4 |  |  | Rozmiar XL (9-10) | szt. | 90 | Carl Roth/ HE61.1 | 20 | 20.06 | 19 | 30 | 23.069 | 28.3749 | 692.07
9.5 | Rękawice nitrylowe | Nitrylowe, niepudrowane. Zgodne z normą EN 420, odpowiadają EN 455, EN 374 i ASTM- F 1671- 97. AQL 1,5. Teksturowana powierzchnia. CE kategoria III. Grubość ścianki ok. 0,14 mm. Bez protein lateksowych. Odporne na bromek etydyny. Pasują na obie ręce; dł. ≥240 mm. | Rozmiar S (6-7) | szt. | 100 | Carl Roth/ P776.1 | 20 | 24.82 | 16 | 22 | 28.543 | 35.1079 | 627.946
9.6 |  |  | Rozmiar M (7-8) | szt. | 100 | Carl Roth/ P777.1 | 60 | 24.82 | 48 | 85 | 28.543 | 35.1079 | 2426.155
9.7 |  |  | Rozmiar L (8-9) | szt. | 100 | Carl Roth/ P778.1 | 20 | 24.82 | 14 | 24 | 28.543 | 35.1079 | 685.032
9.8 |  |  | Rozmiar XL (9-10) | szt. | 90 | Carl Roth/ P779.1 | 10 | 33.85 | 5 | 10 | 38.9275 | 47.8808 | 389.275
9.9 | Rękawice nitrylowe | Typu Sol-Vex, wewnątrz nieflokowana bawełna. Zgodne znormą EN 420, EN 374 i EN 388. AQL 0,65. Dł. 455 mm, grubość ścianki 0,5 mm | Rozmiar 7 (S) | para | 1 | Carl Roth/ XX07.1 | 2 | 26.83 | 1 | 2 | 30.8545 | 37.951 | 61.709
9.10 | Rękawice nitrylowe | Typu Sol-Vex, wewnątrz nieflokowana bawełna. Zgodne znormą EN 420, EN 374 i EN 388. AQL 0,65. Dł. 455 mm, grubość ścianki 0,5 mm | Rozmiar 8 (M) | para | 1 | Carl Roth/ XX08.1 | 2 | 26.83 | 0 | 2 | 30.8545 | 37.951 | 61.709
| Rękawice nitrylowe | Zgodne z 89/686/EWG, CE kategoria III, chronią przed wieloma zagrożeniami. Zgodne z EN 420, EN 455, EN 374 i ASTM-F 1671-97. AQL 1,5. Zgodne z 1935/2004 - nadają się do kontaktu z żywnością. Zdatne do intensywnego użytkowania dzięki specjalnej recepturze. Wysoka elastyczność i dobra wrażliwość dotykowa. Pasują na obie ręce. Rolowany rant. Kolor niebieski. Wolne od ftalanów, zmiękczaczy i wywołujących alergie protein lateksowych. Idealne do ogólnych zastosowań laboratoryjnych, dobra odporność na tłuszcze, oleje i wiele chemikaliów. | Rozmiar M. | szt. | 100 | Carl Roth/ CPX7.1 |  |  |  | 10 | 28.54 | 35.1042 | 285.4
| Rękawice jednorazowe z nitrylu, bezpudrowe | Zdatne do intensywnego użytkowania dzięki specjalnej recepturze. Wysoka elastyczność i dobra wrażliwość dotykowa. Pasują na obie ręce. Rolowany rant Kolor niebieski. Grubość ok. 0,14 mm. Długość: co najmniej 240 mm. Wolne od ftalanów, zmiękczaczy i wywołujących alergie protein lateksowych. | Rozmiar S(6-7) | szt. | 100 | Carl Roth/ CPX6.1 |  |  |  | 2 | 28.54 | 35.1042 | 57.08
| Rękawice jednorazowe z nitrylu, bezpudrowe | Zdatne do intensywnego użytkowania dzięki specjalnej recepturze. Wysoka elastyczność i dobra wrażliwość dotykowa. Pasują na obie ręce. Rolowany rant Kolor niebieski. Grubość ok. 0,14 mm. Długość: co najmniej 240 mm. Wolne od ftalanów, zmiękczaczy i wywołujących alergie protein lateksowych. | Rozmiar L | szt. | 100 | Carl Roth/ CPX8.1 |  |  |  | 4 | 28.54 | 35.1042 | 114.16
9.11 | Rękawice winylowe | Winylowe, niepudrowane. Zgodne z normą EN 420, odpowiadają EN 455. AQL 1,5. CE kategoria I. Grubość ścianki, podwójna: ok. 0,18 mm. Bez protein lateksowych. Pasują na obie ręce; dł. ≥240 mm. | Rozmiar S (6-7) | szt. | 100 | Carl Roth/ 6177.1 | 5 | 11.28 | 0 | 2 | 12.972 | 15.9556 | 25.944
9.12 | Rękawice winylowe | Winylowe, niepudrowane. Zgodne z normą EN 420, odpowiadają EN 455. AQL 1,5. CE kategoria I. Grubość ścianki, podwójna: ok. 0,18 mm. Bez protein lateksowych. Pasują na obie ręce; dł. ≥240 mm. | Rozmiar M (7-8) | szt. | 100 | Carl Roth/ 6178.1 | 5 | 10.28 | 4 | 5 | 11.822 | 14.5411 | 59.11
9.13 | Rękawice winylowe | Winylowe, niepudrowane. Zgodne z normą EN 420, odpowiadają EN 455. AQL 1,5. CE kategoria I. Grubość ścianki, podwójna: ok. 0,18 mm. Bez protein lateksowych. Pasują na obie ręce; dł. ≥240 mm. | Rozmiar L (8-9) | szt. | 100 | Carl Roth/ 6179.1 | 5 | 11.28 | 0 | 2 | 12.972 | 15.9556 | 25.944
9.14 | Rękawice butylowe | Wykonane z gumy butylowej. Zgodne z normą EN 420, EN 421, EN 388 i EN 374. Odporne na temp. od -40° do +130°C. Odporne na krótkołańcuchowe estry, ketony i aldehydy, stężone kwasy i zasady, nasycone roztwory soli, alkohole, zmiękczacze itp. Długi mankiet. Dł. 350 mm, grubość 0,7 mm | Rozmiar 8 | para | 1 | Carl Roth/ K626.1 | 3 | 84.5 | 0 | 2 | 97.175 | 119.5252 | 194.35
9.15 | Rękawice butylowe | Wykonane z gumy butylowej. Zgodne z normą EN 420, EN 421, EN 388 i EN 374. Odporne na temp. od -40° do +130°C. Odporne na krótkołańcuchowe estry, ketony i aldehydy, stężone kwasy i zasady, nasycone roztwory soli, alkohole, zmiękczacze itp. Długi mankiet. Dł. 350 mm, grubość 0,7 mm | Rozmiar 9 | para | 1 | Carl Roth/ A621.1 | 3 | 82 | 1 | 3 | 94.3 | 115.989 | 282.9
9.16 | Rękawice butylowe | Wykonane z gumy butylowej. Zgodne z normą EN 420, EN 421, EN 388 i EN 374. Odporne na temp. od -40° do +130°C. Odporne na krótkołańcuchowe estry, ketony i aldehydy, stężone kwasy i zasady, nasycone roztwory soli, alkohole, zmiękczacze itp. Długi mankiet. Dł. 350 mm, grubość 0,7 mm | Rozmiar 10 | para | 1 | Carl Roth/ A622.1 | 3 | 82 | 1 | 3 | 94.3 | 115.989 | 282.9
9.17 | Rękawice do niskich temperatur | Do niskich temperatur. Zgodne z normą EN 511 i EN 388. Wykonane z PVC, wyściółka wewn. z przewiewnego materiału typu Thinsulate. Powłoka typu Slipstop po stronie roboczej rękawic. Tkany mankiet zapobiegający przedostaniu się zimna do rękawic. Odporne na niskie temp. do -50 °C | Rozmiar 8 | para | 1 | Carl Roth/ CC01.1 | 3 | 36.61 | 0 | 2 | 42.1015 | 51.7848 | 84.203
9.18 |  |  | Rozmiar 9 | para | 1 | Carl Roth/ CC02.1 | 3 | 36.61 | 2 | 2 | 42.1015 | 51.7848 | 84.203
9.19 |  |  | Rozmiar 10 | para | 1 | Carl Roth/ CC03.1 | 3 | 36.61 | 1 | 1 | 42.1015 | 51.7848 | 42.1015
9.20 | Rękawice do wysokich temperatur | Rękawice chroniące przed gorącem, ze skórzanym mankietem. Zgodne z EN 420, EN 388 i EN 407. Wykonane z para- amidu, włókna węglowego i wełny. Zapewniające dobrą izolację termiczną. Wytrzymałe, odporne na przecięcie.Bawełniana rękawica wewnętrzna. Do obsługi gorących pieców i suszarek laboratoryjnych i we wszystkich kontaktach z urządzeniami wytwarzającymi suche ciepło. Długość mankietu 390 mm. Odporne do +350°C. | Rozmiar 7 | para | 1 | Carl Roth/ TT84.1 | 3 | 155.97 | 0 | 2 | 179.3655 | 220.6196 | 358.731
9.21 |  |  | Rozmiar 9 | para | 1 | Carl Roth/ TT85.1 | 3 | 155.97 | 1 | 3 | 179.3655 | 220.6196 | 538.0965
9.22 |  |  | Rozmiar 10 | para | 1 | Carl Roth/ TT86.1 | 3 | 155.97 | 1 | 1 | 179.3655 | 220.6196 | 179.3655
9.23 | Okulary ochronne | Zgodne z normą EN 166. Giętkie zauszniki o regulowanej długości. Miękkie wyściółki zmniejszające ucisk. Regulacja nachylenia szybek umożliwiająca indywidualne dopasowanie. Masa 34g. |  | szt. | 1 | Carl Roth/ Y254.1 | 3 | 28.84 | 1 | 3 | 33.166 | 40.7942 | 99.498
9.24 | Okulary ochronne | Zgodne z normą EN 166 i 170. Szybka wykonana z bezbarwnego poliwęglanu, odporna na zaparowanie i zadrapania, anty UV. Zauszniki z 4-stopniową regulacją długości, regulacją kąta nachylenia oraz miękkimi końcówkami. |  | szt. | 1 | Carl Roth/ EH67.1 | 10 | 34.35 | 3 | 7 | 39.5025 | 48.5881 | 276.5175
9.25 | Okulary ochronne | Anty UV i-vo. Zgodne z normą EN 166, 170. Odporne na zarysowania. Szybki wykonane z poliwęglanu. Integralna osłona boczna. Nachylenie i długość zauszników regulowana indywidualnie. Nie wywierające ucisku. Miękki, giętki mostek nosowy i elastyczne końce zauszników. Szkła bezbarwne. Masa max. 35 g. |  | szt. | 1 | Carl Roth/ Y406.1 | 5 | 58.42 | 5 | 8 | 67.183 | 82.6351 | 537.464
| Okulary ochronne | Zgodne normą z EN 166 i EN 170. Bezbarwna, odporna na zarysowania szybka z poliwęglanu. Regulacja długości zauszników i kąta nachylenia szybki umożliwia indywidualne dopasowanie okularów. Integralne osłony boczne. Masa 30 g lub 28 g. Skyper S: mały model do wąskich twarzy. |  | szt. | 1 | Carl Roth/ P825.1 |  |  |  | 4 | 57.6725 | 70.9372 | 230.69
| Okulary ochronne | Zgodne z normą EN 166. Panoramiczne, oprawki i szybka wygięte do tyłu. Szybka wykonana z jednego kawałka poliwęglanu, przeciwmgielne, odporne na zadrapania. Poduszka silikonowa przy mostku nosowym. Długość zauszników regulowana 4-stopniowo. Masa 41 g. |  | szt. | 1 | Carl Roth/ P099.1 |  |  |  | 2 | 35.75 | 43.9725 | 71.5
| Osłona twarzy | Duża szybka zapewnia dobrą widoczność. Poliwęglanowa szybka zapewnia ochronę UV i dobre rozpoznawanie kolorów. Odporna na zarysowania, przeciwmgielna. Ochrona przed rozpryskami o średniej sile (120 m/s), przetestowane w bardzo wysokich temperaturach. Szybki można bardzo łatwo wymienić. | Przyłbica z mechanizmem zapadkowym. Rama z mocnego plastiku ABS. Miękkie podkładki we wszystkich częściach, które stykają się z głową. Przyjazna dla skóry opaska przeciwpotna, którą można wymieniać i prać. Rozszerzona ochrona górnej części głowy i brody. Można używać z maskami do ochrony dróg oddechowych lub okularami ochronnymi. Bardzo lekka, masa 407 g. Wymiary: wys. 31 x szer. 24 cm | szt. | 1 | Carl Roth/ EY84.2 |  |  |  | 1 | 215.41 | 264.9543 | 215.41
| Osłona twarzy | Zgodna z normą EN 166. Chroni przed odpryskami ciał stałych o średniej energii uderzenia, rozbryzgami cieczy i stopionych metali. Ekran o grubości 2 mm z PC (230 x 370 mm) z możliwością podnoszenia i blokowania w danej pozycji. Regulacja bezstopniowa. Z miękką winylową opaską przeciwpotną. |  | szt. | 1 | Carl Roth/ T668.1 |  |  |  | 1 | 128.03 | 157.4769 | 128.03
9.26 | Maska | Chroniąca przed pyłem, aerozolami i dymem. Ergonomicznie wyprofilowana dopasowuje się do kształtu twarzy, z zaworem klimatycznym redukującym wzrost temperatury i wilgotności pod maską. Zgodna z EN 149:2001+A1:2009 | Klasa ochrony: FFP1 NR D | szt. | 20 | Carl Roth/ CT75.1 | 2 | 178.28 | 1 | 2 | 205.022 | 252.1771 | 410.044
| Ekran ochronny | Składany. Z przezroczystego szkła akrylowego o grubości 8 mm. Chroni przed odłamkami i chlapaniem. Trzyczęściowy, można rozłożyć do 120°. | Ekran główny: szer. 450 x wys. 450 mm, 2 boczne ekrany: szer. 200 x wys. 450 mm. Masa ok. 3,7 kg. | szt. | 1 | Carl Roth/ EY84.3 |  |  |  | 3 | 363.42 | 447.0066 | 1090.26
10 | SMARY, FOLIE, NACZYNIA, SZCZOTKI, PAPIERKI WSKAŹNIKOWE, TOREBKI, TACKI, INNE
10.1 | Smar Apiezon L | Smar do celów wysokopróżniowych, o dużej absorpcji węglowodorów. Duża odporność na promieniowanie. Także jako faza stacjonarna w chromatografii gazowej. Bez silikonu i halogenów. Bardzo dobre właściwości smarujące i pochłaniania gazów, z ekstremalnie niskim ciśnieniem pary. Temp. topnienia +47 °C; ciśnienie pary (w +20 °C) 7 x 10-11 tor; zakres temp. +10 do +30°C. |  | g | 50 | Carl Roth/ 1682.1 | 2 | 310.93 | 7 | 9 | 357.5695 | 439.8105 | 3218.1255
10.2 | Smar Apiezon M | Smar do celów wysokopróżniowych, o dużej absorpcji węglowodorów. Duża odporność na promieniowanie. Także jako faza stacjonarna w chromatografii gazowej. Bez silikonu i halogenów. Z zawartością wosku. Bardzo dobre właściwości smarujące i pochłaniania gazów, z ekstremalnie niskim ciśnieniem pary. Temp. topnienia +44 °C; ciśnienie pary (w +20 °C) 1,7 x 10-9 tor ; zakres temp. +10 do +30°C. |  | g | 100 | Carl Roth/ 1683.1 | 2 | 268.55 | 1 | 6 | 308.8325 | 379.864 | 1852.995
10.3 | Smar Apiezon N | Smar wysokopróżniowy z podwyższającym konsystencję dodatkiem, dlatego bardziej lepki. Bez silikonu i halogenków. Oznaczenie: R: 12-52/53. Bardzo dobre właściwości smarujące i pochłaniania gazów, z ekstremalnie niskim ciśnieniem pary. Temp. topnienia +43 °C; ciśnienie pary (w +20 °C) 6 x 10-10 tor; zakres temp. -269 do +30°C. |  | g | 25 | Carl Roth/ 1684.1 | 2 | 357.32 | 2 | 2 | 410.918 | 505.4291 | 821.836
10.5 | Smar Apiezon H | Wszechstronny smar do bardzo wysokich temperatur. Nie rozpuszcza się przy wysokich temperaturach, ale powyżej 40 °C staje się twardszy. Bez silikonu. Bardzo dobre właściwości smarujące i pochłaniania gazów, z ekstremalnie niskim ciśnieniem pary. Temp. topnienia >+250 °C; ciśnienie pary (w +20 °C) 1,7 x 10-9 tor; zakres temp. +10 do +240°C. |  | g | 25 | Carl Roth/ 1686.1 | 2 | 315.19 | 6 | 7 | 362.4685 | 445.8363 | 2537.2795
10.7 | Smar silikonowy | Do smarowania szlifów, uszczelniania oraz jako smar poślizgowy i ochronny. Uszczelniający do urządzeń elektrycznych, poślizgowy do agregatów chłodniczych i lodówek oraz jako środek zapobiegający przyklejaniu się do form odlewniczych. Odporny na temperaturę od -50 do +200 °C. | Średnia lepkość. | g | 35 | Carl Roth/ 0856.1 | 3 | 14.79 | 2 | 2 | 17.0085 | 20.9205 | 34.017
10.8 | Smar silikonowy | Do smarowania szlifów, uszczelniania oraz jako smar poślizgowy i ochronny. Uszczelniający do urządzeń elektrycznych, poślizgowy do agregatów chłodniczych i lodówek oraz jako środek zapobiegający przyklejaniu się do form odlewniczych. Odporny na temperaturę od -50 do +200 °C. | Wysoka lepkość. | g | 35 | Carl Roth/ 0857.1 | 10 | 15.8 | 10 | 33 | 18.17 | 22.3491 | 599.61
10.12 | Smar do szlifów | Rozpuszczalny w wodzie. Do szlifów. Próżnioszczelny i zmywalny wodą. Zachowuje jednakową konsystencję od -30 do +200 °C. Nie ulega zżywiczeniu. Biodegradowalny. |  | g | 80 | Carl Roth/ E691.1 | 3 | 72.22 | 1 | 6 | 83.053 | 102.1552 | 498.318
| Smar silikonowy | Uniwersalny smar do kranów. Przezroczysty, podobny do wazeliny. Zakres temperatury od -45 do +180 °C. | Opakowanie 1kg | kg | 1 | Carl Roth/ 0836.2 |  |  |  | 1 | 165.807 | 203.9426 | 165.807
| Smar próżniowy wysokotemperaturowy | Obojętny chemicznie smar, środek antyadhezyjny i uszczelniający, na bazie perfluoropolieterów i PTFE. Można stosować w temperaturze od -15°C do +250°C. Szczególnie odporny na rozpuszczalniki i agresywne chemikalia (wraz z halogenami, kwasem azotowym oraz tlenem w postaci gazowej lub ciekłej). Wysoka nośność oraz znakomite właściwości ślizgowe dzięki błonotwórczej, gęstej strukturze perfluoropolieterowej. Niepalny, nietrujący o wielostronnym zastosowaniu. Chroni, smaruje i uszczelnia łożyska, zawory, koła zębate, gwinty, oringi, uszczelki itd. |  | g | 100 g | Carl Roth/ YT61.1 |  |  |  | 1 | 676.36 | 831.9228 | 676.36
10.14 | Olej silikonowy | Silikonowy olej M150 do łaźni grzejnych, pojemników chłodzących, inkubatorów, termostatów. Ciśnienie pary 10-5 do 10-4 mbar między +25°C a +175°C; lepkość kinematyczna w +25°C: 100 mm2 s-1 (cSt) w +100°C: 32 mm2 s-1 (cSt) | Pojemność 1l | litr | 1 | Carl Roth/ 0990.1 | 3 | 51.91 | 1 | 4 | 59.6965 | 73.4267 | 238.786
10.15 |  |  | Pojemność 5l | litr | 5 | Carl Roth/ 0990.2 | 3 | 173.77 | 2 | 3 | 199.8355 | 245.7977 | 599.5065
| Olej silikonowy | Silikonowy olej H250, do napełniania łaźni olejowych. Temperatura mięknięcia -55 °C. Gęstość przy 0 °C: 1,05g/cm3; przy 180 °C: 0,90 g/cm3. Lepkość kinematyczna w +25°C: 200 mm2 s-1 (cSt) w +100°C: 34 mm2 s-1 (cSt) |  | szt. | 6 | Carl Roth/ 1670.1 |  |  |  | 3 | 77.23 | 94.9929 | 231.69
10.18 | Szczotki | Do mycia naczyń. Z włosiem ze świńskiej szczeciny. | Dł. całk. 500 mm; dł. szczotki 100 mm; Ø - szczotki 12 mm. | szt. | 10 | Carl Roth/ 2003.1 | 3 | 51.4 | 1 | 2 | 59.11 | 72.7053 | 118.22
10.19 | Szczotki | Do mycia naczyń. Z włosiem ze świńskiej szczeciny. | Dł. całk. 270 mm; dł. szczotki 80 mm; Ø - szczotki 20 mm. | szt. | 10 | Carl Roth/ 2009.1 | 3 | 34.85 | 5 | 3 | 40.0775 | 49.2953 | 120.2325
10.20 | Szczotki | Do mycia naczyń. Z włosiem ze świńskiej szczeciny. | Dł. całk. 370 mm; dł. szczotki 85 mm; Ø - szczotki 50 mm. | szt. | 10 | Carl Roth/ 2013.1 | 3 | 77.48 | 1 | 1 | 89.102 | 109.5955 | 89.102
10.21 | Szczotki | Do mycia naczyń. Z włosiem ze świńskiej szczeciny. | Dł. całk. 270 mm; dł. Szczotki 115 mm; Ø - szczotki 30 mm. | szt. | 10 | Carl Roth/ 2011.1 | 3 | 42.88 | 3 | 3 | 49.312 | 60.6538 | 147.936
10.22 | Szczotki | Do mycia naczyń. Z włosiem ze świńskiej szczeciny. | Dł. całk. 280 mm; dł. szczotki 70 mm; Ø - szczotki 15 mm. | szt. | 10 | Carl Roth/ 2019.1 | 3 | 37.36 | 4 | 3 | 42.964 | 52.8457 | 128.892
10.23 | Szczotki | Do czyszczenia fajek, z bawełny na sztywnym drucie. Stożkowe, Ø 1,5 - 6 mm, długość około 170 mm. |  | szt. | 80 | Carl Roth/ YC35.1 | 3 | 8.78 | 1 | 6 | 10.097 | 12.4193 | 60.582
10.41 | Folia Parafilm M | Folia do przykrywania naczyń, szalek Petriego, kuwet. Bardzo elastyczna. Przylegająca szczelnie nawet do nieregularnych kształtów. Temp. mięknięcia 60 °C. Do użycia w temp. -45 do +50 °C. Przepuszczalność gazowa w temp. 23 °C przez 24 h oraz przy wilgotności 50 %: tlen: 350 cm3/m2; azot: 105 cm3/m2; dwutlenek węgla : 1100 cm3/m2. Przepuszczalność pary wodnej w temp. 37 °C przez 24 h oraz przy wilgotności 90 %: 0,8 g/m2. | Szer. 100 mm; dł. 38 m. | szt. | 1 | Carl Roth/ H666.1 | 10 | 91.52 | 4 | 14 | 105.248 | 129.455 | 1473.472
10.42 |  |  | Szer. 50 mm; dł. 75 m. | szt. | 1 | Carl Roth/ H951.1 | 10 | 110.08 | 3 | 8 | 126.592 | 155.7082 | 1012.736
| Folia aluminiowa | Folia aluminiowa, rolka - grubość 13 µm; szer. 30 cm; dł. 20 m. |  | szt. | 6 | Carl Roth/ 0192.1 |  |  |  | 3 | 95.16 | 117.0468 | 285.48
| Folia aluminiowa TLC | TLC-ready-to-use foil ALUGRAM SIL G / UV254, ze wskaźnikiem fluorescencyjnym. | Format płytki 20 x 20 cm, grubość warstwy 0,2 mm | szt. | 25 | Carl Roth/ N732.1 |  |  |  | 2 | 363.57 | 447.1911 | 727.14
| Folia aluminiowa TLC | TLC-ready-to-use foil ALOX N / UV254 w płytkach. Format płytki: 20x20 cm; grubość warstwy 0,2 mm. Ze wskaźnikiem fluorescencyjnym |  | szt. | 25 | Carl Roth/ N739.1 |  |  |  | 1 | 371.13 | 456.4899 | 371.13
| Kuweta szklana | Szkło kwarcowe przepuszczające promienie UV, z przykrywką ze szwem PTFE, wymiary: dł. 12,5 x szer. 12,5 x wys. 45 mm. |  | szt. | 1 | Carl Roth/ X852.1 |  |  |  | 3 | 291.94 | 359.0862 | 875.82
| Moździerze 55 | Wykonane ze szkliwionej porcelany, chropowata powierzchnia rozdrabniająca. Poj. 170 ml; wys. 55 mm; Ø wewn. 90 mm. Można używać z ciekłym azotem. Odporne na temperaturę do +1000°C. Autoklawowalne. |  | szt. | 1 | Carl Roth/ 1568.1 |  |  |  | 1 | 78.66 | 96.7518 | 78.66
10.54 | Pistle | Z agatu, do niskich moździerzy, Ø głowki 14 mm, długość 62mm |  | szt. | 1 | Carl Roth/ TP02.1 | 3 | 35.36 | 1 | 3 | 40.664 | 50.0167 | 121.992
10.56 | Moździerz niski z pistlem | Wykonane z agatu. Idealna, polerowana powierzchnia wewnętrzna. Wysoka odporność na ścieranie. Autoklawowalne. | Ø zewn. 60 mm; poj. 20 ml. | szt. | 1 | Carl Roth/ TL95.1 | 3 | 172.77 | 1 | 4 | 198.6855 | 244.3832 | 794.742
10.69 | Baloniki na gaz | Wykonane z lateksu. Do kontroli wlotu i wylotu powietrza i gazu na aparaturze jak i do krótkiego przechowywania gazów. Długość pustych baloników 22 cm. |  | szt. | 10 | Carl Roth/ TA08.1 | 3 | 25.83 | 22 | 32 | 29.7045 | 36.5365 | 950.544
| Baloniki na gaz | Owalne. Do mieszania lub krótkiego przechowywania gazów. Obwód około 85 cm. |  | szt. | 100 | Carl Roth/ 0933.1 |  |  |  | 5 | 35.18 | 43.2714 | 175.9
10.71 | Uniwersalny papierek wskaźnikowy | Plastikowe okrągłe pudełko ze skalą kolorów. Zawiera 1 rolkę papierków wskaźnikowych o dł. 5 m i szer. 7 mm;. Zakres pomiarowy pH 1-14; stopniowanie pH 1,0/2,0 |  | szt. | 1 | Carl Roth/ AX01.1 | 10 | 16.05 | 15 | 28 | 18.4575 | 22.7027 | 516.81
10.72 | Uniwersalne papierki wskaźnikowe | Uniwersalne papierki wskaźnikowe pH, w opakowaniu zbiorczym z tworzywa sztucznego. Zakres pomiarowy pH nie węższy niż 0-14; stopniowanie pH 1,0 |  | szt. | 100 | Carl Roth/ 0549.2 | 10 | 32.85 | 30 | 37 | 37.7775 | 46.4663 | 1397.7675
10.73 | Uniwersalne papierki wskaźnikowe 0-6 | Uniwersalne papierki wskaźnikowe pH, w opakowaniu zbiorczym z tworzywa sztucznego.. Zakres pomiarowy pH 0,0-6,0; stopniowanie pH 0,5 |  | szt. | 100 | Carl Roth/ C730.2 | 3 | 40.87 | 4 | 5 | 47.0005 | 57.8106 | 235.0025
10.74 | Uniwersalne papierki wskaźnikowe 7-14 | Uniwersalne papierki wskaźnikowe pH, w opakowaniu zbiorczym z tworzywa sztucznego. Zakres pomiarowy pH 7-14; stopniowanie pH 0,5 |  | szt. | 100 | Carl Roth/ C732.2 | 3 | 40.87 | 4 | 5 | 47.0005 | 57.8106 | 235.0025
10.79 | Taśma PTFE do gwintów | Wykonana z PTFE, do gwintów. Smaruje, chroni, uszczelnia, nadaje się do wszystkich rodzajów gwintów. Szerokość 12 mm, grubość tylko 0,08 mm, bardzo rozciągliwa. Do zastosowań w temp. od -190 do +260 °C. Jest wytrzymała na większość chemikaliów. Długość rolki 12 m. |  | rolka | 3 | Carl Roth/ 1715.1 | 4 | 8.78 | 2 | 6 | 10.097 | 12.4193 | 60.582
| Taśma ze wskaźnikiem sterylizacji | Samoprzylepne, do znakowania lub pieczętowania naczyń do sterylizacji. Można opisywać. Długość taśmy 55 m, szerokość 19 mm, Ø wewn. rolki 76 mm. Autoklawowalne.ka łyżeczkowo zakrzywiona. Autoklawowalne. | Do sterylizacji parowej | szt. | 1 | Carl Roth/ XC20.1 |  |  |  | 1 | 17.89 | 22.0047 | 17.89
10.102 | Chusteczki precyzyjne | Jednowarstwowe, białe. Ze specjalnie obrabianych nie strzępiących się i bardzo chłonnych włókien celulozowych (100% świeżej celulozy). Do precyzyjnego wycierania wrażliwych delikatnych miejsc, do czyszczenia elementów elektronicznych i kontaktów, soczewek optycznych i szkiełek mikroskopowych. Łatwe pobieranie z pudełka dozującego. | Wymiary 213x 114 mm | szt. | 280 | Carl Roth/ AA64.1 | 10 | 16.55 | 7 | 8 | 19.0325 | 23.41 | 152.26
10.104 | Marker laboratoryjny | Cienka końcówka, czarny; tusz wodoodporny |  | szt. | 10 | Carl Roth/ 9028.1 | 2 | 81.74 | 1 | 4 | 94.001 | 115.6212 | 376.004
| Tacki wagowe | Jednorazowego użytku, bezbarwne, transparentne, wykonane z PS, antyelektrostatyczne. Odporne na rozcieńczone kwasy, ługi i alkohole. Biologicznie obojętne. Trwałe w temp. do +80°C. | Poj. 20 ml, dł. 41 mm., szer. 41 mm., wys. 8 mm. | szt. | 500 | Carl Roth/ 1878.2 |  |  |  | 1 | 68.92 | 84.7716 | 68.92
| Suszarka | Z PS, z 72 kołkami (⌀ 15 x dł. 95 mm), które można dowolnie samodzielnie montować w suszarce. Otwory do wtykania kołków są z tyłu zamknięte i przez to szczelne. Wyposażone w rynienkę i rurkę ściekową (dł. 300 mm, ⌀ zewn. 12 mm). | Dł. 630mm x szer. 450 mm x gł. 110 mm. | szt. | 1 | Carl Roth/ CT39.1 |  |  |  | 1 | 312.01 | 383.7723 | 312.01
| Wata kwarcowa | Wata kwarcowa, chemicznie czysta. Do analiz elementarnych lub kolumn chromatograficznych. Rozmiar 5 do 30 mikrometrów. |  | g | 10 | Carl Roth/ 9208.1 |  |  |  | 2 | 50.17 | 61.7091 | 100.34
| Wata kwarcowa | Wata kwarcowa, chemicznie czysta. Do analiz elementarnych lub kolumn chromatograficznych. Rozmiar 5 do 30 mikrometrów. |  | g | 100 | Carl Roth/ 9208.2 |  |  |  | 1 | 349.78 | 430.2294 | 349.78
| Woreczki na próbki | Wykonane z przezroczystego LDPE. Z zamknięciem strunowym. Grubość folii 50 µm | Szer. 300 mm; wys. 400 mm. | szt. | 100 | Carl Roth/ P284.1 |  |  |  | 1 | 29.42 | 36.1866 | 29.42
| Woreczki na próbki | Wykonane z przezroczystego LDPE. Z zamknięciem strunowym. Grubość folii 50 µm | Szer. 180 mm; wys. 250 mm. | szt. | 1000 | Carl Roth/ P282.2 |  |  |  | 1 | 126.02 | 155.0046 | 126.02
| Woreczki na próbki | Wykonane z przezroczystego LDPE. Z zamknięciem strunowym. Grubość folii 50 µm | Szer. 50 mm; wys. 80 mm. | szt. | 1000 | Carl Roth/ P277.2 |  |  |  | 1 | 27.39 | 33.6897 | 27.39
| Woreczki na próbki | Wykonane z przezroczystego LDPE. Z zamknięciem strunowym. Grubość folii 50 µm | Szer. 80 mm; wys. 120 mm. | szt. | 1000 | Carl Roth/ P278.2 |  |  |  | 1 | 38.35 | 47.1705 | 38.35
| Woreczki na próbki | Wykonane z przezroczystego LDPE. Z zamknięciem strunowym. Grubość folii 50 µm | Szer. 100 mm; wys. 150 mm. | szt. | 1000 | Carl Roth/ P279.2 |  |  |  | 1 | 49.89 | 61.3647 | 49.89
11 | DROBNE URZĄDZENIA
11.10 | Pojemnik chłodzący | Ze spienionego PS. Grubościenna konstrukcja zapewniająca dobre właściwości chłodzące i zapobiegająca zbieraniu się wody kondensacyjnej. Nadający się do etanolowych mieszanin chłodzących, suchego lodu lub ciekłego azotu. Odporny termicznie do -196°C. Dokładnie dopasowana pokrywa minimalizująca ubytki powstające w wyniku ewaporacji. W zestawie z pokrywą. Poj. 5L, Ø300 x wys. 160 mm | Zielony | szt. | 1 | Carl Roth/ TE11.1 | 2 | 156.37 | 1 | 3 | 179.8255 | 221.1854 | 539.4765
11.11 |  |  | Niebieski | szt. | 1 | Carl Roth/ TE10.1 | 2 | 156.37 | 2 | 4 | 179.8255 | 221.1854 | 719.302
| Czujnik Pt 100 do P700 | Czujnik zanurzeniowy (Klasa B 1/3 DIN) o wysokiej precyzji, do pomiaru w ciekłych, gazowych i sypkich mediach. Zakres pomiaru od -200 do +450°C |  | szt. | 1 | Carl Roth/ X726.1 |  |  |  | 1 | 493.38 | 606.8574 | 493.38
11.18 | Pompka wodna strumieniowa | Pompka wodna z tworzywa PP, z zaworem przeciwzwrotnym. Nakrętka nasadowa do podłączenia wody 3,4", reduktor 1/2". |  | szt. | 1 | Carl Roth/ 7366.1 | 3 | 123.12 | 2 | 3 | 141.588 | 174.1532 | 424.764
11.25 | Końcówki do pipetora | Wykonane z PP. Autoklawowalne. Bezbarwne, skalowane. Poj. 1-200µl |  | szt. | 1000 | Carl Roth/ B002.1 | 2 | 33.35 | 4 | 4 | 38.3525 | 47.1736 | 153.41
| Filtry do pipetora | Wymienne filtry służące jako bariera przed przenikającymi cieczami i szkodliwymi oparami, chroniące wnętrze pipety, np. przed radioaktywnymi, biologicznie niebezpiecznymi lub korozyjnymi próbkami, zapewniające ochronę przed krzyżową kontaminacją. Do pipet o poj. do 200 µl. |  | szt. | 50 | Carl Roth/ X229.1 |  |  |  | 1 | 127.74 | 157.1202 | 127.74
11.32 | Zasilacz | Zasilacz do termometrów z serii P700 |  | szt. | 1 | Carl Roth/ H198.1 | 2 | 108.93 | 1 | 1 | 125.2695 | 154.0815 | 125.2695
11.37 | Termometr do kolb i do destylacji | Ze standardowym szlifem NS 14,5/23. Kapilara bez tła, pryzmatyczna. Zgodny z DIN 12784. Podziałka co 1°C. Wypełniony rtęcią. Górna część: Ø ok. 11 mm, dolna część: Ø ok. 7,5 mm. | Zakres pomiaru: -10 do +150 °C; część zanurzalna 75 mm; gł. zanurzenia 52 mm; dł. całk. 325 mm. | szt. | 1 | Carl Roth/ Y499.1 | 2 | 112.59 | 1 | 3 | 129.4785 | 159.2586 | 388.4355
11.38 | Termometr do kolb i do destylacji | Ze standardowym szlifem NS 14,5/23. Kapilara bez tła, pryzmatyczna. Zgodny z DIN 12784. Podziałka co 1°C. Wypełniony rtęcią. Górna część: Ø ok. 11 mm, dolna część: Ø ok. 7,5 mm. | Zakres pomiaru: -10 do +250 °C; część zanurzalna 68 mm; gł. zanurzenia 45 mm; dł. całk. 368 mm. | szt. | 1 | Carl Roth/ Y500.1 | 2 | 123.87 | 3 | 4 | 142.4505 | 175.2141 | 569.802
11.39 | Termometr do kolb i do destylacji | Ze standardowym szlifem NS 14,5/23. Kapilara bez tła, pryzmatyczna. Zgodny z DIN 12784. Podziałka co 1°C. Wypełniony rtęcią. Górna część: Ø ok. 11 mm, dolna część: Ø ok. 7,5 mm. | Zakres pomiaru: -10 do +250 °C; część zanurzalna 75 mm; gł. zanurzenia 52 mm; dł. całk. 375 mm. | szt. | 1 | Carl Roth/ Y501.1 | 2 | 124.37 | 2 | 2 | 143.0255 | 175.9214 | 286.051
11.41 | Termometr szklany | Termometr bagietkowy. Zielone wypełnienie. Ciecz termometryczna i farba są biodegradowalne. Białe tło. Ø 5,5 do 7,0 mm. Błąd pomiaru ±3 °C. Na górze z uchwytem. | Zakres pomiaru: -10 do +110 °C; podziałka 1 °C; dł. 300 mm; gł. zanurzenia 76 mm. | szt. | 1 | Carl Roth/ ET02.1 | 2 | 33.1 | 4 | 9 | 38.065 | 46.8199 | 342.585
11.42 | Termometr szklany | Termometr bagietkowy. Zielone wypełnienie. Ciecz termometryczna i farba są biodegradowalne. Białe tło. Ø 5,5 do 7,0 mm. Błąd pomiaru ±3 °C. Na górze z uchwytem. | Zakres pomiaru: -10 do +110 °C; podziałka 0,5 °C; dł. 300 mm; gł. zanurzenia 76 mm. | szt. | 1 | Carl Roth/ ET03.1 | 2 | 36.61 | 4 | 8 | 42.1015 | 51.7848 | 336.812
11.46 | Termometr precyzyjny | Termometr precyzyjny do pomiaru niskich temperatur. Rurkowy. Podziałka co 1°C. Kapilara: świecąco niebieska, pryzmatyczna, wypełnienie: pentan. Zakres pomiaru: -150 do +30 °C; dł. 300 mm. |  | szt. | 1 | Carl Roth/ X576.1 | 2 | 158.98 | 2 | 2 | 182.827 | 224.8772 | 365.654
11.47 | Termometr precyzyjny | Termometr precyzyjny do pomiaru niskich temperatur, Kapilara: nieosłonięta, pryzmatyczna, bez tła. Wypełnienie: alkohol. Zakres pomiaru: -100 do +100 °C; dł. 300 mm. |  | szt. | 1 | Carl Roth/ X577.1 | 2 | 156.72 | 4 | 3 | 180.228 | 221.6804 | 540.684
| Termometr precyzyjny P700 | Precyzyjny termometr 1-kanałowy, z baterią. Zintegrowana funkcja kalibracji do łatwej kompensacji tolerancji czujnika. Możliwość podłączenia czujnika pomiarowego Pt 100 lub termopary typu K. Funkcja zapamiętywania wartości min./max. i zamrażania wyniku i wartości średnich. Interfejs USB- Online- PC. Zasilany na baterie i z sieci. Zakres pomiaru: model Pt 100: -200 do + 850oC; typ K: 200 do + 1760oC Dokładność: model Pt: ±0,1oC (-100 do + 200oC); ±0,1% wartości mierzonej (reszta); typ K: ±0,2oC (0 do +200oC); ±0,5oC (+200 do +1000oC); ±1,0oC (reszta) Rozdzielczość (Pt 100 i typ K): 0,1oC Zasilanie: 1 bateria Block 9 V |  | szt. | 1 | Carl Roth/ X717.1 |  |  |  | 1 | 899 | 1105.77 | 899
| Czasomierz alarmowy | 2 niezależne kanały do oddzielnych pomiarów czasu. Funkcja odliczania wstecz / w przód. Wprowadzenie czasu po naciśnięciu przycisku funkcyjnego. Max. czas pomiaru 99 h, 59 min i 59 s. Duży wyświetlacz LCD. 1-minutowy sygnał alarmowy. Stojak zaciskowy i magnes do mocowania na powierzchniach metalowych. Automatyczne odliczanie w przód po osiągnięciu punktu zerowego | Wymiary: wys. 65 x szer. 75 x gł. 15 mm, masa ok. 65 g | szt. | 1 | Carl Roth/ A802.1 |  |  |  | 1 | 55.3 | 68.019 | 55.3
11.53 | Reduktor do butli | Wykonany wg EN ISO 2503, z mosiądzu, do bezpiecznego pobierania gazu z butli stalowych przy jednoczesnym zredukowaniu ciśnienia do poziomu potrzebnego ciśnienia roboczego maks.10 bar. Z zaworem bezpieczeństwa (otwiera się przy 12 bar). Dokładność odczytu w odstępach co 0,5 bar. | Do wodoru. Złącze do butli: W 21,8 x 1/14″ lewy; złącze do węża: G 3/8″ lewy. | szt. | 1 | Carl Roth/ 0284.1 | 1 | 243.73 | 1 | 1 | 280.2895 | 344.7561 | 280.2895
| Dmuchawa gorącego powietrza | Elektroniczna regulacja temperatury i strumienia powietrza. Ustawianie temperatury w 9 krokach, obsługa dmuchawy za pomocą 3-stopniowego przełącznika roboczego. Dane techniczne: Moc 2000 W Przepływ powietrza i temperatura: Stopień 1: 150 l/min, 50°C; Stopień 2: 150-300 l/min, 50 do 600°C; Stopień 3: 300-500 l/min, 50 do 600°C Wymiary (szer. x gł. x wys.): 253 x 84,5 x 200 mm; Zasilanie: 220-230 V, 50/60 Hz |  | szt. | 1 | Carl Roth/ AKN4.1 |  |  |  | 2 | 290.6165 | 357.4583 | 581.233
| Dysza redukująca do dmuchawy z poz. 11.57 | Nakładana dysza redukcyjna zapewniająca koncentrację gorącego strumienia powietrza. Ø 14 mm. |  | szt. | 1 | Carl Roth/ 1947.1 |  |  |  | 1 | 25.67 | 31.5741 | 25.67
| Dysza szerokostrumieniowa do dmuchawy do dmuchawy z poz. 11.57 | Nakładana dysza szerokostrumieniowa zapewniająca spłaszczenie strumienia powietrza. Szerokść 50 mm. |  | szt. | 1 | Carl Roth/ 1946.1 |  |  |  | 1 | 29.7 | 36.531 | 29.7
11.65 | Kalkulator kieszonkowy | Kieszonkowy kalkulator słoneczny, zabezpieczony przed pyłem i wodą oraz posiadający gumową otoczkę absorbującą uderzenia. 12-cyfrowy wyświetlacz LCD. Zasilanie słoneczne i na baterie. Wymiary: 158 x 106 x 40 mm. Masa ok. 146 g. W zestawie z baterią backup. |  | szt. | 1 | Carl Roth/ LN01.1 | 2 | 45.14 | 2 | 2 | 51.911 | 63.8505 | 103.822
| Minutnik | Odliczanie w przód/wstecz. Z zegarem. Maks. czas pomiaru 23 h, 59 min i 59 s. Wyraźny sygnał dźwiękowy trwający 1 min. po zakończeniu odliczania wstecznego i natychmiastowe przełączenie w tryb odliczania rosnącego. Można postawić w pozycji pionowej, umocować magnesem lub przypiąć klipsem do kieszonki. |  | szt. | 1 | Carl Roth/ K512.1 |  |  |  | 2 | 81.41 | 100.1343 | 162.82
| Multibox | Bez wkładów na końcówki. Przesuwane wieko. Na końcówki we wkładach wymiennych lub wkładach MultiTray. Odporny na działanie temperatur w od -135°C do +125°C. Można piętrować. Wymiary 12 x 7,5 x 9 cm. Można wielokrotnie autoklawować |  | szt. | 1 | Carl Roth/ 2681.1 |  |  |  | 1 | 68.57 | 84.3411 | 68.57
| Pojemniki na drobny asortyment | Wykonane z przezroczystego PS. Przegrody o różnych wymiarach. | Wym. zew. 210 x 120 mm. Ilość przegród 9. Wym. przegród 36 x 67 x H 30 mm. | szt. | 1 | Carl Roth/ K156.1 |  |  |  | 2 | 26.24 | 32.2752 | 52.48
| Pojemniki na drobny asortyment | Wykonane z przezroczystego PS. Przegrody o różnych wymiarach. | Wym. zew. 210 x 120 mm. Ilość przegród 12. Wym. przegród 56 x 32 x H 30 mm. | szt. | 1 | Carl Roth/ K157.1 |  |  |  | 2 | 26.24 | 32.2752 | 52.48
11.71 | Nożyczki | Nożyczki, do kartonu, skóry, tworzyw sztucznych, dywanów i innych materiałów. Dł. ostrza 93 mm; dł. całk. 212 mm; typ: praworęczne. |  | szt. | 1 | Carl Roth/ 9677.1 | 2 | 45.64 | 1 | 3 | 52.486 | 64.5578 | 157.458
11.75 | Lupa kieszonkowa | Płaska, wielofunkcyjna. Możliwość używania jako lupy ręcznej bądź stojącej. Asferyczna soczewka Ø ok. 60mm. Powiększenie 3,5 krotne, 14,0 dioptrii. |  | szt. | 1 | Carl Roth/ H569.1 | 2 | 100.8 | 1 | 3 | 115.92 | 142.5816 | 347.76
| Termometr kontaktowy | Do wszystkich mieszadeł magnetycznych z wejściem na termometr kontaktowy zgodnym z DIN 12878. Regulacja temperatury bez wzrostu temperatury medium. Do wyboru kilka funkcji kontrolnych (= trybów pracy) | Zakres pomiaru temperatury od -50°C do 450°C. Rozdzielczość 0,1°C. Dokładność pomiaru ±0,2 K. Odchylenie regulacji ±0,5 K. | szt. | 1 | Carl Roth/ EY84.1 |  |  |  | 1 | 1342.43 | 1651.1889 | 1342.43
| Wkraplacz z wyrównywaniem ciśnienia | Ze szkła borokrzemianowego klasy 3.3, z podziałką, cylindryczne. Z rurką wyrównującą ciśnienie, szlifem wewn. i zewn. oraz kurkiem odcinającym z zabezpieczeniem gwintu. Zgodne z DIN 12567 i ISO 4800. | Szlif 14/23, średnica otworu 2,5 mm. | szt. | 1 | Carl Roth/ KL77.1 |  |  |  | 3 | 303.91 | 373.8093 | 911.73
| Regulator próżni VAR | Urządzenia podłącza się do pompy próżniowej od strony ssącej w zespole ciągu połączeń. Podłączenia do węża o Ø wewn. 8 mm. Możliwość montażu na statywie (zaciskami na tylnej ściance urządzenia)1 Regulator próżni VAR | Dane techniczne: Zakres pomiaru 1020-0 mbar. Podziałka 10 mbar Wymiary (szer. x gł. x wys.) 80 x 80 x 150 mm (end-to-end) | szt. | 1 | Carl Roth/ NA03.1 |  |  |  | 1 | 616.95 | 758.8485 | 616.95
| Chłodnica Dimrotha | Ze szkła DURAN®. Z dwoma znormalizowanymi szlifami i dwoma odkręcanymi plastikowymi oliwkami, gwint GL 14. | Dł. Płaszcza 160 mm, szlif wew. 14/23 - szlif zewn. 16/23 | szt. | 1 | Carl Roth/ E637.1 |  |  |  | 4 | 317.16 | 390.1068 | 1268.64
| Części zapasowe do mikroaparatu destylacyjnego | Krótka nasadka destylacyjna |  | szt. | 1 | Carl Roth/ AAN6.1 |  |  |  | 1 | 425.01 | 522.7623 | 425.01
[10 empty] | razem |  |  | 149448.0105

## Arkusz2 (hidden)
Lp. | Nazwa | Opis, wymagania techniczne |  | Jm. | Wielkość opak. | Nr katalogowy / producent / dystrybutor oferowanego towaru | Szacowana ilość | Cena jedn. netto | Cena jedn. brutto | Wartość netto | Wartość euro
1 | STATYWY I ELEMENTY DO STATYWÓW, PODNOŚNIKI
1.1 | Łapa do statywu | Uniwersalna, wykonana z utwardzonego aluminium. Szer. rozwarcia 80 mm. Ø pręta 12 mm. |  | szt. | 1 | Carl Roth/ 2385.1 | 30 | 63.4455 | 78.038 | 1903.365 | 455.9067
1.2 | Łapa do statywu | Uniwersalna, wykonana z odlewu cynkowego. Czteropalczasta, z ochronną wkładką z korka. Rozchylenie maks. 90 mm, długość całk. 240 mm. |  | szt. | 1 | Carl Roth/KX89.1 | 73 | 49.5995 | 61.0074 | 3620.7635 | 867.2695
1.3 | Łapa do chłodnic | Z żeliwa, chromowana. Z ruchomą główką. Palce chwytające pokryte przezroczystym silikonem. Rozwarcie od 50 do 100 mm. Ø wałka 12 mm, dł. wałka 150 mm. |  | szt. | 1 | Carl Roth/ C826.1 | 1 | 100.93 | 124.1439 | 100.93 | 24.1754
1.4 | Łapa do statywu | Z cynkowego odlewu lakierowanego proszkowo. Palce chwytające pokryte tworzywem sztucznym. Długość pręta 140 mm. | Rozpiętość 25-80 mm. Średnica pręta 10 mm. Długość całkowita 250 mm. | szt. | 1 | Carl Roth/ X098.1 | 4 | 56.52 | 69.5196 | 226.08 | 54.1522
1.5 | Łapa do statywu | Trójpalczasta. Z cynkowego odlewu lakierowanego proszkowo. Palce chwytające pokryte tworzywem sztucznym. Długość pręta 140 mm. | Rozpiętość 0-40 mm. Średnica pręta 10 mm. Długość całkowita 225 mm. | szt. | 1 | Carl Roth/ X097.1 | 2 | 33.74 | 41.5002 | 67.48 | 16.1633
1.6 | Łapa do statywu | Cynkowy odlew lakierowany proszkowo. Łapy z korkowym wkładem | Rozpiętość 36-80 mm, długość całkowita 200 mm. | szt. | 1 | Carl Roth/ X086.1 | 2 | 60.28 | 74.1444 | 120.56 | 28.8773
1.7 | Łapa do statywu | Cynkowy odlew lakierowany proszkowo. Łapy z korkowym wkładem | Rozpiętość 12-25 mm, długość całkowita 185 mm. | szt. | 1 | Carl Roth/ X083.1 | 2 | 48.15 | 59.2245 | 96.3 | 23.0664
1.8 | Łapa do statywu | Wykonana z żeliwa. Ø pręta 12 mm. | Rozpiętość 60 mm | szt. | 1 | Carl Roth/ P175.1 | 4 | 49.31 | 60.6513 | 197.24 | 47.2442
1.9 | Łapa uniwersalna | Z żeliwa, z dwiema okrągłymi szczękami. Polerowana elektrolitycznie. Ø pręta 12 mm. | Rozpiętość 25 mm. | szt. | 1 | Carl Roth/ 1993.1 | 5 | 38.3525 | 47.1736 | 191.7625 | 45.9322
1.10 |  |  | Rozpiętość 40 mm. | szt. | 1 | Carl Roth/ 1995.1 | 8 | 40.0775 | 49.2953 | 320.62 | 76.797
1.11 |  |  | Rozpiętość 60 mm. | szt. | 1 | Carl Roth/ 1998.1 | 9 | 51.037 | 62.7755 | 459.333 | 110.0225
1.12 | Łapa z łańcuchem | Wykonana z żeliwa. Z regulowanym łańcuchem wykonanym z mosiądzu. Do przytrzymywania kolb i innych naczyń laboratoryjnych. Rozpiętość 150 mm. |  | szt. | 1 | Carl Roth/ E052.1 | 8 | 95.1625 | 117.0499 | 761.3 | 182.3517
1.13 | Podnośnik laboratoryjny | Z lekkiego metalu, stabilny. Max. obciążenie w pozycji wyjściowej ok. 60 kg. Dane dot. obciążenia roboczego wg DIN 12897. | Dł. 160 mm; szer 130 mm; wysokość robocza 60-250 mm; maks. obciążenie do 7 kg. | szt. | 1 | Carl Roth/ K579.1 | 4 | 384.1 | 472.443 | 1536.4 | 368.0088
1.14 |  |  | Dł. 200 mm; szer 230 mm; wysokość robocza 70-260 mm; maks. obciążenie do 7 kg. | szt. | 1 | Carl Roth/ K581.1 | 7 | 484.1615 | 595.5186 | 3389.1305 | 811.7872
1.15 | Podnośnik laboratoryjny | Z lekkiego metalu, stabilny. Max. obciążenie w pozycji wyjściowej ok. 60 kg. Dane dot. obciążenia roboczego wg DIN 12897. | Dł. 200 mm; szer 200 mm; wysokość robocza 70-260 mm; maks. obciążenie do 7 kg. | szt. | 1 | Carl Roth/ K580.1 | 2 | 476.09 | 585.5907 | 952.18 | 228.0725
1.16 | Pręt do statywu | Wykonany ze stali nierdzewnej. Z gwintem M 10. | Dł. 1000 mm; Ø 12 mm. | szt. | 1 | Carl Roth/ 2380.1 | 1 | 67.48 | 83.0004 | 67.48 | 16.1633
1.17 | Pręt do statywu | Wykonany ze stali nierdzewnej. Z gwintem M 10. | Dł. 750 mm; Ø 12 mm. | szt. | 1 | Carl Roth/ 2379.1 | 4 | 54.5 | 67.035 | 218 | 52.2168
1.18 | Podstawa statywu | Trójnożna. Ze stali lakierowanej proszkowo. Do prętów o max. Ø 13 mm. Pręty mocowane nakrętką M 6. Stabilne dzięki gumowym stopkom. | Dł. stopek 185 mm. | szt. | 1 | Carl Roth/ X081.1 | 1 | 127.17 | 156.4191 | 127.17 | 30.4606
1.19 | Podstawa statywu | Zgodna z DIN 12892. Wykonana ze stali lakierowanej proszkowo. Z gwintowanym otworem M 10 umieszczonym centrycznie do krótszego boku. Z czterema stopkami dla większej stabilności. Dł. x szer. ok. 250 x 160 mm |  | szt. | 1 | Carl Roth/ 2375.1 | 4 | 118.52 | 145.7796 | 474.08 | 113.5548
1.20 | Statyw na probówki | Na probówki 1,5 i 2 ml, wykonany z autoklawowalego polipropylenu, trwały do temperatury -80oC, z około 80 numerycznie oznakowanymi otworami w szyku 5x16 | Niebieski | szt. | 1 | Carl Roth/ C771.1 | 6 | 10.9595 | 13.4802 | 65.757 | 15.7506
1.21 |  |  | Różowy | szt. | 1 | Carl Roth/ C774.1 | 10 | 10.9595 | 13.4802 | 109.595 | 26.2509
1.22 | Statyw na probówki | Na probówki Ø 30 mm. Z PP. Nie unosi się na powierzchni wody. Alfanumeryczne oznakowanie otworów. Trwały w temp. od - 10 do +120 °C. Autoklawowalny. Dł. x szer. x wys. ok. 300x110x85 mm; ilość otworów ok. 24 (3 x 8). | Niebieski | szt. | 1 | Carl Roth/ K835.1 | 1 | 36.04 | 44.3292 | 36.04 | 8.6325
1.23 | Statyw na probówki | Na probówki Ø 30 mm. Z PP. Nie unosi się na powierzchni wody. Alfanumeryczne oznakowanie otworów. Trwały w temp. od - 10 do +120 °C. Autoklawowalny. Dł. x szer. x wys. ok. 300x110x85 mm; ilość otworów ok. 24 (3 x 8). | Czerwony | szt. | 1 | Carl Roth/ K834.1 | 1 | 36.04 | 44.3292 | 36.04 | 8.6325
1.24 | Statyw na probówki | Z PP. Nie unoszą się na powierzchni wody. Alfanumeryczne oznakowanie otworów, na max. 90 probówek. Trwałe w temperaturze od -10°C do +120°C. Autoklawowalne. | Wymiary 250 x 105 x 70, przegrody 60 (5 x 12). | szt. | 1 | Carl Roth/ 4327.1 | 1 | 29.13 | 35.8299 | 29.13 | 6.9774
1.25 | Statyw na probówki | Na probówki Ø 16 mm. Z PP. Nie unosi się na powierzchni wody. Alfanumer. oznakowanie otworów. Trwały w temp. od - 10 do +120 °C. Autoklawowalny. Dł. x szer. x wys. ok. 250x105x70 mm; ilość otworów ok. 60 (5 x 12). | Niebieski | szt. | 1 | Carl Roth/ 4367.1 | 3 | 29.13 | 35.8299 | 87.39 | 20.9322
1.26 | Statyw na probówki | Na probówki 1,5 i 2 ml, wykonany z autoklawowalego polipropylenu, trwały do temperatury -80oC, z około 80 numerycznie oznakowanymi otworami w szyku 5x16 | Zielony | szt. | 1 | Carl Roth/ C772.1 | 1 | 10.9595 | 13.4802 | 10.9595 | 2.6251
1.27 | Statyw na probówki | Na probówki 1,5 i 2 ml, wykonany z autoklawowalego polipropylenu, trwały do temperatury -80oC, z około 80 numerycznie oznakowanymi otworami w szyku 5x17 | Żółty | szt. | 1 | Carl Roth/ C775.1 | 1 | 10.9595 | 13.4802 | 10.9595 | 2.6251
1.28 | Statyw na kuwety | Z PP. Na 16 kuwet o długości drogi optycznej 10 mm. Numerycznie oznakowane otwory. Wymiary: dł. 210 x szer. 70 x wys. 38 mm. Autoklawowalne |  | szt. | 1 | Carl Roth/ CNP5.1 | 1 | 49.76 | 61.2048 | 49.76 | 11.9188
1.29 | Łącznik dwustronny | Wykonany z lekkiego metalu. Śruby motylkowe z niklowanego mosiądzu można łatwo dokręcić. Dla prętów o maksymalnej Ø 16 mm. |  | szt. | 1 | Carl Roth/ P179.1 | 4 | 38.93 | 47.8839 | 155.72 | 37.2991
1.30 | Łącznik dwustronny | Zgodny z DIN 12895. Wykonany z żeliwa. Śruby skrzydełkowe wykonane z niklowanego mosiądzu. Do prętów o maksymalnej Ø 16 mm. |  | szt. | 1 | Carl Roth/ 2134.1 | 95 | 34.6035 | 42.5623 | 3287.3325 | 787.4039
2 | PĘSETY, SZPATUŁKI, SKALPELE, OSTRZA
2.1 | Pęseta | Prosta, koniec zaokrąglony. Wykonana ze stali 18/8 lub Remanitu 4301. Antymagnetyczna. Autoklawowalna. | Dł. 115 mm. | szt. | 1 | Carl Roth/ 2688.1 | 5 | 14.996 | 18.4451 | 74.98 | 17.9597
2.2 | Pęseta | Prosta, koniec zaokrąglony. Wykonana ze stali 18/8 lub Remanitu 4301. Antymagnetyczna. Autoklawowalna. | Dł. 160 mm. | szt. | 1 | Carl Roth/ 2691.1 | 8 | 19.32 | 23.7636 | 154.56 | 37.0212
2.3 | Pęseta | Prosta, koniec zaokrąglony. Wykonana ze stali 18/8 lub Remanitu 4301. Antymagnetyczna. Autoklawowalna. | Dł. 250 mm. | szt. | 1 | Carl Roth/ 2693.1 | 14 | 31.717 | 39.0119 | 444.038 | 106.359
2.4 | Pęseta | Zagięta , końce spiczaste, chirurgiczna. Wykonana ze stali nierdzewnej lub Remanitu 4301. Antymagnetyczna. Autoklawowalna. | Dł. 105 mm. | szt. | 1 | Carl Roth/ 2854.1 | 2 | 17.595 | 21.6418 | 35.19 | 8.4289
2.5 | Pęseta | Zagięta , końce spiczaste, chirurgiczna. Wykonana ze stali nierdzewnej lub Remanitu 4301. Antymagnetyczna. Autoklawowalna. | Dł. 115 mm. | szt. | 1 | Carl Roth/ 2855.1 | 9 | 8.97 | 11.0331 | 80.73 | 19.337
2.6 | Pęseta | Zagięta , końce spiczaste, chirurgiczna. Wykonana ze stali nierdzewnej lub Remanitu 4301. Antymagnetyczna. Autoklawowalna. | Dł. 160 mm. | szt. | 1 | Carl Roth/ 2858.1 | 4 | 24.5065 | 30.143 | 98.026 | 23.4798
2.7 | Pęseta | Prosta, końce spiczaste, wewnętrzna strona końcówek żłobkowana. Autoklawowalne. | Dł. 105 mm. | szt. | 1 | Carl Roth/ 2695.1 | 5 | 16.146 | 19.8596 | 80.73 | 19.337
2.8 | Pęseta | Prosta, końce spiczaste, wewnętrzna strona końcówek żłobkowana. Autoklawowalne. | Dł. 115 mm. | szt. | 1 | Carl Roth/ 2801.1 | 3 | 16.4335 | 20.2132 | 49.3005 | 11.8088
2.9 | Pęseta | Prosta, końce spiczaste, wewnętrzna strona końcówek żłobkowana. Autoklawowalne. | Dł. 200 mm. | szt. | 1 | Carl Roth/ 2853.1 | 3 | 33.4535 | 41.1478 | 100.3605 | 24.039
2.10 | Pęseta | Z nierdzewnej stali z trwałą powłoką z PTFE. Do pracy ze żrącymi cieczami takimi jak kwasy, alkalia, rozpuszczalniki. Trwała w temperaturach od -200 do +260 °C. O nieprzyczepnej powierzchni. Autoklawowalna. Zaokrąglona. Dł. 145 mm. |  | szt. | 1 | Carl Roth/ C832.1 | 4 | 53.92 | 66.3216 | 215.68 | 51.6611
2.11 | Pęseta | Prosta, końce spiczaste, wewnętrzna strona końcówek żłobkowana. Autoklawowalne. | Dł. 130 mm. | szt. | 1 | Carl Roth/ 2802.1 | 3 | 17.31 | 21.2913 | 51.93 | 12.4386
2.12 | Pęseta | Końcówka ceramiczna, uchwyt z plastiku PAA. Wzmocnienie przeciwdziałające złamaniu. Nie zawiera metali. Antymagnetyczna. Długość 125 mm, szer. końcówki 2 mm. |  | szt. | 1 | Carl Roth/ PE67.1 | 2 | 79.3 | 97.539 | 158.6 | 37.9889
2.13 | Pęsety, proste, końce zaokrąglone | Ze stali szlachetnej Remanit 4301. Końcówki wewnątrz rowkowane, co zapewnia lepszy chwyt. Autoklawowalne. | Długość 160 mm. | szt. | 1 | Carl Roth/ 2691.1 | 1 | 19.32 | 23.7636 | 19.32 | 4.6277
2.14 | Pęseta | Zagięta , końce spiczaste, chirurgiczna. Wykonana ze stali nierdzewnej lub Remanitu 4301. Antymagnetyczna. Autoklawowalna. | Długość 160 mm. | szt. | 1 | Carl Roth/ 2858.1 | 1 | 24.51 | 30.1473 | 24.51 | 5.8708
2.15 | Pęseta | Prosta, końce spiczaste, wewnętrzna strona końcówek żłobkowana. Autoklawowalne. | Długość 160 mm. | szt. | 1 | Carl Roth/ 2852.1 | 1 | 23.07 | 28.3761 | 23.07 | 5.5259
2.16 | Mikroszpatułka | Dwustronna. Ze stali 18/10, polerowana elektrolitycznie. Autoklawowalna. | Dł 150 mm; szer. 2 mm. | szt. | 1 | Carl Roth/ 3433.1 | 22 | 7.7855 | 9.5762 | 171.281 | 41.0264
2.17 | Szpatułka | Dwustronna. Ze stali 18/8 lub 18/10, giętka lub sztywna, polerowana elektrolitycznie. Autoklawowalna. | Dł. 185 mm; szer. 9 mm. giętka | szt. | 1 | Carl Roth/ 3298.1 | 10 | 11.5345 | 14.1874 | 115.345 | 27.6282
2.18 | Szpatułka | Dwustronna. Ze stali 18/8 lub 18/10, giętka lub sztywna, polerowana elektrolitycznie. Autoklawowalna. | Dł 250 mm; szer. 11 mm. giętka | szt. | 1 | Carl Roth/ 3318.1 | 2 | 14.13 | 17.3799 | 28.26 | 6.769
2.19 | Szpatułka | Dwustronna, zakrzywiona. Ze stali Remanit 4301, polerowana elektrolitycznie. Autoklawowalna. | Dł 185 mm; szer. 4 mm. | szt. | 1 | Carl Roth/ 3455.1 | 30 | 12.397 | 15.2483 | 371.91 | 89.0824
2.20 |  |  | Dł 185 mm; szer. 9 mm. | szt. | 1 | Carl Roth/ 3472.1 | 10 | 12.397 | 15.2483 | 123.97 | 29.6941
2.21 |  |  | Dł 210 mm; szer. 9 mm. | szt. | 1 | Carl Roth/ 3489.1 | 5 | 12.397 | 15.2483 | 61.985 | 14.8471
2.22 | Szpatułka z tworzywa sztucznego | Wykonana z PS. Przezroczysta. Długość całkowita 120 mm. Łopatka: dł. 30 x szer. 3 mm. Ø uchwytu 3 mm. Bez płytki mieszającej. |  | szt. | 500 | Carl Roth/ 4893.2 | 3 | 22.494 | 27.6676 | 67.482 | 16.1637
2.23 | Łyżeczko-szpatułka | Wykonana z nierdzewnej stali szlachetnej 18/10. Z okrągłym trzonkiem. Szpatułka: długość 28 mm, szerokość 15 mm. Łyżeczka Ø 25 mm. Autoklawowalna. | Dł. całk. 150 mm | szt. | 1 | Carl Roth/ A641.1 | 6 | 18.4575 | 22.7027 | 110.745 | 26.5264
2.24 |  |  | Dł. całk. 180 mm | szt. | 1 | Carl Roth/ A642.1 | 4 | 19.0325 | 23.41 | 76.13 | 18.2352
2.25 |  |  | Dł. całk. 210 mm | szt. | 1 | Carl Roth/ A643.1 | 3 | 20.7575 | 25.5317 | 62.2725 | 14.9159
2.26 |  |  | Dł. całk. 250 mm | szt. | 1 | Carl Roth/ A644.1 | 2 | 23.069 | 28.3749 | 46.138 | 11.0513
2.27 | Mikrołyżeczka | W kształcie łopatki. Wykonana ze stali 18/8 lub18/10. Całkowita dł. 150 mm. Długość łopatki 40 mm, szerokość 5 mm. |  | szt. | 1 | Carl Roth/ 3191.1 | 10 | 14.7085 | 18.0915 | 147.085 | 35.2308
2.28 | Mikrołyżeczka | W ksztalcie łyżeczki. Wykonana ze stali 18/8 lub18/10. Całkowita dł. 150 mm. Długość łopatki 40 mm, szerokość 7 lub 5 mm. |  | szt. | 1 | Carl Roth/ 6186.1 | 12 | 12.972 | 15.9556 | 155.664 | 37.2857
2.29 | Mikroszpatułka | Dwustronna. Ze stali 18/10, polerowana elektrolitycznie. Autoklawowalna. | Dł 210 mm; szer. 5 mm. | szt. | 1 | Carl Roth/ 2912.1 | 6 | 11.25 | 13.8375 | 67.5 | 16.1681
2.30 | Mikroszpatułka | Dwustronna. Ze stali 18/10, polerowana elektrolitycznie. Autoklawowalna. | Dł 150 mm; szer. 5 mm. | szt. | 1 | Carl Roth/ 2906.1 | 2 | 10.67 | 13.1241 | 21.34 | 5.1115
2.31 | Mikrołyżeczko-szpatułka | Ze stali szlachetnej 18/10, z sześciokątnym uchwytem. Autoklawowalna. | Dł. 140-150 mm; Ø łyżeczki 5 mm | szt. | 1 | Carl Roth/ AT18.1 | 1 | 36.33 | 44.6859 | 36.33 | 8.702
2.32 | Szpatułka dwustronna | Ze stali szlachetnej. Szerokość 6 mm, długość 150 mm. |  | szt. | 5 | Carl Roth/ 1902.1 | 3 | 77.23 | 94.9929 | 231.69 | 55.4959
2.33 | Szpatułka | Ze stali szlachetnej 18/10, polerowane elektrolitycznie. Końcówka łyżeczkowo zakrzywiona. Autoklawowalne. | Długość 185 mm, szerokość części płaskiej 5 mm. | szt. | 1 | Carl Roth/ 3015.1 | 2 | 8.07 | 9.9261 | 16.14 | 3.866
2.34 | Szpatułka dwustronna | Typu Chattaway, dwustronna. Zagięta. Ze stali szlachetnej Remanit 4024.Autoklawowalna. | Dł. 125mm; szer. cz. płaskiej 7 mm; dł cz. płaskiej 40 mm | szt. | 1 | Carl Roth/ YL29.1 | 2 | 12.68 | 15.5964 | 25.36 | 6.0744
2.35 | Szpatułka dwustronna | Typu Chattaway, dwustronna. Zagięta. Ze stali szlachetnej Remanit 4024.Autoklawowalna. | Dł. 200 mm; szer. cz. płaskiej 9 mm; dł cz. płaskiej 60 mm | szt. | 1 | Carl Roth/ YL32.1 | 4 | 15 | 18.45 | 60 | 14.3716
2.36 | Szpatułka | Ze stali 18/10, niemagnetyczna i polerowana elektrolitycznie. Końcówka jest łyżeczkowo zakrzywiona. Autoklawowalna. | Dł 210 mm; szer. 5 mm. | szt. | 1 | Carl Roth/ 3042.1 | 2 | 8.07 | 9.9261 | 16.14 | 3.866
2.37 | Zestaw mikroszpatułek | Czteroczęściowy (4 szpatułki). Szpatułki wykonane ze stali szlachetnej 18/10, z plastikowym uchwytem. Dł. 160 mm; szer. 3, 4 ,5 i 6 mm. |  | kpl. | 1 | Carl Roth/ AT16.1 | 7 | 40.0775 | 49.2953 | 280.5425 | 67.1974
2.38 | Zestaw mikrołopatek | Do proszków. Czteroczęściowy (4 szpatułki). Szpatułki wykonane ze stali szlachetnej 18/10, z plastikowym uchwytem. Dł. 160 mm; szer. 3, 4 ,5 i 6 mm. |  | szt. | 1 | Carl Roth/ AT17.1 | 4 | 45.56 | 56.0388 | 182.24 | 43.6513
2.39 | Łopatka | Do proszków. Z nierdzewnej stali szlachetnej 18/8. Antymagnetyczna. Szufelka: dł. 40 mm, szer. 10 mm. Całkowita dł. 170 mm. Autoklawowalna. |  | szt. | 1 | Carl Roth/ C829.1 | 38 | 9.223 | 11.3443 | 350.474 | 83.9479
2.40 | Szpatułka dozująca | Ostrze z nierdzewnej stali szlachetnej 18/8 lub 18/10, plastikowa rączka. Do proszków, granulatów itp. Obracając radełko dozuje się pobrany materiał. Ostrze: dł. 50 x szer. 12 mm. Długość całkowita 190 mm. Autoklawowalna. |  | szt. | 1 | Carl Roth/ C848.1 | 2 | 61.9965 | 76.2557 | 123.993 | 29.6996
2.41 | Łyżeczka podwójna | Podwójna. Wykonana ze stali szlachetnej Remanit 4301. Autoklawowalna. Dł. 190 mm. Szer. x dł. łyżeczki n 1 - 12 x 30 mm; szer. x dł. łyżeczki nr 2 - 20 x 35 mm. |  | szt. | 1 | Carl Roth/ K733.1 | 26 | 17.0085 | 20.9205 | 442.221 | 105.9237
2.42 | Łyżeczka chemiczna | Dwustronna, z okrągłym trzonkiem. Wykonana ze stali szlachetnej 18/9. Autoklawowalna. | Dł. 210 mm. Szer. x dł. łyżeczki nr 1 - 20 x 25 mm; szer. x dł. łyżeczki nr 2 - 30 x 35 mm. | szt. | 1 | Carl Roth/ K749.1 | 3 | 22.7815 | 28.0212 | 68.3445 | 16.3703
2.43 | Łódeczki wagowe | Jednorazowego użytku. Wykonane z bezbarwnego PS. Do ważenia stałych i ciekłych substancji. Odporne na temp. do +90°C. Z wylewem i z płaskim dnem. | Poj. 20 ml; dł. 57 mm; szer. 41 mm; gł. 8 mm | szt. | 250 | Carl Roth/ A229.1 | 3 | 72.0935 | 88.675 | 216.2805 | 51.805
2.44 |  |  | Poj. 140 ml; dł. 133 mm; szer. 89 mm; gł. 25 mm | szt. | 250 | Carl Roth/ A230.1 | 3 | 124.2805 | 152.865 | 372.8415 | 89.3055
2.45 | Ostrza do skalpeli | Typ 13 |  | szt. | 10 | Carl Roth/ 3609.1 | 2 | 27.968 | 34.4006 | 55.936 | 13.3982
2.46 | Ostrza do skalpeli | Typ 25L |  | szt. | 10 | Carl Roth/ H766.1 | 10 | 27.968 | 34.4006 | 279.68 | 66.9908
2.47 | Skalpel | Z wymiennymi stalowymi ostrzami. Uchwyt wykonany z aluminium. Przeznaczony do precyzyjnego cięcia papieru, kartonu i folii. Długość 148 mm. W komplecie 3 ostrza typ 1. |  | kpl. | 1 | Carl Roth/ AH88.1 | 4 | 13.846 | 17.0306 | 55.384 | 13.2659
2.48 | Ostrze do skalpela | Spiczaste do sklapela z poz. 2.47 |  | szt. | 10 | Carl Roth/ AH89.1 | 6 | 9.5105 | 11.6979 | 57.063 | 13.6681
2.49 | Skalpele jednorazowe | Sterylne (steryliz. promieniami Gamma, pakowane pojedynczo). Z ergonomicznie ukształtowanym plastikowym trzonkiem. Dwustronnie precyzyjnie szlifowane ostrze, mocno osadzone do precyzyjnego cięcia. Łatwo zdejmowany kapturek ochronny. | Wzór 10 | szt. | 10 | Carl Roth/ T997.1 | 7 | 18.17 | 22.3491 | 127.19 | 30.4654
2.50 |  |  | Wzór 21 | szt. | 10 | Carl Roth/ X003.1 | 5 | 18.17 | 22.3491 | 90.85 | 21.761
3 | NACZYNIA LABORATORYJNE, ELEMENTY APARATURY LABORATORYJNEJ
3.1 | Kolba kulista | Ze szkła DURAN®. Zgodne z DIN 12392 lub w uzupełnieniu do DIN. Autoklawowalne. | Pojemność 250 ml, średnica zewnętrzna kolby 85 mm, wysokość 140 mm. | szt. | 1 | Carl Roth/ E615.1 | 1 | 196.28 | 241.4244 | 196.28 | 47.0143
3.2 | Fiolki gwintowane | ND10. Wykonane ze szkła borokrzemianowego pierwszej klasy hydrolitycznej. Szeroki otwór do napełniania i opróżniania. Płaskie dno. Wymiary: Ø 11,6 mm, wys. 32 mm. Poj. 1,5 ml. CleanPack - fiolki pakowane w pomieszczeniu czystym klasy 10 000. | szkło przezroczyste | szt. | 100 | Carl Roth/ LC16.1 | 12 | 45.8505 | 56.3961 | 550.206 | 131.789
3.3 | Fiolki gwintowane |  | szkło oranżowe, z powierzchnią do opisu | szt. | 100 | Carl Roth/ LC17.1 | 3 | 51.612 | 63.4828 | 154.836 | 37.0874
3.4 | Zakrętki z septą | Z PP, czarne. Do fiolek gwintowanych ND10. Z otworem, Ø 7 mm. Silikon biały/PTFE czerwony UltraClean. Grubość 1,3 mm. Twardość wg Shore'a 45° |  | szt. | 100 | Carl Roth/ LC18.1 | 16 | 101.2115 | 124.4901 | 1619.384 | 387.8857
3.5 | Fiolki gwintowane | Z drobnym gwintem ND18. Wykonane z przezroczystego szkła borokrzemianowego pierwszej klasy hydrolitycznej. Pakowane w pomieszczeniu czystym klasy 10 000. Do autosamplera. | Ø 22,5 mm, wys. 46 mm, poj. 10 ml. | szt. | 100 | Carl Roth/ LC47.1 | 3 | 99.4865 | 122.3684 | 298.4595 | 71.489
3.6 |  |  | Ø 22,5 mm, wys. 75,5 mm, poj. 20 ml. | szt. | 100 | Carl Roth/ LC49.1 | 3 | 111.596 | 137.2631 | 334.788 | 80.1907
3.7 | Zakrętki | Zakrętki magnetyczne, srebrne, bez otworu. Do fiolek z drobnym gwintem ND18. Dostarczane wraz z septą, zmontowane. Materiał septy - butyl czerwony / PTFE Szary, grubość septy 1,6 mm, twardość septy wg Shore'a 55° | Bez otworu | szt. | 100 | Carl Roth/ TY90.1 | 7 | 137.839 | 169.542 | 964.873 | 231.1128
3.8 | Fiolki gwintowane | ND24 (wg norm EPA). Wykonane ze szkła borokrzemianowego pierwszej klasy hydrolitycznej. CleanPack - fiolki pakowane w pomieszczeniu czystym klasy 10 000. | Przezroczyste, poj. 20 ml, Ø 27,5 mm, wys. 57 mm | szt. | 100 | Carl Roth/ LC88.1 | 5 | 127.742 | 157.1227 | 638.71 | 152.9881
3.9 | Fiolki gwintowane | ND24 (wg norm EPA). Wykonane ze szkła borokrzemianowego pierwszej klasy hydrolitycznej. CleanPack - fiolki pakowane w pomieszczeniu czystym klasy 10 000. | Oranżowe, poj. 20 ml, Ø 27,5 mm, wys. 57 mm | szt. | 100 | Carl Roth/ LC89.1 | 2 | 232.1275 | 285.5168 | 464.255 | 111.2015
3.10 | Zakrętki z septą | Z PP, białe, bez otworu. Do fiolek gwintowanych ND24. Materiał septy - butyl czerwony/PTFE szary, grubość 2,5 mm. Twardość wg Shore'a 55° |  | szt. | 100 | Carl Roth/ LE02.1 | 6 | 143.888 | 176.9822 | 863.328 | 206.7901
3.11 | Zakrętki | Z PP, białe. Do fiolek gwintowanych ND 24, bez otworu |  | szt. | 100 | Carl Roth/ LC96.1 | 1 | 41.814 | 51.4312 | 41.814 | 10.0156
3.12 | Fiolki zatrzaskowe | Wykonane ze szkła sodowo-wapniowego trzeciej klasy hydrolit. - przezroczyste. | ND18, Ø 20 mm, wys. 40 mm, poj. 5 ml. | szt. | 100 | Carl Roth/ LC82.1 | 7 | 42.964 | 52.8457 | 300.748 | 72.0372
3.13 |  |  | ND18, Ø 22 mm, wys. 50 mm, poj. 10 ml. | szt. | 100 | Carl Roth/ LC83.1 | 18 | 48.162 | 59.2393 | 866.916 | 207.6495
3.14 |  |  | ND22, Ø 26 mm, wys. 48 mm, poj. 15 ml. | szt. | 100 | Carl Roth/ LC84.1 | 6 | 71.231 | 87.6141 | 427.386 | 102.3704
3.15 |  |  | ND22, Ø 26 mm, wys. 65 mm, poj. 25 ml. | szt. | 100 | Carl Roth/ LC85.1 | 6 | 72.956 | 89.7359 | 437.736 | 104.8495
3.16 | Wieczka zatrzaskowe | Z PE, przezroczyste, bez otworu. | Do Ø nominalnej ND18. | szt. | 100 | Carl Roth/ LC86.1 | 27 | 12.1095 | 14.8947 | 326.9565 | 78.3148
3.17 |  |  | Do Ø nominalnej ND22 | szt. | 100 | Carl Roth/ LC87.1 | 15 | 12.972 | 15.9556 | 194.58 | 46.6071
3.18 | Fiolki | Przezroczyste, ze szkła borokrzemianowego, pierwszej klasy hydrolitycznej. Tzw. CleanPack, butelki pakowane w pomieszczeniu czystym klasy 10 000. Z płaskim dnem i gwintem na nakrętkę oraz uszczelkę. Wys. 45 mm, Ø 14,7 mm, Gwint 13 mm. Poj. 4 ml. |  | szt. | 100 | Carl Roth/ LC31.1 | 5 | 53.3485 | 65.6187 | 266.7425 | 63.8919
3.19 | Zakrętki | Z PP, czarne. Bez otworu do fiolek ND13 poj. 4 ml |  | szt. | 100 | Carl Roth/ LC40.1 | 11 | 29.992 | 36.8902 | 329.912 | 79.0227
3.20 | Uszczelki (septy) | Z PTFE, Ø 12 mm, grubość 0,25 mm, do fiolek 4 ml |  | szt. | 1000 | Carl Roth/ LC42.1 | 3 | 123.7055 | 152.1578 | 371.1165 | 88.8923
3.21 | Uszczelki (septy) | Wykonane z butylu/powłoka PTFE; do fiolek 1,5 ml ND8. Grubość 1,3 mm, twardość (A wg Shore'a) 55° |  | szt. | 1000 | Carl Roth/ KE43.1 | 2 | 286.925 | 352.9177 | 573.85 | 137.4524
3.22 | Fiolki na próbki | Ze szkła borokrzemianowego o klasie hydrolityczności 1. Z płaskim dnem i gwintem na nakrętkę oraz septę. Poj. 4 ml. Wys. 45 mm, Ø 14,75 mm, grubość 0,95 mm. Gwint 13 mm. Ø wewn. szyjki 8,5 mm. | Bezbarwne | szt. | 200 | Carl Roth/ E152.1 | 12 | 85.928 | 105.6914 | 1031.136 | 246.9846
3.23 |  |  | Oranżowe | szt. | 200 | Carl Roth/ E153.1 | 8 | 101.2115 | 124.4901 | 809.692 | 193.9428
3.24 | Nakrętki | Nakrętki bez otworu, do fiolek na próbki o poj. 4 ml |  | szt. | 200 | Carl Roth/ E155.1 | 20 | 27.968 | 34.4006 | 559.36 | 133.9817
3.25 | Uszczelki (septy) | Wykonane z PTFE, Ø 12 mm, do fiolek o poj. 4 ml. |  | szt. | 1000 | Carl Roth/ E156.1 | 2 | 92.276 | 113.4995 | 184.552 | 44.2051
3.26 | Uszczelki (septy) | Wykonane z kauczuku silikonowego z powłoką PTFE, do fiolek o poj., 4 ml. |  | szt. | 200 | Carl Roth/ E157.1 | 1 | 75.84 | 93.2832 | 75.84 | 18.1657
3.27 | Uszczelki stożkowe | Komplet 8 uszczelek stożkowaych do kolb próżniowych wykonane z tworzywa EPDM Średnice górne od 22 do 84 mm. |  | kpl. | 1 | Carl Roth/ PK84.1 | 1 | 130.69 | 160.7487 | 130.69 | 31.3037
3.28 | Probówki | Wykonane z PP. Bezbarwne. Nie zawierające endotoksyn, DNA, RNase i ATP. Poj. 1,5 ml, z podziałką. Autoklawowalne. Możliwość wirowania do 20 000. Z boku matowane pole do opisu. | Niesterylne | szt. | 500 | Carl Roth/ CH76.1 | 7 | 47.5755 | 58.5179 | 333.0285 | 79.7692
3.29 | Probówki reakcyjne | Z PP. Pojemność 1,5 ml. Matowe pole do opisu. Z podziałką. Maks. szybkość wirowania do 18 000 x g. Odporne na temperaturę od -70°C do +121°C. Autoklawowalne. | Rozchylenie 12-17 mm | szt. | 1000 | Carl Roth/ 4182.1 | 6 | 35.18 | 43.2714 | 211.08 | 50.5593
3.30 | Probówki NMR | Probówki nie zawierają substancji paramagnetycznych. Wyśmienita prostość. Równomierna grubość ścianki. Dobra równomierność przekroju. Długość 178 mm. | Średnica wew. 4,20 ±0,013, średnica zewn. 4,97 ±0,013 | szt. | 5 | Carl Roth/ EP55.1 | 1 | 257 | 316.11 | 257 | 61.5584
3.31 | Probówki | Szklane, do hodowli, z gwintowanymi nakrętkami, z gwintem zgodnym z DIN. Posiadają nakrętki z PP i białe gumowe uszczelki. Odporne na temp. Autoklawowalne. | Ø zewn. 16 mm; dł. 100 mm, gwint GL 18. Poj. 12 ml. | szt. | 100 | Carl Roth/ K252.0 | 1 | 157.6765 | 193.9421 | 157.6765 | 37.7677
3.32 | Probówki wirówkowe | Z polem do opisywania. Wykonane z PP albo PS Pokrywa z PE. Sterylne. Z podziałką. Wolne od nukleozy, endotoksyn i metali. Mogą być wirowane do maks. szybkości 20 000 x g. Poj. 50 ml; Ø 29 mm; wys. 115 mm. Trwałe w temp. od - 80 do +122°C |  | szt. | 500 | Carl Roth/ N463.1 | 1 | 522.51 | 642.6873 | 522.51 | 125.1551
3.33 | Probówki wirówkowe | Wykonane z PP. Z wypukłą podziałką. Niesterylne, z pokrywą. Trwałe w temp. od - 80 do +121 °C. Maks. szybkość wirowania od 3000 x g. | Poj. 15 ml; Ø 17 mm; wys. 120 mm | szt. | 150 | Carl Roth/ AN76.1 | 6 | 104.9605 | 129.1014 | 629.763 | 150.8451
3.34 |  |  | Poj. 50 ml; Ø 29 mm; wys. 115 mm | szt. | 100 | Carl Roth/ AN78.1 | 11 | 82.4665 | 101.4338 | 907.1315 | 217.2822
3.35 | Tubus z uszczelką do kolby | Zawiera plastikową oliwkę Ø 9 mm prostą oraz tubus z PP. Uszczelka z kauczuku silikonowego. |  | szt. | 1 | Carl Roth/ A389.1 | 5 | 20.79 | 25.5717 | 103.95 | 24.8988
3.36 | Szalki Petriego | Dwuelementowe. Ze szkła sodowo-wapniowego, płaskie dno, autoklawowalne. | Ø 60 mm., wys. 15 mm | szt. | 10 | Carl Roth/ T938.1 | 3 | 50.1745 | 61.7146 | 150.5235 | 36.0544
3.37 | Szalki Petriego | Dwuelementowe. Ze szkła sodowo-wapniowego, płaskie dno, autoklawowalne. | Ø 100 mm., wys. 20 mm | szt. | 10 | Carl Roth/ T942.1 | 3 | 56.465 | 69.4519 | 169.395 | 40.5746
3.38 | Pojemnik z szeroką szyjką | Wykonany z HDPE, z wciskanym korkiem i zakrętką. Nadający się do kontaktu z żywnością. | Poj. 1000 ml, Ø wewn. szyjki 85 mm, Ø 111 mm, wys. 128 mm. | szt. | 20 | Carl Roth/ HT59.1 | 2 | 106.697 | 131.2373 | 213.394 | 51.1136
3.39 | Pojemnik na próbki | Z zakrętką, wykonany z PP, o wysokiej przezroczystości, skalowany, niełamliwy. Ze szczelnym wieczkiem. CE zgodnie z 98/79/WE. Zakrętka wykonana z HDPE. Ø 64 x wys. 70 mm, podziałka 20 ml. Poj. 100 ml. | Wieczko zielone. Niesterylne. | szt. | 100 | Carl Roth/ PT11.1 | 1 | 48.74 | 59.9502 | 48.74 | 11.6745
3.40 | Pojemnik na próbki | Na próbki. Wykonany z PP, niesterylny, z przymocowanym wieczkiem zatrzask. Wieczko można ustawiać pionowo. Podziałka 10 ml. Wodoszczelny. Odporny na temp. od - 20 do +121°C. Autoklawowalny z otwartym wieczkiem. | Poj. 50 ml; Ø wewn. 31 mm; wys.78 mm. | szt. | 650 | Carl Roth/ EP24.1 | 1 | 311.72 | 383.4156 | 311.72 | 74.6653
3.41 | Pojemnik z szeroką szyjką | Wykonany z HDPE, z wciskanym korkiem i zakrętką. Nadający się do kontaktu z żywnością. | Poj. 500 ml, Ø wewn. szyjki 70 mm, Ø 86 mm, wys. 107 mm. | szt. | 50 | Carl Roth/ HT58.1 | 1 | 197.524 | 242.9545 | 197.524 | 47.3123
3.42 | Pojemnik z szeroką szyjką | Wykonany z HDPE, z wciskanym korkiem i zakrętką. Nadający się do kontaktu z żywnością. | Poj. 1000 ml, Ø wewn. szyjki 85 mm, Ø 111 mm, wys. 128 mm. | szt. | 20 | Carl Roth/ HT59.1 | 1 | 106.697 | 131.2373 | 106.697 | 25.5568
3.43 | Pojemnik z szeroką szyjką | Wykonany z HDPE, z wciskanym korkiem i zakrętką. Nadający się do kontaktu z żywnością. | Poj. 2000 ml, Ø wewn. szyjki 87 mm, Ø 111 mm, wys. 235 mm. | szt. | 10 | Carl Roth/ HT60.1 | 2 | 70.6445 | 86.8927 | 141.289 | 33.8425
3.44 | Naczynka | Na próbki. Z niebarwionego polietylenu, z integralnym wciskanym zamknięciem. | Poj. 2,5 ml; Ø zewn. 14 mm; wys. 32 mm. | szt. | 100 | Carl Roth/ 5863.1 | 3 | 110.15 | 135.4845 | 330.45 | 79.1516
3.45 | Naczynka | Z wywinięciem. Wciskany korek (PE), szczelnie zamykający. | Poj. 20 ml; Ø zewn. 25 mm; wys. 70 mm; Ø wewn. szyjki 17 mm. | szt. | 200 | Carl Roth/ X657.1 | 1 | 194.36 | 239.0628 | 194.36 | 46.5544
3.46 | Naczynka | Na próbki. Z niebarwionego polietylenu, z integralnym wciskanym zamknięciem. | Poj. 1,0 ml; Ø zewn. 9 mm; wys. 32 mm. | szt. | 100 | Carl Roth/ 5862.1 | 1 | 56.52 | 69.5196 | 56.52 | 13.538
3.47 | Naczynka | Z wywinięciem. Wciskany korek (PE), szczelnie zamykający. | Poj. 50 ml; Ø zewn. 29 mm; wys. 100 mm; Ø wewn. szyjki 22 mm. | szt. | 200 | Carl Roth/ X663.1 | 1 | 262.98 | 323.4654 | 262.98 | 62.9907
3.48 | Naczynka | Z wywinięciem. Wciskany korek (PE), szczelnie zamykający. | Poj. 5 ml; Ø zewn. 19 mm; wys. 40 mm; Ø wewn. szyjki 13 mm. | szt. | 200 | Carl Roth/ X654.1 | 1 | 151.39 | 186.2097 | 151.39 | 36.2619
3.49 | Naczynka | Z wywinięciem. Wciskany korek (PE), szczelnie zamykający. | Poj. 10 ml; Ø zewn. 22 mm; wys. 45 mm; Ø wewn. szyjki 17 mm. | szt. | 200 | Carl Roth/ X655.1 | 1 | 160.33 | 197.2059 | 160.33 | 38.4033
3.50 | Lejki plastikowe | Wykonany z niebarwionego HDPE, o gładkiej powierzchni. Z czterema odpowietrzającymi żeberkami. (z wyjątkiem poz. 3.154). | Wys. 60 mm; Ø wylotu 3 mm; Ø u góry 50 mm. | szt. | 1 | Carl Roth/ 0583.1 | 20 | 4.324 | 5.3185 | 86.48 | 20.7143
3.51 | Lejki plastikowe | Wykonany z niebarwionego HDPE, o gładkiej powierzchni. Z czterema odpowietrzającymi żeberkami. (z wyjątkiem poz. 3.154). | Wys. 80 mm; Ø wylotu 8 mm; Ø u góry 60 mm. | szt. | 1 | Carl Roth/ 0584.1 | 20 | 4.6115 | 5.6721 | 92.23 | 22.0915
3.52 | Lejki plastikowe | Wykonany z niebarwionego HDPE, o gładkiej powierzchni. Z czterema odpowietrzającymi żeberkami. (z wyjątkiem poz. 3.154). | Wys. 145 mm; Ø wylotu 12 mm; Ø u góry 120 mm. | szt. | 1 | Carl Roth/ 0587.1 | 8 | 5.773 | 7.1008 | 46.184 | 11.0623
3.53 | Lejki plastikowe | Wykonany z niebarwionego HDPE, o gładkiej powierzchni. Z czterema odpowietrzającymi żeberkami. (z wyjątkiem poz. 3.154). | Wys. 165 mm; Ø wylotu 15 mm; Ø u góry 140 mm. | szt. | 1 | Carl Roth/ 0588.1 | 10 | 7.7855 | 9.5762 | 77.855 | 18.6484
3.54 | Lejki plastikowe | Wykonany z niebarwionego HDPE, o gładkiej powierzchni. Z czterema odpowietrzającymi żeberkami. (z wyjątkiem poz. 3.154). | Wys. 195 mm; Ø wylotu 17 mm; Ø u góry 164 mm. | szt. | 1 | Carl Roth/ 0589.1 | 2 | 8.65 | 10.6395 | 17.3 | 4.1438
3.55 | Lejki do proszków | Wykonany z PP lub PE. Lekki, o gładkiej powierzchni. Przezroczysty. Autoklawowalny. | Wys. 94 mm; Ø wewn. na górze 100 mm; Ø wewn. na dole 23 mm. | szt. | 1 | Carl Roth/ 2047.1 | 2 | 8.94 | 10.9962 | 17.88 | 4.2827
3.56 | Lejek do szlifów NS | Wykonany z PP. Do czystego napełniania kolb oraz innej aparatury. Autoklawowalne. | Szlif stożkowy NS 14/23; Ø u góry 40 mm; dł. 75 mm; dł. nóżki 17 mm. | szt. | 1 | Carl Roth/ 2060.1 | 6 | 11.82 | 14.5386 | 70.92 | 16.9872
3.57 | Szkiełka nakrywkowe | Ze szkła borokrzemianowego o klasie hydrolityczności 1. Grubość 0,17 ±0,005 mm. Do urządzeń o wysokiej rozdzielczości. Współczynnik załamania światła 1,524 do 1,527 przy 546,07 nm. Bezbarwne, przezroczyste. Umożliwiające stosoawnie do mikroskopii fluorescencyjnej. | Dł. 18 mm; szer. 18 mm. | szt. | 200 | Carl Roth/ LH22.1 | 2 | 32.5795 | 40.0728 | 65.159 | 15.6073
3.58 | Szkiełka nakrywkowe | Ze szkła borokrzemianowego o klasie hydrolityczności 1. Grubość 0,17 ±0,005 mm. Do urządzeń o wysokiej rozdzielczości. Współczynnik załamania światła 1,524 do 1,527 przy 546,07 nm. Bezbarwne, przezroczyste. Umożliwiające stosoawnie do mikroskopii fluorescencyjnej. | Dł. 24 mm; szer. 60 mm. | szt. | 100 | Carl Roth/ LH26.1 | 2 | 61.4215 | 75.5484 | 122.843 | 29.4242
3.59 | Zlewki Griffina | Z PP o wysokiej przezroczystości. Z wylewem i nadrukowaną niebieską podziałką. Odporne na temperatury od 0 do +125 °C. Autoklawowalne w temp. 121 °C. | Poj. 50 ml; podziałka 10 ml; Ø 47 mm; wys. 60 mm. | szt. | 1 | Carl Roth/ 2872.1 | 10 | 5.474 | 6.733 | 54.74 | 13.1117
3.60 | Zlewki Griffina | Z PP o wysokiej przezroczystości. Z wylewem i nadrukowaną niebieską podziałką. Odporne na temperatury od 0 do +125 °C. Autoklawowalne w temp. 121 °C. | Poj. 100 ml; podziałka 20 ml; Ø 55 mm; wys. 70 mm. | szt. | 1 | Carl Roth/ 2873.1 | 10 | 5.773 | 7.1008 | 57.73 | 13.8279
3.61 | Zlewki Griffina | Z PP o wysokiej przezroczystości. Z wylewem i nadrukowaną niebieską podziałką. Odporne na temperatury od 0 do +125 °C. Autoklawowalne w temp. 121 °C. | Poj. 150 ml; podziałka 20 ml; Ø 66 mm; wys. 80 mm. | szt. | 1 | Carl Roth/ 2874.1 | 4 | 6.6355 | 8.1617 | 26.542 | 6.3575
3.62 | Zlewki Griffina | Z PP o wysokiej przezroczystości. Z wylewem i nadrukowaną niebieską podziałką. Odporne na temperatury od 0 do +125 °C. Autoklawowalne w temp. 121 °C. | Poj. 250 ml; podziałka 50 ml; Ø 77 mm; wys. 95 mm. | szt. | 1 | Carl Roth/ 2875.1 | 4 | 6.923 | 8.5153 | 27.692 | 6.633
3.63 | Zlewki Griffina | Z PP o wysokiej przezroczystości. Z wylewem i nadrukowaną niebieską podziałką. Odporne na temperatury od 0 do +125 °C. Autoklawowalne w temp. 121 °C. | Poj. 400 ml; podziałka 50 ml; Ø 87 mm; wys. 112 mm. | szt. | 1 | Carl Roth/ 2876.1 | 4 | 9.8095 | 12.0657 | 39.238 | 9.3985
3.64 | Zlewki Griffina | Z PP o wysokiej przezroczystości. Z wylewem i nadrukowaną niebieską podziałką. Odporne na temperatury od 0 do +125 °C. Autoklawowalne w temp. 121 °C. | Poj. 10 ml; podziałka 2 ml; Ø 30 mm; wys. 36 mm. | szt. | 1 | Carl Roth/ 2870.1 | 10 | 5.19 | 6.3837 | 51.9 | 12.4314
3.65 | Zlewki Griffina | Z PP o wysokiej przezroczystości. Z wylewem i nadrukowaną niebieską podziałką. Odporne na temperatury od 0 do +125 °C. Autoklawowalne w temp. 121 °C. | Poj. 25 ml; podziałka 5 ml; Ø 38 mm; wys. 50 mm. | szt. | 1 | Carl Roth/ 2871.1 | 11 | 5.19 | 6.3837 | 57.09 | 13.6746
3.66 | Zlewki Griffina | Z PP o wysokiej przezroczystości. Z wylewem i nadrukowaną niebieską podziałką. Odporne na temperatury od 0 do +125 °C. Autoklawowalne w temp. 121 °C. | Poj. 3000 ml; podziałka 200 ml; Ø 170 mm; wys. 212 mm. | szt. | 1 | Carl Roth/ P805.1 | 3 | 49.31 | 60.6513 | 147.93 | 35.4332
3.67 | Zlewki PTFE | Wykonane z PTFE. Z wylewem. Obojętne chemicznie. Trwałe w temperaturach od -200 do +260 °C. Niska przenikalność gazowa. Antyadhezyjne. Autoklawowalne. | Poj. 10 ml; Ø zewn. 24 mm; wys. 33 mm | szt. | 1 | Carl Roth/ T646.1 | 1 | 28.84 | 35.4732 | 28.84 | 6.9079
3.68 | Zlewki PTFE | Wykonane z PTFE. Z wylewem. Obojętne chemicznie. Trwałe w temperaturach od -200 do +260 °C. Niska przenikalność gazowa. Antyadhezyjne. Autoklawowalne. | Poj. 25 ml; Ø zewn. 32 mm; wys. 47 mm | szt. | 1 | Carl Roth/ T647.1 |  | 33.17 | 40.7991 | 0 | 0
3.69 | Tryskawka z szeroką szyjką | Z szeroką szyjką. Wykonane z polietylenu LDPE. Z polipropylenową zakrętką - szczelne zamknięcie. Bezbarwne. Dysza i butelka jako jedna wypraska zapewniają całkowite opróżnienie | Poj. 250ml; Ø zakrętki 38 mm. | szt. | 4 | Carl Roth/ C465.1 | 5 | 56.81 | 69.8763 | 284.05 | 68.0376
3.70 | Tryskawka | Z wąską szyjką. Wykonane z niebarwionego polietylenu LDPE. | Poj. 500 ml; wys. bez ssawki 180 mm; Ø 75 mm. | szt. | 1 | Carl Roth/ 5331.1 | 13 | 14.1335 | 17.3842 | 183.7355 | 44.0096
3.71 | Tryskawka z szeroką szyjką | Wykonana z LDPE. Z nadrukiem informującym o zawartości w 3 językach oraz symbole zagrożeń. Zakrętka kodowana kolorem. Nieścieralny tusz. Przesuwna rurka pozwala na całkowite opróżnienie. | do acetonu poj. 500 ml | szt. | 1 | Carl Roth/ T399.1 | 16 | 20.47 | 25.1781 | 327.52 | 78.4498
3.72 | Tryskawka z szeroką szyjką | Wykonana z LDPE. Z nadrukiem informującym o zawartości w 3 językach oraz symbole zagrożeń. Zakrętka kodowana kolorem. Nieścieralny tusz. Przesuwna rurka pozwala na całkowite opróżnienie. | do etanolu poj. 500 ml | szt. | 1 | Carl Roth/ T401.1 | 14 | 20.47 | 25.1781 | 286.58 | 68.6436
3.73 | Tryskawka z szeroką szyjką | Wykonana z LDPE. Z nadrukiem informującym o zawartości w 3 językach oraz symbole zagrożeń. Zakrętka kodowana kolorem. Nieścieralny tusz. Przesuwna rurka pozwala na całkowite opróżnienie. | do wody, poj. 500 ml. | szt. | 1 | Carl Roth/ T407.1 | 7 | 20.47 | 25.1781 | 143.29 | 34.3218
3.74 | Tryskawka | Z LDPE, kolorowe. Zakrętka i rurka tryskawki z PP. Gwint GL 25. Długa i zakończona zwężeniem końcówka rurki zapewnia precyzyjny strumień cieczy i zoptymalizowany przepływ zwrotny | Pojemność 500 ml, Ø zewn. 75 mm, wys. butelki 180 mm | szt. | 1 | Carl Roth/ 6539.1 | 10 | 21.2 | 26.076 | 212 | 50.7797
3.75 | Tryskawka z szeroką szyjką | Wykonana z LDPE. Z nadrukiem informującym o zawartości w 3 językach oraz symbole zagrożeń. Zakrętka kodowana kolorem. Nieścieralny tusz. Przesuwna rurka pozwala na całkowite opróżnienie. | do acetonu poj. 250 ml. | szt. | 1 | Carl Roth/ T398.1 | 3 | 16.43 | 20.2089 | 49.29 | 11.8063
3.76 | Tryskawka z szeroką szyjką | Wykonana z LDPE. Z nadrukiem informującym o zawartości w 3 językach oraz symbole zagrożeń. Zakrętka kodowana kolorem. Nieścieralny tusz. Przesuwna rurka pozwala na całkowite opróżnienie. | do etanolu poj. 250 ml | szt. | 1 | Carl Roth/ T400.1 | 1 | 16.43 | 20.2089 | 16.43 | 3.9354
3.77 | Tryskawka z szeroką szyjką | Wykonana z LDPE. Z nadrukiem informującym o zawartości w 3 językach oraz symbole zagrożeń. Zakrętka kodowana kolorem. Nieścieralny tusz. Przesuwna rurka pozwala na całkowite opróżnienie. | do izopropanolu poj. 250 ml | szt. | 1 | Carl Roth/ T402.1 | 1 | 16.43 | 20.2089 | 16.43 | 3.9354
3.78 | Tryskawka z szeroką szyjką | Wykonana z LDPE. Z nadrukiem informującym o zawartości w 3 językach oraz symbole zagrożeń. Zakrętka kodowana kolorem. Nieścieralny tusz. Przesuwna rurka pozwala na całkowite opróżnienie. | do wody, poj. 250 ml. | szt. | 1 | Carl Roth/ T406.1 | 2 | 16.43 | 20.2089 | 32.86 | 7.8708
3.79 | Tryskawka z szeroką szyjką | Wykonana z LDPE. Z nadrukiem informującym o zawartości w 3 językach oraz symbole zagrożeń. Zakrętka kodowana kolorem. Nieścieralny tusz. Przesuwna rurka pozwala na całkowite opróżnienie. | do metanolu poj. 500 ml | szt. | 1 | Carl Roth/ T405.1 | 4 | 20.47 | 25.1781 | 81.88 | 19.6124
3.80 | Tryskawka z wąską szyjką | Z wąską szyjką. Wykonane z niebarwionego polietylenu LDPE. | Poj. 250 ml; wys. bez ssawki 145 mm; Ø 60 mm. | szt. | 1 | Carl Roth/ 5330.1 | 2 | 12.11 | 14.8953 | 24.22 | 5.8013
3.81 | Tryskawka | Wykonana z LDPE. Zakrętka oraz rurka ssąca z PP. Zakrętka i rurka uformowane z jedego kawałka, co zapewnia szczelność. Poj. 500 ml. Kolorowe zakrętki ułatwiają identyfikację. | Żółte | szt. | 1 | Carl Roth/ K665.1 | 5 | 19.895 | 24.4708 | 99.475 | 23.8269
3.82 | Tryskawka | Wykonana z LDPE. Zakrętka oraz rurka ssąca z PP. Zakrętka i rurka uformowane z jedego kawałka, co zapewnia szczelność. Poj. 500 ml. Kolorowe zakrętki ułatwiają identyfikację. | Niebieskie | szt. | 1 | Carl Roth/ K666.1 | 22 | 19.895 | 24.4708 | 437.69 | 104.8384
3.83 | Tryskawka | Wykonana z LDPE. Zakrętka oraz rurka ssąca z PP. Zakrętka i rurka uformowane z jedego kawałka, co zapewnia szczelność. Poj. 500 ml. Kolorowe zakrętki ułatwiają identyfikację. | Czerwone | szt. | 1 | Carl Roth/ K668.1 | 2 | 19.895 | 24.4708 | 39.79 | 9.5308
3.84 | Tryskawka | Wykonane z PE, z wygiętą rurką ssącą i zdejmowaną dyszą. | Poj. 500 ml | szt. | 1 | Carl Roth/ Y770.1 | 10 | 11.247 | 13.8338 | 112.47 | 26.9396
3.85 | Oliwka prosta | Z PTFE, odpornego na temperaturę od -200°C do +260°C. Uszczelka z kauczuku silikonowego, nakrętka łączącą z PBT odpornego na temperaturę od -45°C do +180°C, gwint GL. Autoklawowalne. | Proste, gwint 14. Średnica zewn. 9,0 mm, śr. Wew. 5,0 mm | szt. | 2 | Carl Roth/ E637.2 | 5 | 49.36 | 60.7128 | 246.8 | 59.1152
3.86 | Oliwki | Wykonane z PP. Z uszczelką z kauczuku silikonowego; do zakrętek z otworem i gwintem GL18. Autoklawowalne, odporne na temperatury od -40 do +140 °C. Ø zewn. 10,8 mm; Ø wewn. 6,8 mm, zgięte |  | szt. | 2 | Carl Roth/ LL45.1 | 1 | 40.72 | 50.0856 | 40.72 | 9.7535
3.87 | Korki gumowe | Do szczelnego zamykania naczyń szklanych, plastikowych lub metalowych, z krawędzią prostą lub wywiniętą. Trwałe w temperaturach od -20 do +100 °C. | Typ 14,9; zew. Ø podst. 14,2 mm, Ø na górze, wewn. 15,5 mm | szt. | 20 | Carl Roth/ EC95.1 | 14 | 49.887 | 61.361 | 698.418 | 167.2898
3.88 |  |  | Typ 15,9; zew. Ø podst. 14,5 mm, Ø na górze, wewn. 16,5 mm | szt. | 20 | Carl Roth/ EC96.1 | 3 | 62.284 | 76.6093 | 186.852 | 44.756
3.89 |  |  | Typ 19,4; zew. Ø podst. 15,8 mm Ø na górze, wewn. 17,8 mm | szt. | 20 | Carl Roth/ EC97.1 | 12 | 66.8955 | 82.2815 | 802.746 | 192.2791
3.90 |  |  | Typ 23,7; zew. Ø podst. 21,2 mm Ø na górze, wewn. 24,4 mm | szt. | 10 | Carl Roth/ EC98.1 | 6 | 91.9885 | 113.1459 | 551.931 | 132.2022
3.91 |  |  | Typ 30,7; zew. Ø podst. 28,0 mm Ø na górze, wewn. 31,4 mm | szt. | 5 | Carl Roth/ EC99.1 | 8 | 72.6685 | 89.3823 | 581.348 | 139.2484
3.92 |  | Wykonane z gumy naturalnej, bez silikonu. Elastyczne. Średnia temperatura trwałości od -35 do +70 °C (+120 °C przy dostępie wilgoci). Twardość wg Shore'a 40 A. Zgodne z DIN 12871. Autoklawowalne. | Ø na dole 8 mm; Ø u góry 12 mm; wys. 20 mm. | szt. | 100 | Carl Roth/ C377.2 | 3 | 46.713 | 57.457 | 140.139 | 33.567
3.93 |  |  | Ø na dole 14 mm; Ø u góry 18 mm; wys. 20 mm. | szt. | 25 | Carl Roth/ 0395.2 | 5 | 19.6075 | 24.1172 | 98.0375 | 23.4826
3.94 | Korki gumowe | Wykonane z gumy naturalnej, bez silikonu. Elastyczne. Średnia temperatura trwałości od -35 do +70 °C (+120 °C przy dostępie wilgoci). Twardość wg Shore'a 40 A. Zgodne z DIN 12871. Autoklawowalne. | Ø na dole 26 mm; Ø u góry 32 mm; wys. 30 mm. | szt. | 25 | Carl Roth/ C382.2 | 4 | 74.3935 | 91.504 | 297.574 | 71.2769
3.95 | Korki gumowe | Wykonane z gumy naturalnej, bez silikonu. Elastyczne. Średnia temperatura trwałości od -35 do +70 °C (+120 °C przy dostępie wilgoci). Twardość wg Shore'a 40 A. Zgodne z DIN 12871. Autoklawowalne. | Ø na dole 18 mm; Ø u góry 24 mm; wys. 30 mm. | szt. | 25 | Carl Roth/ C380.2 | 1 | 34.6 | 42.558 | 34.6 | 8.2876
3.96 | Korki gumowe | Wykonane z gumy naturalnej, bez silikonu. Elastyczne. Średnia temperatura trwałości od -35 do +70 °C (+120 °C przy dostępie wilgoci). Twardość wg Shore'a 40 A. Zgodne z DIN 12871. Autoklawowalne. | Ø na dole 26 mm; Ø u góry 32 mm; wys. 30 mm. | szt. | 25 | Carl Roth/ C382.2 | 1 | 74.39 | 91.4997 | 74.39 | 17.8184
3.97 | Korki silikonowe | Z zawijanym brzegiem . Do szczelnego zamykania naczyń szklanych, plastikowych lub metalowych o prostej lub wywiniętej krawędzi. Mocne osadzenie korka chroni naczynie przed przypadkowym otwarciem. Korki silikonowe można przebić w celu pobrania próbki. Nawet po kilkakrotnej perforacji są nadal wodoodporne. Trwałe w temperaturach od -60 do +220 °C. Autoklawowalne. | Ø na dole 14,2 mm; Ø wewn., na górze 15,5 mm | szt. | 20 | Carl Roth/ EE03.0 | 1 | 68.92 | 84.7716 | 68.92 | 16.5082
3.98 | Podstawki korkowe | Wykonane z prasowanego korka, zapewniające stabilność kolb okrągłodennych. | Do kolb o poj. 10-100 ml; Ø zewn. 80 mm; | szt. | 5 | Carl Roth/ H111.1 | 3 | 29.417 | 36.1829 | 88.251 | 21.1385
3.99 | Podstawki korkowe | Wykonane z prasowanego korka, zapewniające stabilność kolb okrągłodennych. | Do kolb o poj. 250-500 ml; Ø zewn. 110 mm; | szt. | 5 | Carl Roth/ H112.1 | 2 | 37.78 | 46.4694 | 75.56 | 18.0986
3.100 | Korki szlifowe | Wykonane z PE. Zgodnie z DIN 12242. Szlif stożkowy | NS 14/23; Ø na dole 12,2 mm. | szt. | 10 | Carl Roth/ K867.1 | 5 | 31.4295 | 38.6583 | 157.1475 | 37.641
3.101 | Obejmy do szlifów stożkowych | Wykonane ze stali sprężystej, niklowane galwanicznie. Odpowiednie do temperatur powyżej 150 °C. Autoklawowalne. | Do szlifów NS 14 | szt. | 4 | Carl Roth/ 8231.1 | 17 | 90.551 | 111.3777 | 1539.367 | 368.7195
3.102 |  |  | Do szlifów NS 19 | szt. | 4 | Carl Roth/ 8232.1 | 3 | 94.3 | 115.989 | 282.9 | 67.7621
3.103 |  |  | Do szlifów NS 24 | szt. | 4 | Carl Roth/ 8233.1 | 4 | 98.049 | 120.6003 | 392.196 | 93.9414
3.104 |  |  | Do szlifów NS 29 | szt. | 4 | Carl Roth/ 8234.1 | 4 | 103.523 | 127.3333 | 414.092 | 99.1861
3.105 | Obejmy do szlifów stożkowych | Wykonane z poliacetalu POM. Odporne na większość substancji chemicznych. Odporne na temp. do + 90 °C. | Do szlifów NS 14. | szt. | 12 | Carl Roth/ 1165.1 | 3 | 131.491 | 161.7339 | 394.473 | 94.4868
3.106 |  |  | Do szlifów NS 19. | szt. | 12 | Carl Roth/ 1166.1 | 2 | 134.09 | 164.9307 | 268.18 | 64.2363
3.107 |  |  | Do szlifów NS 24. | szt. | 12 | Carl Roth/ 1167.1 | 5 | 138.7015 | 170.6028 | 693.5075 | 166.1136
3.108 | Obejmy do szlifów | Druciane. Wykonane ze stali sprężystej chromowo-niklowej. Autoklawowalne. | Do szlifów NS 14/23. | szt. | 1 | Carl Roth/ CE96.1 | 36 | 10.38 | 12.7674 | 373.68 | 89.5063
3.109 | Obejmy do szlifów | Druciane. Wykonane ze stali sprężystej chromowo-niklowej. Autoklawowalne. | Do szlifów NS 19/26. | szt. | 1 | Carl Roth/ CE97.1 | 10 | 11.25 | 13.8375 | 112.5 | 26.9468
3.110 | Obejmy do szlifów | Druciane. Wykonane ze stali sprężystej chromowo-niklowej. Autoklawowalne. | Do szlifów NS 29/32. | szt. | 1 | Carl Roth/ CE99.1 | 10 | 13.56 | 16.6788 | 135.6 | 32.4798
3.111 | Korki plastikowe | Wykonane z PE. Ze szlifem standardowym, wg DIN 12254, ośmiokątne. | Szlif NS 14/23. | szt. | 10 | Carl Roth/ LL80.1 | 5 | 28.2555 | 34.7543 | 141.2775 | 33.8397
3.112 | Korki plastikowe | Wykonane z PE. Ze szlifem standardowym, wg DIN 12254, ośmiokątne. | Szlif NS 19/26. | szt. | 10 | Carl Roth/ LL81.1 | 4 | 33.741 | 41.5014 | 134.964 | 32.3275
3.113 | Korki plastikowe | Wykonane z PE. Ze szlifem standardowym, wg DIN 12254, ośmiokątne. | Szlif NS 24/29. | szt. | 10 | Carl Roth/ LL82.1 | 3 | 34.6035 | 42.5623 | 103.8105 | 24.8654
3.114 | Korki plastikowe | Wykonane z PE. Ze szlifem standardowym, wg DIN 12254, ośmiokątne. | Szlif NS 29/32. | szt. | 10 | Carl Roth/ LL83.1 | 4 | 40.664 | 50.0167 | 162.656 | 38.9605
3.115 | Płyty korkowe | Wykonane z prasowanego korka. Grubość 10 mm. Do płaskodennych kolb, zlewek itp. Miękkie i nie ślizgające się. Komplet zawierający 2 płyty 30 x 30 cm oraz 4 płyty 15 x 15 cm. |  | kpl. | 1 | Carl Roth/ 1391.1 | 2 | 102.0855 | 125.5652 | 204.171 | 48.9044
3.116 | Pudełka do przechowywania | Wykonane z PP. Z przezroczystą pokrywką. Z 81 otworami (średnica otworu 13 mm) na fiolki 1,5 ml. Alfanumeryczne oznakowanie wszystkich stron pudełka oraz otworów. Wymiary zewn. dł. 130 x szer. 130 x wys. 47 mm. Odporne na temp. od -80 do +100°C. Autoklawowalne. Umożliwiające ustawianie piętrowe. | Kolor zielony | szt. | 5 | Carl Roth/ NL82.1 | 1 | 106.98 | 131.5854 | 106.98 | 25.6246
3.117 | Mankiety uszczelniające | Wykonane z PTFE. Do uszczelniania połączeń szlifowych, do pracy z gazami, cieczami i w próżni. Praktycznie odporne na prawie wszystkie substancje chemiczne. Odporne na temperaturę od -200 do +260 °C. Autoklawowalne. | Szlif stożkowy NS 14/23. | szt. | 1 | Carl Roth/ 1012.1 | 2 | 21.63 | 26.6049 | 43.26 | 10.3619
3.118 | Mankiety uszczelniające | Wykonane z PTFE. Do uszczelniania połączeń szlifowych, do pracy z gazami, cieczami i w próżni. Praktycznie odporne na prawie wszystkie substancje chemiczne. Odporne na temperaturę od -200 do +260 °C. Autoklawowalne. | Szlif stożkowy NS 29/32. | szt. | 1 | Carl Roth/ 1013.1 | 2 | 38.93 | 47.8839 | 77.86 | 18.6495
3.119 | Mankiety na szlify | Wykonane z PTFE. Do uszczelniania standardowych połączeń szlifowych, do pracy z gazami, cieczami i w próżni do 0,1 mbar. Odporne na prawie wszystkie substancje chemiczne. Odporne na temperaturę od - 200 do +260 °C. Łatwe do zdejmowania, wielokrotnego użytku. Autoklawowalne. | Szlif stożkowy NS 14/23. | szt. | 10 | Carl Roth/ 0692.1 | 4 | 33.45 | 41.1435 | 133.8 | 32.0487
3.120 | Mankiety na szlify | Wykonane z PTFE. Do uszczelniania standardowych połączeń szlifowych, do pracy z gazami, cieczami i w próżni do 0,1 mbar. Odporne na prawie wszystkie substancje chemiczne. Odporne na temperaturę od - 200 do +260 °C. Łatwe do zdejmowania, wielokrotnego użytku. Autoklawowalne. | Szlif stożkowy NS 19/26. | szt. | 10 | Carl Roth/ 0693.1 | 4 | 34.89 | 42.9147 | 139.56 | 33.4283
3.121 | Mankiety na szlify | Wykonane z PTFE. Do uszczelniania standardowych połączeń szlifowych, do pracy z gazami, cieczami i w próżni do 0,1 mbar. Odporne na prawie wszystkie substancje chemiczne. Odporne na temperaturę od - 200 do +260 °C. Łatwe do zdejmowania, wielokrotnego użytku. Autoklawowalne. | Szlif stożkowy NS 29/32. | szt. | 10 | Carl Roth/ 0694.1 | 4 | 42.1 | 51.783 | 168.4 | 40.3363
3.122 | Zaciski do węży | Do bezpiecznego mocowania węży na rurach i kranach. Z obwódką z brązu fosforowego, antymagnetyczne, odporne na większość agresywnych cieczy i par. Przewodzące. | Rozchylenie 12-17 mm | szt. | 10 | Carl Roth/ 1849.2 | 2 | 91.78 | 112.8894 | 183.56 | 43.9675
3.123 | Zaciski śrubowe | Precyzyjnie regulowane, metalowe, chromowane. Dolna poprzeczka może być otwarta. | Szer. wylotu ok. 25 mm, wys. wylotu ok.. 16 mm. | szt. | 5 | Carl Roth/ 1588.1 | 1 | 56.81 | 69.8763 | 56.81 | 13.6075
4 | FILTRY
4.1 | Filtry do strzykawek | Sterylne, śr. zewn. 33 mm. Wlot Luer-Lock/wylot Luer. Materiał obudowy - polimer akrylowy | Porowatość 0,22 μm; materiał membrany PVDF | szt. | 50 | Carl Roth/ P666.1 | 4 | 223.192 | 274.5262 | 892.768 | 213.8418
4.2 | Filtry do strzykawek | Sterylne, śr. zewn. 33 mm. Wlot Luer-Lock/wylot Luer. Materiał obudowy - polimer akrylowy | Porowatość 0,45 μm; materiał membrany PVDF | szt. | 50 | Carl Roth/ P667.1 | 2 | 225.791 | 277.7229 | 451.582 | 108.1659
4.3 | Filtry do strzykawek | Hydrofobowa membrana z politetrafluoroetylenu (PTFE). Materiał obudowy PE. Niesterylne. Do klarującej filtracji roztworów organicznych i filtracji powietrza. Ø nominalna 25 mm, Ø zewn. 29 mm. Pow. filtracyjna 3,9 cm2 | Porowatość 0,20 μm. | szt. | 100 | Carl Roth/ P815.1 | 2 | 402.845 | 495.4993 | 805.69 | 192.9843
4.4 |  |  | Porowatość 0,45 μm. | szt. | 100 | Carl Roth/ P816.1 | 5 | 402.845 | 495.4993 | 2014.225 | 482.4607
4.5 |  |  | Porowatość 5 μm. | szt. | 100 | Carl Roth/ P817.1 | 2 | 402.845 | 495.4993 | 805.69 | 192.9843
4.6 | Filtry do strzykawek | Sterylne, śr. zewn. 20 mm, śr. membrany 15 mm. Wlot Luer-Lock/wylot Luer. Materiał obudowy - PP, materiał membrany - PTFE. | Porowatość 0,45 μm | szt. | 100 | Carl Roth/ PA54.1 | 2 | 290.3865 | 357.1754 | 580.773 | 139.1106
4.7 | Filtry okrągłe | Bibuły filtracyjne do analiz jakościowych. Ze 100% celulozy .Zawartość popiołu 0,06%. | Średnica membrany 90 mm, grubość 0,14 mm | szt. | 100 | Carl Roth/ AP92.1 | 1 | 19.61 | 24.1203 | 19.61 | 4.6971
4.8 | Filtry do strzykawek | Niesterylne, śr. zewn. 20 mm, śr. membrany 15 mm. Wlot Luer-Lock/wylot Luer. Materiał obudowy - PP, | Porowatość 0,20 μm; materiał membrany PTFE | szt. | 100 | Carl Roth/ KC94.1 | 1 | 214.26 | 263.5398 | 214.26 | 51.321
4.9 | Filtry do strzykawek | Sterylne, śr. zewn. 20 mm, śr. membrany 15 mm. Wlot Luer-Lock/wylot Luer. Materiał obudowy - PP, materiał membrany - PTFE. | Porowatość 0,20 μm | szt. | 100 | Carl Roth/ PA53.1 | 1 | 290.39 | 357.1797 | 290.39 | 69.5562
4.10 | Filtry do strzykawek | Sterylne, śr. zewn. 20 mm, śr. membrany 15 mm. Wlot Luer-Lock/wylot Luer. Materiał obudowy - PP, materiał membrany - PTFE. | Porowatość 0,45 μm | szt. | 100 | Carl Roth/ PA54.1 | 1 | 290.39 | 357.1797 | 290.39 | 69.5562
4.11 | Filtry do strzykawek | Membrana z PA (nylon) do filtracji średnio polarnych cieczy wodno- organicznych. Niesterylne. | Porowatość 0,45 μm, Ø membrany 3 mm | szt. | 100 | Carl Roth/ XH54.1 | 2 | 583.3605 | 717.5334 | 1166.721 | 279.4608
4.12 | Sączki karbowane | Bibuły filtracyjne do analizy jakościowej. Wykonane ze 100% celulozy.Zawartość popiołu 0,06%. | Ø membrany - 150 mm, grubość 0,16 mm | szt. | 100 | Carl Roth/ CA09.1 | 1 | 114.25 | 140.5275 | 114.25 | 27.3659
4.13 | Sączki okrągłe | Bibuły filtracyjne do analizy ilościowej. Ze 100% celulozy. Zawartość popiołu 0,007%. | Ø membrany - 150 mm, grubość 0,18 mm | szt. | 100 | Carl Roth/ AP23.1 | 1 | 90.49 | 111.3027 | 90.49 | 21.6748
4.14 | Filtry (sączki) okrągłe | Bibuły filtracyjne do analizy jakościowej. Wykonane z 100 % celulozy. Zawartość popiołu 0,06 %. Typ 114A. Powolna filtracja, czas filtracji wg DIN 53137: 100s. Gramatura: 80 g/m2, retencja: 3-5 µm. Grubość 0,15 mm; | Ø membrany 90 mm | szt. | 100 | Carl Roth/ AP84.1 | 1 | 19.61 | 24.1203 | 19.61 | 4.6971
4.15 | Filtry (sączki) okrągłe | Bibuły filtracyjne do analizy jakościowej. Wykonane z 100 % celulozy. Zawartość popiołu 0,06 %. Typ 111A. Bardzo szybka filtracja, czas filtracji wg DIN 53137: 10s. Gramatura: 80 g/m2, retencja: 12-15 µm. Grubość 0,16 mm; | Ø membrany 90 mm | szt. | 100 | Carl Roth/ AP60.1 | 1 | 19.61 | 24.1203 | 19.61 | 4.6971
4.16 | Filtry (sączki) okrągłe | Bibuły filtracyjne do analizy jakościowej. Wykonane z 100 % celulozy. Zawartość popiołu 0,06 %. Typ 113A. Średnioszybka filtracja, czas filtracji wg DIN 53137: 50s. Gramatura: 87 g/m2, retencja: 5-8 µm. Grubość 0,16 mm; | Ø membrany 90 mm | szt. | 100 | Carl Roth/ AP76.1 | 2 | 19.61 | 24.1203 | 39.22 | 9.3942
4.17 | Filtry (sączki) okrągłe | Bibuły filtracyjne do analizy jakościowej. Wykonane z 100 % celulozy. Zawartość popiołu 0,06 %. Typ 114A. Powolna filtracja, czas filtracji wg DIN 53137: 100s. Gramatura: 80 g/m2, retencja: 3-5 µm. Grubość 0,15 mm; | Ø membrany 185 mm | szt. | 100 | Carl Roth/ AP88.1 | 2 | 42.1 | 51.783 | 84.2 | 20.1681
4.18 | Filtry (sączki) okrągłe | Bibuły filtracyjne do analizy jakościowej. Wykonane z 100 % celulozy. Zawartość popiołu 0,06 %. Typ 115A. Bardzo powolna filtracja, czas filtracji wg DIN 53137: 180s. Gramatura: 80 g/m2, retencja: 2-3 µm. Grubość 0,14 mm; | Ø membrany 110 mm | szt. | 100 | Carl Roth/ AP93.1 | 3 | 22.49 | 27.6627 | 67.47 | 16.1609
4.19 | Filtry (sączki) okrągłe | Bibuły filtracyjne do analizy jakościowej. Wykonane z 100 % celulozy. Zawartość popiołu 0,06 %. Typ 115A. Bardzo powolna filtracja, czas filtracji wg DIN 53137: 180s. Gramatura: 80 g/m2, retencja: 2-3 µm. Grubość 0,14 mm; | Ø membrany 90 mm | szt. | 100 | Carl Roth/ AP92.1 | 3 | 17.01 | 20.9223 | 51.03 | 12.223
4.20 | Zaciski | Zaciski do membran, standardowe z obciążeniem. Wykonane z PP. Autoklawowalne. | Długość uszczelnienia - 55 mm | szt. | 10 | Carl Roth/ 2776.1 | 1 | 468.3 | 576.009 | 468.3 | 112.1704
5 | AKCESORIA DO MIESZADEŁ MAGNETYCZNYCH
5.1 | Elementy mieszające (mieszadełka magnetyczne) | Owalne, W powłoce PTFE. Autoklawowalne. | Ø 10 mm; dł. 20 mm. | szt. | 1 | Carl Roth/ 1848.1 | 91 | 7.2105 | 8.8689 | 656.1555 | 157.1668
5.2 | Elementy mieszające (mieszadełka magnetyczne) | Owalne, W powłoce PTFE. Autoklawowalne. | Ø 16 mm; dł. 30 mm. | szt. | 1 | Carl Roth/ 1853.1 | 10 | 11.5345 | 14.1874 | 115.345 | 27.6282
5.3 | Elementy mieszające (mieszadełka magnetyczne) | Cylindryczne, W powłoce PTFE. Autoklawowalne. | Ø 3 mm; dł. 6 mm. | szt. | 10 | Carl Roth/ PK68.1 | 3 | 25.093 | 30.8644 | 75.279 | 18.0313
5.4 | Elementy mieszające (mieszadełka magnetyczne) | Cylindryczne, W powłoce PTFE. Autoklawowalne. | Ø 3 mm; dł. 10 mm. | szt. | 10 | Carl Roth/ PK72.1 | 2 | 22.7815 | 28.0212 | 45.563 | 10.9136
5.5 | Elementy mieszające (mieszadełka magnetyczne) | Cylindryczne, W powłoce PTFE. Autoklawowalne. | Ø 4,5 mm; dł. 15 mm. | szt. | 10 | Carl Roth/ 1204.2 | 3 | 28.543 | 35.1079 | 85.629 | 20.5104
5.6 | Elementy mieszające (mieszadełka magnetyczne) | Cylindryczne, z pierścieniem, w powłoce PTFE. Autoklawowalne. | Ø 4,5 mm; dł. 15 mm. | szt. | 10 | Carl Roth/ 1491.2 | 5 | 31.717 | 39.0119 | 158.585 | 37.9853
5.7 | Elementy mieszające | Powlekane PTFE. Do bardzo małych naczyń. Autoklawowalne. | Średnica 3 mm, długość 8 mm | szt. | 10 | Carl Roth/ PK71.1 | 2 | 51.35 | 63.1605 | 102.7 | 24.5994
5.8 | Elementy mieszające | Powlekane PTFE. Autoklawowalne | Średnica 8 mm, długość 20 mm | szt. | 10 | Carl Roth/ 1237.2 | 2 | 57.61 | 70.8603 | 115.22 | 27.5983
5.9 | Elementy mieszające | Powlekane PTFE. Autoklawowalne | Średnica 6 mm, długość 25 mm | szt. | 10 | Carl Roth/ 2152.2 | 2 | 60.95 | 74.9685 | 121.9 | 29.1983
5.10 | Elementy mieszające | Powlekane PTFE. Autoklawowalne | Średnica 12 mm, długość 25 mm | szt. | 1 | Carl Roth/ 1849.1 | 25 | 8.07 | 9.9261 | 201.75 | 48.3245
5.11 | Elementy mieszające (mieszadełka magnetyczne) | Cylindryczne, W powłoce PTFE. Autoklawowalne. | Ø 3 mm; dł. 8 mm. | szt. | 10 | Carl Roth/ 0989.2 | 1 | 31.43 | 38.6589 | 31.43 | 7.5283
5.12 | Elementy mieszające (mieszadełka magnetyczne) | Cylindryczne, W powłoce PTFE. Autoklawowalne. | Ø 6 mm; dł. 30 mm. | szt. | 10 | Carl Roth/ 2153.2 | 2 | 39.5 | 48.585 | 79 | 18.9226
5.13 | Elementy mieszające (mieszadełka magnetyczne) | Cylindryczne, W powłoce PTFE. Autoklawowalne. | Ø 6 mm; dł. 35 mm. | szt. | 10 | Carl Roth/ 1292.2 | 1 | 51.61 | 63.4803 | 51.61 | 12.362
5.14 | Elementy mieszające (mieszadełka magnetyczne) | Cylindryczne, W powłoce PTFE. Autoklawowalne. | Ø 8 mm; dł. 40 mm. | szt. | 10 | Carl Roth/ 1306.2 | 2 | 49.02 | 60.2946 | 98.04 | 23.4832
5.15 | Elementy mieszające (mieszadełka magnetyczne) | Cylindryczne, W powłoce PTFE. Autoklawowalne. | Ø 2 mm; dł. 7 mm. | szt. | 10 | Carl Roth/ 0973.2 | 4 | 23.93 | 29.4339 | 95.72 | 22.9275
5.16 | Elementy mieszające (mieszadełka magnetyczne) | Cylindryczne, W powłoce PTFE. Autoklawowalne. | Ø 3 mm; dł. 8 mm. | szt. | 10 | Carl Roth/ 0989.2 | 2 | 31.43 | 38.6589 | 62.86 | 15.0566
5.17 | Elementy mieszające (mieszadełka magnetyczne) | Cylindryczne, z pierścieniem, w powłoce PTFE. Autoklawowalne. | Ø 3 mm; dł. 8 mm. | szt. | 10 | Carl Roth/ 1489.2 | 2 | 29.13 | 35.8299 | 58.26 | 13.9548
5.18 | Elementy mieszające (mieszadełka magnetyczne) | Cylindryczne, z pierścieniem, w powłoce PTFE. Autoklawowalne. | Ø 4,5 mm; dł. 12 mm. | szt. | 10 | Carl Roth/ 1490.2 | 1 | 31.72 | 39.0156 | 31.72 | 7.5978
5.19 | Elementy mieszające (mieszadełka magnetyczne) | Typ "Komet" do lepkich substancji. W powłoce z PTFE. Autoklawowalne. | Ø 9 mm; dł. 15 mm. | szt. | 1 | Carl Roth/ Y823.1 | 2 | 60.85 | 74.8455 | 121.7 | 29.1504
5.20 | Elementy mieszające (mieszadełka magnetyczne) | Typ "Komet" do lepkich substancji. W powłoce z PTFE. Autoklawowalne. | Ø 12 mm; dł. 29 mm. | szt. | 1 | Carl Roth/ Y824.1 | 1 | 87.09 | 107.1207 | 87.09 | 20.8604
5.21 | Pręty | Do wyjmowania elementów mieszających magnetycznych. Materiał PTFE lub PP. | Ø 10 mm; dł. 450 mm. PTFE | szt. | 1 | Carl Roth/ E451.1 | 2 | 50.7495 | 62.4219 | 101.499 | 24.3117
5.22 | Pręty | Do wyjmowania elementów mieszających magnetycznych. Materiał PTFE lub PP. | Ø 10 mm; dł. 250 mm. PTFE | szt. | 1 | Carl Roth/ E449.1 | 1 | 39.22 | 48.2406 | 39.22 | 9.3942
6 | STRZYKAWKI, IGŁY
6.1 | Strzykawki szklane | Z metalową końcówką typu Luer-Lock. Ściśle dopasowany tłok. Nadrukowana podziałka. Autoklawowalna do 134°C. Wykonane ze szkła Durobax | Poj. 1 ml; podziałka 0,05 ml. | szt. | 1 | Carl Roth/ C685.1 | 2 | 30.2795 | 37.2438 | 60.559 | 14.5055
6.2 | Strzykawki szklane | Z metalową końcówką typu Luer-Lock. Ściśle dopasowany tłok. Nadrukowana podziałka. Autoklawowalna do 134°C. Wykonane ze szkła Durobax | Poj. 2 ml; podziałka 0,1 ml. | szt. | 1 | Carl Roth/ C686.1 | 2 | 30.2795 | 37.2438 | 60.559 | 14.5055
6.3 | Strzykawki szklane | Z metalową końcówką typu Luer-Lock. Ściśle dopasowany tłok. Nadrukowana podziałka. Autoklawowalna do 134°C. Wykonane ze szkła Durobax | Poj. 5 ml; podziałka 0,2 ml. | szt. | 1 | Carl Roth/ C688.1 | 5 | 32.5795 | 40.0728 | 162.8975 | 39.0183
6.4 | Strzykawki szklane | Z metalową końcówką typu Luer-Lock. Ściśle dopasowany tłok. Nadrukowana podziałka. Autoklawowalna do 134°C. Wykonane ze szkła Durobax | Poj. 10 ml; podziałka 0,2 ml. | szt. | 1 | Carl Roth/ C689.1 | 6 | 39.215 | 48.2344 | 235.29 | 56.3582
6.5 | Strzykawki szklane | Z metalową końcówką typu Luer-Lock. Ściśle dopasowany tłok. Nadrukowana podziałka. Autoklawowalna do 134°C. Wykonane ze szkła Durobax | Poj. 20 ml; podziałka 1 ml. | szt. | 1 | Carl Roth/ C690.1 | 3 | 57.6725 | 70.9372 | 173.0175 | 41.4423
6.6 | Strzykawki szklane | Z metalową końcówką typu Luer-Lock. Ściśle dopasowany tłok. Nadrukowana podziałka. Autoklawowalna do 134°C. Wykonane ze szkła Durobax | Poj. 30 ml; podziałka 1 ml. | szt. | 1 | Carl Roth/ C691.1 | 7 | 70.6445 | 86.8927 | 494.5115 | 118.4487
6.7 | Strzykawki szklane | Z metalową końcówką typu Luer-Lock. Ściśle dopasowany tłok. Nadrukowana podziałka. Autoklawowalna do 134°C. Wykonane ze szkła Durobax | Poj. 50 ml; podziałka 2 ml. | szt. | 1 | Carl Roth/ C692.1 | 5 | 123.418 | 151.8041 | 617.09 | 147.8095
6.8 | Strzykawki jednorazowe | Zgodne z ISO 7886-1. Trzyczęściowe, z PP. Sterylne (sterylizowane tlenkiem etylenu, pakowane pojedynczo). Czarna, nieścieralna skala. Kryza zabezpieczająca przed niezamierzonym wyciągnięciem tłoka z korpusu.Lekko przesuwany tłok z podwójnym pierścieniem uszczelniającym umożliwia dozowanie najmniejszych objętości jak i powolne, szczelne (bez pęcherzyków) napełnianie i wstrzykiwanie. Korek i pierścień wykonane są z syntetycznego kauczuku, nie zawierają lateksu, zgodne z normą ISO 10993 lub DIN EN 90993. Nie zawierają PVC |  | szt. | 100 | Carl Roth/ C538.1 | 2 | 84.49 | 103.9227 | 168.98 | 40.4752
6.9 | Strzykawki jednorazowe | Zgodne z ISO 7886- 1. Trzyczęściowe, z PP. Sterylne (sterylizowane tlenkiem etylenu), pakowane pojedynczo. Nieścieralna skala. Korek na końcu tłoka zabezpieczający przed niezamierzonym wyciągnięciem tłoka z korpusu. Lekkie przesuwanie tłoka oraz podwójny pierścień uszczelniający umożliwiający dozowanie małych objętości oraz powolne, szczelne napełnianie i wstrzykiwanie. Korek i uszczelka z syntetycznego kauczuku, nie zawierającego lateksu, zgodne z normą ISO 10993 lub DIN EN 90993. Nie zawierają PVC. Końcówka typu Luer. | Poj. 5 ml, podzialka 0,2 ml. | szt. | 100 | Carl Roth/ C537.1 | 1 | 41.24 | 50.7252 | 41.24 | 9.8781
6.10 | Strzykawki szklane | Z metalową końcówką typu Luer-Lock. Ściśle dopasowany tłok. Nadrukowana podziałka. Autoklawowalna do 134°C. Wykonane ze szkła Durobax | Poj. 3 ml; podziałka 0,1 ml. | szt. | 1 | Carl Roth/ C687.1 | 3 | 32.58 | 40.0734 | 97.74 | 23.4113
6.11 | Strzykawki mikrolitrowe | Do dozowania cieczy. Tłok wszlifowany w szklany korpus. Igła i tłok ze stali szlachetnej. Igła 51 mm, zatopiona w ściance. Dane techniczne: dokładność: ≤ ± 1 % poj. nominalnej; ciśnienie testowe: 0,6 MPa; temp. robocza: - 10 do +50 °C; materiał korpusu: szkło borokrzemianowe; rodzaj końcówki igły 2: 12° oszlifowana, lekko zgięta do wewnątrz; do nakłucia uszczelek, we wszystkich metodach chromatograficznych. | Poj. 10 µl; podziałka 0,1 µl; Ø wewn. igły 0,13 mm; Ø zewn. igły 0,47 mm. | szt. | 1 | Carl Roth/ X033.1 | 3 | 139.68 | 171.8064 | 419.04 | 100.3713
6.12 | Strzykawki mikrolitrowe | Do dozowania cieczy. Tłok wszlifowany w szklany korpus. Igła i tłok ze stali szlachetnej. Igła 51 mm, zatopiona w ściance. Dane techniczne: dokładność: ≤ ± 1 % poj. nominalnej; ciśnienie testowe: 0,6 MPa; temp. robocza: - 10 do +50 °C; materiał korpusu: szkło borokrzemianowe; rodzaj końcówki igły 3: 90° oszlifowana, tępa; do zastosowań w HPLC lub do dokładnego dozowania, do chromatografii cienkowarstwowej. | Poj. 100 µl; podziałka 1 µl; Ø wewn. igły 0,15 mm; Ø zewn. igły 0,72 mm. | szt. | 1 | Carl Roth/ EY40.1 | 1 | 257.57 | 316.8111 | 257.57 | 61.6949
6.13 | Strzykawki mikrolitrowe | Do dozowania cieczy. Tłok wszlifowany w szklany korpus. Igła i tłok ze stali szlachetnej. Igła 51 mm, zatopiona w ściance. Dane techniczne: dokładność: ≤ ± 1 % poj. nominalnej; ciśnienie testowe: 0,6 MPa; temp. robocza: - 10 do +50 °C; materiał korpusu: szkło borokrzemianowe; rodzaj końcówki igły 3: 90° oszlifowana, tępa; do zastosowań w HPLC lub do dokładnego dozowania, do chromatografii cienkowarstwowej. | Poj. 500 µl; podziałka 10 µl; Ø wewn. igły 0,41 mm; Ø zewn. igły 0,72 mm. | szt. | 1 | Carl Roth/ EY42.1 | 1 | 314.03 | 386.2569 | 314.03 | 75.2186
6.14 | Strzykawki jednorazowe | Trzyczęściowe do precyzyjnego dozowania. Pojemność 1 ml, skalowanie 0,01 ml. Wykonane z PP/PS, sterylne (pakowane pojedynczo), nie zawierające lateksu, PVC. Korek na końcu tłoka z syntetycznego kauczuku, nieścieralna podziałka. Centrycznie umieszczona ekspansja do końcówek Luer. Lekkie przesuwanie tłoka oraz podwójny pierścień uszczelniający umożliwiający dozowanie małych objętości oraz bardzo powolne napełnianie i wstrzykiwanie. Minimalna objętość resztkowa. Øzewn. 0,5 mm, dł. 16 mm. | Bez igły | szt. | 100 | Carl Roth/ H999.1 | 6 | 56.5225 | 69.5227 | 339.135 | 81.2319
6.15 |  |  | Z igłą 25G | szt. | 100 | Carl Roth/ 0053.1 | 4 | 109.2845 | 134.4199 | 437.138 | 104.7062
6.16 | Strzykawki jednorazowe | Końcówki typu Luer. Zgodne z normą ISO 7886- 1. Dwuczęściowe, cylinder z PP, tłok z PE. Sterylne (sterylizowane tlenkiem etylenu EO, pakowane pojedynczo). Nieścieralna skala, przekraczająca pojemność nominalną. Kryza ograniczająca wysuwanie się tłoka umożliwiająca bezproblemowe rozciąganie do pojemności maksymalnej. Nie zawierają lateksu, PVC i silikonu. | Poj. nom. 2 ml; poj. maks. 3 ml; podziałka 0,1 ml. | szt. | 100 | Carl Roth/ 0056.1 | 73 | 15.2835 | 18.7987 | 1115.6955 | 267.2389
6.17 |  |  | Poj. nom. 5 ml; poj. maks. 6 ml; podziałka 0,2 ml. | szt. | 100 | Carl Roth/ 0057.1 | 17 | 22.7815 | 28.0212 | 387.2855 | 92.7652
6.18 |  |  | Poj. nom. 10 ml; poj. maks. 12 ml; podziałka 0,5 ml. | szt. | 100 | Carl Roth/ 0058.1 | 10 | 32.5795 | 40.0728 | 325.795 | 78.0366
6.19 |  |  | Poj. nom. 20 ml; poj. maks. 24 ml; podziałka 1 ml. | szt. | 100 | Carl Roth/ 0059.1 | 11 | 48.737 | 59.9465 | 536.107 | 128.4119
6.20 | Strzykawki jednorazowe | Dwuczęściowe strzykawki do precyzyjnego dozowania. Pojemność 1 ml, skalowanie 0,01 ml. Wykonane z PP/PE, sterylne (pakowane pojedynczo), nie zawierają lateksu, PVC. Nieścieralna podziałka. Z "kolcem" na tłoku, w celu zminimalizowania objętości resztkowej. Centrycznie umieszczona ekspansja do końcówek Luer. Poj. 1 ml; podziałka 0,01 ml. |  | szt. | 100 | Carl Roth/ T987.1 | 35 | 59.11 | 72.7053 | 2068.85 | 495.5448
6.21 | Strzykawki jednorazowe | Zgodne z normą ISO 7886- 1. Dwuczęściowe, cylinder z PP, tłok z PE. Sterylne (sterylizowane tlenkiem etylenu EO, pakowane pojedynczo). Nieścieralna skala, przekraczająca pojemność nominalną. Kryza ograniczająca wysuwanie się tłoka umożliwia bezproblemowe rozciąganie do pojemności maksymalnej. Nie zawierają lateksu, PVC i silikonu. Końcówka typu Luer-Lock. | Poj. nom. 2 ml; poj. maks. 3 ml; podziałka 0,1 ml. | szt. | 100 | Carl Roth/ EP95.1 | 3 | 60.2715 | 74.1339 | 180.8145 | 43.3099
6.22 |  |  | Poj. nom. 5 ml; poj. maks. 6 ml; podziałka 0,2 ml. | szt. | 100 | Carl Roth/ EP96.1 | 2 | 76.13 | 93.6399 | 152.26 | 36.4703
6.23 |  |  | Poj. nom. 10 ml; poj. maks. 12 ml; podziałka 0,5 ml. | szt. | 100 | Carl Roth/ EP97.1 | 4 | 111.3085 | 136.9095 | 445.234 | 106.6454
6.24 |  |  | Poj. nom. 20 ml; poj. maks. 24 ml; podziałka 1 ml. | szt. | 100 | Carl Roth/ EP98.1 | 8 | 243.3745 | 299.3506 | 1946.996 | 466.3575
6.25 | Igły jednorazowe | Długie ostrze. Wykonane ze stali chromoniklowej pokrytej silikonem, końcówka Luer- Lock. Sterylne. Pakowane pojedynczo pudełku z dozownikiem | Ø zewn. 0,60 mm; dł.60 mm; rozmiar 23 G | szt. | 100 | Carl Roth/ C720.1 | 3 | 23.9315 | 29.4357 | 71.7945 | 17.1967
6.26 | Igły jednorazowe | Długie ostrze. Wykonane ze stali chromoniklowej pokrytej silikonem, końcówka Luer- Lock. Sterylne. Pakowane pojedynczo pudełku z dozownikiem | Ø zewn. 0,60 mm; dł.80 mm; rozmiar 23 G | szt. | 100 | Carl Roth/ C629.1 | 3 | 45.563 | 56.0425 | 136.689 | 32.7407
6.27 | Igły jednorazowe | Długie ostrze. Wykonane ze stali chromoniklowej pokrytej silikonem, końcówka Luer- Lock. Sterylne. Pakowane pojedynczo pudełku z dozownikiem | Ø zewn. 0,70 mm; dł.30 mm; rozmiar 22 G | szt. | 100 | Carl Roth/ X128.1 | 2 | 11.247 | 13.8338 | 22.494 | 5.3879
6.28 | Igły jednorazowe | Długie ostrze. Wykonane ze stali chromoniklowej pokrytej silikonem, końcówka Luer- Lock. Sterylne. Pakowane pojedynczo pudełku z dozownikiem | Ø zewn. 0,80 mm; dł.40 mm; rozmiar 21 G | szt. | 100 | Carl Roth/ X127.1 | 2 | 11.247 | 13.8338 | 22.494 | 5.3879
6.29 | Igły jednorazowe | Długie ostrze. Wykonane ze stali chromoniklowej pokrytej silikonem, końcówka Luer- Lock. Sterylne. Pakowane pojedynczo pudełku z dozownikiem | Ø zewn. 0,80 mm; dł.120 mm; rozmiar 21 G | szt. | 100 | Carl Roth/ C630.1 | 37 | 73.8185 | 90.7968 | 2731.2845 | 654.2156
6.30 | Igły jednorazowe | Długie ostrze. Wykonane ze stali chromoniklowej pokrytej silikonem, końcówka Luer- Lock. Sterylne. Pakowane pojedynczo pudełku z dozownikiem | Ø zewn. 0,90 mm; dł.40 mm; rozmiar 20 G | szt. | 100 | Carl Roth/ C721.1 | 10 | 11.247 | 13.8338 | 112.47 | 26.9396
6.31 | Igły jednorazowe | Długie ostrze. Wykonane ze stali chromoniklowej pokrytej silikonem, końcówka Luer- Lock. Sterylne. Pakowane pojedynczo pudełku z dozownikiem | Ø zewn. 0,90 mm; dł.70 mm; rozmiar 20 G | szt. | 100 | Carl Roth/ C722.1 | 33 | 24.219 | 29.7894 | 799.227 | 191.4362
6.32 | Igły jednorazowe | Długie ostrze. Wykonane ze stali chromoniklowej pokrytej silikonem, końcówka Luer- Lock. Sterylne. Pakowane pojedynczo pudełku z dozownikiem | Ø zewn. 0,80 mm; dł.50 mm; rozmiar 21 G | szt. | 100 | Carl Roth/ 0060.1 | 9 | 19.32 | 23.7636 | 173.88 | 41.6489
6.33 | Igły jednorazowe | Długie ostrze. Wykonane ze stali chromoniklowej pokrytej silikonem, końcówka Luer- Lock. Sterylne. Pakowane pojedynczo pudełku z dozownikiem | Ø zewn. 1,10 mm; dł.50 mm; rozmiar 19 G | szt. | 100 | Carl Roth/ C723.1 | 6 | 19.32 | 23.7636 | 115.92 | 27.7659
7 | PIPETY I AKCESORIA
7.1 | Pipety Pasteura | Bez podziałki. Wykonane z przezroczystego LDPE, niesterylne, nietłukące się, nietoksyczne, z możliwością sterowania w sposób powtarzalny rozmiarami kropli. Poj. cał. 2,3 ml; wielkość kropli 40 µl; ilość kropli na ml 25; dł. 225 mm. |  | szt. | 400 | Carl Roth/ EA56.1 | 2 | 72.956 | 89.7359 | 145.912 | 34.9498
7.2 | Pipety Pasteura | Wykonane z przezroczystego szkła sodowo-wapniowego. Równomiernie uformowane. Grubość ścianki 0,55- 0,8 mm. Z przewężeniem na zatyczkę z waty. 3 klasa hydrolityczna | Dł. całk. 150 mm; długość końcówki 60 mm; zewn. Ø końcówki 1,3 mm. | szt. | 1000 | Carl Roth/ 4518.1 | 2 | 138.7015 | 170.6028 | 277.403 | 66.4454
7.3 | Pipety Pasteura | Wykonane z przezroczystego szkła sodowo-wapniowego. Równomiernie uformowane. Grubość ścianki 0,55- 0,8 mm. Z przewężeniem na zatyczkę z waty. 3 klasa hydrolityczna | Dł. całk. 230 mm; długość końcówki 140 mm; zewn. Ø końcówki 1,3 mm. | szt. | 1000 | Carl Roth/ 4522.1 | 9 | 153.41 | 188.6943 | 1380.69 | 330.7121
7.4 | Pipety Pasteura | Wykonane z przezroczystego LDPE, nietłukące się, nietoksyczne, z możliwością sterowania w sposób powtarzalny rozmiarami kropli. Z podziałką, niesterylne | Poj. cał. 6,2; skalowane do 5 ml; wielkość kropli 54 µl; ilość kropli na ml -19; dł. 217 mm. | szt. | 250 | Carl Roth/ EA61.1 | 2 | 52.7735 | 64.9114 | 105.547 | 25.2813
7.5 |  |  | Poj. cał. 3,4; skalowane do 1 ml; wielkość kropli 40 µl; ilość kropli na ml -25; dł. 155 mm. | szt. | 500 | Carl Roth/ EA62.1 | 11 | 43.8265 | 53.9066 | 482.0915 | 115.4738
7.6 | Pipety Pasteura jednorazowe | Wykonane z przezroczystego LDPE, nietłukące się, nietoksyczne, z możliwością sterowania w sposób powtarzalny rozmiarami kropli. Sterylne, pakowane pojedynczo. Z podziałką. | Poj. cał. 3,4; skalowane do 1 ml; wielkość kropli 40 µl; ilość kropli na ml -25; dł. 155 mm. | szt. | 500 | Carl Roth/ EA63.1 | 1 | 196.95 | 242.2485 | 196.95 | 47.1748
7.7 | Jednorazowe pipety kapilarne | Wykonane ze szkła borokrzemianowego 3.3.Certyfikat CE zgodnie z IVD 98/79 EG. Zgodne z ISO 7550. Samonapełniające się dzięki kapilarnym siłom. Długość 29-32 mm. Pakowane po nie więcej niż 100 sztuk w dozowniku. Nieheparynizowane. Max. błąd 0,5% | Pojemność 20 µl. | szt. | 100 | Carl Roth/ L926.1 | 2 | 26.5305 | 32.6325 | 53.061 | 12.7095
7.8 | Jednorazowe pipety kapilarne minicaps | Ze szkła borokrzemianowego 3.3. Nieheparynizowane. Certyfikat CE zgodnie z IVD 98/79 EG. Zgodne z ISO 7550. Błąd 0,5%. Współczynnik zmienności 1%. Samonapełniające się dzięki siłom kapilarnym (end-to-end) | Poj. 10 µl; długość 30-32 mm. | szt. | 1000 | Carl Roth/ L925.2 | 1 | 33.45 | 41.1435 | 33.45 | 8.0122
7.9 | Kapilary | Ze szkła AR®. Cienkościenne. Otwarte z jednej strony. Dł. 80 mm, Ø zewn. 1,35 mm, Ø wewn. 0,95 mm. |  | szt. | 100 | Carl Roth/ 0820.1 | 41 | 16.15 | 19.8645 | 662.15 | 158.6026
7.10 | Pipety wielowymiarowe | Wielomiarowe z tłokiem ssącym. Z podziałką pierścieniową w głównych punktach skali. Podziałka do końcówki pipety. Punkt zerowy na górze. Ze szkła AR. Ze skalą.. | Poj. 1 ml; podziałka 0,01 ml. | szt. | 1 | Carl Roth/ T742.1 | 7 | 59.984 | 73.7803 | 419.888 | 100.5744
7.11 |  |  | Poj. 2 ml; podziałka 0,02 ml. | szt. | 1 | Carl Roth/ T743.1 | 2 | 60.559 | 74.4876 | 121.118 | 29.011
7.12 | Mikropipetor | Tłokowy, działający na zasadzie wypierania powietrza. Ergonomiczny uchwyt umożliwiający obsługę jedną ręką. Osobny wyrzutnik końcówek.Wygodny uchwyt na palec. Czytelny wyświetlacz. Z certyfikatem zgodności wg DIN 12600 i certyfikatem jakości. W całości autoklawowalne w temp. 121°C (2 bar) odpowiadającej DIN EN 285. | Poj. 100-1000 µl; podziałka 1 µl; typ końcówki 1000 µl | szt. | 1 | Carl Roth/ TA25.1 | 3 | 644.4945 | 792.7282 | 1933.4835 | 463.1209
7.13 | Mikropipetor | Solidne, wysokiej jakości pipety o zmiennej pojemności, do prac rutynowych i do zastosowań o wysokich wymaganiach. Ergonomiczny uchwyt na palec ułatwia pracę oraz obsługę jedną ręką. Osobny przycisk wyrzutnika końcówek. Umieszczony centralnie duży przycisk pipetujący wpływa na równomierny ruch tłoka. Osobne ustawianie objętości, dla osób prawo- i leworęcznych. Czytelny wyświetlacz. Zintegrowana funkcja kalibrowania umożliwia łatwą kalibrację bez konieczności użycia narzędzi. Tłok i wyrzutnik odporne na korozję. Wąski trzon. Oznaczenie DE-M, z certyfikatem jakości. Zgodność z CE-IVD. W całości autoklawowalne w 121°C (2 bar) wg DIN EN 285 | Pojemność 0,5-10 µl, dokładność 10 µl <±1,0 | szt. | 1 | Carl Roth/ 2681.2 | 1 | 805.05 | 990.2115 | 805.05 | 192.831
7.14 | Gruszka do pipet | Z naturalnego kauczuku. Do pipet jedno- i wielomiarowych. Otwieranie zaworu ze szklaną kulką przez lekkie naciśnięcie oznakowanego punktu. Do pipet do 10 ml. Długość całkowita 125 mm, masa 50 g. |  | szt. | 1 | Carl Roth/ 0251.1 | 2 | 16.15 | 19.8645 | 32.3 | 7.7367
7.15 | Smoczki do pipet | Do pipet Pasteura. Pojemność ssania <2 ml. Wykonane z naturalnej gumy. Transparentne. |  | szt. | 100 | Carl Roth/ 8404.1 | 5 | 84.4905 | 103.9233 | 422.4525 | 101.1887
7.16 | Smoczki do pipet | Wykonane z silikonu. Autoklawowalne. | Poj. 2 ml; dł. 53 mm; Ø otworu 6 mm. | szt. | 5 | Carl Roth/ C530.1 | 12 | 25.093 | 30.8644 | 301.116 | 72.1253
7.17 | Smoczki do pipet | Wykonane z silikonu. Autoklawowalne. | Poj. 1 ml; dł. 40 mm; Ø otworu 5 mm. | szt. | 10 | Carl Roth/ C529.1 | 1 | 27.39 | 33.6897 | 27.39 | 6.5606
7.18 | Smoczki do pipet | Wykonane z silikonu. Autoklawowalne. | Poj. 2 ml; dł. 53 mm; Ø otworu 6 mm. | szt. | 5 | Carl Roth/ C530.1 | 2 | 25.09 | 30.8607 | 50.18 | 12.0194
7.19 | Końcówki do pipet | Standardowe, niesterylne. Wykonane z PP, autoklawowalne. Poj. 100-1000 ul |  | szt. | 1000 | Carl Roth/ 2679.1 | 17 | 29.417 | 36.1829 | 500.089 | 119.7847
7.20 | Końcówka pipet | Wykonane z PP. Autoklawowalne. | Pojemność 0,1-10 µl | szt. | 1000 | Carl Roth/ K138.1 | 1 | 73.73 | 90.6879 | 73.73 | 17.6603
7.21 | Końcówki pipet | Wykonane z PP. Autoklawowalne. | Bezbarwne. Długość 156,5 mm. Pasują do Roth, Brand, Eppendorf, Gilson, Sartorius. Oznakowanie CE (IVD) | szt. | 100 | Carl Roth/ HL75.1 | 2 | 82.94 | 102.0162 | 165.88 | 39.7327
7.22 | Końcówki pipet | Wykonane z PP. Autoklawowalne.Bezbarwne. Pasują do Brand, Eppendorf, Gilson, Roth, Sartorius i Socorex. | Pojemność 100-1200 µl, luzem w torbie, niesterylne. | szt. | 1000 | Carl Roth/ B006.1 | 2 | 55.83 | 68.6709 | 111.66 | 26.7456
7.23 | Stojak obrotowy | Stojak karuzelowy na większość standardowych pipet. Mieści do 12 pipet jednokanałowych (6 zawieszonych na uchwycie + 6 na przycisku pipetującym) lub 3 pipety wielo- i 3 jednokanałowe. Ciężka podstawa zapewnia stabilność na stole laboratoryjnym. Stojak można odwrócić do góry dnem i zamontować pod półką, co zapewnia oszczędność miejsca | Wymiary: Ø 332 mm x wys. 193 mm | szt. | 1 | Carl Roth/ XT82.1 | 1 | 237.08 | 291.6084 | 237.08 | 56.787
8 | WĘŻE I AKCESORIA
8.1 | Węże silikonowe | Odporny na temperaturę od -60 do +200 °C Twardość wg Shore'a: 60 A, elastyczny, miękki. Wytrzymały w temperaturze chwilowej do 260 stopni C | Ø wewn. 8 mm; Ø zewn. 11 mm | m | 10 | Carl Roth/ 9576.1 | 4 | 89.9645 | 110.6563 | 359.858 | 86.1956
8.2 | Węże próżniowe | Wykonane z silikonu. Odporne na temperaturę od -60 do +180°C. Twardość wg Shore'a: 55 A, grubościenne, nieprzezroczyste. Autoklawowalne. Wytrzymały w temperaturze chwilowej do 260 stopni C | wew. 12 mm, zewn. 22 mm grubość scianki 5 mm | m | 5m | Carl Roth/ T980.1 | 3 | 256.93 | 316.0239 | 770.79 | 184.6248
8.3 | Węże z TPE | Wykonany z TPE. Temperatura robocza: -60 °C do +135 °C, twardość wg Shore'a: 61 A. Odpowiednie do pomp perystaltycznych. Odporne na działanie ozonu. Niska przenikalnosć gazów. Odporność na ciecze nieorganiczne. | Ø wewn. 6,4 mm; Ø zewn. 11,2 mm | m | 15 | Carl Roth/ AH65.1 | 6 | 305.67 | 375.9741 | 1834.02 | 439.2967
8.4 | Węże z Tygon E-3603 | Mogą być stosowane w temperaturach od -46 do 74 °C. Przezroczyste. Twardość wg Shore'a: A56. Autoklawowalny. Wysoka odporność chemiczna. | Ø wewn. 3,2 mm; Ø zewn. 4,8 mm | m | 15 | Carl Roth/ YL83.1 | 2 | 94.001 | 115.6212 | 188.002 | 45.0315
8.5 | Węże z Tygon E-3604 | Mogą być stosowane w temperaturach od -46 do 74 °C. Przezroczyste. Twardość wg Shore'a: A56. Autoklawowalny. Wysoka odporność chemiczna. | Ø wewn. 6,4 mm; Ø zewn. 9,6 mm | m | 15 | Carl Roth/ YL87.1 | 2 | 307.97 | 378.8031 | 615.94 | 147.5341
8.6 | Węże z FEP | Możliwość stosowania w temperaturach od -270 do +205°C. Giętki, nieporowaty, gazoszczelny. Twardość wg Shore'a: 55-60 D. Przezroczysty. Autoklawowalny. | Ø wewn. 2,0 mm, Ø zewn. 4,0 mm. | m | 10 | Carl Roth/ C023.1 | 2 | 129.191 | 158.9049 | 258.382 | 61.8894
8.7 | Węże z FEP | Możliwość stosowania w temperaturach od -270 do +205°C. Giętki, nieporowaty, gazoszczelny. Twardość wg Shore'a: 55-60 D. Przezroczysty. Autoklawowalny. | Ø wewn. 10,0 mm, Ø zewn. 12,0 mm. | m | 5 | Carl Roth/ C027.1 | 1 | 243.662 | 299.7043 | 243.662 | 58.3636
8.8 | Węże próżniowe | Wykonane z kauczuku naturalnego, czerwone. Zakres temperatur pracy: -10 +50 st. C. Twardość wg Shore'a 45A Grubość ścianki 5 mm. | Ø wewn. 8 mm; Ø zewn. 18 mm; | m | 25 | Carl Roth/ 0680.2 | 1 | 456.481 | 561.4716 | 456.481 | 109.3394
8.9 | Węże silikonowe | Odporny na temperaturę od -60 do +200 °C Twardość wg Shore'a: 60 A, elastyczny, miękki. Wytrzymały w temperaturze chwilowej do 260 stopni C | Ø wewn. 6 mm; Ø zewn. 9 mm; | m | 25 | Carl Roth/ 9572.1 | 1 | 154.85 | 190.4655 | 154.85 | 37.0907
8.10 | Węże próżniowe | Wykonane z silikonu. Odporne na temperaturę od -60 do +180°C. Twardość wg Shore'a: 55 A, grubościenne, nieprzezroczyste. Autoklawowalne. Wytrzymały w temperaturze chwilowej do 260 stopni C | Ø wewn. 8 mm; Ø zewn. 16 mm | m | 5 | Carl Roth/ 9746.1 | 2 | 174.74 | 214.9302 | 349.48 | 83.7098
8.11 | Węże próżniowe | Wykonane z silikonu. Odporne na temperaturę od -60 do +180°C. Twardość wg Shore'a: 55 A, grubościenne, nieprzezroczyste. Autoklawowalne. Wytrzymały w temperaturze chwilowej do 260 stopni C | Ø wewn. 6 mm; Ø zewn. 12 mm | m | 5 | Carl Roth/ 9742.1 | 3 | 92.56 | 113.8488 | 277.68 | 66.5118
8.12 | Węże próżniowe | Wykonane z silikonu. Odporne na temperaturę od -60 do +180°C. Twardość wg Shore'a: 55 A, grubościenne, nieprzezroczyste. Autoklawowalne. Wytrzymały w temperaturze chwilowej do 260 stopni C | Ø wewn. 8 mm; Ø zewn. 16 mm | m | 5 | Carl Roth/ 9746.1 | 1 | 174.74 | 214.9302 | 174.74 | 41.8549
8.13 | Węże gumowe | Wykonane z kauczuku naturalnego, czerwone. Zakres temperatur pracy -10 +50 st. C. Twardość wg Shore'a 45A | Ø wewn. 8 mm; Ø zewn. 12 mm | m | 10 | Carl Roth/ 0676.1 | 1 | 75.27 | 92.5821 | 75.27 | 18.0292
8.14 | Łączniki proste | Wykonane z PP, białe, zakończone stożkowo. Autoklawowalne. | Ø zewn. wylotu 2 mm; do węży o Ø wewn. 4-5 mm. | szt. | 10 | Carl Roth/ E791.1 | 2 | 16.146 | 19.8596 | 32.292 | 7.7348
8.15 |  |  | Ø zewn. wylotu 3 mm; do węży o Ø wewn. 5-7 mm. | szt. | 10 | Carl Roth/ E792.1 | 2 | 17.595 | 21.6418 | 35.19 | 8.4289
8.16 | Łączniki proste | Wykonane z PP, białe, zakończone stożkowo. Autoklawowalne. | Ø zewn.wylotu 4 mm; do węży o Ø wewn. 8-10 mm. | szt. | 10 | Carl Roth/ E793.1 | 3 | 23.9315 | 29.4357 | 71.7945 | 17.1967
8.17 | Łączniki T | Wykonane z PP, niebarwione, przezroczyste. Autoklawowalne. | Ø zewn. 6 mm; do węży o Ø wewn. 4-5 mm | szt. | 10 | Carl Roth/ E764.1 | 1 | 16.15 | 19.8645 | 16.15 | 3.8684
8.18 | Uszczelka filtracyjna | Wykonana z kauczuku naturalnego. Stożkowe. Do próżnioszczelniowego połączenia kolby próżniowej z lejkiem filtracyjnym. | Ø na górze, zewn. 21 mm; Ø podstawy zewn. 12 mm; wys. 18 mm; gr. ścianki 2,5 mm. | szt. | 1 | Carl Roth/ 9755.1 | 2 | 4.324 | 5.3185 | 8.648 | 2.0714
8.19 | Uszczelka filtracyjna | Wykonana z kauczuku naturalnego. Stożkowe. Do próżnioszczelniowego połączenia kolby próżniowej z lejkiem filtracyjnym. | Ø na górze, zewn. 27 mm; Ø podstawy zewn. 17 mm; wys. 20 mm; gr. ścianki 3 mm. | szt. | 1 | Carl Roth/ 9756.1 | 2 | 4.6115 | 5.6721 | 9.223 | 2.2092
8.20 | Uszczelka filtracyjna | Wykonana z kauczuku naturalnego. Stożkowe. Do próżnioszczelniowego połączenia kolby próżniowej z lejkiem filtracyjnym. | Ø na górze, zewn. 33 mm; Ø podstawy zewn. 21 mm; wys. 24 mm; gr. ścianki 3 mm. | szt. | 1 | Carl Roth/ 9757.1 | 6 | 4.899 | 6.0258 | 29.394 | 7.0406
8.21 |  |  | Ø na górze, zewn. 41 mm; Ø podstawy zewn. 27,5 mm; wys. 27 mm; gr. ścianki 4 mm. | szt. | 1 | Carl Roth/ 9758.1 | 6 | 6.6355 | 8.1617 | 39.813 | 9.5363
8.22 |  |  | Ø na górze, zewn. 53 mm; Ø podstawy zewn. 33 mm; wys. 34 mm; gr. ścianki 5 mm. | szt. | 1 | Carl Roth/ 9759.1 | 6 | 6.923 | 8.5153 | 41.538 | 9.9495
8.23 |  |  | Ø na górze, zewn. 68 mm; Ø podstawy zewn. 48 mm; wys. 35 mm; gr. ścianki 5,5 mm. | szt. | 1 | Carl Roth/ 9760.1 | 6 | 8.073 | 9.9298 | 48.438 | 11.6022
8.24 |  |  | Ø na górze, zewn. 78 mm; Ø podstawy zewn. 58 mm; wys. 35 mm; gr. ścianki 6 mm. | szt. | 1 | Carl Roth/ 9761.1 | 6 | 11.247 | 13.8338 | 67.482 | 16.1637
8.25 |  |  | Ø na górze, zewn. 89 mm; Ø podstawy zewn. 66 mm; wys. 40 mm; gr. ścianki 6,5 mm. | szt. | 1 | Carl Roth/ 9762.1 | 6 | 12.972 | 15.9556 | 77.832 | 18.6428
9 | RĘKAWICE OCHRONNE, ŚRODKI OCHRONY
9.1 | Paluszki lateksowe | Ze zwijanym brzegiem, bezpudrowe, kolor naturalny. Długość 68 mm, grubość 0,1 mm. | Szerokość 24 mm, rozmiar 3(M). | szt. | 500 | Carl Roth/ X152.1 | 1 | 42.88 | 52.7424 | 42.88 | 10.2709
9.2 | Rękawice lateksowe | Lateksowe, niepudrowane. Zgodne z normą EN 420, odpowiadają EN 455.1, EN 374 i ASTM-F 1671-97. Pasujące na obie ręce. Powlekane wewnątrz, powierzchnia z teksturą. CE kategoria III. Grubość ścianki, podwójna: ok. 0,25 mm; dł. ≥240 mm. | Rozmiar S (6-7) | szt. | 100 | Carl Roth/ L949.1 | 42 | 20.1825 | 24.8245 | 847.665 | 203.0384
9.3 |  |  | Rozmiar M (7-8) | szt. | 100 | Carl Roth/ L950.1 | 122 | 20.1825 | 24.8245 | 2462.265 | 589.7782
9.4 |  |  | Rozmiar L (8-9) | szt. | 100 | Carl Roth/ L951.1 | 52 | 20.1825 | 24.8245 | 1049.49 | 251.3809
9.5 |  |  | Rozmiar XL (9-10) | szt. | 90 | Carl Roth/ HE61.1 | 30 | 23.069 | 28.3749 | 692.07 | 165.7692
9.6 | Rękawice nitrylowe | Nitrylowe, niepudrowane. Zgodne z normą EN 420, odpowiadają EN 455, EN 374 i ASTM- F 1671- 97. AQL 1,5. Teksturowana powierzchnia. CE kategoria III. Grubość ścianki ok. 0,14 mm. Bez protein lateksowych. Odporne na bromek etydyny. Pasują na obie ręce; dł. ≥240 mm. | Rozmiar S (6-7) | szt. | 100 | Carl Roth/ P776.1 | 22 | 28.543 | 35.1079 | 627.946 | 150.4098
9.7 |  |  | Rozmiar M (7-8) | szt. | 100 | Carl Roth/ P777.1 | 85 | 28.543 | 35.1079 | 2426.155 | 581.1289
9.8 |  |  | Rozmiar L (8-9) | szt. | 100 | Carl Roth/ P778.1 | 24 | 28.543 | 35.1079 | 685.032 | 164.0835
9.9 |  |  | Rozmiar XL (9-10) | szt. | 90 | Carl Roth/ P779.1 | 10 | 38.9275 | 47.8808 | 389.275 | 93.2418
9.10 | Rękawice nitrylowe | Typu Sol-Vex, wewnątrz nieflokowana bawełna. Zgodne znormą EN 420, EN 374 i EN 388. AQL 0,65. Dł. 455 mm, grubość ścianki 0,5 mm | Rozmiar 7 (S) | para | 1 | Carl Roth/ XX07.1 | 2 | 30.8545 | 37.951 | 61.709 | 14.781
9.11 | Rękawice nitrylowe | Typu Sol-Vex, wewnątrz nieflokowana bawełna. Zgodne znormą EN 420, EN 374 i EN 388. AQL 0,65. Dł. 455 mm, grubość ścianki 0,5 mm | Rozmiar 8 (M) | para | 1 | Carl Roth/ XX08.1 | 2 | 30.8545 | 37.951 | 61.709 | 14.781
9.12 | Rękawice nitrylowe | Zgodne z 89/686/EWG, CE kategoria III, chronią przed wieloma zagrożeniami. Zgodne z EN 420, EN 455, EN 374 i ASTM-F 1671-97. AQL 1,5. Zgodne z 1935/2004 - nadają się do kontaktu z żywnością. Zdatne do intensywnego użytkowania dzięki specjalnej recepturze. Wysoka elastyczność i dobra wrażliwość dotykowa. Pasują na obie ręce. Rolowany rant. Kolor niebieski. Wolne od ftalanów, zmiękczaczy i wywołujących alergie protein lateksowych. Idealne do ogólnych zastosowań laboratoryjnych, dobra odporność na tłuszcze, oleje i wiele chemikaliów. | Rozmiar M. | szt. | 100 | Carl Roth/ CPX7.1 | 10 | 28.54 | 35.1042 | 285.4 | 68.3609
9.13 | Rękawice jednorazowe z nitrylu, bezpudrowe | Zdatne do intensywnego użytkowania dzięki specjalnej recepturze. Wysoka elastyczność i dobra wrażliwość dotykowa. Pasują na obie ręce. Rolowany rant Kolor niebieski. Grubość ok. 0,14 mm. Długość: co najmniej 240 mm. Wolne od ftalanów, zmiękczaczy i wywołujących alergie protein lateksowych. | Rozmiar S(6-7) | szt. | 100 | Carl Roth/ CPX6.1 | 2 | 28.54 | 35.1042 | 57.08 | 13.6722
9.14 | Rękawice jednorazowe z nitrylu, bezpudrowe | Zdatne do intensywnego użytkowania dzięki specjalnej recepturze. Wysoka elastyczność i dobra wrażliwość dotykowa. Pasują na obie ręce. Rolowany rant Kolor niebieski. Grubość ok. 0,14 mm. Długość: co najmniej 240 mm. Wolne od ftalanów, zmiękczaczy i wywołujących alergie protein lateksowych. | Rozmiar L | szt. | 100 | Carl Roth/ CPX8.1 | 4 | 28.54 | 35.1042 | 114.16 | 27.3444
9.15 | Rękawice winylowe | Winylowe, niepudrowane. Zgodne z normą EN 420, odpowiadają EN 455. AQL 1,5. CE kategoria I. Grubość ścianki, podwójna: ok. 0,18 mm. Bez protein lateksowych. Pasują na obie ręce; dł. ≥240 mm. | Rozmiar S (6-7) | szt. | 100 | Carl Roth/ 6177.1 | 2 | 12.972 | 15.9556 | 25.944 | 6.2143
9.16 | Rękawice winylowe | Winylowe, niepudrowane. Zgodne z normą EN 420, odpowiadają EN 455. AQL 1,5. CE kategoria I. Grubość ścianki, podwójna: ok. 0,18 mm. Bez protein lateksowych. Pasują na obie ręce; dł. ≥240 mm. | Rozmiar M (7-8) | szt. | 100 | Carl Roth/ 6178.1 | 5 | 11.822 | 14.5411 | 59.11 | 14.1584
9.17 | Rękawice winylowe | Winylowe, niepudrowane. Zgodne z normą EN 420, odpowiadają EN 455. AQL 1,5. CE kategoria I. Grubość ścianki, podwójna: ok. 0,18 mm. Bez protein lateksowych. Pasują na obie ręce; dł. ≥240 mm. | Rozmiar L (8-9) | szt. | 100 | Carl Roth/ 6179.1 | 2 | 12.972 | 15.9556 | 25.944 | 6.2143
9.18 | Rękawice butylowe | Wykonane z gumy butylowej. Zgodne z normą EN 420, EN 421, EN 388 i EN 374. Odporne na temp. od -40° do +130°C. Odporne na krótkołańcuchowe estry, ketony i aldehydy, stężone kwasy i zasady, nasycone roztwory soli, alkohole, zmiękczacze itp. Długi mankiet. Dł. 350 mm, grubość 0,7 mm | Rozmiar 8 | para | 1 | Carl Roth/ K626.1 | 2 | 97.175 | 119.5252 | 194.35 | 46.552
9.19 | Rękawice butylowe | Wykonane z gumy butylowej. Zgodne z normą EN 420, EN 421, EN 388 i EN 374. Odporne na temp. od -40° do +130°C. Odporne na krótkołańcuchowe estry, ketony i aldehydy, stężone kwasy i zasady, nasycone roztwory soli, alkohole, zmiękczacze itp. Długi mankiet. Dł. 350 mm, grubość 0,7 mm | Rozmiar 9 | para | 1 | Carl Roth/ A621.1 | 3 | 94.3 | 115.989 | 282.9 | 67.7621
9.20 | Rękawice butylowe | Wykonane z gumy butylowej. Zgodne z normą EN 420, EN 421, EN 388 i EN 374. Odporne na temp. od -40° do +130°C. Odporne na krótkołańcuchowe estry, ketony i aldehydy, stężone kwasy i zasady, nasycone roztwory soli, alkohole, zmiękczacze itp. Długi mankiet. Dł. 350 mm, grubość 0,7 mm | Rozmiar 10 | para | 1 | Carl Roth/ A622.1 | 3 | 94.3 | 115.989 | 282.9 | 67.7621
9.21 | Rękawice do niskich temperatur | Do niskich temperatur. Zgodne z normą EN 511 i EN 388. Wykonane z PVC, wyściółka wewn. z przewiewnego materiału typu Thinsulate. Powłoka typu Slipstop po stronie roboczej rękawic. Tkany mankiet zapobiegający przedostaniu się zimna do rękawic. Odporne na niskie temp. do -50 °C | Rozmiar 8 | para | 1 | Carl Roth/ CC01.1 | 2 | 42.1015 | 51.7848 | 84.203 | 20.1689
9.22 |  |  | Rozmiar 9 | para | 1 | Carl Roth/ CC02.1 | 2 | 42.1015 | 51.7848 | 84.203 | 20.1689
9.23 |  |  | Rozmiar 10 | para | 1 | Carl Roth/ CC03.1 | 1 | 42.1015 | 51.7848 | 42.1015 | 10.0844
9.24 | Rękawice do wysokich temperatur | Rękawice chroniące przed gorącem, ze skórzanym mankietem. Zgodne z EN 420, EN 388 i EN 407. Wykonane z para- amidu, włókna węglowego i wełny. Zapewniające dobrą izolację termiczną. Wytrzymałe, odporne na przecięcie.Bawełniana rękawica wewnętrzna. Do obsługi gorących pieców i suszarek laboratoryjnych i we wszystkich kontaktach z urządzeniami wytwarzającymi suche ciepło. Długość mankietu 390 mm. Odporne do +350°C. | Rozmiar 7 | para | 1 | Carl Roth/ TT84.1 | 2 | 179.3655 | 220.6196 | 358.731 | 85.9257
9.25 |  |  | Rozmiar 9 | para | 1 | Carl Roth/ TT85.1 | 3 | 179.3655 | 220.6196 | 538.0965 | 128.8885
9.26 |  |  | Rozmiar 10 | para | 1 | Carl Roth/ TT86.1 | 1 | 179.3655 | 220.6196 | 179.3655 | 42.9628
9.27 | Okulary ochronne | Zgodne z normą EN 166. Giętkie zauszniki o regulowanej długości. Miękkie wyściółki zmniejszające ucisk. Regulacja nachylenia szybek umożliwiająca indywidualne dopasowanie. Masa 34g. |  | szt. | 1 | Carl Roth/ Y254.1 | 3 | 33.166 | 40.7942 | 99.498 | 23.8324
9.28 | Okulary ochronne | Zgodne z normą EN 166 i 170. Szybka wykonana z bezbarwnego poliwęglanu, odporna na zaparowanie i zadrapania, anty UV. Zauszniki z 4-stopniową regulacją długości, regulacją kąta nachylenia oraz miękkimi końcówkami. |  | szt. | 1 | Carl Roth/ EH67.1 | 7 | 39.5025 | 48.5881 | 276.5175 | 66.2333
9.29 | Okulary ochronne | Anty UV i-vo. Zgodne z normą EN 166, 170. Odporne na zarysowania. Szybki wykonane z poliwęglanu. Integralna osłona boczna. Nachylenie i długość zauszników regulowana indywidualnie. Nie wywierające ucisku. Miękki, giętki mostek nosowy i elastyczne końce zauszników. Szkła bezbarwne. Masa max. 35 g. |  | szt. | 1 | Carl Roth/ Y406.1 | 8 | 67.183 | 82.6351 | 537.464 | 128.737
9.30 | Okulary ochronne | Zgodne normą z EN 166 i EN 170. Bezbarwna, odporna na zarysowania szybka z poliwęglanu. Regulacja długości zauszników i kąta nachylenia szybki umożliwia indywidualne dopasowanie okularów. Integralne osłony boczne. Masa 30 g lub 28 g. Skyper S: mały model do wąskich twarzy. |  | szt. | 1 | Carl Roth/ P825.1 | 4 | 57.6725 | 70.9372 | 230.69 | 55.2564
9.31 | Okulary ochronne | Zgodne z normą EN 166. Panoramiczne, oprawki i szybka wygięte do tyłu. Szybka wykonana z jednego kawałka poliwęglanu, przeciwmgielne, odporne na zadrapania. Poduszka silikonowa przy mostku nosowym. Długość zauszników regulowana 4-stopniowo. Masa 41 g. |  | szt. | 1 | Carl Roth/ P099.1 | 2 | 35.75 | 43.9725 | 71.5 | 17.1262
9.33 | Osłona twarzy | Zgodna z normą EN 166. Chroni przed odpryskami ciał stałych o średniej energii uderzenia, rozbryzgami cieczy i stopionych metali. Ekran o grubości 2 mm z PC (230 x 370 mm) z możliwością podnoszenia i blokowania w danej pozycji. Regulacja bezstopniowa. Z miękką winylową opaską przeciwpotną. |  | szt. | 1 | Carl Roth/ T668.1 | 1 | 128.03 | 157.4769 | 128.03 | 30.6666
9.34 | Maska | Chroniąca przed pyłem, aerozolami i dymem. Ergonomicznie wyprofilowana dopasowuje się do kształtu twarzy, z zaworem klimatycznym redukującym wzrost temperatury i wilgotności pod maską. Zgodna z EN 149:2001+A1:2009 | Klasa ochrony: FFP1 NR D | szt. | 20 | Carl Roth/ CT75.1 | 2 | 205.022 | 252.1771 | 410.044 | 98.2165
9.35 | Ekran ochronny | Składany. Z przezroczystego szkła akrylowego o grubości 8 mm. Chroni przed odłamkami i chlapaniem. Trzyczęściowy, można rozłożyć do 120°. | Ekran główny: szer. 450 x wys. 450 mm, 2 boczne ekrany: szer. 200 x wys. 450 mm. Masa ok. 3,7 kg. | szt. | 1 | Carl Roth/ 2967.1 | 3 | 363.42 | 447.0066 | 1090.26 | 261.1464
10 | SMARY, FOLIE, NACZYNIA, SZCZOTKI, PAPIERKI WSKAŹNIKOWE, TOREBKI, TACKI, INNE
10.1 | Smar Apiezon L | Smar do celów wysokopróżniowych, o dużej absorpcji węglowodorów. Duża odporność na promieniowanie. Także jako faza stacjonarna w chromatografii gazowej. Bez silikonu i halogenów. Bardzo dobre właściwości smarujące i pochłaniania gazów, z ekstremalnie niskim ciśnieniem pary. Temp. topnienia +47 °C; ciśnienie pary (w +20 °C) 7 x 10-11 tor; zakres temp. +10 do +30°C. |  | g | 50 | Carl Roth/ 1682.1 | 9 | 357.5695 | 439.8105 | 3218.1255 | 770.827
10.2 | Smar Apiezon M | Smar do celów wysokopróżniowych, o dużej absorpcji węglowodorów. Duża odporność na promieniowanie. Także jako faza stacjonarna w chromatografii gazowej. Bez silikonu i halogenów. Z zawartością wosku. Bardzo dobre właściwości smarujące i pochłaniania gazów, z ekstremalnie niskim ciśnieniem pary. Temp. topnienia +44 °C; ciśnienie pary (w +20 °C) 1,7 x 10-9 tor ; zakres temp. +10 do +30°C. |  | g | 100 | Carl Roth/ 1683.1 | 6 | 308.8325 | 379.864 | 1852.995 | 443.8418
10.3 | Smar Apiezon N | Smar wysokopróżniowy z podwyższającym konsystencję dodatkiem, dlatego bardziej lepki. Bez silikonu i halogenków. Oznaczenie: R: 12-52/53. Bardzo dobre właściwości smarujące i pochłaniania gazów, z ekstremalnie niskim ciśnieniem pary. Temp. topnienia +43 °C; ciśnienie pary (w +20 °C) 6 x 10-10 tor; zakres temp. -269 do +30°C. |  | g | 25 | Carl Roth/ 1684.1 | 2 | 410.918 | 505.4291 | 821.836 | 196.8517
10.4 | Smar Apiezon H | Wszechstronny smar do bardzo wysokich temperatur. Nie rozpuszcza się przy wysokich temperaturach, ale powyżej 40 °C staje się twardszy. Bez silikonu. Bardzo dobre właściwości smarujące i pochłaniania gazów, z ekstremalnie niskim ciśnieniem pary. Temp. topnienia >+250 °C; ciśnienie pary (w +20 °C) 1,7 x 10-9 tor; zakres temp. +10 do +240°C. |  | g | 25 | Carl Roth/ 1686.1 | 7 | 362.4685 | 445.8363 | 2537.2795 | 607.7462
10.5 | Smar silikonowy | Do smarowania szlifów, uszczelniania oraz jako smar poślizgowy i ochronny. Uszczelniający do urządzeń elektrycznych, poślizgowy do agregatów chłodniczych i lodówek oraz jako środek zapobiegający przyklejaniu się do form odlewniczych. Odporny na temperaturę od -50 do +200 °C. | Średnia lepkość. | g | 35 | Carl Roth/ 0856.1 | 2 | 17.0085 | 20.9205 | 34.017 | 8.148
10.6 | Smar silikonowy | Do smarowania szlifów, uszczelniania oraz jako smar poślizgowy i ochronny. Uszczelniający do urządzeń elektrycznych, poślizgowy do agregatów chłodniczych i lodówek oraz jako środek zapobiegający przyklejaniu się do form odlewniczych. Odporny na temperaturę od -50 do +200 °C. | Wysoka lepkość. | g | 35 | Carl Roth/ 0857.1 | 33 | 18.17 | 22.3491 | 599.61 | 143.6226
10.7 | Smar do szlifów | Rozpuszczalny w wodzie. Do szlifów. Próżnioszczelny i zmywalny wodą. Zachowuje jednakową konsystencję od -30 do +200 °C. Nie ulega zżywiczeniu. Biodegradowalny. |  | g | 80 | Carl Roth/ E691.1 | 6 | 83.053 | 102.1552 | 498.318 | 119.3605
10.8 | Smar silikonowy | Uniwersalny smar do kranów. Przezroczysty, podobny do wazeliny. Zakres temperatury od -45 do +180 °C. | Opakowanie 1kg | kg | 1 | Carl Roth/ 0836.2 | 1 | 165.807 | 203.9426 | 165.807 | 39.7152
10.9 | Smar próżniowy wysokotemperaturowy | Obojętny chemicznie smar, środek antyadhezyjny i uszczelniający, na bazie perfluoropolieterów i PTFE. Można stosować w temperaturze od -15°C do +250°C. Szczególnie odporny na rozpuszczalniki i agresywne chemikalia (wraz z halogenami, kwasem azotowym oraz tlenem w postaci gazowej lub ciekłej). Wysoka nośność oraz znakomite właściwości ślizgowe dzięki błonotwórczej, gęstej strukturze perfluoropolieterowej. Niepalny, nietrujący o wielostronnym zastosowaniu. Chroni, smaruje i uszczelnia łożyska, zawory, koła zębate, gwinty, oringi, uszczelki itd. |  | g | 100 g | Carl Roth/ YT61.1 | 1 | 676.36 | 831.9228 | 676.36 | 162.0063
10.10 | Olej silikonowy | Silikonowy olej M150 do łaźni grzejnych, pojemników chłodzących, inkubatorów, termostatów. Ciśnienie pary 10-5 do 10-4 mbar między +25°C a +175°C; lepkość kinematyczna w +25°C: 100 mm2 s-1 (cSt) w +100°C: 32 mm2 s-1 (cSt) | Pojemność 1l | litr | 1 | Carl Roth/ 0990.1 | 4 | 59.6965 | 73.4267 | 238.786 | 57.1956
10.11 |  |  | Pojemność 5l | litr | 5 | Carl Roth/ 0990.2 | 3 | 199.8355 | 245.7977 | 599.5065 | 143.5978
10.12 | Olej silikonowy | Silikonowy olej H250, do napełniania łaźni olejowych. Temperatura mięknięcia -55 °C. Gęstość przy 0 °C: 1,05g/cm3; przy 180 °C: 0,90 g/cm3. Lepkość kinematyczna w +25°C: 200 mm2 s-1 (cSt) w +100°C: 34 mm2 s-1 (cSt) |  | szt. | 6 | Carl Roth/ 1670.1 | 3 | 77.23 | 94.9929 | 231.69 | 55.4959
10.13 | Szczotki | Do mycia naczyń. Z włosiem ze świńskiej szczeciny. | Dł. całk. 500 mm; dł. szczotki 100 mm; Ø - szczotki 12 mm. | szt. | 10 | Carl Roth/ 2003.1 | 2 | 59.11 | 72.7053 | 118.22 | 28.3168
10.14 | Szczotki | Do mycia naczyń. Z włosiem ze świńskiej szczeciny. | Dł. całk. 270 mm; dł. szczotki 80 mm; Ø - szczotki 20 mm. | szt. | 10 | Carl Roth/ 2009.1 | 3 | 40.0775 | 49.2953 | 120.2325 | 28.7989
10.15 | Szczotki | Do mycia naczyń. Z włosiem ze świńskiej szczeciny. | Dł. całk. 370 mm; dł. szczotki 85 mm; Ø - szczotki 50 mm. | szt. | 10 | Carl Roth/ 2013.1 | 1 | 89.102 | 109.5955 | 89.102 | 21.3423
10.16 | Szczotki | Do mycia naczyń. Z włosiem ze świńskiej szczeciny. | Dł. całk. 270 mm; dł. Szczotki 115 mm; Ø - szczotki 30 mm. | szt. | 10 | Carl Roth/ 2011.1 | 3 | 49.312 | 60.6538 | 147.936 | 35.4346
10.17 | Szczotki | Do mycia naczyń. Z włosiem ze świńskiej szczeciny. | Dł. całk. 280 mm; dł. szczotki 70 mm; Ø - szczotki 15 mm. | szt. | 10 | Carl Roth/ 2019.1 | 3 | 42.964 | 52.8457 | 128.892 | 30.8731
10.18 | Szczotki | Do czyszczenia fajek, z bawełny na sztywnym drucie. Stożkowe, Ø 1,5 - 6 mm, długość około 170 mm. |  | szt. | 80 | Carl Roth/ YC35.1 | 6 | 10.097 | 12.4193 | 60.582 | 14.511
10.19 | Folia Parafilm M | Folia do przykrywania naczyń, szalek Petriego, kuwet. Bardzo elastyczna. Przylegająca szczelnie nawet do nieregularnych kształtów. Temp. mięknięcia 60 °C. Do użycia w temp. -45 do +50 °C. Przepuszczalność gazowa w temp. 23 °C przez 24 h oraz przy wilgotności 50 %: tlen: 350 cm3/m2; azot: 105 cm3/m2; dwutlenek węgla : 1100 cm3/m2. Przepuszczalność pary wodnej w temp. 37 °C przez 24 h oraz przy wilgotności 90 %: 0,8 g/m2. | Szer. 100 mm; dł. 38 m. | szt. | 1 | Carl Roth/ H666.1 | 14 | 105.248 | 129.455 | 1473.472 | 352.9359
10.20 |  |  | Szer. 50 mm; dł. 75 m. | szt. | 1 | Carl Roth/ H951.1 | 8 | 126.592 | 155.7082 | 1012.736 | 242.5773
10.21 | Folia aluminiowa | Folia aluminiowa, rolka - grubość 13 µm; szer. 30 cm; dł. 20 m. |  | szt. | 6 | Carl Roth/ 0192.1 | 3 | 95.16 | 117.0468 | 285.48 | 68.3801
10.22 | Folia aluminiowa TLC | TLC-ready-to-use foil ALUGRAM SIL G / UV254, ze wskaźnikiem fluorescencyjnym. | Format płytki 20 x 20 cm, grubość warstwy 0,2 mm | szt. | 25 | Carl Roth/ N732.1 | 2 | 363.57 | 447.1911 | 727.14 | 174.1694
10.23 | Folia aluminiowa TLC | TLC-ready-to-use foil ALOX N / UV254 w płytkach. Format płytki: 20x20 cm; grubość warstwy 0,2 mm. Ze wskaźnikiem fluorescencyjnym |  | szt. | 25 | Carl Roth/ N739.1 | 1 | 371.13 | 456.4899 | 371.13 | 88.8955
10.24 | Kuweta szklana | Szkło kwarcowe przepuszczające promienie UV, z przykrywką ze szwem PTFE, wymiary: dł. 12,5 x szer. 12,5 x wys. 45 mm. |  | szt. | 1 | Carl Roth/ X852.1 | 3 | 291.94 | 359.0862 | 875.82 | 209.7823
10.25 | Moździerze 55 | Wykonane ze szkliwionej porcelany, chropowata powierzchnia rozdrabniająca. Poj. 170 ml; wys. 55 mm; Ø wewn. 90 mm. Można używać z ciekłym azotem. Odporne na temperaturę do +1000°C. Autoklawowalne. |  | szt. | 1 | Carl Roth/ 1568.1 | 1 | 78.66 | 96.7518 | 78.66 | 18.8412
10.26 | Pistle | Z agatu, do niskich moździerzy, Ø głowki 14 mm, długość 62mm |  | szt. | 1 | Carl Roth/ TP02.1 | 3 | 40.664 | 50.0167 | 121.992 | 29.2203
10.27 | Moździerz niski z pistlem | Wykonane z agatu. Idealna, polerowana powierzchnia wewnętrzna. Wysoka odporność na ścieranie. Autoklawowalne. | Ø zewn. 60 mm; poj. 20 ml. | szt. | 1 | Carl Roth/ TL95.1 | 4 | 198.6855 | 244.3832 | 794.742 | 190.3619
10.28 | Baloniki na gaz | Wykonane z lateksu. Do kontroli wlotu i wylotu powietrza i gazu na aparaturze jak i do krótkiego przechowywania gazów. Długość pustych baloników 22 cm. |  | szt. | 10 | Carl Roth/ TA08.1 | 32 | 29.7045 | 36.5365 | 950.544 | 227.6807
10.29 | Baloniki na gaz | Owalne. Do mieszania lub krótkiego przechowywania gazów. Obwód około 85 cm. |  | szt. | 100 | Carl Roth/ 0933.1 | 5 | 35.18 | 43.2714 | 175.9 | 42.1327
10.30 | Uniwersalny papierek wskaźnikowy | Plastikowe okrągłe pudełko ze skalą kolorów. Zawiera 1 rolkę papierków wskaźnikowych o dł. 5 m i szer. 7 mm;. Zakres pomiarowy pH 1-14; stopniowanie pH 1,0/2,0 |  | szt. | 1 | Carl Roth/ AX01.1 | 28 | 18.4575 | 22.7027 | 516.81 | 123.7898
10.31 | Uniwersalne papierki wskaźnikowe | Uniwersalne papierki wskaźnikowe pH, w opakowaniu zbiorczym z tworzywa sztucznego. Zakres pomiarowy pH nie węższy niż 0-14; stopniowanie pH 1,0 |  | szt. | 100 | Carl Roth/ 0549.2 | 37 | 37.7775 | 46.4663 | 1397.7675 | 334.8026
10.32 | Uniwersalne papierki wskaźnikowe 0-6 | Uniwersalne papierki wskaźnikowe pH, w opakowaniu zbiorczym z tworzywa sztucznego.. Zakres pomiarowy pH 0,0-6,0; stopniowanie pH 0,5 |  | szt. | 100 | Carl Roth/ C730.2 | 5 | 47.0005 | 57.8106 | 235.0025 | 56.2894
10.33 | Uniwersalne papierki wskaźnikowe 7-14 | Uniwersalne papierki wskaźnikowe pH, w opakowaniu zbiorczym z tworzywa sztucznego. Zakres pomiarowy pH 7-14; stopniowanie pH 0,5 |  | szt. | 100 | Carl Roth/ C732.2 | 5 | 47.0005 | 57.8106 | 235.0025 | 56.2894
10.34 | Taśma PTFE do gwintów | Wykonana z PTFE, do gwintów. Smaruje, chroni, uszczelnia, nadaje się do wszystkich rodzajów gwintów. Szerokość 12 mm, grubość tylko 0,08 mm, bardzo rozciągliwa. Do zastosowań w temp. od -190 do +260 °C. Jest wytrzymała na większość chemikaliów. Długość rolki 12 m. |  | rolka | 3 | Carl Roth/ 1715.1 | 6 | 10.097 | 12.4193 | 60.582 | 14.511
10.35 | Taśma ze wskaźnikiem sterylizacji | Samoprzylepne, do znakowania lub pieczętowania naczyń do sterylizacji. Można opisywać. Długość taśmy 55 m, szerokość 19 mm, Ø wewn. rolki 76 mm. Autoklawowalne.ka łyżeczkowo zakrzywiona. Autoklawowalne. | Do sterylizacji parowej | szt. | 1 | Carl Roth/ XC20.1 | 1 | 17.89 | 22.0047 | 17.89 | 4.2851
10.36 | Chusteczki precyzyjne | Jednowarstwowe, białe. Ze specjalnie obrabianych nie strzępiących się i bardzo chłonnych włókien celulozowych (100% świeżej celulozy). Do precyzyjnego wycierania wrażliwych delikatnych miejsc, do czyszczenia elementów elektronicznych i kontaktów, soczewek optycznych i szkiełek mikroskopowych. Łatwe pobieranie z pudełka dozującego. | Wymiary 213x 114 mm | szt. | 280 | Carl Roth/ AA64.1 | 8 | 19.0325 | 23.41 | 152.26 | 36.4703
10.37 | Marker laboratoryjny | Cienka końcówka, czarny; tusz wodoodporny |  | szt. | 10 | Carl Roth/ 9028.1 | 4 | 94.001 | 115.6212 | 376.004 | 90.063
10.38 | Tacki wagowe | Jednorazowego użytku, bezbarwne, transparentne, wykonane z PS, antyelektrostatyczne. Odporne na rozcieńczone kwasy, ługi i alkohole. Biologicznie obojętne. Trwałe w temp. do +80°C. | Poj. 20 ml, dł. 41 mm., szer. 41 mm., wys. 8 mm. | szt. | 500 | Carl Roth/ 1878.2 | 1 | 68.92 | 84.7716 | 68.92 | 16.5082
10.39 | Suszarka | Z PS, z 72 kołkami (⌀ 15 x dł. 95 mm), które można dowolnie samodzielnie montować w suszarce. Otwory do wtykania kołków są z tyłu zamknięte i przez to szczelne. Wyposażone w rynienkę i rurkę ściekową (dł. 300 mm, ⌀ zewn. 12 mm). | Dł. 630mm x szer. 450 mm x gł. 110 mm. | szt. | 1 | Carl Roth/ CT39.1 | 1 | 312.01 | 383.7723 | 312.01 | 74.7347
10.40 | Wata kwarcowa | Wata kwarcowa, chemicznie czysta. Do analiz elementarnych lub kolumn chromatograficznych. Rozmiar 5 do 30 mikrometrów. |  | g | 10 | Carl Roth/ 9208.1 | 2 | 50.17 | 61.7091 | 100.34 | 24.0341
10.41 | Wata kwarcowa | Wata kwarcowa, chemicznie czysta. Do analiz elementarnych lub kolumn chromatograficznych. Rozmiar 5 do 30 mikrometrów. |  | g | 100 | Carl Roth/ 9208.2 | 1 | 349.78 | 430.2294 | 349.78 | 83.7816
10.42 | Woreczki na próbki | Wykonane z przezroczystego LDPE. Z zamknięciem strunowym. Grubość folii 50 µm | Szer. 300 mm; wys. 400 mm. | szt. | 100 | Carl Roth/ P284.1 | 1 | 29.42 | 36.1866 | 29.42 | 7.0469
10.43 | Woreczki na próbki | Wykonane z przezroczystego LDPE. Z zamknięciem strunowym. Grubość folii 50 µm | Szer. 180 mm; wys. 250 mm. | szt. | 1000 | Carl Roth/ P282.2 | 1 | 126.02 | 155.0046 | 126.02 | 30.1852
10.44 | Woreczki na próbki | Wykonane z przezroczystego LDPE. Z zamknięciem strunowym. Grubość folii 50 µm | Szer. 50 mm; wys. 80 mm. | szt. | 1000 | Carl Roth/ P277.2 | 1 | 27.39 | 33.6897 | 27.39 | 6.5606
10.45 | Woreczki na próbki | Wykonane z przezroczystego LDPE. Z zamknięciem strunowym. Grubość folii 50 µm | Szer. 80 mm; wys. 120 mm. | szt. | 1000 | Carl Roth/ P278.2 | 1 | 38.35 | 47.1705 | 38.35 | 9.1858
10.46 | Woreczki na próbki | Wykonane z przezroczystego LDPE. Z zamknięciem strunowym. Grubość folii 50 µm | Szer. 100 mm; wys. 150 mm. | szt. | 1000 | Carl Roth/ P279.2 | 1 | 49.89 | 61.3647 | 49.89 | 11.95
11 | DROBNE URZĄDZENIA
11.1 | Pojemnik chłodzący | Ze spienionego PS. Grubościenna konstrukcja zapewniająca dobre właściwości chłodzące i zapobiegająca zbieraniu się wody kondensacyjnej. Nadający się do etanolowych mieszanin chłodzących, suchego lodu lub ciekłego azotu. Odporny termicznie do -196°C. Dokładnie dopasowana pokrywa minimalizująca ubytki powstające w wyniku ewaporacji. W zestawie z pokrywą. Poj. 5L, Ø300 x wys. 160 mm | Zielony | szt. | 1 | Carl Roth/ TE11.1 | 3 | 179.8255 | 221.1854 | 539.4765 | 129.219
11.2 |  |  | Niebieski | szt. | 1 | Carl Roth/ TE10.1 | 4 | 179.8255 | 221.1854 | 719.302 | 172.292
11.3 | Czujnik Pt 100 do P700 | Czujnik zanurzeniowy (Klasa B 1/3 DIN) o wysokiej precyzji, do pomiaru w ciekłych, gazowych i sypkich mediach. Zakres pomiaru od -200 do +450°C |  | szt. | 1 | Carl Roth/ X726.1 | 1 | 493.38 | 606.8574 | 493.38 | 118.1777
11.4 | Pompka wodna strumieniowa | Pompka wodna z tworzywa PP, z zaworem przeciwzwrotnym. Nakrętka nasadowa do podłączenia wody 3,4", reduktor 1/2". |  | szt. | 1 | Carl Roth/ 7366.1 | 3 | 141.588 | 174.1532 | 424.764 | 101.7423
11.5 | Końcówki do pipetora | Wykonane z PP. Autoklawowalne. Bezbarwne, skalowane. Poj. 1-200µl |  | szt. | 1000 | Carl Roth/ B002.1 | 4 | 38.3525 | 47.1736 | 153.41 | 36.7458
11.6 | Filtry do pipetora | Wymienne filtry służące jako bariera przed przenikającymi cieczami i szkodliwymi oparami, chroniące wnętrze pipety, np. przed radioaktywnymi, biologicznie niebezpiecznymi lub korozyjnymi próbkami, zapewniające ochronę przed krzyżową kontaminacją. Do pipet o poj. do 200 µl. |  | szt. | 50 | Carl Roth/ X229.1 | 1 | 127.74 | 157.1202 | 127.74 | 30.5971
11.7 | Zasilacz | Zasilacz do termometrów z serii P700 |  | szt. | 1 | Carl Roth/ H198.1 | 1 | 125.2695 | 154.0815 | 125.2695 | 30.0054
11.8 | Termometr do kolb i do destylacji | Ze standardowym szlifem NS 14,5/23. Kapilara bez tła, pryzmatyczna. Zgodny z DIN 12784. Podziałka co 1°C. Wypełniony rtęcią. Górna część: Ø ok. 11 mm, dolna część: Ø ok. 7,5 mm. | Zakres pomiaru: -10 do +150 °C; część zanurzalna 75 mm; gł. zanurzenia 52 mm; dł. całk. 325 mm. | szt. | 1 | Carl Roth/ Y499.1 | 3 | 129.4785 | 159.2586 | 388.4355 | 93.0407
11.9 | Termometr do kolb i do destylacji | Ze standardowym szlifem NS 14,5/23. Kapilara bez tła, pryzmatyczna. Zgodny z DIN 12784. Podziałka co 1°C. Wypełniony rtęcią. Górna część: Ø ok. 11 mm, dolna część: Ø ok. 7,5 mm. | Zakres pomiaru: -10 do +250 °C; część zanurzalna 68 mm; gł. zanurzenia 45 mm; dł. całk. 368 mm. | szt. | 1 | Carl Roth/ Y500.1 | 4 | 142.4505 | 175.2141 | 569.802 | 136.4828
11.10 | Termometr do kolb i do destylacji | Ze standardowym szlifem NS 14,5/23. Kapilara bez tła, pryzmatyczna. Zgodny z DIN 12784. Podziałka co 1°C. Wypełniony rtęcią. Górna część: Ø ok. 11 mm, dolna część: Ø ok. 7,5 mm. | Zakres pomiaru: -10 do +250 °C; część zanurzalna 75 mm; gł. zanurzenia 52 mm; dł. całk. 375 mm. | szt. | 1 | Carl Roth/ Y501.1 | 2 | 143.0255 | 175.9214 | 286.051 | 68.5169
11.11 | Termometr szklany | Termometr bagietkowy. Zielone wypełnienie. Ciecz termometryczna i farba są biodegradowalne. Białe tło. Ø 5,5 do 7,0 mm. Błąd pomiaru ±3 °C. Na górze z uchwytem. | Zakres pomiaru: -10 do +110 °C; podziałka 1 °C; dł. 300 mm; gł. zanurzenia 76 mm. | szt. | 1 | Carl Roth/ ET02.1 | 9 | 38.065 | 46.8199 | 342.585 | 82.0583
11.12 | Termometr szklany | Termometr bagietkowy. Zielone wypełnienie. Ciecz termometryczna i farba są biodegradowalne. Białe tło. Ø 5,5 do 7,0 mm. Błąd pomiaru ±3 °C. Na górze z uchwytem. | Zakres pomiaru: -10 do +110 °C; podziałka 0,5 °C; dł. 300 mm; gł. zanurzenia 76 mm. | szt. | 1 | Carl Roth/ ET03.1 | 8 | 42.1015 | 51.7848 | 336.812 | 80.6755
11.13 | Termometr precyzyjny | Termometr precyzyjny do pomiaru niskich temperatur. Rurkowy. Podziałka co 1°C. Kapilara: świecąco niebieska, pryzmatyczna, wypełnienie: pentan. Zakres pomiaru: -150 do +30 °C; dł. 300 mm. |  | szt. | 1 | Carl Roth/ X576.1 | 2 | 182.827 | 224.8772 | 365.654 | 87.5839
11.14 | Termometr precyzyjny | Termometr precyzyjny do pomiaru niskich temperatur, Kapilara: nieosłonięta, pryzmatyczna, bez tła. Wypełnienie: alkohol. Zakres pomiaru: -100 do +100 °C; dł. 300 mm. |  | szt. | 1 | Carl Roth/ X577.1 | 3 | 180.228 | 221.6804 | 540.684 | 129.5083
11.15 | Termometr precyzyjny P700 | Precyzyjny termometr 1-kanałowy, z baterią. Zintegrowana funkcja kalibracji do łatwej kompensacji tolerancji czujnika. Możliwość podłączenia czujnika pomiarowego Pt 100 lub termopary typu K. Funkcja zapamiętywania wartości min./max. i zamrażania wyniku i wartości średnich. Interfejs USB- Online- PC. Zasilany na baterie i z sieci. Zakres pomiaru: model Pt 100: -200 do + 850oC; typ K: 200 do + 1760oC Dokładność: model Pt: ±0,1oC (-100 do + 200oC); ±0,1% wartości mierzonej (reszta); typ K: ±0,2oC (0 do +200oC); ±0,5oC (+200 do +1000oC); ±1,0oC (reszta) Rozdzielczość (Pt 100 i typ K): 0,1oC Zasilanie: 1 bateria Block 9 V |  | szt. | 1 | Carl Roth/ X717.1 | 1 | 899 | 1105.77 | 899 | 215.3345
11.16 | Czasomierz alarmowy | 2 niezależne kanały do oddzielnych pomiarów czasu. Funkcja odliczania wstecz / w przód. Wprowadzenie czasu po naciśnięciu przycisku funkcyjnego. Max. czas pomiaru 99 h, 59 min i 59 s. Duży wyświetlacz LCD. 1-minutowy sygnał alarmowy. Stojak zaciskowy i magnes do mocowania na powierzchniach metalowych. Automatyczne odliczanie w przód po osiągnięciu punktu zerowego | Wymiary: wys. 65 x szer. 75 x gł. 15 mm, masa ok. 65 g | szt. | 1 | Carl Roth/ A802.1 | 1 | 55.3 | 68.019 | 55.3 | 13.2458
11.17 | Reduktor do butli | Wykonany wg EN ISO 2503, z mosiądzu, do bezpiecznego pobierania gazu z butli stalowych przy jednoczesnym zredukowaniu ciśnienia do poziomu potrzebnego ciśnienia roboczego maks.10 bar. Z zaworem bezpieczeństwa (otwiera się przy 12 bar). Dokładność odczytu w odstępach co 0,5 bar. | Do wodoru. Złącze do butli: W 21,8 x 1/14″ lewy; złącze do węża: G 3/8″ lewy. | szt. | 1 | Carl Roth/ 0284.1 | 1 | 280.2895 | 344.7561 | 280.2895 | 67.1368
11.18 | Dmuchawa gorącego powietrza | Elektroniczna regulacja temperatury i strumienia powietrza. Ustawianie temperatury w 9 krokach, obsługa dmuchawy za pomocą 3-stopniowego przełącznika roboczego. Dane techniczne: Moc 2000 W Przepływ powietrza i temperatura: Stopień 1: 150 l/min, 50°C; Stopień 2: 150-300 l/min, 50 do 600°C; Stopień 3: 300-500 l/min, 50 do 600°C Wymiary (szer. x gł. x wys.): 253 x 84,5 x 200 mm; Zasilanie: 220-230 V, 50/60 Hz |  | szt. | 1 | Carl Roth/ AKN4.1 | 2 | 290.6165 | 357.4583 | 581.233 | 139.2208
11.19 | Dysza redukująca do dmuchawy z poz. 11.57 | Nakładana dysza redukcyjna zapewniająca koncentrację gorącego strumienia powietrza. Ø 14 mm. |  | szt. | 1 | Carl Roth/ 1947.1 | 1 | 25.67 | 31.5741 | 25.67 | 6.1487
11.20 | Dysza szerokostrumieniowa do dmuchawy do dmuchawy z poz. 11.57 | Nakładana dysza szerokostrumieniowa zapewniająca spłaszczenie strumienia powietrza. Szerokść 50 mm. |  | szt. | 1 | Carl Roth/ 1946.1 | 1 | 29.7 | 36.531 | 29.7 | 7.1139
11.21 | Kalkulator kieszonkowy | Kieszonkowy kalkulator słoneczny, zabezpieczony przed pyłem i wodą oraz posiadający gumową otoczkę absorbującą uderzenia. 12-cyfrowy wyświetlacz LCD. Zasilanie słoneczne i na baterie. Wymiary: 158 x 106 x 40 mm. Masa ok. 146 g. W zestawie z baterią backup. |  | szt. | 1 | Carl Roth/ LN01.1 | 2 | 51.911 | 63.8505 | 103.822 | 24.8681
11.22 | Minutnik | Odliczanie w przód/wstecz. Z zegarem. Maks. czas pomiaru 23 h, 59 min i 59 s. Wyraźny sygnał dźwiękowy trwający 1 min. po zakończeniu odliczania wstecznego i natychmiastowe przełączenie w tryb odliczania rosnącego. Można postawić w pozycji pionowej, umocować magnesem lub przypiąć klipsem do kieszonki. |  | szt. | 1 | Carl Roth/ K512.1 | 2 | 81.41 | 100.1343 | 162.82 | 38.9997
11.23 | Multibox | Bez wkładów na końcówki. Przesuwane wieko. Na końcówki we wkładach wymiennych lub wkładach MultiTray. Odporny na działanie temperatur w od -135°C do +125°C. Można piętrować. Wymiary 12 x 7,5 x 9 cm. Można wielokrotnie autoklawować |  | szt. | 1 | Carl Roth/ 2681.1 | 1 | 68.57 | 84.3411 | 68.57 | 16.4243
11.24 | Pojemniki na drobny asortyment | Wykonane z przezroczystego PS. Przegrody o różnych wymiarach. | Wym. zew. 210 x 120 mm. Ilość przegród 9. Wym. przegród 36 x 67 x H 30 mm. | szt. | 1 | Carl Roth/ K156.1 | 2 | 26.24 | 32.2752 | 52.48 | 12.5704
11.25 | Pojemniki na drobny asortyment | Wykonane z przezroczystego PS. Przegrody o różnych wymiarach. | Wym. zew. 210 x 120 mm. Ilość przegród 12. Wym. przegród 56 x 32 x H 30 mm. | szt. | 1 | Carl Roth/ K157.1 | 2 | 26.24 | 32.2752 | 52.48 | 12.5704
11.26 | Nożyczki | Nożyczki, do kartonu, skóry, tworzyw sztucznych, dywanów i innych materiałów. Dł. ostrza 93 mm; dł. całk. 212 mm; typ: praworęczne. |  | szt. | 1 | Carl Roth/ 9677.1 | 3 | 52.486 | 64.5578 | 157.458 | 37.7154
11.27 | Lupa kieszonkowa | Płaska, wielofunkcyjna. Możliwość używania jako lupy ręcznej bądź stojącej. Asferyczna soczewka Ø ok. 60mm. Powiększenie 3,5 krotne, 14,0 dioptrii. |  | szt. | 1 | Carl Roth/ H569.1 | 3 | 115.92 | 142.5816 | 347.76 | 83.2978
11.28 | Termometr kontaktowy | Do wszystkich mieszadeł magnetycznych z wejściem na termometr kontaktowy zgodnym z DIN 12878. Regulacja temperatury bez wzrostu temperatury medium. Do wyboru kilka funkcji kontrolnych (= trybów pracy) | Zakres pomiaru temperatury od -50°C do 450°C. Rozdzielczość 0,1°C. Dokładność pomiaru ±0,2 K. Odchylenie regulacji ±0,5 K. | szt. | 1 | Carl Roth/ EY84.1 | 1 | 1342.43 | 1651.1889 | 1342.43 | 321.5478
11.29 | Wkraplacz z wyrównywaniem ciśnienia | Ze szkła borokrzemianowego klasy 3.3, z podziałką, cylindryczne. Z rurką wyrównującą ciśnienie, szlifem wewn. i zewn. oraz kurkiem odcinającym z zabezpieczeniem gwintu. Zgodne z DIN 12567 i ISO 4800. | Szlif 14/23, średnica otworu 2,5 mm. | szt. | 1 | Carl Roth/ KL77.1 | 3 | 303.91 | 373.8093 | 911.73 | 218.3837
11.30 | Regulator próżni VAR | Urządzenia podłącza się do pompy próżniowej od strony ssącej w zespole ciągu połączeń. Podłączenia do węża o Ø wewn. 8 mm. Możliwość montażu na statywie (zaciskami na tylnej ściance urządzenia)1 Regulator próżni VAR | Dane techniczne: Zakres pomiaru 1020-0 mbar. Podziałka 10 mbar Wymiary (szer. x gł. x wys.) 80 x 80 x 150 mm (end-to-end) | szt. | 1 | Carl Roth/ NA03.1 | 1 | 616.95 | 758.8485 | 616.95 | 147.776
11.31 | Chłodnica Dimrotha | Ze szkła DURAN®. Z dwoma znormalizowanymi szlifami i dwoma odkręcanymi plastikowymi oliwkami, gwint GL 14. | Dł. Płaszcza 160 mm, szlif wew. 14/23 - szlif zewn. 16/23 | szt. | 1 | Carl Roth/ E637.1 | 4 | 317.16 | 390.1068 | 1268.64 | 303.8731
11.32 | Części zapasowe do mikroaparatu destylacyjnego | Krótka nasadka destylacyjna |  | szt. | 1 | Carl Roth/ AAN6.1 | 1 | 425.01 | 522.7623 | 425.01 | 101.8012
[7 empty] | razem |  |  | 149232.6005 | 35745.1916

## zamówienie PODSTAWOWE
ZP/WIBHiIŚ/09/2024 |  | FORMULARZ CENOWY - OPIS PRZEDMIOTU ZAMÓWIENIA - ZAMÓWIENIE PODSTAWOWE | [5 empty] | Załącznik nr 2 do SWZ
Lp. | Odczynniki chemiczne | Opis Przedmiotu Zamówienia | Jm. | Ilość | Produkt oferowany przez Wykonawcę | Cena za opakowanie netto [PLN] | Wartość netto [PLN] | Wartość VAT [PLN] | Wartość brutto [PLN]
1 | 2 | 3 | 4 | 6 | 7 | 8 | 9=6x8 | 10 | 11=9+10
Podstawowe związki chemiczne do zastosowań laboratoryjnych
1 | sulfaver4 saszetki lub równoważne zgodnie z OPZ | Sproszkowany odczynnik w szczelnie zamkniętych opakowaniach do określania siarczanów. Dla 25 ml próbki. szt/100, do oznaczenia w spektorfotowmetrze DR3900 i wyższym ( kompatybilny z krzywą wzorcową programu) | op. | 2 | Nazwa handlowa: ....................... Kod produktu: .............................. Producent: ………………….….….…
Odczynniki chemiczne do wysoko wyspecjalizowanych zastosowań badawczych
2 | ChZT test kuwetowy w zakresie 0-150 mg/L | LCI500 test do oznaczania ChZT metodą kuwetową lub równoważny. Parametry równoważności: • ChZT w zakresie 0 - 150 mg/L (opakowanie 25 sztuk.) • możliwość wykonania oznaczenia na spektrofotometrach DR3900 i DR6000 • mineralizacja 148 st. C • kuwety okrągłe 13mm • kuwety zaopatrzone w kody 2D do odczytu przez spektrofotometr • automatyczne rozpoznanie daty przydatności testu, • zintegrowany, elektroniczny certyfikat jakości dla danej partii LOT (odczyt RFID) • automatyczna aktualizacja metody bezpośrednio z opakowania testów • możliwość przełączenia fabrycznej krzywej wzorcowej na zgodną z partią LOT | op. | 3 | Nazwa handlowa: ....................... Kod produktu: .............................. Producent: ………………….….….…
3 | Azotany test kuwetowy w zakresie 0,23-13,5 mg/L | LCK 339 test do oznaczania azotanów metodą kuwetową lub równoważny. Parametry równoważności: • Azotany w zakresie 0,23 - 13,5 mg/L (opakowanie 25 sztuk.) • możliwość wykonania oznaczenia na spektrofotometrach DR3900 i DR6000, • kuwety okrągłe 13mm • kuwety zaopatrzone w kody 2D do odczytu przez spektrofotometr • automatyczne rozpoznanie daty przydatności testu, • zintegrowany, elektroniczny certyfikat jakości dla danej partii LOT (odczyt RFID) • automatyczna aktualizacja metody bezpośrednio z opakowania testów • możliwość przełączenia fabrycznej krzywej wzorcowej na zgodną z partią LOT | op. | 3 | Nazwa handlowa: ....................... Kod produktu: .............................. Producent: ………………….….….…
4 | Fosforan (orto/całkowity) test kuwetowy w zakresie 0,05 - 1,5 mg/L | LCK 349 test do oznaczania fosforanu (orto/całkowitego) metodą kuwetową lub równoważny. Parametry równoważności: • Fosforan (orto/całkowity) w zakresie 0,05 - 1,5 mg/L (opakowanie 25 sztuk.) • możliwość wykonania oznaczenia na spektrofotometrach DR3900 i DR6000, • kuwety okrągłe 13mm • kuwety zaopatrzone w kody 2D do odczytu przez spektrofotometr • automatyczne rozpoznanie daty przydatności testu, • zintegrowany, elektroniczny certyfikat jakości dla danej partii LOT (odczyt RFID) • automatyczna aktualizacja metody bezpośrednio z opakowania testów • możliwość przełączenia fabrycznej krzywej wzorcowej na zgodną z partią LOT | op. | 3 | Nazwa handlowa: ....................... Kod produktu: .............................. Producent: ………………….….….…
5 | Fosforan (orto/całkowity) test kuwetowy w zakresie 2,0 - 20,0 mg/L | LCK 350 test do oznaczania fosforanu (orto/całkowitego) metodą kuwetową lub równoważny. Parametry równoważności: • Fosforan (orto/całkowity) w zakresie 2,0-20,0 mg/L (opakowanie 25 sztuk.) • możliwość wykonania oznaczenia na spektrofotometrach DR3900 i DR6000, • kuwety okrągłe 13mm • kuwety zaopatrzone w kody 2D do odczytu przez spektrofotometr • automatyczne rozpoznanie daty przydatności testu, • zintegrowany, elektroniczny certyfikat jakości dla danej partii LOT (odczyt RFID) • automatyczna aktualizacja metody bezpośrednio z opakowania testów • możliwość przełączenia fabrycznej krzywej wzorcowej na zgodną z partią LOT | op | 2 | Nazwa handlowa: ....................... Kod produktu: .............................. Producent: ………………….….….…
6 | Potas test kuwetowy w zakresie 5-50 mg/L | LCK 228 test do oznaczania potasu metodą kuwetową lub równoważny. Parametry równoważności: • Potas w zakresie 5-50 mg/L (opakowanie 25 sztuk.) • możliwość wykonania oznaczenia na spektrofotometrach DR3900 i DR6000 • kuwety okrągłe 13mm • kuwety zaopatrzone w kody 2D do odczytu przez spektrofotometr • automatyczne rozpoznanie daty przydatności testu, • zintegrowany, elektroniczny certyfikat jakości dla danej partii LOT (odczyt RFID) • automatyczna aktualizacja metody bezpośrednio z opakowania testów • możliwość przełączenia fabrycznej krzywej wzorcowej na zgodną z partią LOT | op. | 3 | Nazwa handlowa: ....................... Kod produktu: .............................. Producent: ………………….….….…
RAZEM: (obliczoną kwotę brutto należy wpisać w formularzu ofertowym)
1. | Dostarczany na podstawie zawartej z Wykonawcą umowy asortyment winien pochodzić z bieżącej produkcji i posiadać wszelkie wymagane prawem atesty, certyfikaty i świadectwa dopuszczające go do obrotu na terytorium RP.
2. | Zamawiający wymaga zaoferowania produktów pełnowartościowych, niebędących próbkami, niebędących uprzednio przedmiotem wystaw lub prezentacji, nieobciążonych prawami osób lub podmiotów trzecich.
3. | Minimalny wymagany przez Zamawiającego termin ważności (przydatności) każdego dostarczanego produktu, w dniu dostawy do Zamawiającego nie może być krótszy niż ¾ okresu określonego przez producenta.
4. | Pod pojęciem „dostawa” należy rozumieć dostarczenie przedmiotu zamówienia do siedziby jednostki organizacyjnej Zamawiającego, w miejsce wskazane przez pracownika składającego zamówienie.
Zamawiający nie ponosi żadnych dodatkowych, nie wynikających z oferty kosztów, w tym kosztów dostawy oraz ubezpieczenia na czas transportu.
5. | Wykonawca będzie zobowiązany do dostarczania towaru partiami, których ilości i zakres będą uzależnione od rzeczywistych potrzeb Zamawiającego.
Data sporządzenia oferty; kwalifikowany podpis elektroniczny lub elektroniczny podpis zaufany lub elektroniczny podpis osobisty Wykonawcy

## zamówienie OPCJA
ZP/WIBHiIŚ/09/2024 |  | FORMULARZ CENOWY - OPIS PRZEDMIOTU ZAMÓWIENIA - ZAMÓWIENIE OPCJA | [5 empty] | Załącznik nr 2 do SWZ
Lp. | Odczynniki chemiczne | Opis Przedmiotu Zamówienia | Jm. | Ilość | Produkt oferowany przez Wykonawcę | Cena za opakowanie netto [PLN] | Wartość netto [PLN] | Wartość VAT [PLN] | Wartość brutto [PLN]
1 | 2 | 3 | 4 | 6 | 7 | 8 | 9=6x8 | 10 | 11=9+10
Odczynniki do biologii komórkowej
1 | Agar-agar | Agar bakteriologiczny. Czynnik zestalający podłoża. Nr CAS 9002-18-0. Opakowanie 500 g. | op | 1 | Nazwa handlowa: ....................... Kod produktu: .............................. Producent: ………………….….….…
2 | Agar odżywczy | Agar odżywczy. Do hodowli drobnoustrojów o małych wymaganiach wzrostowych. Opakowanie 500 g. | op | 1 | Nazwa handlowa: ....................... Kod produktu: .............................. Producent: ………………….….….…
3 | Bulion wzbogacony | Bulion wzbogacony do hodowli drobnoustrojów o wysokich wymaganiach odżywczych.Wielkość opakowania 500 g. | op | 1 | Nazwa handlowa: ....................... Kod produktu: .............................. Producent: ………………….….….…
4 | Pożywka TSA - kazeinowo-sojowy agar. (Tripticasein Soy Agar). | Zastosowanie: Podłoże uniwersalne do hodowli mikroorganizmów. Szczepy kontrolne: Bacillus subtilis ATCC 6633 Salmonella enteritidis ATCC 13076 Listeria monocytogenes ATCC 15315 Escherichia coli ATCC 25922 Staphylococcus aureus ATCC 6538 Wielkość opakowania: 500 g | op | 5 | Nazwa handlowa: ....................... Kod produktu: .............................. Producent: ………………….….….…
5 | Bulion kazeinowo-sojowy (Tripticasein Soy Broth). | Zastosowanie: Podłoże uniwersalne do hodowli i namnażania mikroorganizmów. Szczepy kontrolne: Enterococcus faecalis ATCC 29212 Staphylococcus aureus ATCC 6538 Salmonella enteritidis ATCC 13076 Escherichia coli ATCC 25922 Wielkość opakowania: 500 g | op | 5 | Nazwa handlowa: ....................... Kod produktu: .............................. Producent: ………………….….….…
6 | podłoża do hodowli mikroorganizmów | podłoża mające na celu przeprowadzenie badań mikrobiologicznych w próbkach ściekow po oczyszczeniu, podłoże agarowe tryptonowo-sojowe lub alternatywne do hodowli og. l. bakterii w 36stC i 22stC. Opakowanie 500g | op | 5 | Nazwa handlowa: ....................... Kod produktu: .............................. Producent: ………………….….….…
7 | podłoża do hodowli mikroorganizmów | podłoża mające na celu przeprowadzenie badań mikrobiologicznych w próbkach ściekow po oczyszczeniu, agarowe z siarczanem i cykloteryną lub alternatywne do hodowli Clostridium perfringens. Opakowanie 500g | op | 5 | Nazwa handlowa: ....................... Kod produktu: .............................. Producent: ………………….….….…
8 | podłoża do hodowli mikroorganizmów | podłoża mające na celu przeprowadzenie badań mikrobiologicznych w próbkach ściekow po oczyszczeniu, podłoże z eskuliną, żółcią, azydkiem sodu i cytrynianem lub alternatywne do hodowli enterokoków. Opakowanie 500g | op | 5 | Nazwa handlowa: ....................... Kod produktu: .............................. Producent: ………………….….….…
9 | podłoża do hodowli mikroorganizmów | podłoża mające na celu przeprowadzenie badań mikrobiologicznych w próbkach ściekow po oczyszczeniu, chromogenne CCA lub alternatywne do hodowli bakterii gr. coli i Escherichia coli. Opakowanie 500g | op | 5 | Nazwa handlowa: ....................... Kod produktu: .............................. Producent: ………………….….….…
10 | podłoża do hodowli mikroorganizmów | podłoża mające na celu przeprowadzenie badań mikrobiologicznych w próbkach ściekow po oczyszczeniu, podłoża potwierdzające obecność bakterii Legionella sp.Opakowanie 500g | op | 5 | Nazwa handlowa: ....................... Kod produktu: .............................. Producent: ………………….….….…
Podstawowe związki chemiczne do zastosowań laboratoryjnych
11 | phopher saszetki lub równoważne zgodnie z OPZ | Sproszkowany odczynnik w szczelnie zamkniętych opakowaniach do określania ortofosforanów. Dla 25 ml próbki. szt/100, do oznaczenia w spektorfotowmetrze DR3900 i wyższym ( kompatybilny z krzywą wzorcową programu) | op | 1 | Nazwa handlowa: ....................... Kod produktu: .............................. Producent: ………………….….….…
12 | nitriver saszetki lub równoważne zgodnie z OPZ | Sproszkowany odczynnik w szczelnie zamkniętych opakowaniach do określania azotynów. Dla 25 ml próbki. szt/100, do oznaczenia w spektorfotowmetrze DR3900 i wyższym ( kompatybilny z krzywą wzorcową programu) | op | 1 | Nazwa handlowa: ....................... Kod produktu: .............................. Producent: ………………….….….…
13 | sulfaver4 saszetki lub równoważne zgodnie z OPZ | Sproszkowany odczynnik w szczelnie zamkniętych opakowaniach do określania siarczanów. Dla 25 ml próbki. szt/100, do oznaczenia w spektorfotowmetrze DR3900 i wyższym ( kompatybilny z krzywą wzorcową programu) | op | 2 | Nazwa handlowa: ....................... Kod produktu: .............................. Producent: ………………….….….…
Odczynniki chemiczne do wysoko wyspecjalizowanych zastosowań badawczych
14 | Azotany test kuwetowy w zakresie 5-35 mg/L | LCK 340 test do oznaczania azotanów metodą kuwetową lub równoważny. Parametry równoważności: • Azotany w zakresie 5 - 35 mg/L (opakowanie 25 sztuk.) • możliwość wykonania oznaczenia na spektrofotometrach DR3900 i DR6000, • kuwety okrągłe 13mm • kuwety zaopatrzone w kody 2D do odczytu przez spektrofotometr • automatyczne rozpoznanie daty przydatności testu, • zintegrowany, elektroniczny certyfikat jakości dla danej partii LOT (odczyt RFID) • automatyczna aktualizacja metody bezpośrednio z opakowania testów • możliwość przełączenia fabrycznej krzywej wzorcowej na zgodną z partią LOT | op | 1 | Nazwa handlowa: ....................... Kod produktu: .............................. Producent: ………………….….….…
15 | ChZT test kuwetowy w zakresie 0-150 mg/L | LCI500 test do oznaczania ChZT metodą kuwetową lub równoważny. Parametry równoważności: • ChZT w zakresie 0 - 150 mg/L (opakowanie 25 sztuk.) • możliwość wykonania oznaczenia na spektrofotometrach DR3900 i DR6000 • mineralizacja 148 st. C • kuwety okrągłe 13mm • kuwety zaopatrzone w kody 2D do odczytu przez spektrofotometr • automatyczne rozpoznanie daty przydatności testu, • zintegrowany, elektroniczny certyfikat jakości dla danej partii LOT (odczyt RFID) • automatyczna aktualizacja metody bezpośrednio z opakowania testów • możliwość przełączenia fabrycznej krzywej wzorcowej na zgodną z partią LOT | op | 1 | Nazwa handlowa: ....................... Kod produktu: .............................. Producent: ………………….….….…
16 | Azotany test kuwetowy w zakresie 0,23-13,5 mg/L | LCK 339 test do oznaczania azotanów metodą kuwetową lub równoważny. Parametry równoważności: • Azotany w zakresie 0,23 - 13,5 mg/L (opakowanie 25 sztuk.) • możliwość wykonania oznaczenia na spektrofotometrach DR3900 i DR6000, • kuwety okrągłe 13mm • kuwety zaopatrzone w kody 2D do odczytu przez spektrofotometr • automatyczne rozpoznanie daty przydatności testu, • zintegrowany, elektroniczny certyfikat jakości dla danej partii LOT (odczyt RFID) • automatyczna aktualizacja metody bezpośrednio z opakowania testów • możliwość przełączenia fabrycznej krzywej wzorcowej na zgodną z partią LOT | op | 1 | Nazwa handlowa: ....................... Kod produktu: .............................. Producent: ………………….….….…
17 | Fosforan (orto/całkowity) test kuwetowy w zakresie 0,05 - 1,5 mg/L | LCK 349 test do oznaczania fosforanu (orto/całkowitego) metodą kuwetową lub równoważny. Parametry równoważności: • Fosforan (orto/całkowity) w zakresie 0,05 - 1,5 mg/L (opakowanie 25 sztuk.) • możliwość wykonania oznaczenia na spektrofotometrach DR3900 i DR6000, • kuwety okrągłe 13mm • kuwety zaopatrzone w kody 2D do odczytu przez spektrofotometr • automatyczne rozpoznanie daty przydatności testu, • zintegrowany, elektroniczny certyfikat jakości dla danej partii LOT (odczyt RFID) • automatyczna aktualizacja metody bezpośrednio z opakowania testów • możliwość przełączenia fabrycznej krzywej wzorcowej na zgodną z partią LOT | op | 1 | Nazwa handlowa: ....................... Kod produktu: .............................. Producent: ………………….….….…
18 | Potas test kuwetowy w zakresie 5-50 mg/L | LCK 228 test do oznaczania potasu metodą kuwetową lub równoważny. Parametry równoważności: • Potas w zakresie 5-50 mg/L (opakowanie 25 sztuk.) • możliwość wykonania oznaczenia na spektrofotometrach DR3900 i DR6000 • kuwety okrągłe 13mm • kuwety zaopatrzone w kody 2D do odczytu przez spektrofotometr • automatyczne rozpoznanie daty przydatności testu, • zintegrowany, elektroniczny certyfikat jakości dla danej partii LOT (odczyt RFID) • automatyczna aktualizacja metody bezpośrednio z opakowania testów • możliwość przełączenia fabrycznej krzywej wzorcowej na zgodną z partią LOT | op | 1 | Nazwa handlowa: ....................... Kod produktu: .............................. Producent: ………………….….….…
RAZEM: (obliczoną kwotę brutto należy wpisać w formularzu ofertowym)
1. | Dostarczany na podstawie zawartej z Wykonawcą umowy asortyment winien pochodzić z bieżącej produkcji i posiadać wszelkie wymagane prawem atesty, certyfikaty i świadectwa dopuszczające go do obrotu na terytorium RP.
2. | Zamawiający wymaga zaoferowania produktów pełnowartościowych, niebędących próbkami, niebędących uprzednio przedmiotem wystaw lub prezentacji, nieobciążonych prawami osób lub podmiotów trzecich.
3. | Minimalny wymagany przez Zamawiającego termin ważności (przydatności) każdego dostarczanego produktu, w dniu dostawy do Zamawiającego nie może być krótszy niż ¾ okresu określonego przez producenta.
4. | Pod pojęciem „dostawa” należy rozumieć dostarczenie przedmiotu zamówienia do siedziby jednostki organizacyjnej Zamawiającego, w miejsce wskazane przez pracownika składającego zamówienie.
Zamawiający nie ponosi żadnych dodatkowych, nie wynikających z oferty kosztów, w tym kosztów dostawy oraz ubezpieczenia na czas transportu.
5. | Wykonawca będzie zobowiązany do dostarczania towaru partiami, których ilości i zakres będą uzależnione od rzeczywistych potrzeb Zamawiającego.
Data sporządzenia oferty; kwalifikowany podpis elektroniczny lub elektroniczny podpis zaufany lub elektroniczny podpis osobisty Wykonawcy