## Formularz asortymentowo-cenowy
PAKIET 1
L.p. | Przedmiot zamówienia- sukcesywna dostawa: | Jednostka miary | Zamawiana ilość | NR REF | Cena (zł) jednostkowa netto | Cena (zł) jednostkowa brutto | Wartość netto = ilość x cena jedn. netto | vat % | vat kwota | Wartość brutto = Wartość netto + kwota VAT | Pełna nazwa handlowa oferowanego wyrobu (typ) | Nazwa firmy producenta wyrobu
1 | Igła biopsyjna o śr 16G lub 12G dł 15cm., kompatybilna z aparatem Optimed Vitesse,posiadająca możliwość blokady i zabezpieczenie przed przekręceniem stałego elementu igły.Wyposażona w końcówkę wzmacniającą widoczność w USG. Igła posiadająca markery co 1 cm., jednorazowa , sterylna | sztuka | 40 |  |  |  |  | 8%
OGÓŁEM
PAKIET 2
L.p. | Przedmiot zamówienia- sukcesywna dostawa: | Jednostka miary | Zamawiana ilość | NR REF | Cena (zł) jednostkowa netto | Cena (zł) jednostkowa brutto | Wartość netto = ilość x cena jedn. netto | vat % | vat kwota | Wartość brutto = Wartość netto + kwota VAT | Pełna nazwa handlowa oferowanego wyrobu (typ) | Nazwa firmy producenta wyrobu
1 | Igła dializacyjna żylna (niebieska)16G,skrzydełko obrotowe ,zacisk na drenie ,pojedynczo pakowane, sterylne | sztuka | 20 |  |  |  |  | 8%
2 | Igła dializacyjna tętnicza (czerwona)15G,skrzydełko obrotowe ,zacisk na drenie ,pojedynczo pakowane, sterylne | sztuka | 20 |  |  |  |  | 8%
OGÓŁEM
PAKIET 3
L.p. | Przedmiot zamówienia- sukcesywna dostawa: | Jednostka miary | Zamawiana ilość | NR REF | Cena (zł) jednostkowa netto | Cena (zł) jednostkowa brutto | Wartość netto = ilość x cena jedn. netto | vat % | vat kwota | Wartość brutto = Wartość netto + kwota VAT | Pełna nazwa handlowa oferowanego wyrobu (typ) | Nazwa firmy producenta wyrobu
1 | Zestaw do nebulizacji leków o składzie nebulizator(z rozpylaczem w kształcie stożka),ustnik, dren min 1,5m . Zestaw kompatybilny z posiadanym przez Zamawiającego aparatem do nebulizacji Medel pro | sztuka | 1000 |  |  |  |  | 8%
2 | Zestaw do nebulizacji leków o składzie nebulizator (z rozpylaczem w kształcie stożka),dren min 1,5m maska z mocowaniem na głowę.Zestaw kompatybilny z posiadanym przez Zamawiającego aparatem do nebulizacji Medel pro | sztuka | 500 |  |  |  |  | 8%
OGÓŁEM
PAKIET 4
L.p. | Przedmiot zamówienia- sukcesywna dostawa: | Jednostka miary | Zamawiana ilość | NR REF | Cena (zł) jednostkowa netto | Cena (zł) jednostkowa brutto | Wartość netto = ilość x cena jedn. netto | vat % | vat kwota | Wartość brutto = Wartość netto + kwota VAT | Pełna nazwa handlowa oferowanego wyrobu (typ) | Nazwa firmy producenta wyrobu
1 | Membrana do nebulizatora do podawania leków w formie aerozolu, działajaca na zasadzie drgającej siateczki, rozbijająca lek średnio 3,4um MMAD, mozliwość stosowania jednej membrany do 28 dni przy pracy przerywanej urządzenia kompatybilnego ze sterownikiem typu AerogenPRO lub Aerogen USB | sztuka | 100 |  |  |  |  | 8%
2 | Złacze typu T pediatryczne 15mn kompatybilne z membraną nebulizatora z pozycji 1 | sztuka | 100 |  |  |  |  | 8%
3 | Złacze typu T dla dorosłych 22mn kompatybilne z membraną nebulizatora z pozycji 1 | sztuka | 50 |  |  |  |  | 8%
4 | Duża elektroda z ciekłym żelem , średnica 55 mn, podłoże z "oddychającej włókniny, złącze standardowe, do długoterminowego monitorowania | sztuka | 500 |  |  |  |  | 8%
5 | Specjalistyczne elektroda EKG typu AMBU VL lub r ównoważna o cechach nie gorszych niż: 1) wymiary całkowite - min. 72 x 68 mm 2) Powierzchnia kontaktu ze skórą (średnica) – nie mniej niż 68 mm 3) Pole powierzchni adhezyjnej - min.3377 mm2, 4) Grubość bez złącza - ok. 1mm. 5) Powierzchnia czujnika – 15,8/17,0 mm2 Powierzchnia żelu/pomiarowa - nie mniej niż 254 mm2. Dwa obszary adhezyjne zapewniające natychmiastową i długotrwałą przylepność. Wysokiej jakości czujnik Ag/AgCl gwarantujący uzyskanie silnego i stabilnego sygnału przez cały okres monitorowania.Jako podłoże cienki i mikroporowaty materiał umożliwiający skórze „oddychanie”, dzięki czemu elektroda może pozostawać na niej przez długi okres. Ilość w torebce 25 sztuk +/- 5 | sztuka | 1200 |  |  |  |  | 8%
OGÓŁEM
PAKIET 5
L.p. | Przedmiot zamówienia- sukcesywna dostawa: | Jednostka miary | Zamawiana ilość | NR REF | Cena (zł) jednostkowa netto | Cena (zł) jednostkowa brutto | Wartość netto = ilość x cena jedn. netto | vat % | vat kwota | Wartość brutto = Wartość netto + kwota VAT | Pełna nazwa handlowa oferowanego wyrobu (typ) | Nazwa firmy producenta wyrobu
1 | Elektroda neutralna jednorazowa dla dorosłych dwudzielna o powierzchni 85cm2 z pierścieniem ekwipotencjalnym 23cm2 do diatermii Erbotom ICC 200 | sztuka | 1000 |  |  |  |  | 8%
2 | Uchwyt elektrod monopolarnych z przyciskami do diatermii Erbotom ICC 200 | sztuka | 2 |  |  |  |  | 8%
3 | Sonda jednorazowa APC-cewnik do endoskopów giętkich Średnica sondy 2,3mn dł 2,2ml, z wylotem bocznym i na wprost kompatybilna z aparatem ERBE | sztuka | 50 |  |  |  |  | 8%
4 | Nożyk do diatermii Erbotom ICC 200 kompatybilny z poz 6 | sztuka | 100 |  |  |  |  | 8%
OGÓŁEM
PAKIET 6
L.p. | Przedmiot zamówienia- sukcesywna dostawa: | Jednostka miary | Zamawiana ilość | NR REF | Cena (zł) jednostkowa netto | Cena (zł) jednostkowa brutto | Wartość netto = ilość x cena jedn. netto | vat % | vat kwota | Wartość brutto = Wartość netto + kwota VAT | Pełna nazwa handlowa oferowanego wyrobu (typ) | Nazwa firmy producenta wyrobu
1 | DUALPACK 2 x200 mlwkład, dren 150cm z łącznikiem Y z podwójną zastawką- REF 844023S | zestaw | 600 |  |  |  |  | 8%
OGÓŁEM
PAKIET 7
L.p. | Przedmiot zamówienia- sukcesywna dostawa: | Jednostka miary | Zamawiana ilość | NR REF | Cena (zł) jednostkowa netto | Cena (zł) jednostkowa brutto | Wartość netto = ilość x cena jedn. netto | vat % | vat kwota | Wartość brutto = Wartość netto + kwota VAT | Pełna nazwa handlowa oferowanego wyrobu (typ) | Nazwa firmy producenta wyrobu
1 | Zestaw do drenażu płynów gromadzacych się w jamie brzusznej. Skład minimum.: 1) Worek 8L(+/- 0,5L) skalowany, wbudowana zastawka antyzwrotna, zawór spustowy, 2) dreny łączące work z kranikiem trójdrożnym, 3) kaniula 16G, 4) strzykawka 60ml (+/-1ml), 5) trójdrożny kranik | sztuka | 400 |  |  |  |  | 8%
OGÓŁEM
PAKIET 8
L.p. | Przedmiot zamówienia- sukcesywna dostawa: | Jednostka miary | Zamawiana ilość | NR REF | Cena (zł) jednostkowa netto | Cena (zł) jednostkowa brutto | Wartość netto = ilość x cena jedn. netto | vat % | vat kwota | Wartość brutto = Wartość netto + kwota VAT | Pełna nazwa handlowa oferowanego wyrobu (typ) | Nazwa firmy producenta wyrobu
1 | Nić/Szew powlekany, syntetyczny, plecony , wchłanialny, poliglaktyna 910,powlekany kopolimerem glikolidu i laktydu oraz stearynianem wapnia dł.igły 17 mm, 3/8 koła-okrągło tnąca; rozmiar 4/0;nitka bezbarwna długość szwu 75 cm (tolerancja dł. Igły +/- 5 %) czas wchłaniania 56-70 dni, czas podtrzymywania tkankowego min.75% po 14 dniach | sztuka | 60 |  |  |  |  | 8%
2 | Nić/Szew powlekany, syntetyczny, plecony , wchłanialny, poliglaktyna 910,powlekany kopolimerem glikolidu i laktydu oraz stearynianem wapnia dł.igły 26 mm, 1/2 koła-okrągła rozwarstwiająca; rozmiar 3/0; długość szwu 75 cm (tolerancja dł. Igły +/- 5 %) czas wchłaniania 56-70 dni, czas podtrzymywania tkankowego min.75% po 14 dniach | sztuka | 96 |  |  |  |  | 8%
3 | Nić/Szew powlekany, syntetyczny, plecony , wchłanialny, poliglaktyna 910,powlekany kopolimerem glikolidu i laktydu oraz stearynianem wapnia dł.igły 31 mm, 1/2 koła-ookrągła rozwarstwiająca; rozmiar 2/0; długość szwu 75 cm (tolerancja dł. Igły +/- 5 %) czas wchłaniania 56-70 dni, czas podtrzymywania tkankowego min.75% po 14 dniach | sztuka | 96 |  |  |  |  | 8%
4 | Nić/Szew powlekany, syntetyczny, plecony , wchłanialny, poliglaktyna 910,;powlekany kopolimerem glikolidu i laktydu oraz stearynianem wapnia dł.igły 48 mm, 1/2 koła-okrągła wzmocniona; rozmiar 0;szew z pokryciem antybakteryjnym długość szwu 90 cm (tolerancja dł. Igły +/- 5 %) czas wchłaniania 56-70 dni, czas podtrzymywania tkankowego min.75% po 14 dniach | sztuka | 360 |  |  |  |  | 8%
5 | Nić/Szew powlekany, syntetyczny, plecony , wchłanialny, poliglaktyna 910,powlekany kopolimerem glikolidu i laktydu oraz stearynianem wapnia dł.igły 48 mm, 1/2 koła-okrągła wzmocniona; rozmiar 1;Szew z pokryciem antybakteryjnym o długość 90 cm (tolerancja dł. Igły +/- 5 %) czas wchłaniania 56-70 dni, czas podtrzymywania tkankowego min.75% po 14 dniach | sztuka | 432 |  |  |  |  | 8%
6 | Nić/Szew powlekany, syntetyczny, plecony , wchłanialny, poliglaktyna 910,powlekany kopolimerem glikolidu i laktydu oraz stearynianem wapnia ; dł.igły 48 mm, 1/2 koła-okrągła wzmocniona; rozmiar 2Szew z pokryciem antybakteryjnym o długości 90cm(tolerancja dł. Igły +/- 5 %) czas wchłaniania 56-70 dni, czas podtrzymywania tkankowego 75% po 14 dniach | sztuka | 108 |  |  |  |  | 8%
OGÓŁEM
PAKIET 9
L.p. | Przedmiot zamówienia- sukcesywna dostawa: | Jednostka miary | Zamawiana ilość | NR REF | Cena (zł) jednostkowa netto | Cena (zł) jednostkowa brutto | Wartość netto = ilość x cena jedn. netto | vat % | vat kwota | Wartość brutto = Wartość netto + kwota VAT | Pełna nazwa handlowa oferowanego wyrobu (typ) | Nazwa firmy producenta wyrobu
1 | Nić/Szew syntetyczny, niewchłanialny, monofilamentowy, poliamid 6 i 6,6;pakowany na mokro o zmniejszonej hydrofilności dł. igły 26 mm, 3/8 koła-odwrotnie tnąca; rozmiar 2/0; długość szwu 75 cm (tolerancja dł. igły i nitki +/- 5%) | sztuka | 60 |  |  |  |  | 8%
2 | Nić/Szew syntetyczny, niewchłanialny, monofilamentowy, poliamid 6 i 6,6;;pakowany na mokro o zmniejszonej hydrofilności dł. igły 26 mm, 3/8 koła-odwrotnie tnąca; rozmiar 3/0; długość szwu 75 cm (tolerancja dł. igły i nitki +/- 5%) | sztuka | 60 |  |  |  |  | 8%
3 | Nić/Szew syntetyczny, niewchłanialny, monofilamentowy,poliamid 6 i 6,6;;pakowany na mokro o zmniejszonej hydrofilności dł. igły 19mm, 3/8 koła-odwrotnie tnąca; rozmiar 4/0; długość szwu 75 cm (tolerancja dł. Igły i nitki +/- 5 %) | sztuka | 72 |  |  |  |  | 8%
4 | Nić/Szew syntetyczny, niewchłanialny, monofilamentowy,poliamid 6 i 6,6;pakowany na mokro o zmniejszonej hydrofilności ;dł. igły 40mm, 1/2 koła-odwrotnie tnąca; rozmiar 0; długość szwu 100 cm (tolerancja dł. Igły i nitki +/- 5 %) | sztuka | 72 |  |  |  |  | 8%
5 | Nić/Szew syntetyczny, niewchłanialny, monofilamentowy,poliamid 6 i 6,6pakowany na mokro o zmniejszonej hydrofilności ;;dł. igły 48mm, 1/2 koła-odwrotnie tnąca; rozmiar 1; długość szwu 100 cm (tolerancja dł. Igły i nitki +/- 5 %) | sztuka | 72 |  |  |  |  | 8%
OGÓŁEM
PAKIET 10
L.p. | Przedmiot zamówienia- sukcesywna dostawa: | Jednostka miary | Zamawiana ilość | NR REF | Cena (zł) jednostkowa netto | Cena (zł) jednostkowa brutto | Wartość netto = ilość x cena jedn. netto | vat % | vat kwota | Wartość brutto = Wartość netto + kwota VAT | Pełna nazwa handlowa oferowanego wyrobu (typ) | Nazwa firmy producenta wyrobu
1 | komplet: prześcieradło min. 210/150 cm, poszwa min. 80x75 cm, poszwa min. 200x150cm, pakowane indywidualnie. | komplet | 1000 |  |  |  |  | 8%
2 | Prześcieradło jednorazowego użytku z włókniny SMS i lub SMMS o gramaturze min 40 g/m2 210x160cm (+/-20cm) kolor do wyboru Zamawiajacego (niebieski lub zielony,biały), niejałowe | sztuka | 3000 |  |  |  |  | 8%
3 | Myjka do mycia ciała pacjenta -w kształcie rekawicy zwężona w nadgarstku (zapobiega zsunieciu się z reki) nasączona mydłem do jednorazowego użytku - gotowa do użycia od rzau po wyjeciu z opakowania uwalnia swoje higieniczne właściwości już po kontakcie z niewielką iloscia wody. Zgrzewana termicznie , wykonana z dwóch warstw przednia :podkłady watolinowe, wymiary 24 x 17cm (+/_0,5cm) wykonana z włókniny 100g/m2.Opakowanie max 25 szt | sztuka | 20000 |  |  |  |  | 23%
4 | Myjka jednorazowa do mycia ciała w postaci rękawicy bez palców,zwężana w nadgarstku -sucha bez środka myjącego ,jednorazowego użytku , gotowa do użycia od razu po wyjęciu z opakowania .Zgrzewana termicznie, dzieki czemu nie działa drażniąco na skórę pacjenta.Wykonana z dwóch warstw przednia i tylna : syntetyczne podkłady watolinowe 100% poliester wymiary 24 x 17(+/_ 0,5cm) gramatura 100g/m2,W opakowaniu handlowym max 25 szt | sztuka | 20000 |  |  |  |  | 23%
5 | Ręczniki do wycierania pacjentów po toalecie 70 x 80 cm.+/_10cm Ręczniki mają być miękkie, chłonne i napowietrzane, wykonane z celulozy, gramatura 40-50 gram. | sztuka | 2000 |  |  |  |  | 8%
6 | Koszula operacyjna z włókniny poliestrowej , miękka , zakładana przez głowę , nieprześwitująca, niepyląca dł 90-95cm.Rozmiar uniwersalny | sztuka | 1000 |  |  |  |  | 8%
7 | Rękawice z folii polietylenowej (w opakowaniach zbiorczych (również pakowane w opakowania foliowe) , zapewniających łatwą dystrybucję ,j. użytku,, nadające się do kontaktu z żywnością zg z wytycznymi 90/128/EWG. W dyspenserze /opk a 100 -150 szt | sztuka | 1000 |  |  |  |  | 23%
8 | Maska trójwarstwowa na troki lub gumki zauszne do wyboru Zamawiającego typ IIR.Kartonik max 50 szt | sztuka | 10000 |  |  |  |  | 8%
9 | Czepki pielęgniarskie z przewiewnej włókniny, okrągły, wykończony delikatną gumką opinająca głowę, niejałowy, | sztuka | 50000 |  |  |  |  | 8%
10 | Czepek chirurgiczny z perforowane włókniny wiskozowej 25g/m2 w formie pirackiej bandany wiązany na karku. | sztuka | 3000 |  |  |  |  | 8%
11 | Jednorazowe, antyposlizgowe ochraniacze na obuwie, długie do kolan zapewniające ochronę przed czynnikami biologicznymi i substancjami chemicznymi, zgodnie z kategorią III odzieży ochronnej.Ochraniacze wykonane z laminowanej włókniny polipropylenowej,z elastyczna gumką na górnej krawędzi. | sztuka | 8000 |  |  |  |  | 8%
12 | Jednorazowy , niepylący , wysokochłonny, nie uczulający podkład higieniczny w rozmiarze 100cm(+/-4cm) x 229(+/-) 5cm . Powierzchnia chłonna w rozmiarze 50cm x 205cm (+/- 2cm). Chłonność min 6l, potwierdzona przez producenta podkładu. W zestawie dodatkowa serweta do przykrycia lub transportu pacjenta w rozmiarze 101 (+/- 2 cm) x 152 cm (+/- 4cm) i udźwigu min. 200kg | sztuka | 1000 |  |  |  |  | 8%
OGÓŁEM
PAKIET 11
L.p. | Przedmiot zamówienia- sukcesywna dostawa: | Jednostka miary | Zamawiana ilość | NR REF | Cena (zł) jednostkowa netto | Cena (zł) jednostkowa brutto | Wartość netto = ilość x cena jedn. netto | vat % | vat kwota | Wartość brutto = Wartość netto + kwota VAT | Pełna nazwa handlowa oferowanego wyrobu (typ) | Nazwa firmy producenta wyrobu
1 | Obwód oddechowy do respiratora parapack do modelu P310NPL | sztuka | 120 |  |  |  |  | 8%
OGÓŁEM
PAKIET 12
L.p. | Przedmiot zamówienia- sukcesywna dostawa: | Jednostka miary | Zamawiana ilość | NR REF | Cena (zł) jednostkowa netto | Cena (zł) jednostkowa brutto | Wartość netto = ilość x cena jedn. netto | vat % | vat kwota | Wartość brutto = Wartość netto + kwota VAT | Pełna nazwa handlowa oferowanego wyrobu (typ) | Nazwa firmy producenta wyrobu
1 | Dializator wysokoprzepływowy -High flux, błona poliamidowa, pow.1,7m2, klirens mocznika 270 | sztuka | 48 |  |  |  |  | 8%
2 | Zestaw igieł dializacyjnych tętniczo-żylnych | sztuka | 100 |  |  |  |  | 8%
3 | Zestaw: Linia krwi tętniczo -żylna komora odpowietrzająca, łącznik stabilizujący segment pompy krwi, kompatybilny z aparatem "AK 200F GAMBRO" | sztuka | 48 |  |  |  |  | 8%
4 | Filtr węglowy do aparatu WRO 300H | sztuka | 5 |  |  |  |  | 23%
5 | Wskaźniki paskowe do badania twardości wody | sztuka | 20 |  |  |  |  | 23%
6 | Zestaw do zabiegów ciągłych nerko zastępczych (hemofiltr z liniami - do aparatu typ Prismaflex ) o długości 1,5m | sztuka | 60 |  |  |  |  | 8%
7 | Worek 5L-10L na ultra filtrat kompatybilny z zestawem do zabiegów CRRT do aparatu Prismaflex | sztuka | 60 |  |  |  |  | 8%
8 | Dren do podawania wapnia kompatybilny z zestawem do zabiegów CRRT z użyciem cytrynianów do aparatu Prismaflex | sztuka | 48 |  |  |  |  | 8%
9 | OGÓŁEM
PAKIET 13
L.p. | Przedmiot zamówienia- sukcesywna dostawa: | Jednostka miary | Zamawiana ilość | NR REF | Cena (zł) jednostkowa netto | Cena (zł) jednostkowa brutto | Wartość netto = ilość x cena jedn. netto | vat % | vat kwota | Wartość brutto = Wartość netto + kwota VAT | Pełna nazwa handlowa oferowanego wyrobu (typ) | Nazwa firmy producenta wyrobu
1 | Koncentrat zasadowy suchy do dializ , waga 720g +chlorek sodu 1200 g | sztuka | 20 |  |  |  |  | 8%
2 | Koncentrat kwaśny w opakowaniu 500ml rozcieńczenie 1:400,po rozcienczeniu 1 opk=200Lpłynu dializacyjnego | sztuka | 20 |  |  |  |  | 8%
3 | Kwas cytrynowy suchy, w kolumnie ,waga 32g, zawartość wystarczająca do wykonania 1 dezynfekcji | sztuka | 33 |  |  |  |  | 8%
4 | Weglan sodu ,suchy,w kolumnie,waga13g,zawartość wystarczająca do wykonania 1 dezynfekcji | sztuka | 33 |  |  |  |  | 8%
5 | Płyn do czyszczenia aparatu Dialox | sztuka | 2 |  |  |  |  | 8%
6 | Płyn substytucyjny stosowany w ostrej niewydolności nerek worek dwukomorowy 5L o zawartości K+2mmol i osmolarności 297mOsm/L.Opakowanie x 2 worki a 5L.Połączenie zestawu do zabiegów z workiem ma się odbywać przez port z dużą gumową membraną przekłuwaną plastikową igłą bez konieczności przełamywania zawleczki. | sztuka | 150 |  |  |  |  | 8%
7 | Płyn substytucyjny stosowany w ostrej niewydolności nerek worek dwukomorowy 5L o zawartości K+4mmol i osmolarności 301mOsm/L.Opakowanie x 2 worki a 5L.Połączenie zestawu do zabiegów z workiem ma się odbywać przez port z dużą gumową membraną przekłuwaną plastikową igłą, bez konieczności przełamywania zawleczki. Skład: Sód 140mmol/l, Magnez 0,5mmol/l,Chlorki 113,5mmol/l.Mleczany 3mmol/l | sztuka | 100 |  |  |  |  | 8%
8 | Płyn substytucyjny z zawartością cytrynianu ,kompatybilny z aparatem Prismaflex ,Worek 5L o zawartości cytrynianu 18mmol/l.Połączenie zestawu do zabiegów z workiem przez port z dużą gumową membraną przekłuwaną plastikową igłą, bez konieczności przełamywania zawleczki kompatybilny z zestawem CRRT do aparatu Prismaflex Skład Sód 140mmol/l,Chlorki 86mmol/l | sztuka | 300 |  |  |  |  | 8%
9 | Płyn dializacyjny bezwapniowy kompatybilny z aparatem Prismaflex stosowany z płynem substytucyjnym z zawartością cytrynianów,Worek 5Ldwukomorowy .Połączenie zestawu do zabiegów z workiem przez port z dużą gumową membraną przekłuwaną plastikową igłą, bez konieczności przełamywania zawleczki kompatybilny z zestawem CRRT do aparatu Prismaflex.Skład wodorowęglan 22mmol/l,glukoza 6,1mmol/l,mleczany 2mmol/l,chlorki 120mmol/l,potas 4mmol/l | sztuka | 300 |  |  |  |  | 8%
OGÓŁEM
PAKIET 14
L.p. | Przedmiot zamówienia- sukcesywna dostawa: | Jednostka miary | Zamawiana ilość | NR REF | Cena (zł) jednostkowa netto | Cena (zł) jednostkowa brutto | Wartość netto = ilość x cena jedn. netto | vat % | vat kwota | Wartość brutto = Wartość netto + kwota VAT | Pełna nazwa handlowa oferowanego wyrobu (typ) | Nazwa firmy producenta wyrobu
1 | Zestawy do wkłuć centralnych: Cewnik poliuretanowy pokryty mieszaniną substancji przeciwbakteryjnych, 4- światłowy, rozmiar 8,5Fr. W zestawie co najmniej: igla, prowadnica, rozszerzadło. | sztuka | 120 |  |  |  |  | 8%
2 | Zestawy do wkłuć centralnych: Cewnik poliuretanowy pokryty mieszaniną substancji przeciwbakteryjnych, 3 - światłowy, rozmiar 7Fr. W zestawie co najmniej: igla, prowadnica, rozszerzadło. | sztuka | 60 |  |  |  |  | 8%
3 | Zestawy do wkłuć centralnych: Cewnik poliuretanowy pokryty mieszaniną substancji przeciwbakteryjnych, 2 - światłowy, rozmiar 7Fr. W zestawie co najmniej: igla, prowadnica, rozszerzadło. | sztuka | 50 |  |  |  |  | 8%
4 | Zestaw z zastawką do wprowadzania i wymiany kateterów oraz elektrod endokawitarnych (introduktor anestezjologiczny): koszulka z zastawką rozmiar 7-8,5 Fx 10cm (do wyboru Zamawiającego), prowadnik J, rozszerzacz, igła prosta, kranik trójdrożny, osłonka, strzykawka. | sztuka | 40 |  |  |  |  | 8%
5 | Zestaw do założenia wkłucia dializacyjnego:Cewnik dwuświatłowy 12 Fr,dł cewnika 16 cm, 1 dylator, prowadnica w kształcie J, igła 18GA , strzykawki, dwa porty iniekcyjne | sztuka | 20 |  |  |  |  | 8%
6 | Zestaw do hemodializy trójświatłowy 12Fr dł 16cm, pokryte powłoka antybakteryjną o cechach nie gorszych niż cewnik typu Arrow lub równoważny | sztuka | 20 |  |  |  |  | 8%
7 | Metalowa prowadnica do wkłuć centralnych do cewników o rozmiarze 0,46, 0,53, 0,64, 0,81,0,89mn długość i rozmiar do wyboru zamawiającego zamawiającego | sztuka | 20 |  |  |  |  | 8%
8 | zestaw do wkłuć centralnych: cewnik poliuretanowy pokryty mieszaniną substancji przeciwbakteryjnych, 2- światłowy, rozmiar 5 Fr, w zestawie co najmniej igła, prowadnicza, rozszerzadło | sztuka | 5 |  |  |  |  | 8%
OGÓŁEM
PAKIET 15
L.p. | Przedmiot zamówienia- sukcesywna dostawa: | Jednostka miary | Zamawiana ilość | NR REF | Cena (zł) jednostkowa netto | Cena (zł) jednostkowa brutto | Wartość netto = ilość x cena jedn. netto | vat % | vat kwota | Wartość brutto = Wartość netto + kwota VAT | Pełna nazwa handlowa oferowanego wyrobu (typ) | Nazwa firmy producenta wyrobu
1 | Maska tlenowa bez worka do podawania tlenu, z drenem ok 2 m., dla dorosłych. | sztuka | 400 |  |  |  |  | 8%
2 | Maska do tlenoterapii wysokim stężeniem tlenu z workiem i zastawką jednokierunkową dla dzieci z regulacją obwodu głowy | sztuka | 30 |  |  |  |  | 8%
3 | Maska do tlenoterapii wysokim stężeniem tlenu z rezerwuarem tlenu(workiem) zastawki jednokierunkowe i drenem min 200 cm. Regulacja obwodu głowy.Rozmiar dla dorosłych do wyboru Zamawiającego | sztuka | 1500 |  |  |  |  | 8%
4 | Zatyczka sterylna typu Plugs do cewnika moczowego-w kształcie stożka, Zatyczka gładka na całej długości , zakończona plasrtikowym uchwytem do mocowania cewnika w konektorze długość ok. 34mm-50mn, szerokość stozka ok.10,mm-11mn (każdy odzielnie pakowany, | sztuka | 500 |  |  |  |  | 8%
5 | Automatyczna staza samozaciskowa z elastycznej taśmy, posiadająca łatwe w uzyciu zapięcie z możliwością stopniowego uwalniania ucisku jednym przyciskiem. Do sterylizacji w autoklawie para wodna | sztuka | 100 |  |  |  |  | 8%
6 | Gruszka z PCV lub latexu (typ do ciśnieniomierza zegarowego)z dolnym zaworem | sztuka | 20 |  |  |  |  | 23%
7 | Kieliszki do leków jednorazowego użytku z przejrzystego polipropylenu z podziałką max 30ml | sztuka | 117000 |  |  |  |  | 8%
8 | Dwustronny koc izotermiczny, wykonany z folii poliestrowej, jedna strona koloru srebrnego, druga złotego,chroniący przed wychłodzeniem i niekorzystnym wpływem warunków atmosferycznychnp.deszczem.Wymiary: 240x160cm. | sztuka | 2 |  |  |  |  | 8%
9 | Szpatułka jałowa, laryngologiczna (tylko) z tworzywa sztucznego,, pakowana pojedyńczo | sztuka | 3200 |  |  |  |  | 8%
10 | Jednorazowy zestaw do lewatywy, miękko, półokrągło zakończona końcówka o dł. 10-20cm+/-5cm. Pojemność worka min. 1600ml+/_50ml, dren łączący o długości min. 120cm atraumatycznie zakończony z jednym otworem , paskiem do podwieszenia | sztuka | 30 |  |  |  |  | 8%
11 | Kanka doodbytnicza do lewatywy jednorazowa 10x40cm+/_5 cm | sztuka | 30 |  |  |  |  | 8%
12 | Cewnik do podawania tlenu przez nos zwany też „okularami” lub „wąsami” o dł. minimum 150 cm (dla dorosłych),końcówka z rozciagliwego materiału .Ppakowany indywidualnie | sztuka | 500 |  |  |  |  | 8%
13 | Cewnik do tlenu, łączący dozownik tlenu z maską tlenową bądź z workiem samorozprężalnym, nie krótszy niż 200 cm | sztuka | 200 |  |  |  |  | 8%
14 | Pojemniki do pobierania krwi (upusty)- sterylny o poj.min.450ml. Zestaw z igłą biorczą , zawierający antykoagulant CPDA-1, dren biorczy wyposażony w port bezpiecznego pobierania próbek krwi. | sztuka | 200 |  |  |  |  | 8%
15 | Osłonki chroniące lek przed swiatłem -na worki lub butelki infuzyjne o pojemnosci 500ml | sztuka | 500 |  |  |  |  | 23%
16 | Butelka sterylna do długotrwałego odsysania z ran harmonijkowa o poj 200ml | sztuka | 50 |  |  |  |  | 8%
17 | Staza zaciskowa j. razowego użytku , bezlateksowa w rolce (min. 25 staz) | sztuka | 80 |  |  |  |  | 8%
OGÓŁEM
PAKIET 16
L.p. | Przedmiot zamówienia- sukcesywna dostawa: | Jednostka miary | Zamawiana ilość | NR REF | Cena (zł) jednostkowa netto | Cena (zł) jednostkowa brutto | Wartość netto = ilość x cena jedn. netto | vat % | vat kwota | Wartość brutto = Wartość netto + kwota VAT | Pełna nazwa handlowa oferowanego wyrobu (typ) | Nazwa firmy producenta wyrobu
1 | Papier do zapisów wyników w defibrylatorze Lifepak 20 w kratkę, wymiary 50x 30 mm | sztuka | 20 |  |  |  |  | 8%
2 | Papier termoczuły w kratkę milimetrową do aparatu Defimax,szerokość 55mm, średnica zew. rolki: 35-40mm, | sztuka | 100 |  |  |  |  | 8%
3 | Papier termoczuły w kratkę milimetrową do defibrylatora DMS 750, szerokość 50mm, średnica zew. rolki: 45-50mm | sztuka | 10 |  |  |  |  | 8%
4 | Papier do USG o cechach nie gorszych niż typu, K - 61 B – CE Mitschubischi lub równoważny, do USG | sztuka | 250 |  |  |  |  | 8%
5 | Papier termoczuły w kratkę milimetrową do aparatu EKG Askard 33,szerokość 110mm, długość: min. 10 metrów bieżących | sztuka | 200 |  |  |  |  | 8%
6 | Papier w kratkę milimetrową do EKG do aparatu Ascard M-TRACE wymiar rolki 112x25mn | sztuka | 300 |  |  |  |  | 8%
7 | Papier do defibrylatora termoczuły z nadrukiem szer 50mn, grubość rolki 30- 35mm | sztuka | 20 |  |  |  |  | 8%
8 | Papier w rolce do drukarki Videoprinter SONY, używanej do wydruków z badań USG „UPP-1105” długość: 20 metrów bieżących | sztuka | 50 |  |  |  |  | 8%
9 | Papier Sony UPP-110HG wymiary 110mn x18m | sztuka | 50 |  |  |  |  | 8%
9 | Papier do monitora Philips Goldway G30 w kratkę milimetrową o szerokości 50mm, średnica zew. 40mm | sztuka | 100 |  |  |  |  | 8%
10 | Papier do aparatu Ascard MR Gold termoaktywny niewoskowany w kratkę milimetrową szer rolki 210mn +0/2mn śr zew. rolki 4,5cm | sztuka | 100 |  |  |  |  | 8%
11 | Papier DEF do Lifepak 11,12,15, RSO100 z nadrukiem rozmiar 107mn x 22mn | sztuka | 60 |  |  |  |  | 8%
12 | Papier do EKG do Philips heart Start MRx z nadrukiem roz 75mn x 24,5 m | sztuka | 40 |  |  |  |  | 8%
13 | Papier EKG do Nihon Kohden z nadrukiem roz 210mn x 140mn x 215 kartek | sztuka | 40 |  |  |  |  | 8%
11 | Żel do ultrasonografii gwarantujący prawidłowe przewodnictwo ultradźwięków, wykazujący wysoką odporność na wysychanie, posiadający odpowiednio dobraną lepkość, która zapewnia dobrą przyczepność żelu i niespływanie podczas badania, posiadający neutralny odczyn ph,wykazujacy bierność chemiczną (brak oddziaływania ze skórą badanego i ubraniem).Suwakowy aplikator zatyczka .Objętość 500ml | sztuka | 200 |  |  |  |  | 8%
12 | Żel do EKG posiadający wysokie przewodnictwo elektryczne wykazujący przewodnictwo punktowe (w miejscu nałożenia) co zapobiega uśrednianiu się potencjałów odbieranych przez blisko położone elektrody,wykazujący wysoką odporność na wysychanie, posiadający neutralny odczyn pH,wykazujący sie brakiem oddziaływania ze skóra badanego i elektrodami, suwakowy aplikator zatyczka.Objetość 500ml | sztuka | 80 |  |  |  |  | 8%
OGÓŁEM
PAKIET 17
L.p. | Przedmiot zamówienia- sukcesywna dostawa: | Jednostka miary | Zamawiana ilość | NR REF | Cena (zł) jednostkowa netto | Cena (zł) jednostkowa brutto | Wartość netto = ilość x cena jedn. netto | vat % | vat kwota | Wartość brutto = Wartość netto + kwota VAT | Pełna nazwa handlowa oferowanego wyrobu (typ) | Nazwa firmy producenta wyrobu
1 | Elektroda przeznaczona do diagnostyki i monitorowania długoterminowego do badań EKG Rozmiar min. 42x 45mn Wykonane w technologii stałożelowej pianka polietylenowa,klej hypoalergiczny.Zapewnia dobre przyleganie i przewodność podczas ruchu i pocenia się Czujnik Ag/AgCl zawierający języczek ułatwiający odklejanie elektrod. | sztuka | 50000 |  |  |  |  | 8%
2 | Elektroda jednorazowego uzytku,przeznaczona do diagnostycznych badan wysiłkowych i długookresowych przeznaczonych do szybkiego wykonania 12-odprowadzeniowego zapisu EKG.Wymagany materiał bazowy -włóknina z żelem stałym , ułatwiajaca skórze oddychanie i zapobiegająca odparzeniom .. Elektrody muszą posiadać odpowiednie rozmiary o 50mn. Powinny posiadać dużą powierzchnię czujnika AG/AgCl,.Klej na elektrodzie zapewniający właściwe przyleganie elektrod do skóry ,nie powodujący jej podrażnień. | sztuka | 50000 |  |  |  |  | 8%
3 | Elektrody do czasowej stymulacji serca (rozmiar do wyboru zamawiającego ) | sztuka | 12 |  |  |  |  | 8%
4 | Elektrody klipsowe do zapisu EKG, kończynowe, dla dorosłych. (Komplet 4 sztuk) | sztuka | 20 |  |  |  |  | 8%
5 | Elaktroda jednorazowa do defibrylacji dla dorosłych, przeznaczone do modeli Lifepak 500 posiadanych przez Zamawiającego | sztuka | 80 |  |  |  |  | 8%
6 | Elektrody przyssawkowe, wielorazowego użytku, do badań EKG, monitorowania i diagnozowania dorosłych, rozmiar maks. 30mm, chrakteryzujęce się doskonałą przyczepnością. Każdemu odprowadzeniu przedsercowemu odpowiada inny kolor gruszki. Kpl. a 6 szt | sztuka | 40 |  |  |  |  | 8%
7 | Elektrody jednorazowego użytku do monitorowania długoterminowego do badań EKG 45mn x42mn ,wykonane w technologii stałożelowej pianka poletylenowa,klej hypoalergiczny . zapewniające dobre przyleganie i przewodność podczas ruchu i pocenia się z możliwością wykonania zdjęcia Rtg bez ich zdejmowania, łączniki wykonane z przejrzystego dla promieni Rtg grafitu .Posiadające języczek ulatwiajacy zdejmowanie. | sztuka | 1000 |  |  |  |  | 8%
OGÓŁEM
PAKIET 18
L.p. | Przedmiot zamówienia- sukcesywna dostawa: | Jednostka miary | Zamawiana ilość | NR REF | Cena (zł) jednostkowa netto | Cena (zł) jednostkowa brutto | Wartość netto = ilość x cena jedn. netto | vat % | vat kwota | Wartość brutto = Wartość netto + kwota VAT | Pełna nazwa handlowa oferowanego wyrobu (typ) | Nazwa firmy producenta wyrobu
1 | Rękawice chirurgiczne, lateksowe bezpudrowe jałowe z warstwą , powierzchni rekawicy lekko teksturowana.Mankiet rekawicy równomiernie rolowany,wzmocniony brzeg.Kształt rekawicy anatomiczny,zróznicowany na lewą i prawa dłoń. grubość na palcu 0,175-0,22 mm, AQL≤ 1,0, sterylizowane radiacyjnie, poziom protein <30-50 ug/g rękawicy opakowanie zewnętrzne hermetyczne foliowe, długość 270-290 mm , badania na przenikalność dla wirusów zgodnie z ASTM F 1671, badania na przenikalność substancji chemicznych zgodnie z EN-374-3 ,zgodność z normą EN 455-1-2-3-4. Dostepność w rozmiarach 6,5-9 | para | 6000 |  |  |  |  | 8%
2 | Rękawice diagnostyczne nitrylowe produkowane bez zawartości chloru i akceleratorów, zielone, grubość na palcach min. 0,1 +/-0,01 mm, mikroteksturowane z dodatkową teksturą na palcach, z wewnętrzną powłoką, na opakowaniu. AQL 1,5. Zgodność z normą EN 455, EN 374- 1,2,4,5, ISO 16523-1, EN 420 z oznaczeniem na opakowaniu Oznakowane jako wyrób medyczny Klasy I i środek ochrony indywidualnej Kategorii III z adekwatnym oznakowaniem na opakowaniu (norma EN 455, EN ISO 374, EN 420). Typ B ochrony chemicznej zgodnie z normą EN ISO 374-1 (3 substancje testowe w Certyfikacie CE na 6 poziomie ochrony), badania na przenikalność wirusów zgodnie z normą ASTM F 1671. Fabryczne oznakowanie dopuszczenia do kontaktu z żywnością. Otwór dozujący opakowania wyposażony w folię zabezpieczającą przed kontaminacją ze środowiska. Produkowane zgodnie z normą ISO 13485, EN 455 1-3, ISO 9001, ISO 14001 i ISO 45001 potwierdzone certyfikatami jednostki notyfikowanej. Oznakowanie opakowań zgodne z Rozporządzeniem EU 2017/475 dla wyrobów medycznych z Rozporządzaniem EU 2016/425 dla środków ochrony osobistej Rozmiary XS-XL, oznaczone minimum na 5-ciu ściankach dyspensera kolorystycznie w zależności od rozmiaru, pakowane po maks. 200 sztuk. | opakowanie | 100 |  |  |  |  | 8%
3 | Rękawice diagnostyczne sterylne nitrylowe, niebieskie, grubość na palcach 0,13 +/-0,01 mm, mikroteksturowane z dodatkową teksturą na palcach, długość min.295 mm, siła zrywania przed starzeniem >9N, po starzeniu >7N, AQL 1,5, oznakowane jako wyrób medyczny Klasy Is oraz środek ochrony osobistej kategorii III. Odporne na przenikanie substancji chemicznych zgodnie z normą EN 374-3. Maksymalna odporność (>240 min) na działanie min. 10 cytostatyków, w tym Mechloretaminy, Metotreksatu, Karmustyny i Thiotepa; badania na przenikalność wirusów zgodnie z normą ASTM F 1671. Produkowane zgodnie z normą ISO 13485, ISO 9001 i ISO 14001 potwierdzone certyfikatami jednostki notyfikowanej. Rozmiary S,M,L,XL pakowane parami w opakowanie podwójne, zewnętrzne foliowe, sterylizowane radiacyjnie, dyspenser 50 par. | para | 3000 |  |  |  |  | 8%
4 | Niesterylne, jednorazowe rękawice diagnostyczno-ochronne, bezpudrowe, nitrylowe. Powierzchnia wewnętrzna i zewnętrzna - polimer butadienowy. Kształt uniwersalny pasujący na prawą i lewą dłoń. Równomiernie rolowany brzeg mankietu. Delikatnie teksturowane z dodatkową teksturą na końcach palców. Grubość na palcach min. 0,08 mm, grubość na dłoni min. 0,06 mm. Odporne na uszkodzenia mechaniczne, AQL = 1.0, siła zrywania zgodnie z EN 455-2 ≥ 6,0N. Dające się łatwo i pojedynczo wyciągać z opakowania. Zarejestrowane jako wyrób medyczny w klasie I oraz środek ochrony osobistej w kategorii III. Odporne na penetrację substancji chemicznych (min. 15 substancji na poziomie co najmniej 4), odporne na penetrację alkoholi (etananol 20% - poziom 6, izopropanol 70% - poziom 6). Typ B wg EN ISO 374-1. Odporne na penetrację wirusów zgodnie z ASTM F 1671, przebadane na penetrację cytostatyków zgodnie z ASTM D 6978 (min. 14 leków). Produkowane zgodnie z normą ISO 13485, EN 455 1-3, ISO 9001, ISO 14001 i ISO 45001 potwierdzone certyfikatami jednostki notyfikowanej. Oznakowanie opakowań zgodne z Rozporządzeniem EU 2017/475 dla wyrobów medycznych i Rozporządzaniem EU 2016/425 dla środków ochrony osobistej. Przydatne do kontaktu z żywnością zgodnie z REG. 1935/2004. Rozmiary XS-XL, pakowane po 100 szt. | opakowanie | 14000 |  |  |  |  | 8%
OGÓŁEM
19
L.p. | Przedmiot zamówienia- sukcesywna dostawa: | Jednostka miary | Zamawiana ilość | NR REF | Cena (zł) jednostkowa netto | Cena (zł) jednostkowa brutto | Wartość netto = ilość x cena jedn. netto | vat % | vat kwota | Wartość brutto = Wartość netto + kwota VAT | Pełna nazwa handlowa oferowanego wyrobu (typ) | Nazwa firmy producenta wyrobu
1 | Worek stomijny ju samoprzylepne zamknięte | sztuka | 40 |  |  |  |  | 8%
2 | Worek stomijny j u-system stomijny-system urostomijny | sztuka | 40 |  |  |  |  | 8%
3 | Worek samoprzylepny jednoczęściowy do stomii z podziałką w milimetrach | sztuka | 20 |  |  |  |  | 8%
OGÓŁEM
PAKIET 20
L.p. | Przedmiot zamówienia- sukcesywna dostawa: | Jednostka miary | Zamawiana ilość | NR REF | Cena (zł) jednostkowa netto | Cena (zł) jednostkowa brutto | Wartość netto = ilość x cena jedn. netto | vat % | vat kwota | Wartość brutto = Wartość netto + kwota VAT | Pełna nazwa handlowa oferowanego wyrobu (typ) | Nazwa firmy producenta wyrobu
1 | Pojemnik wielorazowego użytku (kanister) poj 1000ml- przezroczysty,posiadający certyfikowaną funkcję pomiarową, wykonany z poliweglanu odpornego na mechaniczne uszkodzenia , pozbawiony PVC.Spłaszczony kształt umożliwiający zawieszanie na aparacie anestezjologicznym.Wyposażony w króciec ssący nie wymagający odłączenia drenu przy zmianie wkładu-podłączony do zródła ssania na stałe.Wyposażony w króciec kątowy,schodkowy,obrotowy.Przystosowany do mycia mechanicznego i sterylizacji w temp 121 C | sztuka | 10 |  |  |  |  | 8%
2 | Pojemnik wielorazowego użytku (kanister) poj 2000ml- przezroczysty,posiadający certyfikowaną funkcję pomiarową, wykonany z poliweglanu odpornego na mechaniczne uszkodzenia , pozbawiony PVC.Spłaszczony kształt umożliwiający zawieszanie na aparacie anestezjologicznym.Wyposażony w króciec ssący nie wymagający odłączenia drenu przy zmianie wkładu-podłączony do zródła ssania na stałe.Wyposażony w króciec kątowy,schodkowy,obrotowy.Przystosowany do mycia mechanicznego i sterylizacji w temp 121 C | sztuka | 10 |  |  |  |  | 8%
3 | Wieszak do kanistrów o poj 1000ml wykonany ze stali medycznej w kształcie litery L | sztuka | 8 |  |  |  |  | 8%
4 | Wieszak dla kanistyrów do mocowania na szynie Modura, posiadający docisk spręzynowy | sztuka | 8 |  |  |  |  | 8%
5 | Dren łączący średnica 6mn, długość 2m.Wykonany z przezroczystego materiału, umożliwiającego obserwacje wydzieliny w trakcie odsysania.Posiada łącznik żeński kompatybilny z króćcem na ssaku (powinien posiadać wewn elastyczne pierścienie uszczelniające i dopasowujące do różnego rozmiaru króćców), oraz łącznik męski do cewnika, który musi zawierać trwale zamocowany kapturek, zabezpieczający przed kontaktem z otoczeniem po zdjęciu cewnika. | sztuka | 500 |  |  |  |  | 8%
6 | Dren uniwersalny niesterylny (o stałym przekroju średnicy 6mn).Doklejony podwójny uniwersalny łącznik ze znacznikiem do przyciecia co 90cm.Po przycieciu łącznik dren powinien uzyskać zakończenie z końcówkami obustronnie zeńskimi, które powinny posiadać wewnętrzne elastyczne pierścienie uszczelniające, dopasowujące się do róznego rodzaju króćców. | mb | 400 |  |  |  |  | 8%
7 | Łącznik kątowy wielorazowego uzytku ,kompatybilny z kanistrem zewnętrznym,obrotowy typ schodkowy. | sztuka | 10 |  |  |  |  | 8%
8 | Zestaw drenów łączących do systemu zamkniętego, umozliwiający odsysanie z górnych dróg oddechowych pacjenta bez konieczności rozłączenia systemu .W zestawie trzy dreny wsólnie połączone trójnikiem.Dreny od trójnika do pacjenta zakończone ,jeden łącznikiem żeńskim a drugi łącznikiem męskim-do cewnika.Końcówi drenów powinny być wyposażone w zatyczki zamykające ssanie.Cały zestaw długość ok 200 cm/+/_20cm | sztuka | 40 |  |  |  |  | 8%
9 | Wkłady workowe wymienne jednorazowego użytku poj 1000ml,, żelowane Z filtrem przeciwbakteryjnym oraz z zastawką hydrofobową zabezpieczająca zródło ssania przed zalaniem,pokrywy wkładów wyposażone tylko w jeden króciec przyłączeniowy (w kierunku pacjenta ).Króciec przyłączeniowy w celu unikniecia załamywania sie drenu-kątowy, schodkowy.Wymiana worków bez konieczności odłączania żródła ssania(czynność ograniczona tylko do odłączenia drenu w kierunku pacjenta).Pokrywa z portem min 25 mn | sztuka | 32 |  |  |  |  | 8%
10 | Wkłady workowe wymienne jednorazowego użytku poj 2000ml, żelowane Z filtrem przeciwbakteryjnym oraz z zastawką hydrofobową zabezpieczająca zródło ssania przed zalaniem,pokrywy wkładów wyposażone tylko w jeden króciec przyłączeniowy (w kierunku pacjenta ).Króciec przyłączeniowy w celu unikniecia załamywania sie drenu-kątowy, schodkowy.Wymiana worków bez konieczności odłączania żródła ssania(czynność ograniczona tylko do odłączenia drenu w kierunku pacjenta).Pokrywa z portem min 25 mn | sztuka | 500 |  |  |  |  | 8%
OGÓŁEM
PAKIET 21
L.p. | Przedmiot zamówienia- sukcesywna dostawa: | Jednostka miary | Zamawiana ilość | NR REF | Cena (zł) jednostkowa netto | Cena (zł) jednostkowa brutto | Wartość netto = ilość x cena jedn. netto | vat % | vat kwota | Wartość brutto = Wartość netto + kwota VAT | Pełna nazwa handlowa oferowanego wyrobu (typ) | Nazwa firmy producenta wyrobu
1 | Wkład jednorazowy 2,5L na wydzielinę z substancją żelującą, kompatybilny ze zbiornikiem firmy Medela,posiadający zintegrowaną pokrywę z dwoma portami:(portem dla pacjenta i portem do połączenia szeregowego ,dwa uchwyty przy wkładzie umożliwiające obsługę przez osoby prawo i leworęczne ; zabezpieczenie zwrotne przed cofaniem się wydzieliny do pacjenta;zintegrowany filtr przeciwbakteryjny i hydrofobowy;ochrona przeciwbryzgowa zapobiegająca przedwczesnemu zamknięciu filtra ;łącznik kątowy zabezpieczający ,wymiana wkładów bez konieczności odłączenia żródła ssania | sztuka | 720 |  |  |  |  | 8%
2 | Wkład jednorazowy 1,5L - 2L na wydzielinę z substancją żelującą, kompatybilny ze zbiornikiem firmy Medela,posiadający zintegrowaną pokrywę z dwoma portami:(portem dla pacjenta i portem do połączenia szeregowego ,dwa uchwyty przy wkładzie umożliwiające obsługę przez osoby prawo i leworęczne ; zabezpieczenie zwrotne przed cofaniem się wydzieliny do pacjenta;zintegrowany filtr przeciwbakteryjny i hydrofobowy;ochrona przeciwbryzgowa zapobiegająca przedwczesnemu zamknięciu filtra ;łącznik kątowy zabezpieczający ,wymiana wkładów bez konieczności odłączenia żródła ssania | sztuka | 130 |  |  |  |  | 8%
3 | Zbiornik wielorazowego użytku 1,5L. lub 2,0L lub 2,5L ( do wyboru Zamawiającego), do wkładów jednorazowych kompatybilny z wkładami do ssaków firmy Medela; z polwęglanu ;specjalna blokada utrzymująca zamocowany zbiornik w uchwycie i umożliwiająca usunięcie wkładu jedną ręką ;port do podłączenia ciśnienia umieszczony w zbiorniku ,przez co umozliwiający zmianęwkładu bez odłączenia drenu | sztuka | 30 |  |  |  |  | 8%
4 | Filtr przeciwbakteryjny jednorazowy z końcówkami umożliwiającymi bezposredni montaż na zbiorniku zabezpieczającym ssak Basic | sztuka | 50 |  |  |  |  | 8%
OGÓŁEM
PAKIET 22
L.p. | Przedmiot zamówienia- sukcesywna dostawa: | Jednostka miary | Zamawiana ilość | NR REF | Cena (zł) jednostkowa netto | Cena (zł) jednostkowa brutto | Wartość netto = ilość x cena jedn. netto | vat % | vat kwota | Wartość brutto = Wartość netto + kwota VAT | Pełna nazwa handlowa oferowanego wyrobu (typ) | Nazwa firmy producenta wyrobu
1 | Pielucho-majtki dla dorosłych (dzienne), pokryte na całej powierzchni laminatem włókniny i folii paroprzepuszczalnej (oddychające na całej powierzchnz ) , z falbankami bocznymi zapobiegającymi wyciekom, zapinane na podwójne przylepco- rzepy, zapewniające trwałe i wielokrotne mocowanie, pojedynczy wskaźnik chłonnościi (żółta linia barwiąca się na niebiesko),dopasowane anatomicznym kształtem z elastcznymi ściągaczami w talii i z tyłu ,rozmiarze: obwód pasa: 110-160cm( +/-/10 cm ) , chłonnośc min. 2700 ml. | sztuka | 15000 |  |  |  |  | 5%
2 | Pielucho-majtki dla dorosłych (dzienne), pokryte na całej powierzchni laminatem włókniny i folii paroprzepuszczalnej (oddychające na całej powierzchnz ) , z falbankami bocznymi zapobiegającymi wyciekom, zapinane na podwójne przylepco- rzepy, zapewniające trwałe i wielokrotne mocowanie, pojedynczy wskaźnik chłonnościi (żółta linia barwiąca się na niebiesko),dopasowane anatomicznym kształtem z elastcznymi ściągaczami w talii i z tyłu ,rozmiarze: obwód pasa: 92-144 cm( +/-/10 cm ) , chłonnośc min. 2700 ml. | sztuka | 12000 |  |  |  |  | 5%
3 | Pielucho-majtki dla dorosłych (dzienne), pokryte na całej powierzchni laminatem włókniny i folii paroprzepuszczalnej (oddychające na całej powierzchnz ) , z falbankami bocznymi zapobiegającymi wyciekom, zapinane na podwójne przylepco- rzepy, zapewniające trwałe i wielokrotne mocowanie, pojedynczy wskaźnik chłonnościi (żółta linia barwiąca się na niebiesko),dopasowane anatomicznym kształtem z elastcznymi ściągaczami w talii i z tyłu ,rozmiarze: obwód pasa: 73-122 cm( +/-/10 cm ) , chłonnośc min. 2400 ml. | sztuka | 900 |  |  |  |  | 5%
4 | Pieluchomajtki dla dzieci w przedziale wagowym 4-9kg, ze specjalnym miejscem na pępowinę o chłonności co najmniej 460g. Delikatne, nie podrażniające, bez zawartości lateksu oraz wyposażone w przylepcorzepy wielokrotnego użytku , wymóg przedstawienia dokumentów potwierdzających jakość produktów dla dzieci: PZH, IMiD lub dokumentów wystawionych przez producenta - które są równoznaczne z dokumentami typu: PZH, IMiD. | sztuka | 40 |  |  |  |  | 5%
5 | Pieluchomajtki dla dzieci w przedziale wagowym 10-16kg, ze specjalnym miejscem na pępowinę o chłonności co najmniej 570g. Delikatne, nie podrażniające, bez zawartości lateksu oraz wyposażone w przylepcorzepy wielokrotnego użytku, wymóg przedstawienia dokumentów potwierdzających jakość produktów dla dzieci: PZH, IMiD lub dokumentów wystawionych przez producenta - które są równoznaczne z dokumentami typu: PZH, IMiD. | sztuka | 60 |  |  |  |  | 5%
6 | Pieluchomajtki dla dzieci w przedziale wagowym 12-22kg, ze specjalnym miejscem na pępowinę o chłonności co najmniej 590g. Delikatne, nie podrażniające, bez zawartości lateksu oraz wyposażone w przylepcorzepy wielokrotnego uzytku.wymóg przedstawienia dokumentów potwierdzających jakość produktów dla dzieci: PZH, IMiD lub dokumentów wystawionych przez producenta - które są równoznaczne z dokumentami typu: PZH, IMiD | sztuka | 100 |  |  |  |  | 5%
OGÓŁEM
PAKIET 23
L.p. | Przedmiot zamówienia- sukcesywna dostawa: | Jednostka miary | Zamawiana ilość | NR REF | Cena (zł) jednostkowa netto | Cena (zł) jednostkowa brutto | Wartość netto = ilość x cena jedn. netto | vat % | vat kwota | Wartość brutto = Wartość netto + kwota VAT | Pełna nazwa handlowa oferowanego wyrobu (typ) | Nazwa firmy producenta wyrobu
1 | Igły iniekcyjne 0,5 x 25mm jałowe x100 szt.złącze i oznakowanie barwne na opakowaniu każdej igły zgodne z normą ISO | opakowanie | 100 |  |  |  |  | 8%
2 | Igły iniekcyjne jalowe 0,6 x 40; op. a'100szt.złącze i oznakowanie barwne na opakowaniu każdej igły zgodne z normą ISO | opakowanie | 100 |  |  |  |  | 8%
3 | Igły iniekcyjne 0,7 x 30; op. a'100szt.złącze i oznakowanie barwne na opakowaniu każdej igły zgodne z normą ISO | opakowanie | 100 |  |  |  |  | 8%
4 | Igły iniekcyjne 0,8 x 40; op. a'100szt.złacze i oznakowanie barwne na opakowaniu każdej igły zgodne z normą ISO | opakowanie | 100 |  |  |  |  | 8%
5 | Igły iniekcyjne 0,9 x 40; op. a'100szt.złącze i oznakowanie barwne na opakowaniu każdej igły zgodne z normą ISO | opakowanie | 100 |  |  |  |  | 8%
6 | Igły iniekcyjne 1,2 x 40; op. a'100szt złacze i oznakowanie barwne na opakowaniu każdej igły zgodne z normą ISO | opakowanie | 60 |  |  |  |  | 8%
7 | Igły do iniekcji 0,45mn x 16mn x 100 szt złącze i oznakowanie barwne na opakowaniu każdej igły zgodne z normą ISO | opakowanie | 40 |  |  |  |  | 8%
8 | Zestaw Catchsystem -igła do trepanobiopsji z mechanizmem zabezpieczającym przemieszczenie próbki ,z uchwytem z antypoślizgową powierzchnią ,końcówka typ trokar ,kaniula z dwu lub pięcioma tnącymi krawędziami nożyk ułatwiajacy pobranie próbki,Zakończenie luer lock,prowadnik ułatwiający usubięcie próbki.Rozmiar do wyboru zamawiającego (8 lub 11G) | sztuka | 200 |  |  |  |  | 8%
9 | Igły do biopsji szpiku kostnego z mostka i talerza biodrowego - jednorazowego użytku, sterylne, typu Selective lub równoważne z uchwytem typu młotek(w uchwycie gniazdo Luer-Lock) Igła ostra,znakowana co 10mn.Specjalne zakończenie igły i mandrynu(typ chiba)pozwalające z łatwością penetrować jame szpikowa.Ruchoma blokada umożliwia regulacje długości igły ,pozwalajac na wybór głębokości wkłucia i bezpieczną kontrole zabiegu , rozmiar 15Gx 60-100(+/-5)mm, | sztuka | 150 |  |  |  |  | 8%
10 | Igła doszpikowa - automatyczne wkłucie doszpikowe, przeznaczona do użycia w przypadku trudności z założeniem dostępu dożylnego. Igła w rozmiarze odpowiednim dla dorosłych | sztuka | 4 |  |  |  |  | 8%
11 | Igła do nabierania leków z fiolek, o ostrzu nie sztancującym korka,z nasadką o kodzie barwnym, umożliwiającym jej identyfikację jako igły tylko do pobrań, z otworem bocznym, jałowa jednorazowego uż, 18G(1,2 x 30) . Op. 100 szt. | opakowanie | 1000 |  |  |  |  | 8%
12 | Jednorazowe, sterylne, bezpieczne w użyciu nakłuwacze palca, do uzyskiwania krwi od dorosłych, rozmiar 21G, głębokość nakłucia 2,4mm za pomocą nakłuwacza, pod względem funnkcjonalności i gabarytów, o parametrach równoważnych z nakłuwaczami firmy Medlance plus extra | sztuka | 40000 |  |  |  |  | 8%
13 | Igła do portu z zabezpieczeniem z łącznikiem Y oraz zaworem bezigłowym. Zawór bezigłowy zapewniający dodatnie ciśnienie ograniczający refluks krwi, igła zagięta pod kątem prostym, z atraumatycznym szlifem, przeźroczysty dren pozbawiony DEHP i lateksu. Igła z mechanizmem zabezpieczającym przed ekspozycją, umożliwiająca łatwe, słyszalne przez kliknięcie, zabezpieczenie. Igły dostępne w rozmiarach 20G x 15mm, 20 mm, 25mm; 22G x 15mm,20mm,25mm | sztuka | 100 |  |  |  |  | 8%
14 | Igły do wstrzykiwaczy rozmiar do wyboru zamawiającego | sztuka | 5000 |  |  |  |  | 8%
OGÓŁEM
PAKIET 24
L.p. | Przedmiot zamówienia- sukcesywna dostawa: | Jednostka miary | Zamawiana ilość | NR REF | Cena (zł) jednostkowa netto | Cena (zł) jednostkowa brutto | Wartość netto = ilość x cena jedn. netto | vat % | vat kwota | Wartość brutto = Wartość netto + kwota VAT | Pełna nazwa handlowa oferowanego wyrobu (typ) | Nazwa firmy producenta wyrobu
1 | Orginalne dreny do pompy objętościowej Infusomat Im ,czarny,długość min 145m | sztuka | 500 |  |  |  |  | 8%
2 | Orginalne dreny do pompy objętościowej Infusomat Im ,biały,długość min 145cm | sztuka | 1400 |  |  |  |  | 8%
3 | Strzykawka trzyczęściowa 50(60)ml przystosowana do pomp infuzyjnych sterylna .polipropylenowa, końcówka Luer-lock, rondo tłoka ściśle przylegające do ścian strzykawki o płynnym przesuwie, szczelna, przeźroczysta jałowa z widoczną datą ważności na opakowaniu, pakowana pojedynczo | sztuka | 2380 |  |  |  |  | 8%
4 | Strzykawka trzyczęściowa 50(60)ml przystosowana do pomp infuzyjnych sterylna polipropylenowa, końcówka Luer-lock, rondo tłoka ściśle przylegające do ścian strzykawki o płynnym przesuwie, szczelna, bursztynowa jałowa z widoczną datą ważności na opakowaniu, pakowana pojedynczo | sztuka | 2380 |  |  |  |  | 8%
5 | Strzykawka trzyczęściowa, sterylna , pojemność 20 ml , końcówka pracująca w systemie luer lock , pakowana folia – papier | sztuka | 20000 |  |  |  |  | 8%
6 | Strzykawka iniekcyjna o poj. 20ml, dwuczęściowa, jałowa posiadająca kontrasujący tłok, czytelną niezmywalną skalę ,dwa pierscienie zabezpieczające przed przypadkowym wysunięciem tłoka ze skalą rozszerzoną (23-24ml) co 1ml. oraz informacja o braku zawartosci ftalanów | sztuka | 60000 |  |  |  |  | 8%
7 | Strzykawka iniekcyjna o poj. 10ml, dwuczęściowa, jałowa posiadająca kontrasujący tłok, czytelną niezmywalną skalę ,dwa pierscienie zabezpieczające przed przypadkowym wysunięciem tłoka ze skalą rozszerzoną (min 12ml) co 0,5ml.informacja o braku zawartosci ftalanów | sztuka | 72000 |  |  |  |  | 8%
8 | Strzykawka iniekcyjna o poj. 5ml, dwuczęściowa, jałowa posiadająca kontrasujący tłok, czytelną niezmywalną skalę ,dwa pierscienie zabezpieczające przed przypadkowym wysunięciem tłoka ze skalą rozszerzoną (5,6-6ml) co 0,2ml. informacja o braku zawartosci ftalanów | sztuka | 60000 |  |  |  |  | 8%
9 | Strzykawka iniekcyjna o poj. 2ml, dwuczęściowa, jałowa posiadająca kontrasujący tłok, czytelną niezmywalną skalę ,dwa pierscienie zabezpieczające przed przypadkowym wysunięciem tłoka ze skalą rozszerzoną (2,5-3ml) co 0,1ml informacja o braku zawartosci ftalanów | sztuka | 20000 |  |  |  |  | 8%
10 | Zestaw do kolografii bez barytu dla dorosłych | sztuka | 200 |  |  |  |  | 8%
11 | Strzykawka 100ml typu JANETA lub równoważna, sterylna z dołączonym łącznikiem LUER, opakowanie jednostkowe typu blister-pack, Wyrób niepirogenny, nietoksyczny. | sztuka | 1350 |  |  |  |  | 8%
12 | Przedłużacz do pomp infuzyjnych 150cm -200 cm długości,do leków światłoczułych jednorazowego użycia, jałowy, niepirogenny, nietoksyczny. | sztuka | 900 |  |  |  |  | 8%
13 | Przedłużacz do pomp infuzyjnych 150cm-200 cm długości, przezroczysty; | sztuka | 2500 |  |  |  |  | 8%
14 | Strzykawka 60ml bursztynowa /czarna do pompy automatycznej PERFUSOR SECURA FT BRAUN .Skala do 60ml,średnica tłoka 30mn,całkowita długość tłoka 155mn, końcówka luer-lock. | sztuka | 4000 |  |  |  |  | 8%
15 | Strzykawka 60ml biała do pompy automatycznej PERFUSOR SECURA FT BRAUN .Skala do 60ml,średnica tłoka 30mn,całkowita długość tłoka 155mn, końcówka luer-lock. | sztuka | 8000 |  |  |  |  | 8%
16 | Przyrząd do przygotowania worków do żywienia,wolny od latexu i PCV,odporny na tłuszcze,igła 2,1mn(14G)posiadający rekomendację do max10 połączen ze strzykawką lub innym kompatybilnym przyrządem. | sztuka | 100 |  |  |  |  | 8%
17 | Osłonka,chroniąca worek RTU przed światłem | sztuka | 400 |  |  |  |  | 23%
18 | Korek-zabezpiecza przed nieautoryzowanym użyciem portu i eliminuje ryzyko powtórnego dodania leku do pojemnika Ecoflac. | sztuka | 60 |  |  |  |  | 8%
19 | Spike - kolec zakończony połączeniem bezigłowym typu Clearlink , długość przyrządu min.6,3 cm z możliwością połączenia z opakowaniem typu Viaflo w porcie do infuzji .Sterylny, pakowany pojedynczo | sztuka | 500 |  |  |  |  | 8%
20 | Koreczek do kaniul z trzpieniem poniżej krawędzi korka co umożliwia jego aseptyczne użytkowanie | sztuka | 300 |  |  |  |  | 8%
21 | Przyrząd do aspirowania leków i płynów z opakowań zbiorczych z filtrem p/bakteryjnym 0,45µm posiadający zastawkę bezzwrotną zapobiegającą przypadkowemu wydostawaniu się leku na zewnątrz np. typ Mini Spike V lub równoważny | sztuka | 10000 |  |  |  |  | 8%
OGÓŁEM
PAKIET 25
L.p. | Przedmiot zamówienia- sukcesywna dostawa: | Jednostka miary | Zamawiana ilość | NR REF | Cena (zł) jednostkowa netto | Cena (zł) jednostkowa brutto | Wartość netto = ilość x cena jedn. netto | vat % | vat kwota | Wartość brutto = Wartość netto + kwota VAT | Pełna nazwa handlowa oferowanego wyrobu (typ) | Nazwa firmy producenta wyrobu
1 | Pojemnik plastikowy na mocz sterylny poj. nie mniejszej niż 100-150ml ) ze szczelnie zakręcaną pokrywką, średnica podstawy kubka nie mniejsza niż. 4 cm | sztuka | 6000 |  |  |  |  | 8%
2 | Pojemnik plastikowy, sterylny o poj. ok. 20 -30ml. ze szczelnie zakręcaną pokrywką, z łopatką w środku na próbkę kału. | sztuka | 800 |  |  |  |  | 8%
3 | Pojemnik plastikowy o poj. 1,0L.jednorazowego użytku na zużyty sprzęt medyczny (np. wenflony, strzykawki, igły, opatrunki) koloru czerwonego. Wieka pojemników zatrzaskowe, zamknięcie pojemnika uniemożliwiające jego ponowne otwarcie. W wieku pojemnika profilowany otwór. | sztuka | 1000 |  |  |  |  | 23%
4 | Pojemnik plastikowy o poj. 10L.jednorazowego użytku na zużyty sprzęt medyczny (np. wenflony, strzykawki, igły, opatrunki) koloru czerwonego. Wieka pojemników zatrzaskowe, zamknięcie pojemnika uniemożliwiające jego ponowne otwarcie. W wieku pojemnika profilowany otwór. | sztuka | 3000 |  |  |  |  | 23%
5 | Pojemnik 60l czerwony na odpady medyczne z pokrywą | sztuka | 20 |  |  |  |  | 23%
6 | Pojemnik 5l czerwony na odpady medyczne z pokrywą | sztuka | 1000 |  |  |  |  | 23%
7 | Pojemnik 30l czerwony na odpady medyczne z pokrywą | sztuka | 300 |  |  |  |  | 23%
8 | Pojemnik 2L-2,5L jednorazowego użytku z zakrętką do dobowej zbiórki moczu dla kobiet lub mężczyzn -do wyboru zamawiającego | sztuka | 1000 |  |  |  |  | 8%
9 | Pojemnik plastikowy o poj. 2L.jednorazowego użytku na zużyty sprzęt medyczny (np. wenflony, strzykawki, igły, opatrunki), koloru czerwonego, o wysokości nie mniejszej niż 20cm.i nie wyższej niż 25cm. Wieko pojemnika zatrzaskowe, zamknięcie pojemnika uniemożliwiające jego ponowne otwarcie. W wieku pojemnika profilowany otwór. | sztuka | 8000 |  |  |  |  | 23%
OGÓŁEM
PAKIET 26
L.p. | Przedmiot zamówienia- sukcesywna dostawa: | Jednostka miary | Zamawiana ilość | NR REF | Cena (zł) jednostkowa netto | Cena (zł) jednostkowa brutto | Wartość netto = ilość x cena jedn. netto | vat % | vat kwota | Wartość brutto = Wartość netto + kwota VAT | Pełna nazwa handlowa oferowanego wyrobu (typ) | Nazwa firmy producenta wyrobu
1 | Jednorazowa sterylna prowadnica metalowa pokryta plastikową powłoką z możliwością ukształtowania dla rurek intubacyjnych powyżej 7,0 | sztuka | 100 |  |  |  |  | 8%
2 | Prowadnica do trudnych intubacji, elastyczna, wzmocniona na całej długości skalowana- podziałka centymetrowa zagięty koniec ułatwiający wprowadzanie materiał o właściwościach poślizgowych, dostępne rozmiary 3,3mm i 5,0mm o długości 600mm i 800 mm do wyboru przez zamawiającego . | sztuka | 120 |  |  |  |  | 8%
3 | Łącznik uniwersalny do wentylacji pacjentów z przetoką tracheostomijną - z martwą przestrzenią | sztuka | 300 |  |  |  |  | 8%
4 | Rurka intubacyjna z PVC, bez mankietu, skalowana jednostronnie co 1 cm, z ciągłą linią znacznika RTG, bez otworu Murphy do intubacji przez usta i nos, z czarnym minimum 2 cm znacznikiem głębokości intubacji na zakończeniu rurki Rozmiary: 2,0-5,0 co pół. Rozmiar do wyboru zamawiającego. | sztuka | 50 |  |  |  |  | 8%
5 | Rurki intubacyjne sterylne, z mankietem niskociśnieniowym, wysokoobjetościowym, typ Murphy, wykonane z tworzywa, zapewniającego dużą elastyczność rurek, dopasowujące się do dróg oddechowych, mankiet niskociśnieniowy o cienkich, delikatnych ściankach zapewniający szczelność i minimalizujący powstawanie odleżyn, silikonowane, o zwiększonym poślizgu i gładkich ściankach dla ułatwienia intubacji i odsysania, linia rtg na całej długości rurki, balonik kontrolny wyraźnie wskazujący stan napełnienia mankietu, czytelne oznaczenia rurek,podwójny znacznik głębokości w postaci dwóch ringów ,podziałka centymetrowa, znakowany balonik kontrolny z zaworkiem zwrotnym,nie zawierające lateksu, rozmiary rurki, na bieżąco do wyboru Zamawiającego. | sztuka | 300 |  |  |  |  | 8%
6 | Rurki tracheostomijne z podwójnym mankietem (wykonane z termoplastycznego tworzywa sztucznego, początkowo sztywnego dzięki czemu rurka jest łatwa do wprowadzenia, później pod wpływem temperatury dopasowujące się do anatomii pacjenta, silikonowane – półprzezroczyste, o zwiększonym poślizgu z kolorową linią na całej długości i w całości widoczne w promieniach RTG, dodatkowo 2 mankiety niskociśnieniowe, wysokoobjętościowe o specjalnym kształcie: typu Profile lub równoważne, zapewniającym dostosowanie ciśnienia w mankiecie do cyklu oddechowego, baloniki kontrolne odzwierciedlające stan mankietu, zawierające oznaczenie rozmiaru rurki oraz rodzaju i średnicy mankietu, rozmiar: na bieżąco do wyboru Zamawiającego | sztuka | 100 |  |  |  |  | 8%
7 | Maski anestetyczne jednorazowego użytku ECO plus z miękkim mankietem ukształtowanym anatomicznie. Rozmiary 1, 2, 3, 4, 5. Rozmiary kodowane kolorystycznie (1-różowy; 2-czerwony; 3-zielony; 4-biały; 5-niebieski). Przezroczysta kopuła maski posiadająca antypoślizgową konstrukcję (specjalne użebrowanie na zewnętrznej stronie maski). Maski pozbawione latexu i DEHP (ftalanów). | sztuka | 200 |  |  |  |  | 8%
8 | Maski anestetyczne jednorazowego użytku z nadmuchiwanym mankietem i zaworem do regulacji. Rozmiary 0, 1, 2, 3, 4, 5, 6. Rozmiary kodowane kolorystycznie (0-zielony; 1-różowy; 2-czerwony; 3-żółty; 4-biały; 5-niebieski; 6-pomarańczowy). Przezroczysta kopuła maski. Maski pozbawione latexu i DEHP(ftalanów). | sztuka | 300 |  |  |  |  | 8%
9 | Łyżki światłowodowe (akryl/plastik), jednorazowego użytku, mikrobiologicznie czyste, typ Miller o rozmiarach 0,1, typ Macintosh o rozmiarach 2 (długość 114mm, wysokość 17mm), 3 (długość 133mm, wysokość 19mm) i 4 (długość 151mm, wysokość 20mm), szerokość łyżek 24-25mm, długość od końca części akrylowej do końca łyżki 28-29 mm, kompatybilne z zielonymi rękojeściami (ISO 7376-3), łyżki nie zawierające żadnych metalowych elementów-mogą być bezpiecznie stosowane w warunkach rezonansu magnetycznego (MRI),pakowane pojedynczo folia-papier, ważność min. 5 lat od daty produkcji, spełniające min. normy jakościowe: ISO 9001:2008; ISO 7376: 2009; BS EN ISO 13485:2012; ISO 15223-1:2012 | sztuka | 300 |  |  |  |  | 8%
10 | Łyżka jednorazowa do laryngoskopu, światłowodowa, typ McIntosh. Rozmiary 00, 0, 1, 2, 3, 4, 5. Nieodkształcająca się łyżka wykonana z niemagnetycznego, lekkiego stopu metalu, kompatybilna z rękojeściami w standardzie ISO 7376 (tzw. zielona specyfikacja) lub równoważnym. Profil łyżek identyczny z profilem łyżek wielorazowego użytku. Mocowanie światłowodu zatopione w tworzywie sztucznym koloru zielonego, ułatwiającym identyfikację ze standardem ISO 7376 lub równoważnym. Wytrzymały zatrzask kulkowy zapewniający trwałe mocowanie rękojeści. Światłowód wykonany z polerowanego tworzywa sztucznego, dający mocne, skupione światło. Światłowód nieosłonięty, doświetlający wnętrze jamy ustnej i gardło. Wyraźne oznakowanie rozmiaru łyżki, symbol CE, numeru seryjnego i symbolu, nie do powtórnego użycia"(przekreślona cyfra 2) naniesione po stronie wyprowadzenia światłowodu (pakowanie folia-folia) 20,00 | sztuka | 50 |  |  |  |  | 8%
11 | Rękojeść do laryngoskopu, jednorazowa. Rękojeść wykonana z niemagnetycznego, lekkiego stopu aluminium, kompatybilna z łyżkami w standardzie ISO 7376 (tzw. zielona specyfikacja). Rękojeść z podłużnymi frezami zapewniającymi pewny chwyt, zakończona czopem z tworzywa sztucznego w kolorze zielonym, ułatwiającym identyfikację ze standardem ISO 7376. Rękojeść z wbudowanym źródłem światła - dioda LED, zapewniającym mocne światło. Rękojeść stanowiąca ogniwo zasilające dla źródła światła, pakowanie folia. | sztuka | 30 |  |  |  |  | 8%
12 | Gaziki jednorazowego uż\. do dezynfekcji powierzchni i dekontaminacji produktów medycznych., nasączone 2% chlorheksydyną, przeznaczone również do czyszczenia i dezynfekcji połączeń luer stosowanych w lini infuzyjnej oraz innych produktów medycznych, jeśli nie ma przeciwskazań w ich instrukcji użycia, dołączonej przez producenta.Opk max 100 szt | sztuka | 20000 |  |  |  |  | 8%
13 | Rurki ustno - gardłowe sterylne, oznaczone kolorami odpowiednio do rozmiaru - długość rurek na bieżąco do wyboru Zamawiającego | sztuka | 900 |  |  |  |  | 8%
OGÓŁEM
PAKIET 27
L.p. | Przedmiot zamówienia- sukcesywna dostawa: | Jednostka miary | Zamawiana ilość | NR REF | Cena (zł) jednostkowa netto | Cena (zł) jednostkowa brutto | Wartość netto = ilość x cena jedn. netto | vat % | vat kwota | Wartość brutto = Wartość netto + kwota VAT | Pełna nazwa handlowa oferowanego wyrobu (typ) | Nazwa firmy producenta wyrobu
1 | Jednorazowe, sterylne filtry do zestawu znieczulenia zewnątrzoponowego | sztuka | 30 |  |  |  |  | 8%
2 | Pełen zestaw do znieczulenia zewnątrzoponowego: igła do znieczulenia typu TUOHY G18 lub równoważna, cewnik zewnątrzoponowy o dł. 90 - min. 100 cm, 18 1,3 x 80; o wymiarze kateteru 0,45 x 0,85, kontrastujący w RTG, filtr, strzykawka do " spadku oporu", łącznik zatrzaskowy, uchwyt do mocowania | sztuka | 10 |  |  |  |  | 8%
3 | Zestaw do punkcji jamy opłucnowej z zastwaką antyrefluksową .W zestawie kaniula punkcyjna z krótkim szlifem rozmiar 1,8x80, dren łączący z końcówka LOCK. Strzykawka 3-cześciowa 60ml ,worek 2000ml | sztuka | 60 |  |  |  |  | 8%
4 | Zestaw do pobierania wydzieliny z dróg oddechowych kompatybilny z bronchofiberoskopem PENTAX FB 15BS posiadanym przez Zamawiającego | sztuka | 250 |  |  |  |  | 8%
5 | Jałowy zestaw do cewnikowania w składzie miska nerkowata, pojemnik z 6-cioma tupferami,dwa gaziki, plastikowa pęseta , 1 para uniwersalnych rękawic polietylenowych, 1 para uniwersalnych rękawic winylowych, 1 saszetka z wodnym lubrykantem, uniwersalne obłożenie z wycięciem, całość zapakowana w wodoodporną serwetę papierową oraz opakowanie folia-papier. | sztuka | 60 |  |  |  |  | 8%
6 | Dren z trokarem ostrym typ trójgraniec ,wykonany z miękkiego ,termoplastycznego PCV,otwory ssące i otwór końcowy gładko wykończone ,linia rtg,znaczniki co 2cm,oznaczenie rozmiaru na drenie i płaskim uchwycie trokara ,zintegrowany łącznik,podwójnie pakowany z dodatkowym zabezpieczeniem przed uszkodzeniem opakowania przez trokar,sterylny.Rozmiar 16F/40cm,32f/40cm, 24F/40cm,28F/40cm,32F/40cm | sztuka | 100 |  |  |  |  | 8%
7 | Zestaw do przez skórnej biopsji wątroby cienkościenną igłą biopsyjna 18G, 17G, 16G, 15,G x 88 mm ze specjalnym szlifem. Zestaw sładający się z : strzykawka aspiracyjna, 10 ml, samoczynna blokada tłoka po uzyskaniu próbki, podwójne uszczelnienie tłoka dla uzyskania wysokiego podciśnienia, końcówka lock skalpeltypu Cutfix® lub równoważny, rozmiar E 11, igła iniekcyjna 0,9 x 40 mm, do pobierania soli fizjologicznej.Rozmiar do wyboru Zamawiającego 16G,17G,15G | sztuka | 180 |  |  |  |  | 8%
8 | Zestaw do drenażu jamy opłucnej zestawy jedno butlowe, pojemnik wykonany z PVC, Butle posiadające skalę centymetrową i pojemnościową. Pojemność butli w zestawie 3000ml. Zestaw jałowy , pakowany folia-papier. | sztuka | 40 |  |  |  |  | 8%
9 | Zestaw do drenażu opłucnej (ciągłego odsysania powietrza lub płynu). W zestawie wymaga się min.: kaniula punkcyjna cieńkościenna z krótkim szlifem, cewnik 2,7 x 450mm kontrastujący w Rtg z zatyczką i folią ochronną, kaniula nakładana, podwójna zastawka antyrefluksowa z łącznikiem, zbiornik 2,0 L, strzykawka 60ml, kranik trójdrożny. | sztuka | 30 |  |  |  |  | 8%
OGÓŁEM
PAKIET 28
L.p. | Przedmiot zamówienia- sukcesywna dostawa: | Jednostka miary | Zamawiana ilość | NR REF | Cena (zł) jednostkowa netto | Cena (zł) jednostkowa brutto | Wartość netto = ilość x cena jedn. netto | vat % | vat kwota | Wartość brutto = Wartość netto + kwota VAT | Pełna nazwa handlowa oferowanego wyrobu (typ) | Nazwa firmy producenta wyrobu
1 | Przyrząd do pomiaru OCŻ, jednorazowy, jałowy z paskiem pomiarowym łatwo mocującym się, z wyraźnym odczytem | sztuka | 15 |  |  |  |  | 8%
2 | Przyrządy do jednorazowego użytku do przetaczania płynów (infuzji) , przeciwbakteryjny filtr powietrza o skuteczności filtracji (BFE) min.99,99%, komora kroplowa o długości minimum 65 mm, dzielona na elastyczną część dolną oraz część górna o wysokiej przezierności, dren o długości minimum 150 cm, bez zawartości ftalanów, komora wykonana z tworzywa nie zawierającego PCV, elastyczna i przejrzysta, nadrukowana informacja o braku ftalanów na opakowaniu jednostkowym | sztuka | 76000 |  |  |  |  | 8%
3 | Zestaw do gastrostomii endoskopowej, zakładany metodą Pull pod kontrolą endoskopu gwarantujący długotrwałe odżywianie (min. 30 dni). Cewnik wykonany ze 100% przezroczystego poliuretanu niezawierający PCV. Zakończony stożkowatym łącznikiem. Wyposażony w zacisk do regulacji przepływu, pasek widoczny w promieniach RTG oraz silikonową płytkę do mocowania cewnika. Zestaw sterylny, jednorazowego użytku, pakowany pojedynczo. Rozmiar 14 /40 i 18/40. | sztuka | 12 |  |  |  |  | 8%
4 | Zestaw uniwersalny do żywienia dojelitowego służący do połączenia worka z dietą lub butelki z dietą, ze zgłębnikiem, umożliwiający żywienie pacjenta metodą ciągłego wlewu za pomocą pompy do żywienia dojelitowego Flocare® 800. Zestaw ze złączem i portem medycznym ENFit™. | sztuka | 1000 |  |  |  |  | 8%
5 | Zestaw do żywienia dojelitowego w wersji do pompy Flocare 800 będącej w posiadaniu Zamawiającego, do opakowań typu Pack i butelka, umożliwiający połączenie opakowania diety w butelce i worku ze zgłębnikiem, wolny od DEHP | sztuka | 500 |  |  |  |  | 8%
6 | Konektor do połączenia strzykawki EnFit ze zgłębnikiem, gastrostomią EnLock. A 1 szt. | sztuka | 500 |  |  |  |  | 8%
7 | Zgłębnik z łącznikiem typu ENFit lub równoważny przeznaczony do żywienia dożołądkowego lub dojelitowego. Zalecana wymiana min. co 42 dni (6 tygodni). Koniec bliższy zgłębnika posiada łącznik z łącznikiem typu ENFit umożliwiający połączenie z zestawami do podaży diety. Rozmiary Ch 8/110 cm, Ch 10/110 cm, Ch 12/110 cm do wyboru Zamawiającego. | sztuka | 30 |  |  |  |  | 8%
8 | Strzykawka enteralna o poj.60 ml z końcówką typu ENFit lub równoważną, przeznaczona do żywienia dojelitowego | sztuka | 500 |  |  |  |  | 8%
9 | Zestaw do podawania żywienia pozajelitowego do wykorzystania w pompie infuzyjnej VLST 10 standard Fresenius Kabi | sztuka | 90 |  |  |  |  | 8%
10 | Zestaw do podawania żywienia pozajelitowego do wykorzystania w pompie perystaltycznej ASCOR S.A (AP31).Długość drenu 230cm, jałowy, na komorze kroplowej obręcz | sztuka | 90 |  |  |  |  | 8%
11 | Przyrząd do przetaczania krwi i preparatów krwiopochodnych z zaciskaczem rolkowym, bez zawartości PCV w komorze kroplowej, opakowanie jednostkowe foliowo - papierowe; | sztuka | 2500 |  |  |  |  | 8%
12 | Przyrząd do przetaczania płynów infuzyjnych bursztynowy z zaciskaczem rolkowym, jałowy, nietoksyczny, bez zawartości PCV i ftalanów, z dużą komorą kroplową(20kropli= 1ml) zaopatrzoną w antybakteryjny filtr powietrza, igła biorcza dwukanałowa, dren o długości min.150-180cm zakończony końcówka LuerLock. W zestawie osłonka na butelkę 250-500ml.Opakowanie folia-papier | sztuka | 600 |  |  |  |  | 8%
13 | kaniula bezpieczna, dożylna do długotrwałego podawania leków i płynów infuzyjnych z dodatkowym portem do wstrzyknięć i zintegrowanym koreczkiem,światlo kaniuli zabezpieczone koreczkiem posiadającym trzpień poniżej jego krawędzi. Kaniula powinna charakteryzować się następującymi cechami: sterylna, pakowana pojedynczo, kaniula wykonana z poliuretanu PUR lub PTFE ( teflon podwójnie oczyszczony), informacja na opakowaniu jednostkowym z czego jest wykonana i oznaczeniem producenta w razie incydentu medycznego, minimum 4 paski kontrastujące w RTG, posiadająca dodatkowy port do wstrzyknięć, samo domykający się zawór portu górnego, optymalne położenie skrzydełek mocujących, posiadająca zabezpieczenie ostrego końca igły stalowej chroniące po usunięciu igły z kaniuli przed przypadkowym zakłuciem, nie posiadająca bocznych prowadnic ograniczających manewrowanie kaniulą podczas wkłuwania się do naczynia, podany przepływ na opakowaniu jednostkowym w ml/min,Kaniule powinny rówież posiadać badania laboratoryjne lub kliniczne potwierdzające biokompatybilność materiału, z którego są wykonane. Opakowanie 50 szt. | sztuka | 22000 |  |  |  |  | 8%
14 | Kaniule dożylne bezpieczne wykonane z poliuretanu, z minimum 4 paskami kontrastującymi w RTG ,bez zaworu portu górnego, platforma stabilizująca podnosząca stabilność kaniuli podczas mocowania redukują skrętność kaniuli; przegroda multidostępu minimalizuje potrzebę uciskania żyły oraz umożliwia wielokrotną kontrole przepływu krwi; pakowane jednostkowo folia -papier ; dostępne w rozmiarach 24G-18G , do wyboru przez zamawiającego . | sztuka | 2000 |  |  |  |  | 8%
15 | Kranik trójdrożny sterylny,jednorazowy.Z optycznym i wyczuwalnym identyfikatorem pozycji otwarty/zamknięty | sztuka | 2000 |  |  |  |  | 8%
16 | Zamknięty system bezigłowy z podwójną poliuretanową przedłużką o długości 8 cm każda ( zawór zwrotny na każdej linii) o średnicy wew. 1,5 mm i zew. 2,5mm z kolorowymi zaciskami na linii ułatwiającymi identyfikację pozwalający na wielokrotne użycie z zachowaniem jałowości, wytrzymałość do 7 dni lub 720 aktywacji w tym czasie. Przezroczysty (obudowa i membrana) umożliwiający kontrolę wzrokową, nie zawierający części metalowych, z podzielną silikonową membraną typu Split septum osadzoną w konektorze łatwą do czyszczenia przed i po użyciu. Prosty tor przepływu. Możliwość do podłączenia z końcówkami luer-lock i luer-slip. Posiadający małą objętość wypełnienia max 0,07 ml. O przepływie do 600 ml/min. jest odporny na ciśnienie do 24 barów(350 psi), System nie zawiera ftalanów, latexu, pirogenów, oraz produktów pochodzenia odzwierzęcego może być używany w tomografii komputerowej oraz rezonansie magnetycznym. Kompatybilny ze wszystkimi lekami dostępnymi na rynku, krwią, cytostatykami, lipidami. Opakowanie folia papier. | sztuka | 400 |  |  |  |  | 8%
17 | Kranik trójdrożny, sterylny ,z systemem bezigłowym oraz przedłużaczem 13,5 cm lub 25 cm , wytrzymałość do 7 dni lub 720 aktywacji w tym czasie. Przezroczysty (obudowa i membrana) umożliwiający kontrolę wzrokową, nie zawierający części metalowych, z podzielną silikonową membraną typu Split septum osadzoną w konektorze łatwą do czyszczenia przed i po użyciu. Prosty tor przepływu. Możliwość do podłączenia z końcówkami luer-lock i luer-slip. Posiadający małą objętość wypełnienia max 0,07 ml. O przepływie do 600 ml/min. jest odporny na ciśnienie do 24 barów(350 psi), System nie zawiera ftalanów, latexu, pirogenów, oraz produktów pochodzenia odzwierzęcego może być używany w tomografii komputerowej oraz rezonansie magnetycznym. Kompatybilny ze wszystkimi lekami dostępnymi na rynku, krwią, cytostatykami, lipidami. Opakowanie folia papier. | sztuka | 200 |  |  |  |  | 8%
18 | Bezigłowa zastawka dostępu żylnego zbudowana z polikarbonatu i silikonu, redukująca przypadkowe zakażenie przez dotyk, nie wymaga stosowania koreczka, bez zawartości PVC lateksu i DEHP, bez elementów mechanicznych, przezroczysta obudowa, czas stosowania do 7 dni lub 200 aspiracji, o przestrzeni martwej wynoszącej maksymalnie 0,09 ml, przepływ 360ml/min | sztuka | 19000 |  |  |  |  | 8%
19 | Zgłębnik poliuretanowy z mandrynem w rozmiarze. Fr 8,10,12,14,16 125 cm | sztuka | 50 |  |  |  |  | 8%
20 | Sonda żołądkowa z prowadnicą, co najmniej dwa otwory z nitką Rtg, dł min 900mm, rozmiar 18CH,16CH, 14CH do wyboru zamawiającego. | sztuka | 50 |  |  |  |  | 8%
21 | Przezroczysta sonda z silikonu do długoterminowego używania z oznacznikami kontrastującymi w rtg, z obciążona końcówką, żeńskie, elastyczne osadzenie z nasadką, 4 boczne otwory dł 120 cm . Oznaczniki na co 5 cm na długości od 45 do 75 cm. | sztuka | 40 |  |  |  |  | 8%
22 | Zgłębniki żołądkowe sterylne,pakowane indywidualnie,końcówka ułatwiająca wprowadzenie,posiadająca znacznik głębokości,potwierdzjacy pozycję.Długość nie mniej niż 90cm.Rozmiar 14,16,18,20 do wyboru zamawiającego | sztuka | 400 |  |  |  |  | 8%
OGÓŁEM
PAKIET 29
L.p. | Przedmiot zamówienia- sukcesywna dostawa: | Jednostka miary | Zamawiana ilość | NR REF | Cena (zł) jednostkowa netto | Cena (zł) jednostkowa brutto | Wartość netto = ilość x cena jedn. netto | vat % | vat kwota | Wartość brutto = Wartość netto + kwota VAT | Pełna nazwa handlowa oferowanego wyrobu (typ) | Nazwa firmy producenta wyrobu
1 | Maska krtaniowa z kanałem gastrycznym (kanał do wprowadzenia sondy min.14 CH lub 6 CH), sterylna, z przeźroczystego PCV, z pneumatycznym mankietem uszczelniającym i niewbudowanymdrenem balonika kontroli wypełnienia.Posiadająca zabezpieczenie prrzed wklinowaniem nagłośni, blokadę zgryzu oraz zaczep fiksacyjny, rozmiar od 1,2,3,4,5 do wyboru Zamawiającego. | sztuka | 100 |  |  |  |  | 8%
2 | Zestaw do przezskórnej tracheostomii z rurką Percu Quick: kaniula punkcyjna 14-17G, prowadnica Seldingera w kształcie J, preżelowany dilatator obrotowy aktywowany wodą, skalpel, strzykawkę, opaskę mocującą, rurkę tracheotomijną z mankietem HVLP, ruchomą ramkę mocującą, rozmiar 8 i 9 do wyboru Zamawiającego | sztuka | 2 |  |  |  |  | 8%
3 | Zestaw do konikotomii, sterylny, gotowy do wykonania konikotomii metodą bezpośredniego wkłucia:kaniula oddechowa dopasowująca się do kształtu tchawicy rozmiar 4mm, introduktor,skalpel, strzykawki, opaska mocująca | sztuka | 2 |  |  |  |  | 8%
OGÓŁEM
PAKIET 30
L.p. | Przedmiot zamówienia- sukcesywna dostawa: | Jednostka miary | Zamawiana ilość | NR REF | Cena (zł) jednostkowa netto | Cena (zł) jednostkowa brutto | Wartość netto = ilość x cena jedn. netto | vat % | vat kwota | Wartość brutto = Wartość netto + kwota VAT | Pełna nazwa handlowa oferowanego wyrobu (typ) | Nazwa firmy producenta wyrobu
1 | Sonda SENGSTAKENA 18 FR | sztuka | 4 |  |  |  |  | 8%
OGÓŁEM
PAKIET 31
L.p. | Przedmiot zamówienia- sukcesywna dostawa: | Jednostka miary | Zamawiana ilość | NR REF | Cena (zł) jednostkowa netto | Cena (zł) jednostkowa brutto | Wartość netto = ilość x cena jedn. netto | vat % | vat kwota | Wartość brutto = Wartość netto + kwota VAT | Pełna nazwa handlowa oferowanego wyrobu (typ) | Nazwa firmy producenta wyrobu
1 | Kombinezon ochronnY, jednoczęściowY z zamkiem błyskawicznym zakrytym patką na całej długości, z dodatkowa patka pod brodę, dwuczęściowy kaptur, talia, mankiety przy nadgarstkach i kostkach ściągnięte elastyczną gumką zapewniającą lepsze dopasowanie, co wzmacnia efekt ochronny oraz komfort ruchów, szwy typu overlock dodatkowo zabezpieczone taśmą, pętla na kciuk zabezpieczająca przed przypadkowym rozszczelnieniem z rękawicą. Kombinezon zapewnia ochronę przed czynnikami biologicznymi i substancjami chemicznymi, zgodnie z kategorią III Ś.O.O. wg Rozporządzenie EU 2016/425. Zgodny z normami: EN 14126:2003+AC:2004 EN 14605:2005+A1:2009 - Typ 3B-4B – ochrona przed działaniem cieczy i rozpylonej cieczy (kombinezon nie wchłania cieczy, odporny na spłukanie pod bieżącą wodą dla prawidłowej dekontaminacji po użyciu) EN ISO 13982-1 :2004/ A1 :2010 - Typ 5B – ochrona przed cząstkami stałymi EN 13034:2005+Al:2009 - Typ 6B – ochrona przed działaniem substancji chemicznych Wykonany miękkiej włókniny, przyjazny dla skory, niepylący i jednocześnie wytrzymały, kolor biały. Dostępne rozmiary: S - M - L - XL - 2XL - 3XL. Na opakowaniu jednostkowym i zbiorczym, (i/lub bezpośrednio na samym kombinezonie) naniesione: nazwa, numer katalogowy, rozmiar, typ, kategoria, wymagane normy (piktogramy), data ważności, oznaczenie CE wraz z numerem jednostki notyfikowanej, producent. Sposób pakownia: torebka foliowa. | sztuka | 2000 |  |  |  |  | 8%
2 | Spodenki do kolonoskopii długie do kolan z włókniny SMS nieprześwitującej | sztuka | 3000 |  |  |  |  | 8%
3 | Jednorazowy niejałowy komplet chirurgiczny składający się z bluzy i spodni. Spodnie z gumką w pasie, nogawki spodni bez ściągaczy. Bluza z krótkim rękawem wycięcie pod szyją SMSM nieprześwitujący gramatura minimum 35-40g/m2, Rozmiar L,XL do wyboru zamawiającego. Pakowany pojedynczo | sztuka | 3200 |  |  |  |  | 8%
4 | Półmaska filtrująca FFP2 z warstwą bakteriobójczą, certyﬁkowana jako środek ochrony indywidualnej, do ochrony dróg oddechowych przed pyłami, bakteriami i wirusami, niwelująca uciążliwe zapachy . Maska 5-warstwowa, 3-panelowa, mocowana na elastyczne gumki z regulacją, z usztywnieniem w okolicy nosa, miękką wkładką 3D chroniącą nos, bez zaworu wydechowego, wolna od lateksu, silikonu i PVC. Klasyfikacja: klasa ochrony FFP2 wg EN 149:2001+A1:2009 (skuteczność filtracji ≥ 94%, cząsteczek o wielkości 0,6 μm), środek ochrony osobistej - kategoria III wg Reg. 2016/425. Pakowana indywidualnie w opakowanie foliowe, zbiorczo w opakowanie 40 sz. | sztuka | 10000 |  |  |  |  | 8%
OGÓŁEM
PAKIET 32
L.p. | Przedmiot zamówienia- sukcesywna dostawa: | Jednostka miary | Zamawiana ilość | NR REF | Cena (zł) jednostkowa netto | Cena (zł) jednostkowa brutto | Wartość netto = ilość x cena jedn. netto | vat % | vat kwota | Wartość brutto = Wartość netto + kwota VAT | Pełna nazwa handlowa oferowanego wyrobu (typ) | Nazwa firmy producenta wyrobu
1 | Kaniula do tętnicy promieniowej rozmiar 20 G,dł cewnika min.4,5 cm z zaworem odcinającym, zapobiegającym wstecznemu wypływowi krwi, stanowiącym z kaniulą całość. | sztuka | 400 |  |  |  |  | 8%
2 | Kaniula do tętnicy udowej rozmiar 18 G,długość cewnika min.20 cm, z prowadnicą igłową, metalowym drutem wprowadzjącym i koreczkiem typu luer - lock. | sztuka | 20 |  |  |  |  | 8%
3 | Mankiet ciśnieniowy do szybkiej infuzji i transfuzji do opakowań o pojemności 500ml, bezlateksowy,umożliwiający obserwację podawanych płynów, wyposażony w:ogranicznik ciśnienia, manometr ciśnienia, trójdrożny zawór kranikowy, gruszkę, uchwyt do zawieszania, haczyk na opakowanie z płynem, całość zespolona bez możliwości rozłączenia. | sztuka | 40 |  |  |  |  | 8%
4 | Nieinwazyjny system mocowań do zabezpieczania cewników, sond, linii, przewodów o średnicy minimalej 3mm, średnicy maksymalnej 8mm | sztuka | 1200 |  |  |  |  | 8%
5 | Nieinwazyjny system mocowań do zabezpieczania cewników, sond, linii, przewodów o średnicy minimalej 6mm, średnicy maksymalnej 13mm | sztuka | 500 |  |  |  |  | 8%
6 | Pojedyńczy jednorazowy system do pomiaru inwazyjnego BP do przetwornika aparatu Datex S/5 (model B-850) | sztuka | 100 |  |  |  |  | 8%
7 | Podwójny jednorazowy system do pomiaru inwazyjnego BP do przetwornika aparatu Datex S/5(model B-850) | sztuka | 100 |  |  |  |  | 8%
8 | Uchwyt mocujący jednorazowe przetworniki BP do systemu monitorowania Datex Ohmeda S/5 | sztuka | 20 |  |  |  |  | 8%
OGÓŁEM
PAKIET 33
L.p. | Przedmiot zamówienia- sukcesywna dostawa: | Jednostka miary | Zamawiana ilość | NR REF | Cena (zł) jednostkowa netto | Cena (zł) jednostkowa brutto | Wartość netto = ilość x cena jedn. netto | vat % | vat kwota | Wartość brutto = Wartość netto + kwota VAT | Pełna nazwa handlowa oferowanego wyrobu (typ) | Nazwa firmy producenta wyrobu
1 | Linia do monitorowania 3m, M-M, dwa złącza LuerLock | sztuka | 120 |  |  |  |  | 8%
2 | Układ oddechowy do respiratora dla dorosłych - współosiowy, antybakteryjny, materiał z jonami srebra, dł min. 2,4m, z testerem szczelności i kapturkiem zabezpieczajacym, kompatybilny z respiratorem Bennett, Engstrom, Sieratrone. | sztuka | 20 |  |  |  |  | 8%
3 | Układ oddechowy do respiratora dla dzieci - współosiowy, antybakteryjny, materiał z jonami srebra, dł min. 2,4m, z testerem szczelności i kapturkiem zabezpieczajacym, kompatybilny z respiratorem Bennett, Engstrom, Sieratrone. | sztuka | 4 |  |  |  |  | 8%
4 | Układ oddechowy do respiratora, dł 2,4 m, antybakteryjny, materiał z jonami srebra,kompatybilny z respiratorem Bennett, Engstrom, Sieratrone. | sztuka | 100 |  |  |  |  | 8%
5 | Układ oddechowy do aparatu do znieczulenia, z regulowaną długością w zakresie 40cm-2,0 m, z gałęzią worka 1,5 m i workiem 3,0 l | sztuka | 5 |  |  |  |  | 8%
6 | Termoplastyczna żelowa maska nadkrtaniowa z kanałem gastrycznym, bez mankietu nadmuchiwanego, z blokadą nagłośni, rozmiary 4--5 do wyboru zamawiającego | sztuka | 20 |  |  |  |  | 8%
7 | Worek oddechowy wielorazowego użytku z kołnierzem 22F i pętelką, 2 L i 3 L | sztuka | 15 |  |  |  |  | 8%
OGÓŁEM
PAKIET 34
L.p. | Przedmiot zamówienia- sukcesywna dostawa: | Jednostka miary | Zamawiana ilość | NR REF | Cena (zł) jednostkowa netto | Cena (zł) jednostkowa brutto | Wartość netto = ilość x cena jedn. netto | vat % | vat kwota | Wartość brutto = Wartość netto + kwota VAT | Pełna nazwa handlowa oferowanego wyrobu (typ) | Nazwa firmy producenta wyrobu
1 | Test ciążowy płytkowy | sztuka | 10 |  |  |  |  | 8%
OGÓŁEM
PAKIET 35
L.p. | Przedmiot zamówienia- sukcesywna dostawa: | Jednostka miary | Zamawiana ilość | NR REF | Cena (zł) jednostkowa netto | Cena (zł) jednostkowa brutto | Wartość netto = ilość x cena jedn. netto | vat % | vat kwota | Wartość brutto = Wartość netto + kwota VAT | Pełna nazwa handlowa oferowanego wyrobu (typ) | Nazwa firmy producenta wyrobu
1 | Cewnik typu Swan-Ganz do pomiaru ciśnienia okresowego pomiaru rzutu serca metodą termodylucji oraz ciągłego pomiaru saturacji krwi żylnej (oksymetrii), min. trójdrożny, nieheparynizowany, wykonany z materiału nietrombogennego i apirogennego, długość min. 110 cm, znaczniki głębokości co 10 cm, rozmiar 7,5F, kompatybilny z systemem monitorowania Datex-Ohmeda S/5 | sztuka | 4 |  |  |  |  | 8%
OGÓŁEM
PAKIET 36
L.p. | Przedmiot zamówienia- sukcesywna dostawa: | Jednostka miary | Zamawiana ilość | NR REF | Cena (zł) jednostkowa netto | Cena (zł) jednostkowa brutto | Wartość netto = ilość x cena jedn. netto | vat % | vat kwota | Wartość brutto = Wartość netto + kwota VAT | Pełna nazwa handlowa oferowanego wyrobu (typ) | Nazwa firmy producenta wyrobu
1 | Perforowany papier termiczny format A4 do Aparatu EKG Mortara Eli 250, rozm. 216x280x250 lub 210mn | sztuka | 250 |  |  |  |  | 8%
OGÓŁEM
PAKIET 37
L.p. | Przedmiot zamówienia- sukcesywna dostawa: | Jednostka miary | Zamawiana ilość | NR REF | Cena (zł) jednostkowa netto | Cena (zł) jednostkowa brutto | Wartość netto = ilość x cena jedn. netto | vat % | vat kwota | Wartość brutto = Wartość netto + kwota VAT | Pełna nazwa handlowa oferowanego wyrobu (typ) | Nazwa firmy producenta wyrobu
1 | Ostrza do skalpeli ze stali weglowej,sterylne Rozmiar 11,22,23 do wyboru Zamawiającego | sztuka | 500 |  |  |  |  | 8%
2 | Ostrza do przecinania szwów -sterylne,jednorazowe ze stali nierdzewnej z zaokrągloną końcówką. | sztuka | 300 |  |  |  |  | 8%
3 | Bezpieczny skalpel – ostrze wykonane ze stali węglowej w przezroczystej osłonie, umożliwiającej stałą obserwację ostrza w każdym położeniu. Skalpel powinien posiadać przycisk umożliwiający obsługę jednoręczną. Skalpel winien mieć mechanizm blokujący pozwalający na bezpieczne zablokowanie ostrza w pozycji uniemożliwiającej zakłucie. Blokada ostrza w pozycji bezpiecznej musi być trwała uniemożliwiająca ponowne użycie go. Obudowa skalpela powinna być wyposażona w miarkę w centymetrach od 0 do 5 cm, pakowane po max 10 sztuk. Każda figura powinna mieć osobny kolor na opakowaniu zbiorczym w celu łatwej identyfikacji. Nadruk numer serii i data ważności wydrukowana na każdej pojedynczej sztuce. Skalpele musza być sterylne jednorazowego użytku., rozmiar od 20 do 25 | sztuka | 1000 |  |  |  |  | 8%
OGÓŁEM
PAKIET 38
L.p. | Przedmiot zamówienia- sukcesywna dostawa: | Jednostka miary | Zamawiana ilość | NR REF | Cena (zł) jednostkowa netto | Cena (zł) jednostkowa brutto | Wartość netto = ilość x cena jedn. netto | vat % | vat kwota | Wartość brutto = Wartość netto + kwota VAT | Pełna nazwa handlowa oferowanego wyrobu (typ) | Nazwa firmy producenta wyrobu
1 | Ruka karbowana, niesterylna, do terapii tlenem w warunkach hiperbarycznych, średnica rurki 22mm, możliwość przecięcie części co 20cm-50cm.(zwój ok.50mb) | mb | 4000 |  |  |  |  | 8%
2 | Sterylna, jednorazowa zastawka HEIMLICHA do drenażu jamy opłucnowej | sztuki | 30 |  |  |  |  | 8%
3 | Sterylna, jednorazowa zastawka HEIMLICHA z workiem REDAX, do drenażu jamy opłucnowej | sztuki | 40 |  |  |  |  | 8%
4 | Wielokomorowy zestaw sterylny do aktywnego drenażu opłucnej, z regulacją siły ssania i zastawką wodną. Pojemność 2000ml | sztuki | 40 |  |  |  |  | 8%
5 | Igła do nakłuć lędzwiowych i punkcji zatok szczękowych.Rozmiar do wyboru zamawiającego | sztuki | 100 |  |  |  |  | 8%
6 | Kompletny zestaw do przezskórnej tracheotomii metoda Griggsa z wielorazowym peanem (lub bez wielorazowego peanu), zawierajacy skalpel,kaniulę z igłą i trzykawką do identyfikacji tchawicy,prowadnicę seldingera,rozszerzadło oraz rurke tracheostomijną z wbudowanym przewodem do odsysania z przestrzeni podgłośniowej z mankietem niskociśnieniowym,posiadająca sztywny samoblokujący się mandryn z otworem na prowadnicę Seldingera.Pakowany na jednej sztywnej tacy,umożliwiającej szybkie otwarcie zestawu.Rozmiar do wyboru zamawiającego. | sztuki | 15 |  |  |  |  | 8%
7 | Linia pacjenta do HotLine® bez portu do wstrzyknięć, dł. 2.4m, obj. wypełnienia 17.5ml, jednorazowa | sztuka | 10 |  |  |  |  | 8%
8 | Zestaw do treningu oddechowego z wymiennym, jednorazowym i sterylnym ustnikiem zakres do max. 2500 ml | sztuka | 100 |  |  |  |  | 8%
OGÓŁEM
PAKIET 39
L.p. | Przedmiot zamówienia- sukcesywna dostawa: | Jednostka miary | Zamawiana ilość | NR REF | Cena (zł) jednostkowa netto | Cena (zł) jednostkowa brutto | Wartość netto = ilość x cena jedn. netto | vat % | vat kwota | Wartość brutto = Wartość netto + kwota VAT | Pełna nazwa handlowa oferowanego wyrobu (typ) | Nazwa firmy producenta wyrobu
1 | Lusterko laryngologiczne jednorazowe .Rozmiar lusterka 16mm+/_1 | sztuka | 1000 |  |  |  |  | 8%
2 | Wziernik laryngologiczny nosowy jednorazowy .Rozmiar 20mm- 28mm +/_1 | sztuka | 500 |  |  |  |  | 8%
3 | Wziernik do ucha jednorazowy sterylny Rozmiar 2mm i 4mm do wyboru zamawiającego | sztuka | 500 |  |  |  |  | 8%
4 | Nożyk jednorazowy, sterylny do paracentezy .Rozmiar do wyboru zamawiającego | sztuka | 10 |  |  |  |  | 8%
5 | Zestaw wzierników laryngologicznych ,jednorazowy ,sterylny Rozmiar wzierników do ucha 2mm lub 4mm do wyboru zamawiającego | sztuka | 2000 |  |  |  |  | 8%
OGÓŁEM
PAKIET 40
L.p. | Przedmiot zamówienia- sukcesywna dostawa: | Jednostka miary | Zamawiana ilość | NR REF | Cena (zł) jednostkowa netto | Cena (zł) jednostkowa brutto | Wartość netto = ilość x cena jedn. netto | vat % | vat kwota | Wartość brutto = Wartość netto + kwota VAT | Pełna nazwa handlowa oferowanego wyrobu (typ) | Nazwa firmy producenta wyrobu
1 | Torba na wymiociny ze sztywnym plasikowym ustnikiem, wykonana z przeźroczystego materiału, wyposażona w skalę, worki zawierające żel absorbujący zawartość, o pojemności 1500-2000 | sztuka | 120 |  |  |  |  | 8%
OGÓŁEM
PAKIET 41
L.p. | Przedmiot zamówienia- sukcesywna dostawa: | Jednostka miary | Zamawiana ilość | NR REF | Cena (zł) jednostkowa netto | Cena (zł) jednostkowa brutto | Wartość netto = ilość x cena jedn. netto | vat % | vat kwota | Wartość brutto = Wartość netto + kwota VAT | Pełna nazwa handlowa oferowanego wyrobu (typ) | Nazwa firmy producenta wyrobu
1 | Pułapka wodna typ Defend do modułu spirometrycznego systemu monitorowania Datex Ohmeda S/5, jednorazowa | sztuka | 100 |  |  |  |  | 8%
2 | Pułapka wodna typ mini Defend do modułu spirometrycznego systemu monitorowania Datex Ohmeda S/5, jednorazowa | sztuka | 100 |  |  |  |  | 8%
3 | Pułapka D-fend pro+ zielona | sztuka | 100 |  |  |  |  | 8%
4 | Zestaw do pomiarów kalorymetrii u pacjentów D-lite ++ 2m | sztuka | 100 |  |  |  |  | 8%
OGÓŁEM
PAKIET 42
L.p. | Przedmiot zamówienia- sukcesywna dostawa: | Jednostka miary | Zamawiana ilość | NR REF | Cena (zł) jednostkowa netto | Cena (zł) jednostkowa brutto | Wartość netto = ilość x cena jedn. netto | vat % | vat kwota | Wartość brutto = Wartość netto + kwota VAT | Pełna nazwa handlowa oferowanego wyrobu (typ) | Nazwa firmy producenta wyrobu
1 | Podkład chłonny ok. 90 x 60cm, (+/- 5cm) z rozdrobnionej celulozy, jednakowej grubości na całej powierzchni , podkład nieprzepuszczający wilgoci, folia perforowana zewnętrzna, wewnętrzne pokrycie miękką włókniną, chłonność min.1500- 2000 ml. | sztuka | 11000 |  |  |  |  | 8%
2 | Podpaski higieniczne ze skrzydełkami do mocowania na bieliznie .Rozmiar normal | sztuka | 200 |  |  |  |  | 8%
3 | Podpaski higieniczne ze skrzydełkami do mocowania na bieliznie .Rozmiar maxi | sztuka | 200 |  |  |  |  | 8%
4 | Podkład w rolce z włókniny foliowanej jednorazowego użytku o szerokości 55cm+/-5cm z możliwością przerwania co 50-100cm , długość rolki min 25mb. | sztuka | 250 |  |  |  |  | 8%
5 | Serweta sterylna chirurg., dwuwarstwowa z 1 otworem z przylepcem w rozmiarze: min. 50x70cm , serweta z zewnętrzną warstwą absorpcyjną zapewniająca pełną barierowość dzięki posiadanej warstwie polietylenowej. | sztuka | 1000 |  |  |  |  | 8%
6 | Serweta operacyjna SMS 50 x50 cm ( +/- 5 cm ) bez taśmy | sztuka | 2000 |  |  |  |  | 8%
7 | Serweta sterylna, dwuwarstwowa z przylepcem w rozmiarze 70x90cm (+/- 10cm) z włókniny nieprzepuszczająca wody z zewnętrzną warstwą absorpcyjną zapewniająca pełną barierowość dzięki posiadanej warstwie polietylenowej. | sztuka | 2000 |  |  |  |  | 8%
OGÓŁEM
PAKIET 43
L.p. | Przedmiot zamówienia- sukcesywna dostawa: | Jednostka miary | Zamawiana ilość | NR REF | Cena (zł) jednostkowa netto | Cena (zł) jednostkowa brutto | Wartość netto = ilość x cena jedn. netto | vat % | vat kwota | Wartość brutto = Wartość netto + kwota VAT | Pełna nazwa handlowa oferowanego wyrobu (typ) | Nazwa firmy producenta wyrobu
1 | Ostro ostre proste nożyczki chirurgiczne 11 cm , | sztuka | 400 |  |  |  |  | 8%
2 | Tępo tępe proste nożyczki chirurgiczne 15 cm, | sztuka | 200 |  |  |  |  | 8%
3 | Nożyczki ostro-tępe 14,5cm. | sztuka | 200 |  |  |  |  | 8%
4 | Nożyczki opatrunkowe 16 cm , opak. A'20 szt. | sztuka | 500 |  |  |  |  | 8%
5 | Kleszczyki proste typu Pean 14 cm , | sztuka | 500 |  |  |  |  | 8%
6 | Pęseta anatomiczna standardowa prosta 14 cm , | sztuka | 500 |  |  |  |  | 8%
7 | Pęseta chirurgiczna standardowa prosta 15 cm , . | sztuka | 500 |  |  |  |  | 8%
8 | Kleszczyki 12,5cmzagięte | sztuka | 200 |  |  |  |  | 8%
9 | Imadło chirurgiczne typu Mayo-Hegar 15 cm, | sztuka | 400 |  |  |  |  | 8%
10 | Urządzenie jednorazowe do usuwania zszywek , jednorazowy,sterylny | sztuka | 100 |  |  |  |  | 8%
11 | kleszczyki typu Kocher 16cm | sztuka | 200 |  |  |  |  | 8%
12 | kleszczyki typu kocher 14 cm | sztuka | 200 |  |  |  |  | 8%
uwaga do pakietu | Sterylne jednorazowe narzędzia chirurgiczne wykonane z matowionej stali nierdzewnej,pakowane indywidualnie .Narzedzia opatrzone symbolem graficznym "do jednorazowego użycia".Wyrób medyczny klasy I A reguła 6.Sterylizacja EO.Opakowanie handlowe kartonik typ dyspenser
OGÓŁEM
PAKIET 44
L.p. | Przedmiot zamówienia- sukcesywna dostawa: | Jednostka miary | Zamawiana ilość | NR REF | Cena (zł) jednostkowa netto | Cena (zł) jednostkowa brutto | Wartość netto = ilość x cena jedn. netto | vat % | vat kwota | Wartość brutto = Wartość netto + kwota VAT | Pełna nazwa handlowa oferowanego wyrobu (typ) | Nazwa firmy producenta wyrobu
1 | Zestaw jednorazowych jałowych misek w min. skład: 1 x pojemnik plastikowy 1000ml, 17 x18 cm z podziałką, przezroczysty, 1 serweta włókninowa 75 x75 cm, granulat 50-55g/m2 | sztuka | 480 |  |  |  |  | 8%
2 | Zestaw jednorazowych misek w min. skład : 1 x miska nerkowata plastikowa 700ml 23 x8,7cm,gramatura 50-55g/m2 | sztuka | 300 |  |  |  |  | 8%
OGÓŁEM
PAKIET 45
L.p. | Przedmiot zamówienia- sukcesywna dostawa: | Jednostka miary | Zamawiana ilość | NR REF | Cena (zł) jednostkowa netto | Cena (zł) jednostkowa brutto | Wartość netto = ilość x cena jedn. netto | vat % | vat kwota | Wartość brutto = Wartość netto + kwota VAT | Pełna nazwa handlowa oferowanego wyrobu (typ) | Nazwa firmy producenta wyrobu
1 | Szkiełka podstawowe szlifowane matowione 76mn x 26mn, czyste gotowe do użycia | sztuka | 1000 |  |  |  |  | 8%
OGÓŁEM
PAKIET 46
L.p. | Przedmiot zamówienia- sukcesywna dostawa: | Jednostka miary | Zamawiana ilość | NR REF | Cena (zł) jednostkowa netto | Cena (zł) jednostkowa brutto | Wartość netto = ilość x cena jedn. netto | vat % | vat kwota | Wartość brutto = Wartość netto + kwota VAT | Pełna nazwa handlowa oferowanego wyrobu (typ) | Nazwa firmy producenta wyrobu
1 | Dren do pomiaru spirometrii jednorazowy, długość 3m, kompatybilny z systemem monitorowania DATEX S/5 | sztuka | 60 |  |  |  |  | 8%
OGÓŁEM
PAKIET 47
L.p. | Przedmiot zamówienia- sukcesywna dostawa: | Jednostka miary | Zamawiana ilość | NR REF | Cena (zł) jednostkowa netto | Cena (zł) jednostkowa brutto | Wartość netto = ilość x cena jedn. netto | vat % | vat kwota | Wartość brutto = Wartość netto + kwota VAT | Pełna nazwa handlowa oferowanego wyrobu (typ) | Nazwa firmy producenta wyrobu
1 | Basen płaski jednorazowego użytku, o poj. 2000ml.+/_50 wykonany z pulpy celulozowej, do zniszczenia w utylizatorach typu Vernacare, | sztuka | 2000 |  |  |  |  | 8%
2 | Kaczka męska jedn. użytku, tradycyjna o pojemność 800-1000ml. wykonana z pulpy celulozowej, | sztuka | 10000 |  |  |  |  | 8%
3 | Miska głęboka jednorazow. uż. o pojemność min. 4000ml,pojemnośc użytkowa min.2000ml wykonana z pulpy celulozowej, z możliwością stosowania w niej detergentu, ciepłej wody i mydła, co nie powoduje jej szybkiego rozmiękania (czas stosowania bez rozmiękania min.15 min) | sztuka | 16000 |  |  |  |  | 8%
4 | Miska głęboka okrągła jednorazowa pojemność min. 3000ml. wykonana z pulpy celulozowej.czas stosowania bez rozmiękania min.15 min) | sztuka | 16000 |  |  |  |  | 8%
5 | Nerka jednorazowa wymiary (około): 250x120x40mm, wykonana z pulpy celulozowej | sztuka | 18000 |  |  |  |  | 8%
6 | Wieszak jednorazowy na worek do moczu z mozliwością zamocowania na łóżko pacjenta | sztuka | 500 |  |  |  |  | 23%
7 | Proszek o wysokiej absorpcyjności do zmiany cieczy w substancję stałą saszetka 4-10g. Opakowanie zbiorcze 100szt.Utylizacja przez macerację | sztuka | 100 |  |  |  |  | 8%
8 | Pokrywka jednorazowa do jednorazowego basenu medycznego pacjenta / wykonana z pulpy celulozowej, do zniszczenia w utylizatorach typu Vernacare lub równoważna.Kompatybilność z poz 1 | sztuka | 2000 |  |  |  |  | 23%
OGÓŁEM
PAKIET 48
L.p. | Przedmiot zamówienia- sukcesywna dostawa: | Jednostka miary | Zamawiana ilość | NR REF | Cena (zł) jednostkowa netto | Cena (zł) jednostkowa brutto | Wartość netto = ilość x cena jedn. netto | vat % | vat kwota | Wartość brutto = Wartość netto + kwota VAT | Pełna nazwa handlowa oferowanego wyrobu (typ) | Nazwa firmy producenta wyrobu
1 | Zestaw do długoterminowego cewnikowania pacjenta w składzie: cewnik dwudrożny100% Silikon , typu Foley do przezcewkowego drenażu moczu z pęcherza moczowego, biokompatybilny do 90 dni z potwierdzeniem na etykiecie produktu, z liniowym markerem RTG. Balon poj. 10 ml, sztywna zastawka w kanale do napełniania balonu, średnice CH 12-24 co 2, pakowany pojedynczo w opakowanie foliowe umieszczone w jednostkowym opakowaniu zewnętrznym peel pack; strzykawka z 10% rotworem gliceryny poj. 10 ml do uszczelnienia balonu oraz druga pusta strzykawaka do opróżniania balonu. Sterylizowany EtO. Długość cewnika 400 mm | sztuka | 100 |  |  |  |  | 8%
2 | Cewniki dwudrożne typu Foley min. od 12-22 CH skok co 2 CH, poj. balonu 5-10 ml, wykonane z lateksu silikonowanego, sztywna zastawka kanału do napełniania balonu. Na zakończeniu portu do napełniania balonu ze sztywną zastawką w kodzie barwnym rozmiaru CH następujące oznaczenie: logo marki, nazwa materiału cewnika, kod numeryczny rozmiaru CH, śr. zewnętrzna cewnika w mm oraz pojemność balonu w ml. Opakowanie jednostkowe papier folia, w środku opakowanie wewnętrzne foliowe PE z trzema nacięciami do otwarcia – jedno poziomo wzdłuż całego opakowania, i dwa pionowo przy obu końcach opakowania. Długość ok. 40 cm. Sterylizacja EtO | sztuka | 1400 |  |  |  |  | 8%
3 | Cewniki dwudrożne typu Foley min. od 14-22 CH skok co 2 CH, poj. balonu 30-50 ml, wykonane z lateksu silikonowanego, sztywna zastawka kanału do napełniania balonu. Na zakończeniu portu do napełniania balonu ze sztywną zastawką w kodzie barwnym rozmiaru CH następujące oznaczenie: logo marki, nazwa materiału cewnika, kod numeryczny rozmiaru CH, śr. zewnętrzna cewnika w mm oraz pojemność balonu w ml. Opakowanie jednostkowe papier folia, w środku opakowanie wewnętrzne foliowe PE z trzema nacięciami do otwarcia – jedno poziomo wzdłuż całego opakowania, i dwa pionowo przy obu końcach opakowania. Długość ok. 40 cm. Sterylizacja EtO | sztuka | 500 |  |  |  |  | 8%
4 | Sterylny worek do długoterminowej zbiórki moczu, 2L, szeroki, miękki dren antyzałamaniowy min. 120cm, zastawka antyzwrotna, , szczegółowa skala co 25ml do 100ml, biała tylna ściana worka do łatwej wizualizacji moczu, poprzeczny kranik spustowy, nadrukowana instrukcja opróżniania worka, wentylowana zakładka na kranik spustowy, podwójne, wzmocnione zgrzewy, port bezigłowy do pobierania próbek z okienkiem do kontroli procesu. Worek ze zintegrowanym lub dostarczanym osobno , kompatybilnym wieszakiem. Czas stosowania 5 do 7 dni w systemie zamkniętym. | sztuka | 7000 |  |  |  |  | 8%
5 | Worek (pojemnik) do bezpiecznego opróżniania worków na mocz w systemie zamkniętym, z substancją wiążącą płyny w żel (SAP), poj.2L, zastawka antyzwrotna, uniwersalny port ze szczelnym łącznikiem kraników odpływowych worków na mocz poz. 1 i 3 , regulowane podwieszenie, wzmocnione zgrzewy, szczegółowa skala co 25ml do 100ml, biała tylna ściana worka, zatyczka, do jednorazowego użytku. Instrukacja obsługi podana na opakowaniu jednostkowym | sztuka | 500 |  |  |  |  | 8%
6 | Sterylny worek do dobowej zbiórki moczu o pojemności 2 l skalowany co 100 ml, z zastawką antyzwrotną i bezwrotnym zaworem odpływowym typu T. Dren min. 90 cm. Jednodniowy, wykonany z PVC. | sztuka | 2000 |  |  |  |  | 8%
7 | Zestaw do pomiaru diurezy godzinowej, sterylny. Dwuświatłowy dren łączący o długości 150 cm, łącznik do cewnika Foley wyposażony w płaski, łatwy do zdezynfekowania bezigłowy port do pobierania próbek, oraz w uchylną zastawkę antyzwrotną, na wejściu do komory dren zabezpieczony spiralą antyzagięciową na odcinku min. 5 cm, komora pomiarowa 500 ml, wyposażona w zabudowany, niemożliwy do przekłucia filtr hydrofobowy, cylindryczna komora precyzyjnego pomiaru wyskalowana linearnie od 1 do 40 ml co 1 ml, z cyfrowym oznaczeniem co 5 ml, komory pomiarowej od 40 do 90 ml co 5 ml i od 90 do 500 ml co 10 ml. Opróżnianie komory poprzez przekręcenie zaworu o 90 st. bez manewrowania komorą, niewymienny worek na mocz 2000 ml połączony fabrycznie,z klamrami stabilizującymi i zabezpieczjącymi przed przypadkowym wypięciem z haczyków mocujących, posiadający filtr hydrofobowy, zastawkę antyzwrotną oraz kranik typu T podwieszany ku górze w otwartej zakładce. Worek skalowany co 100 ml od 25 ml. Możliwość podwieszania zestawu na minimum 3 niezależne sposoby. | sztuka | 200 |  |  |  |  | 8%
8 | Zatyczka do cewnika , sterylna , zamykająca ujście cewnika urologicznego. | sztuka | 300 |  |  |  |  | 8%
OGÓŁEM
PAKIET 49
L.p. | Przedmiot zamówienia- sukcesywna dostawa: | Jednostka miary | Zamawiana ilość | NR REF | Cena (zł) jednostkowa netto | Cena (zł) jednostkowa brutto | Wartość netto = ilość x cena jedn. netto | vat % | vat kwota | Wartość brutto = Wartość netto + kwota VAT | Pełna nazwa handlowa oferowanego wyrobu (typ) | Nazwa firmy producenta wyrobu
1 | Czepek do mycia głowy bez użycia dodatkowego źródła wody, zawierający 2% CHG. Zgodny z EN13727 i EN13624 | sztuka | 100 |  |  |  |  | 8%
2 | Gotowe do użycia chusteczki 20 x 30 cm do delikatnego przeciwdrobnoustojowego mycia skóry impregnowane łagodnym dla skóry roztworem 2% chlorhexydyny. Zgodne z EN13727 i EN13624. Opakowanie prceduralne zawiera 10 szt. chusteczek odpowiadając kolejnym strefom mycia skóry. | sztuka | 300 |  |  |  |  | 8%
3 | Czepek do mycia głowy pacjenta, nie wymagający dodatkowego namoczenia głowy, bez spłukiwania, dwuwarstwowa struktura czepka z wyraźnie oddzieloną w celu równomiernego rozprowadzenia roztworu zewnętrzną folią od nawilżonej warstwy absorpcyjnej, zawierający w składzie: 150g (+/- 10g) nie wymagającego spłukiwania roztworu z zawartością wody, simetikonu, składników zapobiegających powstawaniu elektryczności statycznej, bez lateksu, w opakowaniu zapewniającym możliwość podgrzewania w kuchence mikrofalowej do 30 sekund przy mocy 1.000 W. Instrukcja użycia w języku polskim dołączona do opakowania zbiorczego. Produkt zarejestrowany jako kosmetyk lub wyrób medyczny. | sztuka | 100 |  |  |  |  | 23%
4 | Zestaw do toalety jamy ustnej zawierający w jednym fabrycznym opakowaniu: 1 szczoteczkę do zębów z odsysaniem z poziomą zastawką do regulacji siły odsysania, z 3 otworami ssącymi oraz z pofałdowaną gąbką na górnej powierzchni, 7 ml płynu do płukania jamy ustnej z 0,12% roztworem diglukonianu chlorheksydyny w wyciskanej saszetce, 1 gąbka-aplikator z poprzecznym pofałdowaniem. Każde pojedyncze opakowanie zestawu pełni jednocześnie funkcję pojemnika na płyn i pozwala na przygotowanie roztworu roboczego przed otwarciem opakowania. Oferowany zestaw jako element komponentów do całodobowej toalety jamy ustnej o potwierdzonej badaniami klinicznymi skuteczności w redukcji VAP. Zestaw zarejestrowany jako wyrób medyczny klasy IIa | zestaw | 200 |  |  |  |  | 8%
5 | Zamknięty jednorazowy system do kontrolowanej zbiórki luźnego stolca wyposażony w: silikonowy rękaw o długości 167 cm z wbudowaną w strukturę silikonu na całej długości substancją neutralizującą nieprzyjemne zapachy; balonik retencyjny z niebieską kieszonką dla umieszczenia palca wiodącego; port do napełniania balonika retencyjnego z dwoma sygnalizatorami, z których jeden wypełnia się, gdy balonik osiągnie wielkość optymalną dla pacjenta, a drugi unosi się w przypadku przepełnienia balonika w bańce odbytniczej pacjenta. Port do irygacji umożliwiający także doodbytnicze podanie leków, z klamrą zamykającą światło drenu w celu utrzymania leku w miejscu podania. System zawiera port do pobierania próbek stolca w kolorze niebieskim, pasek koralikowy do podwieszania kompatybilny z ramami łóżek szpitalnych i z miejscem na opis. System przebadany klinicznie (ocena bezpieczeństwa stosowania systemu do 29 dni), czas utrzymania systemu do 29 dni, biologicznie czysty. W zestawie 1 nieprzezroczysty worek do zbiórki stolca z okienkiem podglądu, o pojemności 1000 ml, z zastawką zabezpieczającą przed wylaniem zawartości, skalowany co 25 ml oraz z filtrem węglowym. | zestaw | 20 |  |  |  |  | 8%
6 | Worki wymienne kompatybilne z zestawem do kontrolowanej zbiórki stolca pojemności 1000 ml, skalowane co 25 ml w tym numerycznie co 100 ml, z zastawką zabezpieczającą przed wylaniem zawartości i filtrem węglowym pochłaniającym nieprzyjemne zapachy i zapobiegającym balonowaniu worka, biologicznie czyste w opakowaniu po 10 szt. | sztuka | 40 |  |  |  |  | 8%
7 | Podkład chłonny min. 4. warstwowy jednorazowy, zamykający w rdzeniu chłonnym ponad 95% MRSA w badaniach niezależnych, oddychający (WVTR min. 3600 g/m2/24godz); warstwa zewnętrzna zintegrowana; absorpcyjna warstwa środkowa z wkładem żelowym, wysoko chłonna, pozostająca sucha na powierzchni po zaabsorbowaniu płynów, zatrzymująca drobnoustroje i leki, chłonność 1800-2300 g, potwierdzona przez producenta; rozmiar 58 x 90 +/-3 cm, rozmiar części chłonnej 50 x 81 +/-3 cm z marginesami uszczelniającymi z laminatu z każdej strony części chłonnej; warstwa spodnia pełnobarierowa, antypoślizgowa; Certyfikaty ISO 13485 i ISO 14001, pakowany po 10 szt. | sztuka | 10000 |  |  |  |  | 8%
OGÓŁEM
PAKIET 50
L.p. | Przedmiot zamówienia- sukcesywna dostawa: | Jednostka miary | Zamawiana ilość | NR REF | Cena (zł) jednostkowa netto | Cena (zł) jednostkowa brutto | Wartość netto = ilość x cena jedn. netto | vat % | vat kwota | Wartość brutto = Wartość netto + kwota VAT | Pełna nazwa handlowa oferowanego wyrobu (typ) | Nazwa firmy producenta wyrobu
1 | Jednorazowy pojemnik ze sterylną, apirogenną, wolną od endotoksyn wodą-pojemność 500 ml całkowita objętość pojemnika nawilżacza 600 ml (+/-10ml) Dwukomorowy system nawilżania złożny z odrębnej komory bocznej z mikrodyfuzorami oraz komory głównej. Łącznik jałowy lub biologicznie czysty dostosowany do reduktorów będących na wyposażeniu placówki. Dźwiękowy alarm bezpieczeństwa uruchamiany przez ciśnieniową zastawkę upustową o czułości minimum 282 cm H2O (4 psi) zapobiegający uszkodzeniu pojemnika przy przekroczeniu bezpiecznych wartości przepływu tlenu. Uniwersalny port do urządzeń tlenoterapii z odrywalnym spustem. Możliwość utrzymania do wyczerpania pojemność przez min. 30 dni. | sztuka | 2000 |  |  |  |  | 8%
2 | Jednorazowy pojemnik ze sterylną, apirogenną, wolną od endotoksyn wodą-pojemność 650 ml. System mikrodyfuzorów w podstawie komory głównej . Łącznik jałowy lub biologicznie czysty dostosowany do reduktorów będących na wyposażeniu placówki. Dźwiękowy alarm bezpieczeństwa uruchamiany przez ciśnieniową zastawkę upustową o czułości minimum 282 cm H2O (4 psi) zapobiegający uszkodzeniu pojemnika przy przekroczeniu bezpiecznych wartości przepływu tlenu. Uniwersalny port do urządzeń telnoterapii z odrywalnym spustem. Możliwość utrzymania do wyczerpania pojemności przez min. 30 dni. | sztuka | 1000 |  |  |  |  | 8%
3 | Jednorazowy pojemnik ze sterylną, apirogenną, wolną od endotoksyn wodą-pojemność 340 . ml. System mikrodyfuzorów w podstawie komory głównej.Łącznik jałowy lub biologicznie czysty dostosowany do reduktorów będących na wyposażeniu placówki.Dźwiękowy alarm bezpieczeństwa uruchamiany przez ciśnieniową zastawkę upustową o czułości minimum 282 cm H2O (4 psi) zapobiegający uszkodzeniu pojemnika przy przekroczeniu bezpiecznych wartości przepływu tlenu. Uniwersalny port do urządzeń telnoterapii z odrywalnym spustem. . Możliwość utrzymania do wyczerpania pojemności przez min. 30 dni. | sztuka | 1000 |  |  |  |  | 8%
OGÓŁEM
PAKIET 51
L.p. | Przedmiot zamówienia- sukcesywna dostawa: | Jednostka miary | Zamawiana ilość | NR REF | Cena (zł) jednostkowa netto | Cena (zł) jednostkowa brutto | Wartość netto = ilość x cena jedn. netto | vat % | vat kwota | Wartość brutto = Wartość netto + kwota VAT | Pełna nazwa handlowa oferowanego wyrobu (typ) | Nazwa firmy producenta wyrobu
1 | Uniwersalny adapter do dróg oddechowych z obrotowym portem do połączenia obwodu oddechowego z obrotowym portem do połączenia z rurką intubacyjną/ lub tracheotomijną, z potwierdzoną w instrukcji użycia możliwością stosowania przez 7 dni, z portem dostępu w osi adaptera i rurki pozwalającym bez rozłączania obwodu oddechowego oraz bez rozłączania adaptera od rurki intubacyjnej/tracheostomijnej na odsysanie w systemie zamkniętym, otwartym, wykonanie procedury bronchoskopii, mini-Bal, rozgałęziony pod kątem 45 stopni, z jednokierunkowym portem luer do przepłukiwania cewnika umożliwiającym także podanie leku, z silikonową, bezobsługową, samouszczelniającą się, dwudzielną zastawką oddzielającą całkowicie komorę płukania od dróg oddechowych pacjenta. | sztuka | 200 |  |  |  |  | 8%
2 | Cewnik do odsysania w systemie zamkniętym na 72 godziny do rurek intubacyjnych o długości 54 cm skalowany co 1 cm, rozmiar kodowany kolorystycznie oraz numerycznie na cewniku, z jednym otworem centralnym i 2 bocznymi naprzeciwległymi, z blokadą próżni wyposażoną w zatyczkę na uwięzi, pozbawiony DEHP w rozmiarach: 10 ; 12 ; 14 i 16 Fr, kompatybilny z adapterem do dróg oddechowych z poz. 1 | sztuka | 200 |  |  |  |  | 8%
3 | Cewnik do odsysania w systemie zamkniętym na 72 godziny do rurek tracheotomijnych o długości 34 cm, skalowany co 1 cm, rozmiar kodowany kolorystycznie oraz numerycznie na cewniku, z jednym otworem centralnym i 2 bocznymi naprzeciwległymi, z blokadą próżni wyposażoną w zatyczkę na uwięzi, pozbawiony DEHP w rozmiarach: 10 ; 12 ; 14 i 16 Fr, kompatybilny z adapterem do dróg oddechowych z poz. 1. | sztuka | 100 |  |  |  |  | 8%
4 | Cewniki jednorazowego użytku sterylne do odsysania górnych dróg oddechowych zakończone prosto(atraumatyczny, zaokrąglony otwór końcowy z otworem centralnym i dwoma otworami (bocznymi) naprzeciwległymi, , pakowany pojedynczo z widoczną datą ważności i sposobem sterylizacj.Barwne i numeryczne oznaczenie rozmiaru na konektorze oraz fabrycznie nadrukowane rozmiary na opakowaniu. Rozmiar 8,10,14,16,18,20,kodowany kolorami końcówek. Rozmiar do wyboru Zamawiającego.Miękkie, wykonane z PCV lub innego tworzywa termoplastycznego- o zmrożonej powierzchni ułatwiającej wprowadzenie przez rurkę dotchawiczą, nie załamujące się, nie zwinięte w spiralę.Końcowka cewnika posiadająca wewnętrzne karbowanie, umożliwiające precyzyjne umocowanie drenu do odsysania. | sztuka | 8000 |  |  |  |  | 8%
OGÓŁEM
PAKIET 52
L.p. | Przedmiot zamówienia- sukcesywna dostawa: | Jednostka miary | Zamawiana ilość | NR REF | Cena (zł) jednostkowa netto | Cena (zł) jednostkowa brutto | Wartość netto = ilość x cena jedn. netto | vat % | vat kwota | Wartość brutto = Wartość netto + kwota VAT | Pełna nazwa handlowa oferowanego wyrobu (typ) | Nazwa firmy producenta wyrobu
1 | Silikonowy resuscytator jednorazowy dla dorosłych(skład maska twarzowa, resuscytator,pompowany mankiet,dren tlenowy | sztuka | 150 |  |  |  |  | 8%
OGÓŁEM
PAKIET 53
L.p. | Przedmiot zamówienia- sukcesywna dostawa: | Jednostka miary | Zamawiana ilość | NR REF | Cena (zł) jednostkowa netto | Cena (zł) jednostkowa brutto | Wartość netto = ilość x cena jedn. netto | vat % | vat kwota | Wartość brutto = Wartość netto + kwota VAT | Pełna nazwa handlowa oferowanego wyrobu (typ) | Nazwa firmy producenta wyrobu
1 | Maski CPAP dla dorosłych twarzowe roz S,M.L do wyboru Zamawiającego | sztuka | 10 |  |  |  |  | 8%
OGÓŁEM
PAKIET 54
L.p. | Przedmiot zamówienia- sukcesywna dostawa: | Jednostka miary | Zamawiana ilość | NR REF | Cena (zł) jednostkowa netto | Cena (zł) jednostkowa brutto | Wartość netto = ilość x cena jedn. netto | vat % | vat kwota | Wartość brutto = Wartość netto + kwota VAT | Pełna nazwa handlowa oferowanego wyrobu (typ) | Nazwa firmy producenta wyrobu
1 | Ustnik do spirometru lungtest | sztuka | 300 |  |  |  |  | 8%
2 | Filtr jednorazowy do spirometru lungtest | sztuka | 500 |  |  |  |  | 8%
3 | łacznik filtra antybakteryjnego do spirometru lungtest | sztuka | 500 |  |  |  |  | 8%
4 | Papier do spirometru lungtest 112mnx 20m | sztuka | 500 |  |  |  |  | 8%
OGÓŁEM
PAKIET 55
L.p. | Przedmiot zamówienia- sukcesywna dostawa: | Jednostka miary | Zamawiana ilość | NR REF | Cena (zł) jednostkowa netto | Cena (zł) jednostkowa brutto | Wartość netto = ilość x cena jedn. netto | vat % | vat kwota | Wartość brutto = Wartość netto + kwota VAT | Pełna nazwa handlowa oferowanego wyrobu (typ) | Nazwa firmy producenta wyrobu
1 | Igła do ostrzykiwań jednorazowego użytku, w osłonce PTFE, o grubości igły 0,6 mm lub 0,8 mm i głębokości nakłucia 4 mm lub 6 mm (do wyboru przez Zamawiającego). Średnica nrzędzia 2,4mm; igła kompatybilna z kanałem roboczym 2,8mm. Długość narzędzia 2300mm. Zablokowanie igły słyszalne wyraźnym kliknięciem. Rękojeść igły z czterema plastikowymi wypustkami dla precyzyjnego uchwytu. Ostrze igły szlifowane pod pdwójnym kątem dla zwiększenia ostrości narzędzia. Opakowanie handlowe = 10 sztuk. | szt | 50 |  |  |  |  | 8%
2 | Igła do ostrzykiwań jednorazowego użytku, w zielonej dobrze widocznej osłonce PTFE, o grubości igły 0,6 mm i głębokości nakłucia 4 mm lub 6 mm. Kąt ścięcia ostrza igły 23,5°. Średnica nrzędzia 2,4mm; igła kompatybilna z kanałem roboczym 2,8mm. Długość narzędzia 2300mm. Pancerz igły zakończony metalowym, zewnętrznym pierścieniem w miejscu jej wyjścia stabilizujący pracę igły i eliminujący możliwość jej wyginania. Zablokowanie igły słyszalne wyraźnym kliknięciem. Rękojeść igły z czterema plastikowymi wypustkami dla precezyjnego uchwytu. Ostrze igły szlifowane pod pdwójnym kątem dla zwiększenia ostrości narzędzia. Opakowanie handlowe = 10 sztuk. | szt | 50 |  |  |  |  | 8%
3 | Ustniki endoskopowe z gumką plastikowe, jednorazowe, pakowane oddzielnie, pojedynczo. | sztuka | 3000 |  |  |  |  | 8%
4 | Szczotki czyszczące jednorazowego użytku do czyszczenia endoskopu typu Pentax i Olympus. Szczoteczki wyposażone w kulki na zakończeniach zapobiegające uszkodzeniu kanału roboczego endoskopu w czasie czyszczenia. Posiadające na zwoju dwa różńe elementy robocze, wykonanie z nylonu, jedna szczotka do czyszczenia kanału, druga szczoteczka do gniazd endoskopu- obie na jednej osłonce. Długość szczotki 230 cm | sztuka | 4800 |  |  |  |  | 8%
5 | Klipsownica hemostatyczna z załadowanym, gotowym do użycia klipsem. Obrotowa - 360 stopni w obydwu kierunkach. Możliwość wielokrotnego zamknięcia i otwarcia przed ostatecznym uwolnieniem klipsa. Średnica narzędzia 2,6mm, rozwarcie ramion klipsa 11mm (długość ramienia 9mm) lub 16mm (długość ramienia 9,5mm), stopień zagięcia ramion klipsa 90 stopni lub 135 stopni, długość narzędzia 2300mm. Możliwość rezpozycjonowania już zaaplikowanego klipsa. Klipsownica pakowana sterylnie, pojedynczo w pakiety i dodatkowo w plastikowy pancerz transportowy. Możliwość wykonywania badań rezonansu magnetycznego u pacjentów z zaaplikowanym klipsem (warunki opisane w dołączonej instrucji użytkowania wyrobu). Opakowanie handlowe = 10 sztuk. | szt | 300 |  |  |  |  | 8%
OGÓŁEM
PAKIET 56
L.p. | Przedmiot zamówienia- sukcesywna dostawa: | Jednostka miary | Zamawiana ilość | NR REF | Cena (zł) jednostkowa netto | Cena (zł) jednostkowa brutto | Wartość netto = ilość x cena jedn. netto | vat % | vat kwota | Wartość brutto = Wartość netto + kwota VAT | Pełna nazwa handlowa oferowanego wyrobu (typ) | Nazwa firmy producenta wyrobu
1 | Paski testowe do glukometrów spełniające następujące wymagania: 1. Pomiar za pomocą metody biosensorycznej – enzym dehydrogenaza glukozy (wszystkie rodzaje oprócz GDH-PQQ) 2. Szybki czas pomiaru - maksymalnie 10 sekund od momentu "zassania'' krwi przez pase 3. Funkcja automatycznego wyrzutu zużytego paska testowego 4. Automatyczne kodowanie pasków testowych, 5. Zakres pomiaru: od min 10-20 do max 600-900mg/dl, 6. Funkcja bezpiecznego pomiaru – po umieszczeniu paska w szczelinie pomiarowej kapilara zasysająca powinna znajdować się poza obrębem glukometru 7. Zamawiający wymaga zaoferowania pasków z zakresem hematokrytu wynoszącym przynajmniej 20-60% 8. W przypadku zaoferowania pasków niezgodnych z glukometrami obecnie stosowanymi Zamawiający wymaga dostarczenia 100 glukometrów (bezpłatnie), wraz z: - Instrukcją obsługi w języku polskim, na prośbę Zamawijącego przeszkolenia użytkowników - Gwarancją wynoszącej 24 miesiące. 9.Zamawiający nie dopuszcza zaoferowania glukometrów, które przeznaczone są do użytku tylko przez jednego użytkownika (pacjenta) | sztuka | 50000 |  |  |  |  | 8%
2 | Płyn kontrolny do ww. glukometrów, zgodny z oferowanymi paskami w z. 1 | sztuka | 40 |  |  |  |  | 8%
OGÓŁEM
PAKIET 57
L.p. | Przedmiot zamówienia- sukcesywna dostawa: | Jednostka miary | Zamawiana ilość | NR REF | Cena (zł) jednostkowa netto | Cena (zł) jednostkowa brutto | Wartość netto = ilość x cena jedn. netto | vat % | vat kwota | Wartość brutto = Wartość netto + kwota VAT | Pełna nazwa handlowa oferowanego wyrobu (typ) | Nazwa firmy producenta wyrobu
1 | Zaworki wielorazowe do kanału ssącego kompatybilne z aparatem endoskopowym Olympus | sztuka | 6 |  |  |  |  | 8%
2 | Zaworki wielorazowe do kanału wodno-powietrznego kompatybilne z aparatem endoskopowym Olympus | sztuka | 6 |  |  |  |  | 8%
3 | Zaworki gumowe wielorazowe do kanału biopsyjnego kompatybilne z aparatem Olympus | sztuka | 40 |  |  |  |  | 8%
4 | Przyłącze MAJ(REF 1608) | sztuka | 300 |  |  |  |  | 8%
OGÓŁEM
PAKIET 58
L.p. | Przedmiot zamówienia- sukcesywna dostawa: | Jednostka miary | Zamawiana ilość | NR REF | Cena (zł) jednostkowa netto | Cena (zł) jednostkowa brutto | Wartość netto = ilość x cena jedn. netto | vat % | vat kwota | Wartość brutto = Wartość netto + kwota VAT | Pełna nazwa handlowa oferowanego wyrobu (typ) | Nazwa firmy producenta wyrobu
1 | Cewnik typu spray kolonoskopowy, do rozpylania barwnika jednorazowego użytku, przy zabiegach z uzyciem endoskopu, gdzie długość narzędzia min. 230cm, min. średnica kanału roboczego 2,8mm. | sztuka | 4 |  |  |  |  | 8%
OGÓŁEM
PAKIET 59
L.p. | Przedmiot zamówienia- sukcesywna dostawa: | Jednostka miary | Zamawiana ilość | NR REF | Cena (zł) jednostkowa netto | Cena (zł) jednostkowa brutto | Wartość netto = ilość x cena jedn. netto | vat % | vat kwota | Wartość brutto = Wartość netto + kwota VAT | Pełna nazwa handlowa oferowanego wyrobu (typ) | Nazwa firmy producenta wyrobu
1 | Szczypce biopsyjne; długość robocza 160 i 240 cm, średnica szczęk 1,8mm; 2,2mm; 2,4mm; 2,8mm do wyboru Zamawiajacego, łyżeczki z podwójnymi otworami w szczękach, oraz z ząbkami na obwodzie, konstrukcja mechanizmu szczęk zapewnia możliwość wykonywania biopsji stycznych, z systemem cięgieł umożliwiającym otwarcie szczypiec zawsze , przy każdym zagięciu; sztywny odcinek dystalny, zapewnia możliwość łatwiejszego pokonywania zagiętych odcinków kanału biopsyjnego endoskopu. Pancerz szczypiec pokryty jest tworzywem sztucznym i w zależności od długości narzędzia posiada inny kolor. Dodatkowo na całej długości szczypce pokryte są substancją ograniczającą tarcie wewnątrz kanału biopsyjnego. Szczypce wyposażone są w system trzech markerów określających położenie narzędzia wewnątrz endoskopu i sygnalizujących zbliżający się moment wyjścia szczypiec z kanału roboczego. Dwie wersje do wyboru przez Zamawiajacego : z igłą i bez igły, cztery rozmiary łyżeczek biopsyjnych (pediatryczne, standardowe, powiększone, jumbo), współpracujące. kanał roboczy - 2,0; 2,8; 3,2mm. Opakowanie zawiera 5 lub 20 lub 40 sztuk. | sztuka | 3600 |  |  |  |  | 8%
2 | Pętle do polipektomii jednorazowego użytku wykonane z plecionego drutu, długość robocza min. 240 cm; średnica osłonki 2,4mm; średnica otwartej pętli:10 ,11, 13,15, 20, 25, 27, 30, 33mm. Dostępne kształty: owal, hexagonal, crescent, okrągła.Kształt i średnica do wyboru Zamawiającego. Wewnętrzna strona osłonki pokryta tworzywem zmniejszającym tarcie i ułatwiającym swobodne wysuwanie pętli. Potwierdzenie posiadania wskazań do zimnej polipektomii wszystkich rozmiarów i kształtów oferowanych pętli. | sztuka | 600 |  |  |  |  | 8%
3 | Zestaw do opaskowania żylaków przełyku. W skład zestawu wchodzi co najniej : 7 podwiązek wykonanych z materiału hypoalergicznego (bez zawartości latexu), głowica wyposażona w metalową prowadnicę i zawór zwrotny z wejściem do podłączenia giętkiego drenu z przeznaczeniem do irygacji miejsca obliteracji. Zestaw z podwójną sygnalizacją momentu uwolnienia opaski: zetknięcie strzałek na głowicy oraz kliknięcie w momencie każdorazowego zwolnienia opaski. Przystosowany do współpracy z endoskopami o średnicy 8,6-11,5mn | sztuka | 40 |  |  |  |  | 8%
OGÓŁEM
PAKIET 60
L.p. | Przedmiot zamówienia- sukcesywna dostawa: | Jednostka miary | Zamawiana ilość | NR REF | Cena (zł) jednostkowa netto | Cena (zł) jednostkowa brutto | Wartość netto = ilość x cena jedn. netto | vat % | vat kwota | Wartość brutto = Wartość netto + kwota VAT | Pełna nazwa handlowa oferowanego wyrobu (typ) | Nazwa firmy producenta wyrobu
1 | Rura do oddychania ogrzewanym powietrzem do dostarczania nawilżonych gazów oddechowych z wbudowaną w ściankach podwójną spiralą grzejną. Dodatkowe zastosowanie spirali izolacyjnej z technologią Airspiral zawierającej poduszeczki z ogrzanym powietrzem otaczającej gaz oddechowy zmniejsza ryzyko tworzenia się skroplin. Rura z wbudowanymi czujnikami temperatury. Zgodna z normą ISO 80601-2-74 oraz normą bezpieczeństwa elektrycznego IEC60601-1. Kompatyblina z nawilżaczem serii Airvo2. Wytwarzana bez zawartości gumy, lateksu ani ftalanów (DEHP, DBP, BBP)Do użycia przy przepływach od 2 do 60 l/min w zależności od zastosowanego interfejsu. Stożkowe zakończenie rurki do oddychania kompatybilne zarówno z interfejsami dla dorosłych – kaniule Optiflow jak i z interfejsami dla niemowląt i dzieci – Optiflow Junior. Długość układu 180 cm. Komora nawilżacza stanowi element układu oddechowego. Komora z automatycznym poborem wody, wyposażona w system podwójnego pływaka (pierwotnego i wtórnego) zabezpieczającego przed przelaniem wody oraz optymalnym wysyceniem dostarczanych gazów pary wodnej. Podłączenie komory do nawilżacza za pomocą adaptera będącego w komplecie układu. Możliwość opcji z wyjściem z komory do podłączenia nebulizatora firmy Aerogen, do wyboru Zamawiającego przy składaniu zamówienia. Kompatybilność potwierdzona przez producenta urządzeń Airvo2 będących na wyposażeniu szpitala. Zamawiający wymaga produktu oryginalnego do urządzenia Airvo2 będącego na wyposażeniu szpitala. Zestaw rura i komora nawilżacza przeznaczone do stosowania przez 14 dni. Każdy komplet pakowany oddzielnie. Opakowanie zbiorcze 10 sztuk. | sztuka | 100 |  |  |  |  | 8%
2 | Kaniula donosowa interfejsu pacjenta przeznaczona do dostarczania nawilżonych gazów oddechowych. Zakres przepływu 10 - 60 l/min w zależności od rozmiaru kaniuli. Podkładki oznaczone kolorami umożliwiające natychmiastowe rozpoznanie odpowiedniego rozmiaru. Zacisk na pasku na głowę podtrzymujący obwód i zapobiegający wypadaniu kaniuli. Przewód kaniuli wykonany w technologii Evaqua, ograniczającej tworzenie się mobilnego kondensatu wykonany z materiału przepuszczalnego umożliwiające swobodne przenikanie pary wodnej przez ściany przewodu. Wytwarzana bez zawartości gumy, lateksu ani ftalanów (DEHP, DBP, BBP). Możliwość opcji z asymetryczną budową nosków generującą wyższe ciśnienie w drogach oddechowych, dodatkowe oczyszczanie przestrzeni martwej nosogardzieli oraz redukującą hałas w porównaniu ze standardowymi kaniulami, do wyboru Zamawiającego przy składaniu zamówienia. Kaniula przeznaczona do stosowania przez 14 dni. Każda kaniula w oddzielnym opakowaniu. Kompatybilność potwierdzona przez producenta urządzeń Airvo2 będących na wyposażeniu szpitala. Zamawiający wymaga produktu oryginalnego do urządzenia Airvo2 będącego na wyposażeniu szpitala. Rozmiar S dla przepływu 10-50 l/min, podkładka w kolorze pomarańczowym Rozmiar M dla przepływu 10-60 l/min, podkładka w kolorze niebieskim Rozmiar L dla przepływu 10-60 l/min, podkładka w kolorze zielonym Opakowanie zbiorcze 20 szt | sztuka | 100 |  |  |  |  | 8%
3 | Filtr powietrza do Airvo2 | sztuka | 20 |  |  |  |  | 8%
4 | BEZPOŚREDNIE ZŁĄCZE DO TRACHEOSTOMII Złącze pacjenta do tracheostomii do dostarczania nawilżonych gazów oddechowych. Przewód przyłączenia wykonany w technologii Evaqua, ograniczającej tworzenie się mobilnego kondensatu. Możliwość podłączenia kołnierza tracheostomijnego bezpośrednio lub poprzez część kontaktującą się z pacjentem. Złącze przeznaczone do stosowania przez 14 dni. Każda złącze w oddzielnym opakowaniu. Opakowanie zbiorcze 20 szt. Zakres przepływu 10 – 60 l/min. | sztuka | 20 |  |  |  |  | 8%
OGÓŁEM
PAKIET 61
L.p. | Przedmiot zamówienia- sukcesywna dostawa: | Jednostka miary | Zamawiana ilość | NR REF | Cena (zł) jednostkowa netto | Cena (zł) jednostkowa brutto | Wartość netto = ilość x cena jedn. netto | vat % | vat kwota | Wartość brutto = Wartość netto + kwota VAT | Pełna nazwa handlowa oferowanego wyrobu (typ) | Nazwa firmy producenta wyrobu
1 | indygo carmin 1% barwnik- 10 ml, do podstrzykiwania tkanek miękkich w zabiegach z wykorzystaniem endoskopów giętkich -pakowane 5 szt w opakowaniu | opakowanie | 10 |  |  |  |  | 8%
OGÓŁEM
PAKIET 62
L.p. | Przedmiot zamówienia- sukcesywna dostawa: | Jednostka miary | Zamawiana ilość | NR REF | Cena (zł) jednostkowa netto | Cena (zł) jednostkowa brutto | Wartość netto = ilość x cena jedn. netto | vat % | vat kwota | Wartość brutto = Wartość netto + kwota VAT | Pełna nazwa handlowa oferowanego wyrobu (typ) | Nazwa firmy producenta wyrobu
1 | Jednorazowe koszyczki do endoskopów giętkich o kształcie i parametrach nie gorszych niż typu Gaototec, do wykorzystywania w zabiegach kolonoskopowych za pomocą aparatu endoskopowego z kanałem roboczym o średnicy 2,3mm i długości 2300mm | opakowanie | 20 |  |  |  |  | 8%
OGÓŁEM
PAKIET 63
L.p. | Przedmiot zamówienia- sukcesywna dostawa: | Jednostka miary | Zamawiana ilość | NR REF | Cena (zł) jednostkowa netto | Cena (zł) jednostkowa brutto | Wartość netto = ilość x cena jedn. netto | vat % | vat kwota | Wartość brutto = Wartość netto + kwota VAT | Pełna nazwa handlowa oferowanego wyrobu (typ) | Nazwa firmy producenta wyrobu
1 | Kleszcze chwytające typu szczęki aligatora, zęby szczura ,jednorazowe, sterylne wykonane ze stali nierdzewnej, pokryte teflonem, dł narzedzia 2300mm do kanału operacyjnego 2,8mn. Możliwość wielokrotnego zamykania i otwierania.Pakowane pojedyńczo | szt | 20 |  |  |  |  | 8%
OGÓŁEM
PAKIET 64
L.p. | Przedmiot zamówienia- sukcesywna dostawa: | Jednostka miary | Zamawiana ilość | NR REF | Cena (zł) jednostkowa netto | Cena (zł) jednostkowa brutto | Wartość netto = ilość x cena jedn. netto | vat % | vat kwota | Wartość brutto = Wartość netto + kwota VAT | Pełna nazwa handlowa oferowanego wyrobu (typ) | Nazwa firmy producenta wyrobu
1 | Test na heliobacter pylori -suchy | sztuka | 4000 |  |  |  |  | 8%
OGÓŁEM
PAKIET 65
L.p. | Przedmiot zamówienia- sukcesywna dostawa: | Jednostka miary | Zamawiana ilość | NR REF | Cena (zł) jednostkowa netto | Cena (zł) jednostkowa brutto | Wartość netto = ilość x cena jedn. netto | vat % | vat kwota | Wartość brutto = Wartość netto + kwota VAT | Pełna nazwa handlowa oferowanego wyrobu (typ) | Nazwa firmy producenta wyrobu
1 | Pojemnik na wycinek hist - pat., z zakrętką, o pojemności min.35ml, - max 50ml. z zawartoscią formaliny buforowanej 10%(9-10ml). Wymiary pojemnika min. 35mn x45mn+/-1mn | sztuka | 6000 |  |  |  |  | 8%
OGÓŁEM
PAKIET 66
L.p. | Przedmiot zamówienia- sukcesywna dostawa: | Jednostka miary | Zamawiana ilość | NR REF | Cena (zł) jednostkowa netto | Cena (zł) jednostkowa brutto | Wartość netto = ilość x cena jedn. netto | vat % | vat kwota | Wartość brutto = Wartość netto + kwota VAT | Pełna nazwa handlowa oferowanego wyrobu (typ) | Nazwa firmy producenta wyrobu
1 | Sterylny roztwór 0,9% Na Cl w ampułko-strzykawce sterylnej z zewnątrz - z końcówką Luer-Lock umożliwiającą dokładne dopasowanie do gniazda cewnika naczyniowego, po j.5 ml z tłokiem zapobiegającym cofaniu krwi do cewnika , gotowa do użycia bez konieczności odblokowywania tłoka, jałowa, sterylna wewnątrz i na zewnątrz , pakowana w opakowaniu umożliwiającym jego otwarcie w sposób ograniczający generowanie zanieczyszczeń mechanicznych , bez zawartosci celulozy , z wyraznie wyczuwalnym miejscem otwarcia -szerokość listka do otwierania min 0,8cm.Klasa IIB.Sterylizacja radiacyjna.a cylindrze dodatkowe oznaczenie zawartej dawki (piktogram) | sztuka | 2400 |  |  |  |  | 8%
2 | 4. Sterylny roztwór 0,9% Na Cl w ampułko-strzykawce sterylnej z zewnątrz - z końcówką Luer-Lock umożliwiającą dokładne dopasowanie do gniazda cewnika naczyniowego, o poj. 20 ml , gotowa do użycia bez konieczności odblokowywania tłoka, niewywołująca odczucia smaku lub zapachu u pacjenta poddawanego przepłukiwaniu, jałowa, sterylna wewnątrz i na zewnątrz , pakowana w opakowaniu umożliwiającym jego otwarcie w sposób ograniczający generowanie zanieczyszczeń mechanicznych, bez zawartości celulozy, z wyraźnie zaznaczonym optycznie i wyczuwalnie miejscem otwierania – szerokość listka do otwierania min. 0,8 cm, umożliwiającym otwarcie po linii zgrzewu, bez konieczności rozdzierania, klasa IIb .Na cylindrze dodatkowe oznaczenie zawartej dawki (piktogram) | sztuka | 600 |  |  |  |  | 8%
3 | koreczek typu luer -lock dwufunkcyjny combi | sztuka | 16000 |  |  |  |  | 8%
OGÓŁEM
PAKIET 67
L.p. | Przedmiot zamówienia- sukcesywna dostawa: | Jednostka miary | Zamawiana ilość | NR REF | Cena (zł) jednostkowa netto | Cena (zł) jednostkowa brutto | Wartość netto = ilość x cena jedn. netto | vat % | vat kwota | Wartość brutto = Wartość netto + kwota VAT | Pełna nazwa handlowa oferowanego wyrobu (typ) | Nazwa firmy producenta wyrobu
1 | Filtr oddechowy ,sterylny,elektrostatyczny,przeciw bakteryjno-wirusowy, okrągły z końcówką do kapnografu z przestrzenią martwą ze skutecznością p/bakteryjna 99,9%.Objetość oddechowa 150-1200ml.Waga max 30g | sztuka | 400 |  |  |  |  | 8%
2 | Filtr oddechowy ,przy oddechu własnym za pomocą rurki tracheostomijnej z możliwością podawania tlenu | sztuka | 300 |  |  |  |  | 8%
OGÓŁEM
PAKIET 68
L.p. | Przedmiot zamówienia- sukcesywna dostawa: | Jednostka miary | Zamawiana ilość | NR REF | Cena (zł) jednostkowa netto | Cena (zł) jednostkowa brutto | Wartość netto = ilość x cena jedn. netto | vat % | vat kwota | Wartość brutto = Wartość netto + kwota VAT | Pełna nazwa handlowa oferowanego wyrobu (typ) | Nazwa firmy producenta wyrobu
1 | Pojedyńczy jednorazowy system do pomiaru inwazyjnego BP do przetwornika aparatu Comen C86 | sztuka | 10 |  |  |  |  | 8%
2 | Podwójny jednorazowy system do pomiaru inwazyjnego BP do przetwornika aparatu Comen C86 | sztuka | 10 |  |  |  |  | 8%
OGÓŁEM
PAKIET 69
L.p. | Przedmiot zamówienia- sukcesywna dostawa: | Jednostka miary | Zamawiana ilość | NR REF | Cena (zł) jednostkowa netto | Cena (zł) jednostkowa brutto | Wartość netto = ilość x cena jedn. netto | vat % | vat kwota | Wartość brutto = Wartość netto + kwota VAT | Pełna nazwa handlowa oferowanego wyrobu (typ) | Nazwa firmy producenta wyrobu
1 | Marker węglowy, jednorazowego użytku, sterylny, stosowany do wstrzyknięcia podsluzówkowego celemodznaczenia miejsca położenia zmiany patalogicznej w obrebie przewodu pokarmowego Opakowanie pojedyńcze typu strzykawka łuer lock o pojemności 5mlOpakowanie 10 sztukz Marker z wykorzystaniem endoskopów giętkich | sztuka | 20 |  |  |  |  | 8%
OGÓŁEM
PAKIET 70
L.p. | Przedmiot zamówienia- sukcesywna dostawa: | Jednostka miary | Zamawiana ilość | NR REF | Cena (zł) jednostkowa netto | Cena (zł) jednostkowa brutto | Wartość netto = ilość x cena jedn. netto | vat % | vat kwota | Wartość brutto = Wartość netto + kwota VAT | Pełna nazwa handlowa oferowanego wyrobu (typ) | Nazwa firmy producenta wyrobu
1 | Zestaw do drenażu worka osierdziowego o składzie kateter 8F x 30cm (6 otworów),Prowadni J.038 x 48cm, strzykawka 10 ml,igła prosta 18G x 7cm.Jałowy apirogenny,nietoksyczny | sztuka | 20 |  |  |  |  | 8%
OGÓŁEM
PAKIET 71
L.p. | Przedmiot zamówienia- sukcesywna dostawa: | Jednostka miary | Zamawiana ilość | NR REF | Cena (zł) jednostkowa netto | Cena (zł) jednostkowa brutto | Wartość netto = ilość x cena jedn. netto | vat % | vat kwota | Wartość brutto = Wartość netto + kwota VAT | Pełna nazwa handlowa oferowanego wyrobu (typ) | Nazwa firmy producenta wyrobu
1 | Jednorazowe sterylne narzędzie do inspekcji dróg oddechowych, w 2 rozmiarach do wyboru, posiadające następujące parametry: pole widzenia powyżej 85°, głębia ostrości 5-50 mm, wbudowane oświetlenie LED, długość części roboczej 605 mm, z zagięciem końcówki w zakresie góra/dół minimum 200°, średnica zewnętrzna 5,4 mm z kanałem roboczym o średnicy minimum 2,8 mm dla rozmiaru większego i 3,6 mm z kanałem roboczym o średnicy minimum 1,4 mm dla rozmiaru mniejszego z możliwością odsysania przez kanał roboczy i możliwością wprowadzenia elastycznych narzędzi np. biopsyjnych. Port ssania umieszczony w osi długiej fiberoskopu, port narzędziowy poniżej uchwytu. Minimalny rozmiar rurki intubacyjnej 6/5 w zależności od rozmiaru. Gotowe do użycia bezpośrednio po wyjęciu z opakowania typu blister bez konieczności montowania adapterów lub zastawek. Pakowane po 5 sztuk. Kompatybilny z : Monitor z jednostką dokumentacji SCREENI®HD | sztuka | 50 |  |  |  |  | 8%
UWAGA: W ramach pakietu Zamawiający wymaga bezpłatnego użyczenia 1 szt. Monitora o nastepujących parametrach: Monitor z jednostką dokumentacji, ekran LCD 10-11 cali, kolorowy, dotykowy, rozdzielczość wyświetlacza HD, zasilanie sieciowe lub z wewnętrznego akumulatora, czas pracy na akumulatorze 3 godz, możliwość zapisywania filmów i zdjęć, wbudowana pamięć minimum 16GB, złącze USB umożliwiające transfer plików do przenośnej pamięci, uruchomienie systemu i gotowość do pracy po max. 15 sekundach od włączenia, uchwyt umożliwiający zamocowanie monitora na statywie - stojaku (np. do kroplówek), dwa uchwyty do podwieszenia opakowań fiberoskopów, amortyzujące uchwyty z boku monitora.
OGÓŁEM
PAKIET 72
L.p. | Przedmiot zamówienia- sukcesywna dostawa: | Jednostka miary | Zamawiana ilość | NR REF | Cena (zł) jednostkowa netto | Cena (zł) jednostkowa brutto | Wartość netto = ilość x cena jedn. netto | vat % | vat kwota | Wartość brutto = Wartość netto + kwota VAT | Pełna nazwa handlowa oferowanego wyrobu (typ) | Nazwa firmy producenta wyrobu
1 | Obwód oddechowy 22mn aktywny do respiratora transporowego Philips trylogi evo. Przeznaczony dla dorosłych | sztuka | 50 |  |  |  |  | 8%
OGÓŁEM
PAKIET 73
L.p. | Przedmiot zamówienia- sukcesywna dostawa: | Jednostka miary | Zamawiana ilość | NR REF | Cena (zł) jednostkowa netto | Cena (zł) jednostkowa brutto | Wartość netto = ilość x cena jedn. netto | vat % | vat kwota | Wartość brutto = Wartość netto + kwota VAT | Pełna nazwa handlowa oferowanego wyrobu (typ) | Nazwa firmy producenta wyrobu
1 | Osłonka sterylna na głowicę USG. Wielkość do wyboru Zamawiającego | sztuka | 200 |  |  |  |  | 8%
OGÓŁEM
……………..………………………………..
Podpis Wykonawcy/Pełnomocnika