## Sheet1
Zad. 1. Asortyment do stereotaksji
Lp. | Opis przedmiotu zamówienia | Nazwa handlowa/ Numer Katalogowy | Producent / wielkość opakowania | J.m. | Ilość | Cena jednostkowa netto zł | Wartość netto zł | Stawka podatku VAT [%] | Wartość brutto zł | Klasa wyrobu medycznego | Data ważności certyfikatu zgodności (jeżeli dotyczy)
1. | Sonda do biopsji RM 2,5mm dł częsci roboczej 280mm |  |  | szt | 20
Zad. 2. Igła kulkowa jednorazowa
Lp. | Opis przedmiotu zamówienia | Nazwa handlowa/ Numer Katalogowy | Producent / wielkość opakowania | J.m. | Ilość | Cena jednostkowa netto zł | Wartość netto zł | Stawka podatku VAT [%] | Wartość brutto zł | Klasa wyrobu medycznego | Data ważności certyfikatu zgodności (jeżeli dotyczy)
1. | Igła kulkowa, wykonana z matowanej stali, 1,2x80mm. Produkt jednorazowy, sterylny |  |  | szt | 100
Zad. 3. Pęsety bipolarne jednorazowe
Lp. | Opis przedmiotu zamówienia | Nazwa handlowa/ Numer Katalogowy | Producent / wielkość opakowania | J.m. | Ilość | Cena jednostkowa netto zł | Wartość netto zł | Stawka podatku VAT [%] | Wartość brutto zł | Klasa wyrobu medycznego | Data ważności certyfikatu zgodności (jeżeli dotyczy)
1. | Pęsety bipolarne o długości całkowitej 190mm i 215mm (90mm i 115mm długość robocza), sterylne, jednorazowe (opakowanie zbiorcze 5 sztuk) |  |  | opak | 3
2. | Kabel bipolarny z wtykami scalonymi, sterylny, jednorazowy (opakowanie zbiorcze 10szt) |  |  | opak | 1
Razem:
Zad. 4. Asortyment do mikrochirurgii naczyniowej
Lp. | Opis przedmiotu zamówienia | Nazwa handlowa/ Numer Katalogowy | Producent / wielkość opakowania | J.m. | Ilość | Cena jednostkowa netto zł | Wartość netto zł | Stawka podatku VAT [%] | Wartość brutto zł | Klasa wyrobu medycznego | Data ważności certyfikatu zgodności (jeżeli dotyczy)
1. | Pierścienie słuzące do zespalania naczyń obwodowych, wykonane z poliwęglanu oraz stali chirurgicznej, przeznaczone do łączenia żył i tętnic o średnicy od 1 mm do 4 mm, sterylne, jedno opakowanie zawiera 6 pierścieni. Dostępne rozmiary: 1.0mm; 1.5mm; 2,0mm; 2,5mm; 3,0mm; 3,5mm; 4,0mm (Zamawiający każdorazowo określi zamawiany rozmiar) |  |  | op | 4
2. | Mikroklipsy tytanowe do zamykania naczyń krwionosnych w rozmiarach:wysokość klipsa 2,4mm długość 3,1mm (kompatybilne z klipsownicą GEM 615-1G Synovis posiadaną przez Zamawiającego) oraz wysokość 1,5mm długość 2,1mm (kompatybilne z klipsownicą GEM 715-SF Synowis posiadaną przez Zamawiającego). W magazynku 6 klipsów, w opakowaniu 30 magazynków. |  |  | op | 3
3. | Zaciski mikronaczyniowe jednorazowego użytku na tętnice dostepne dla naczyń o średnicach: powyżej 1 mm, od 1 mm do 2 mm, od 2 mm do 4 mm, wykonane w poliwęglanu, kolor żółty, wewnętrzna powierzchnia atraumatyczna, dostępne w następujących rozmiarach: długość robocza 10 mm, siła nacisku 40g/mm2 długość robocza 11,5mm, siła nacisku 60g/mm2 długość robocza 15 mm, siła nacisku 120 g/mm2. Opakowanie zawiera 10 sztuk. Zamawiający każdorazowo okresli rozmiar zamawianych zacisków |  |  | op | 2
4. | Pojedyncze zaciski mikrochirurgiczne jednorazowego użytku na żyły dostępne dla naczyń o średnicach: ponizej 1 mm, od 1 mm do 2 mm, od 2 mm do 4 mm. Wykonane w poliwęglanu, kolor zielony, wewnetrzna powierzchnia atraumatyczna, dostępne w rozmiarach: długość robocza 10 mm, siła nacisku 20g/mm2 długość robocza 11,5mm, siła nacisku 30 g/mm2 długość robocza 15 mm, siła nacisku 60 g/mm2 opakowanie zawiera 10 sztuk Zamawiający każdorazowo określi rozmiar zamawianych zacisków. |  |  | op | 3
5. | Nić 8-0, średnica 140 µm, krzywizna igły 3/8, długość igły 6,4mm, igła koloru czarnego, długość nici 15cm, igła w przekroju okrągła, nić nylonowa. 1 opakowanie zawiera 12 saszetek. |  |  | op | 2
6. | Nić 9-0, średnica 100 µm, krzywizna igły 3/8, długość igły 5,1, igła koloru czarnego, długość nici 15 cm, igła w przekroju okrągła, nić nylonowa. 1 opakowanie zawiera 12 saszetek. |  |  | op | 1
7. | Nić 10-0, średnica 100 µm, krzywizna igły 3/0, długość igły 3,8mm, igła koloru czarnego, długość nici 15 cm, igła w przekroju okrągła, nić nylonowa. 1 opakowanie zawiera 12 saszetek. |  |  | op | 1
8. | Nić 9-0, srednica 100 µm, krzywizna igły 3/8, długość igły 5,1, igła koloru czarnego, długosć nici 15 cm, igła w przekroju trójkatna, nic nylonowa. 1 opakowanie zawiera 12 saszetek |  |  | op | 1
Razem:
Zad. 5. Hemostatyki I
Lp. | Opis przedmiotu zamówienia | Nazwa handlowa/ Numer Katalogowy | Producent / wielkość opakowania | J.m. | Ilość | Cena jednostkowa netto zł | Wartość netto zł | Stawka podatku VAT [%] | Wartość brutto zł | Klasa wyrobu medycznego | Data ważności certyfikatu zgodności (jeżeli dotyczy)
1. | Wchłanialny jałowy hemostatyk powierzchniowy ze 100% regenerowanej oksydowanej celulozy w formie gazy pochodzenia roślinnego, o działaniu bakteriobójczym (potwierdzone badaniami klinicznymi i przedklinicznymi in vitro i in vivo). Ph 2,5-3,5 w kontakcie z krwią powodujące zahamowanie rozwoju szczepów MRSA, MRSE, VRE, E Coli. Okres wchłaniania 7-14 dni, czas hemostazy 2-8 minut. Gaza w rozmiarze 5x7,5cm |  |  | szt | 216
2. | Wchłanialny jałowy hemostatyk powierzchniowy ze 100% regenerowanej oksydowanej celulozy w formie gazy pochodzenia roślinnego, o działaniu bakteriobójczym (potwierdzone badaniami klinicznymi i przedklinicznymi in vitro i in vivo). Ph 2,5-3,5 w kontakcie z krwią powodujące zahamowanie rozwoju szczepów MRSA, MRSE, VRE, E Coli. Okres wchłaniania 7-14 dni. Czas hemostazy 2-8 minut. Gaza w rozmiarze 10x20cm |  |  | szt | 144
3. | Wchłanialny, jałowy hemostatyk powierzchniowy z żelatyny wieprzowej w formie gąbki, elastyczny i niełamiący się, wchłaniający się od 4 do 6 tygodni, czas upłynnienia w ciągu 2 do 5 dni od nałożenia na krwawiącą błonę śluzową, o następujących wymaganiach - szczelnie przylegający i łączący się z krwawiąca tkanką zachowujący swoje właściwości i wymiary oraz kształt w kontakcie z krwią. Rozmiar 7 x 5 x 1 cm. |  |  | szt | 120
4. | Wchłanialny, jałowy hemostatyk powierzchniowy z żelatyny wieprzowej w formie gąbki, elastyczny i niełamiący się, wchłaniający się od 4 do 6 tygodni, czas upłynnienia w ciągu 2 do 5 dni od nałożenia na krwawiącą błonę śluzową, o następujących wymaganiach - szczelnie przylegający i łączący się z krwawiąca tkanką zachowujący swoje właściwości i wymiary oraz kształt w kontakcie z krwią. Rozmiar 7 x 5 x 0,1 cm. |  |  | szt | 120
5. | Wchłanialny, jałowy hemostatyk powierzchniowy z żelatyny wieprzowej w formie gąbki, elastyczny i niełamiący się, wchłaniający się od 4 do 6 tygodni, czas upłynnienia w ciągu 2 do 5 dni od nałożenia na krwawiącą błonę śluzową, o następujących wymaganiach - szczelnie przylegający i łączący się z krwawiącą tkanką zachowujący swoje właściwości i wymiary oraz kształt w kontakcie z krwią. Rozmiar 1x1x1 cm |  |  | szt | 400
6. | Zestaw zawierający miejscowy, wchłanialny środek hemostatyczny z oczyszczonej żelatyny wieprzowej, w formie płynnej, wstępnie zmieszanej matrycy i roztwór trombiny zawierający 2000 IU sterylnej, liofilizowanej ludzkiej trombiny oraz strzykawkę bez igły z 2 ml sterylnej wody do wstrzyknięć i kaniule z możliwością docięcia lub z pamięcią kształtu. Zestaw przeznaczony do tamowania krwawienia. Czas wchłaniania 4-6 tygodni. Pojemność 6 ml, po zmieszaniu z roztworem trombiny 8 ml. |  |  | szt | 1
7. | Strukturalna, nieutkana, nierozwarstwialna włóknina hemostatyczna ze 100% regenerowanej, oksydowanej celulozy (pochodzenia roślinnego) o działaniu bakteriobójczym, potwierdzonym badaniami klinicznymi i przedklinicznymi in vivo i in vitro. Niskie pH 2,5-3,5 w kontakcie z krwią hamujące rozwój szczepów MRSA, MRSE, PRSP, VRE, E. Coli. Okres wchłaniania 7-14 dni, rozmiar 10,2 x 5,2 cm. |  |  | szt | 10
Razem:
Zad. 6. Akcesoria do noża ultradźwiękowego
Lp. | Opis przedmiotu zamówienia | Nazwa handlowa/ Numer Katalogowy | Producent / wielkość opakowania | J.m. | Ilość | Cena jednostkowa netto zł | Wartość netto zł | Stawka podatku VAT [%] | Wartość brutto zł | Klasa wyrobu medycznego | Data ważności certyfikatu zgodności (jeżeli dotyczy)
1. | Dren jednorazowego użytku do aspiratora Sonoca300 firmy Soring, sterylny, pakowany pojedynczo, z końcówką do płukania. |  |  | szt | 30
Zad. 7. Folia na mikroskop typu Mueller-Wedel
Lp. | Opis przedmiotu zamówienia | Nazwa handlowa/ Numer Katalogowy | Producent / wielkość opakowania | J.m. | Ilość | Cena jednostkowa netto zł | Wartość netto zł | Stawka podatku VAT [%] | Wartość brutto zł | Klasa wyrobu medycznego | Data ważności certyfikatu zgodności (jeżeli dotyczy)
1. | Obłozenie sterylne na mikroskop neurochirurgiczny Moeller-Wedel. Obłozenie ze szklaną osłoną obiektywu z adapterem kątowym. Rozmiar co najmniej 137x259cm z 3 parami wyprowadzeń na nasadki okularowe operatorów i asysty. W obłożeniu zintegrowane osłony na rekojeści mikroskopu nie zakłucające czujników servo mikroskopu. |  |  | szt | 800
Zad. 8. Stapler skórny
Lp. | Opis przedmiotu zamówienia | Nazwa handlowa/ Numer Katalogowy | Producent / wielkość opakowania | J.m. | Ilość | Cena jednostkowa netto zł | Wartość netto zł | Stawka podatku VAT [%] | Wartość brutto zł | Klasa wyrobu medycznego | Data ważności certyfikatu zgodności (jeżeli dotyczy)
1. | Stapler skórny 35 zszywek szerokich |  |  | szt | 150
2. | Kleszczyki do usuwania zszywek, kompatybilne ze zszywkami (szerokie, standardowe, wysokie) |  |  | szt | 50
Razem:
Zad. 9. Pisak sterylny
Lp. | Opis przedmiotu zamówienia | Nazwa handlowa/ Numer Katalogowy | Producent / wielkość opakowania | J.m. | Ilość | Cena jednostkowa netto zł | Wartość netto zł | Stawka podatku VAT [%] | Wartość brutto zł | Klasa wyrobu medycznego | Data ważności certyfikatu zgodności (jeżeli dotyczy)
1. | Nietoksyczny pisak, odporny na czynniki sterylizacji i działanie wody, srednica 1,0mm, tusz czarny. Produkt jednorazowy, sterylny |  |  | szt | 200
Zad. 10. Wosk kostny
Lp. | Opis przedmiotu zamówienia | Nazwa handlowa/ Numer Katalogowy | Producent / wielkość opakowania | J.m. | Ilość | Cena jednostkowa netto zł | Wartość netto zł | Stawka podatku VAT [%] | Wartość brutto zł | Klasa wyrobu medycznego | Data ważności certyfikatu zgodności (jeżeli dotyczy)
1. | Chirurgiczny wosk kostny, niewchłanialny, w postaci stałych prostokątnych kawałkó o gramaturze 2,5 g, zawierający: 75% biały wosk pszczeli, 15% wosk parafinowy, 10% palamitynian izopropylu. Produkt sterylny. |  |  | szt | 500
Zad. 11. Worki laparoskopowe
Lp. | Opis przedmiotu zamówienia | Nazwa handlowa/ Numer Katalogowy | Producent / wielkość opakowania | J.m. | Ilość | Cena jednostkowa netto zł | Wartość netto zł | Stawka podatku VAT [%] | Wartość brutto zł | Klasa wyrobu medycznego | Data ważności certyfikatu zgodności (jeżeli dotyczy)
1. | Ewakuator laparoskopowy o pojemności 200 ml, wykonany z przeziernego poliuretanu nieprzepuszczającego płynów, wytrzymałość na wysokie naprężenia i ciśnienia o sile do 50 – 60 N (potwierdzić dokumentem producenta lub badaniem certyfikowanym laboratorium);obręcz wykonana z nitinolu, samorozprężalna (zachowująca pamięć otwarcia); rozmiar 54 x 200 mm; prowadnik (tuleja) 10 mm x 223 mm; długość popychacza 250 mm |  |  | szt | 500
2. | Ewakuator laparoskopowy o pojemności 400 ml, wykonany z przeziernego poliuretanu nieprzepuszczającego płynów, wytrzymałość na wysokie naprężenia i ciśnienia o sile do 50 – 60 N (potwierdzić dokumentem producenta lub badaniem certyfikowanym laboratorium);obręcz wykonana z nitinolu, samorozprężalna (zachowująca pamięć otwarcia); rozmiar 80 x 190 mm; prowadnik (tuleja) 10 mm x 223 mm; długość popychacza 250 mm |  |  | szt | 200
3. | Ewakuator laparoskopowy o pojemności 800 ml, wykonany z przeziernego poliuretanu nieprzepuszczającego płynów, wytrzymałość na wysokie naprężenia i ciśnienia o sile do 50 – 60 N (potwierdzić dokumentem producenta lub badaniem certyfikowanym laboratorium);obręcz wykonana z nitinolu, samorozprężalna (zachowująca pamięć otwarcia); rozmiar 100 x 205 mm; prowadnik (tuleja) 10 mm x 223 mm; długość popychacza 250 mm |  |  | szt | 300
4. | Ewakuator laparoskopowy o pojemności 1500 ml, wykonany z przeziernego poliuretanu nieprzepuszczającego płynów, wytrzymałość na wysokie naprężenia i ciśnienia o sile do 50 – 60 N (potwierdzić dokumentem producenta lub badaniem certyfikowanym laboratorium);obręcz wykonana z nitinolu, samorozprężalna (zachowująca pamięć otwarcia); rozmiar 130 x 240 mm; prowadnik (tuleja) 10 mm x 223 mm; długość popychacza 250 mm |  |  | szt | 300
5. | Igła Veressa dł 12 cm, wykonana ze stali nierdzewnej, umocowanej w plastikowej rękojeści, z kranikiem i łącznikiem luer lock do insuflacji jamy brzusznej; transparentny korpus. Opakowanie a'10 szt. |  |  | szt | 100
Razem:
Zad. 12. Masa plastyczna do uzupełniania ubytków kości
Lp. | Opis przedmiotu zamówienia | Nazwa handlowa/ Numer Katalogowy | Producent / wielkość opakowania | J.m. | Ilość | Cena jednostkowa netto zł | Wartość netto zł | Stawka podatku VAT [%] | Wartość brutto zł | Klasa wyrobu medycznego | Data ważności certyfikatu zgodności (jeżeli dotyczy)
1. | Masa plastyczna na bazie akrylu do uzupełniania ubytków kości czaszki. Opakowanie zawiera proszek 30gram + rozpuszczalnik |  |  | szt | 5
Zad. 13. Akcesoria do wiertarki Anspach
Lp. | Opis przedmiotu zamówienia | Nazwa handlowa/ Numer Katalogowy | Producent / wielkość opakowania | J.m. | Ilość | Cena jednostkowa netto zł | Wartość netto zł | Stawka podatku VAT [%] | Wartość brutto zł | Klasa wyrobu medycznego | Data ważności certyfikatu zgodności (jeżeli dotyczy)
1. | Frez router, rowkowany 1,85mm, długość głowicy 16mm, kompatybilny z nasadką CRANI-Al wiertarki Anspach |  |  | szt | 10
2. | Frezy diamentowe i stalowe w rozmiarach od 0,5mm do 9,0mm, do końcówek SHORT, QD8, QD11, MA15 wiertarki Anspach |  |  | szt | 20
Razem:
Zad. 14. Hemostatyki II
Lp. | Opis przedmiotu zamówienia | Nazwa handlowa/ Numer Katalogowy | Producent / wielkość opakowania | J.m. | Ilość | Cena jednostkowa netto zł | Wartość netto zł | Stawka podatku VAT [%] | Wartość brutto zł | Klasa wyrobu medycznego | Data ważności certyfikatu zgodności (jeżeli dotyczy)
1. | Matryca z klejem do tkanek, czynna strona matrycy pokryta fibrynogenem ludzkim (5,5mg w cm2) i trombiną ludzką (2,0 jm. W cm2), oznaczona kolorem żółtym (ryboflawiną). Wymiary 3,0x2,5cm |  |  | szt | 30
2. | Matryca z klejem do tkanek, czynna strona matrycy pokryta fibrynogenem ludzkim (5,5mg w cm2) i trombiną ludzką (2,0 jm. W cm2), oznaczona kolorem żółtym (ryboflawiną). Wymiary 4,8x4,8cm w wersji zrolowanej. |  |  | szt | 20
3. | Matryca z klejem do tkanek, czynna strona matrycy pokryta fibrynogenem ludzkim (5,5mg w cm2) i trombiną ludzką (2,0 jm. W cm2), oznaczona kolorem żółtym (ryboflawiną). Wymiary 4,8x4,8cm. |  |  | szt | 30
4. | Matryca z klejem do tkanek, czynna strona matrycy pokryta fibrynogenem ludzkim (5,5mg w cm2) i trombiną ludzką (2,0 jm. W cm2), oznaczona kolorem żółtym (ryboflawiną). Wymiary 9,5x4,8cm |  |  | szt | 20
Razem:
Zad. 15. Klej tkankowy
Lp. | Opis przedmiotu zamówienia | Nazwa handlowa/ Numer Katalogowy | Producent / wielkość opakowania | J.m. | Ilość | Cena jednostkowa netto zł | Wartość netto zł | Stawka podatku VAT [%] | Wartość brutto zł | Klasa wyrobu medycznego | Data ważności certyfikatu zgodności (jeżeli dotyczy)
1. | Klej tkankowy do zastosowań w neurochirurgii, zestaw do przygotowania zawierający dwie dawki trombiny: 4jm. I 500j.m. - w cyklu przygotowania służy ona do otrzymania roztworu wolno lub szybkowiążącego, 4ml. |  |  | szt | 20
2. | Klej tkankowy do zastosowań w neurochirurgii, zestaw do przygotowania zawierający dwie dawki trombiny: 4jm. I 500j.m. - w cyklu przygotowania służy ona do otrzymania roztworu wolno lub szybkowiążącego, 10ml. |  |  | szt | 20
Razem:
Zad. 16. Siatki przepuklinowe niewchłanialne
Lp. | Opis przedmiotu zamówienia | Nazwa handlowa/ Numer Katalogowy | Producent / wielkość opakowania | J.m. | Ilość | Cena jednostkowa netto zł | Wartość netto zł | Stawka podatku VAT [%] | Wartość brutto zł | Klasa wyrobu medycznego | Data ważności certyfikatu zgodności (jeżeli dotyczy)
1. | Siatka monofilamentowa, wykonana z polipropyleny, waga 36g/m2, grubość 0,39mm, wielkość porów 1,0mm, fabrycznie ukształtowana, bez otworu na powrózek nasienny. Siatka w rozmiarze 6x14cm |  |  | szt | 80
2. | Siatka monofilamentowa, polipropylenow 48g, 10x15 z pasami |  |  | szt | 40
3. | Siatka monofilamentowa. Polipropylenowa, waga 60g/m2, grubość 0,53mm, wielkość porów 1,5mm. Niebieskie pasy wzmacniające strukturę siatki i ułatwiające ukierunkowanie, rozmiar 15x15cm |  |  | szt | 30
4. | siatka monofilamentowa, poliproylenowa 36g, 10x15 cm |  |  | szt | 30
5. | Siatka monofilamentowa, polipropylenowa, waga 48g/m2, grubość 0,55mm, wielkość porów 3,6x2,8mm, rozmiar 20x30cm. |  |  | szt | 10
6. | Siatka monofilamentowa, wykonana z polipropyleny, waga 60g/m2, grubość 0,53mm, wielkość porów 1,5mm, fabrycznie ukształtowana, bez otworu na powrózek nasienny. Siatka w rozmiarze 6x14cm |  |  | szt | 10
7. | Siatka monofilamentowa, wykonana z polipropyleny, waga 60g/m2, grubość 0,53mm, wielkość porów 1,5mm. Niebieskie pasy wzmacniające strukturę siatki i ułatwiające ukierunkowanie, Siatka w rozmiarze 10X15cm |  |  | szt | 15
Razem:
Zad. 17. Siatki przepuklinowe częściowo wchłanialne
Lp. | Opis przedmiotu zamówienia | Nazwa handlowa/ Numer Katalogowy | Producent / wielkość opakowania | J.m. | Ilość | Cena jednostkowa netto zł | Wartość netto zł | Stawka podatku VAT [%] | Wartość brutto zł | Klasa wyrobu medycznego | Data ważności certyfikatu zgodności (jeżeli dotyczy)
1. | Czesciowo wchłanialna, monofilamentowa, makroporowata, ultralekka siatka o gramaturze 28 g/m², srednica porów 3-4 mm, kompozyt: 50% wchłanialnego poliglekapronu-25 (ok. 84 dni) i 50% polipropylenu. Cienkie filamenty – ponizej 1 mm. Rozmiar siatki 10cm x 15cm. Opakowanie 3 szt. |  |  | op. | 21
2. | Czesciowo wchłanialna, monofilamentowa, makroporowata, ultralekka siatka o gramaturze 28 g/m², srednica porów 3-4 mm, kompozyt: 50% wchłanialnego poliglekapronu-25 (ok. 84 dni) i 50% polipropylenu. Cienkie filamenty – ponizej 1 mm. Rozmiar siatki 6cm x 11cm. Opakowanie 3 szt. |  |  | op. | 21
3. | Czesciowo wchłanialna, monofilamentowa, makroporowata, ultralekka siatka o gramaturze 28 g/m², srednica porów 3-4 mm, kompozyt: 50% wchłanialnego poliglekapronu-25 (ok. 84 dni) i 50% polipropylenu. Cienkie filamenty – ponizej 1 mm. Rozmiar siatki 15cm x 15cm. Opakowanie 3 szt. |  |  | op. | 10
4. | Czesciowo wchłanialna, monofilamentowa, makroporowata, ultralekka siatka o gramaturze 28 g/m², srednica porów 3-4 mm, kompozyt: 50% wchłanialnego poliglekapronu-25 (ok. 84 dni) i 50% polipropylenu. Cienkie filamenty – ponizej 1 mm. Rozmiar siatki 7,6cm x 15cm. Opakowanie 3 szt. |  |  | op. | 6
Razem:
Zad. 18. Siatki przepuklinowe antyathezyjne
Lp. | Opis przedmiotu zamówienia | Nazwa handlowa/ Numer Katalogowy | Producent / wielkość opakowania | J.m. | Ilość | Cena jednostkowa netto zł | Wartość netto zł | Stawka podatku VAT [%] | Wartość brutto zł | Klasa wyrobu medycznego | Data ważności certyfikatu zgodności (jeżeli dotyczy)
1. | Wielowarstwowa antyadhezyjna siatka separujaca tkanki. Kompozyt – makroporowatej lekkiej siatki polipropylenowej – oksydowanej regenerowanej celulozy wchłanialnej w okresie 7-14 dni (warstwa separujaca) – polidwuoksanonu (warstwa łaczaca). Rozmiar siatki 20cm x 30cm. Kształt siatki prostokątny |  |  | szt | 1
2. | Wielowarstwowa antyadhezyjna siatka separujaca tkanki. Kompozyt – makroporowatej lekkiej siatki polipropylenowej – oksydowanej regenerowanej celulozy wchłanialnej w okresie 7-14 dni (warstwa separujaca) – polidwuoksanonu (warstwa łaczaca). Rozmiar siatki 15cm x 15cm. Kształt siatki kwadratowy |  |  | szt | 1
3. | Wielowarstwowa antyadhezyjna siatka separujaca tkanki. Kompozyt – makroporowatej lekkiej siatki polipropylenowej – oksydowanej regenerowanej celulozy wchłanialnej w okresie 7-14 dni (warstwa separujaca) – polidwuoksanonu (warstwa łaczaca). Rozmiar siatki 15cm x 20cm. Kształt siatki owalny |  |  | szt | 1
Razem:
Zad. 19. Siatki nieresorbowalne do zabiegów laparoskopowych
Lp. | Opis przedmiotu zamówienia | Nazwa handlowa/ Numer Katalogowy | Producent / wielkość opakowania | J.m. | Ilość | Cena jednostkowa netto zł | Wartość netto zł | Stawka podatku VAT [%] | Wartość brutto zł | Klasa wyrobu medycznego | Data ważności certyfikatu zgodności (jeżeli dotyczy)
1. | Nieresorbowalna siatka chirurgiczna "3D" posiadająca znacznik ułatwiający implantację, z monofilamentowej przędzy polipropylenowej o grubości 0,16 mm, grubość siatki 0,75 mm, powierzchnia makroporów powyżej 4,0 mm2 o gramaturze 70 g/m2. Pakowana pojedynczo w blister utrzymujący kształt implantu, dodatkowo w torebkę foliowo papierową. Rozmiar L ok. 16,5cm x 11,5cm x 5,5cm, prawa lub lewa do wyboru. |  |  | szt | 5
2. | Nieresorbowalna siatka chirurgiczna z monofilamentowej przędzy polipropylenowej o grubości 0,1 mm, grubość siatki 0,36 mm, porowatość 75% o gramaturze 37 g/m2, siła zrywająca w kierunku poprzecznym min. 120 N, w kierunku wzdłużnym min. 120 N. . Rozmiar 10 x15 cm. Opakowanie handlowe (pudełko kartonowe) zawierające 3 sztuki wyrobu, każdy zapakowany na płasko w podwójną torebkę foliowo-papierową. |  |  | opak | 2
3. | Nieresorbowalna siatka chirurgiczna z monofilamentowej przędzy polipropylenowej o grubości 0,1 mm, grubość siatki 0,36 mm, porowatość 75% o gramaturze 37 g/m2, siła zrywająca w kierunku poprzecznym min. 120 N, w kierunku wzdłużnym min. 120 N. . Rozmiar 15 x15 cm. Opakowanie handlowe (pudełko kartonowe) zawierające 3 sztuki wyrobu, każdy zapakowany na płasko w podwójną torebkę foliowo-papierową. |  |  | opak | 2
Razem:
Zad. 20. Barwne oznaczniki chirurgiczne
Lp. | Opis przedmiotu zamówienia | Nazwa handlowa/ Numer Katalogowy | Producent / wielkość opakowania | J.m. | Ilość | Cena jednostkowa netto zł | Wartość netto zł | Stawka podatku VAT [%] | Wartość brutto zł | Klasa wyrobu medycznego | Data ważności certyfikatu zgodności (jeżeli dotyczy)
1. | Barwne oznaczniki chirurgiczne wytwarzane techniką dziania z przędzy poliestrowej. Dostępne w trzech szerokościach ok. 2mm, 3 mm, 4 mm, oraz długości 90 cm. Jak również czterech kolorach: białym, żółtym, czerwonym oraz niebieskim. Do wyboru każdorazowo przy zamówieniu. Pakowane jałowo po 10 szt. |  |  | szt | 6
Razem:
Zad. 21. Staplery do zabiegów klasycznych
Lp. | Opis przedmiotu zamówienia | Nazwa handlowa/ Numer Katalogowy | Producent / wielkość opakowania | J.m. | Ilość | Cena jednostkowa netto zł | Wartość netto zł | Stawka podatku VAT [%] | Wartość brutto zł | Klasa wyrobu medycznego | Data ważności certyfikatu zgodności (jeżeli dotyczy)
1. | Stapler okrężny jednorazowy, wygięty z kontrolowanym dociskiem tkanki i regulowaną wysokością zamknięcia zszywki w zakresie od 1,5 mm do minimum 2,2mm. Rozmiary staplera: 25, 29 i 33 mm. Wysokość otwartej zszywki 5,2mm. Ergonomiczny uchwyt staplera pokryty antypoślizgową gumową powłoką. (Zamawiający każdorazowo określi rozmiar staplera przy składaniu zamówienia). |  |  | szt | 30
2. | Jednorazowy stapler zamykająco tnący z zakrzywioną główką (kształt półksiężyca), długość linii cięcia 40mm. Stapler umożliwia 5-krotne przeładowanie ładunku i 6 wystrzeleń podczas jednego zabiegu, zawiera ładunek w kolorze zielonym do tkanki grubej o wysokości zszywki otwartej 4,7 mm, po zamknięciu 2 mm. Zszywki zamykają się w wielopłaszczyznowej techologii 3D. Zszywki wykonane ze stopu tytanu. Ładunek posiada chwytną powierzchnię, z wysuniętymi lożami zszywek ponad jego powierzchnię, nadające dodatkową kompresję na tkankę i przytrzymujące ją przed i podczas wystrzelenia zszywek. |  |  | szt | 3
3. | Jednorazowy stapler liniowy z nożem o dł. linii szwu 77 mm załadowany ładunkiem w kolorze niebieskim do tkanki standardowej o wys. zszywki 3,85 mm, po zamknięciu 1,5 mm. Zszywki wykonane ze stopu tytanu. Nóż zintegrowany ze staplerem. |  |  | szt | 20
4. | Jednorazowy stapler liniowy z nożem o dł. linii szwu 77 mm załadowany ładunkiem w kolorze niebieskim do tkanki standardowej o wys. zszywki 4,2 mm, po zamknięciu 1,8 mm. Zszywki wykonane ze stopu tytanu. Nóż zintegrowany ze staplerem. |  |  | szt | 10
5 | Jednorazowy stapler liniowy z nożem o dł. linii szwu 77 mm załadowany ładunkiem w kolorze zielonym do tkanki grubej o wys. zszywki 4,5 mm, po zamknięciu 2,0. Zszywki wykonane ze stopu tytanu. Nóż zintegrowany ze staplerem. |  |  | szt | 10
6 | Ładunek w kolorze niebieskim do jednorazowego staplera liniowego z nożem o długości linii szwu 77mm do tkanki standardowej (wysokość zszywki otwartej 3,85mm, po zamknięciu 1,5 mm) Nóż zintegrowany ze staplerem. Cztery rzędy zszywek (po dwa z każdej strony noża). |  |  | szt | 20
7 | Ładunek w kolorze niebieskim do jednorazowego staplera liniowego z nożem o długości linii szwu 77mm do tkanki standardowej (wysokość zszywki otwartej 4,2mm, po zamknięciu 1,8 mm) Nóż zintegrowany ze staplerem. Cztery rzędy zszywek (po dwa z każdej strony noża). |  |  | szt | 10
8 | Ładunek w kolorze zielonym do jednorazowego staplera liniowego z nożem o długości linii szwu 77mm do tkanki grubej (wysokość zszywki otwartej 4,5mm, po zamknięciu 2,0 mm). Nóż zintegrowany ze staplerem. Cztery rzędy zszywek (po dwa z każdej strony noża). |  |  | szt | 10
9 | Jednorazowy stapler liniowy z nożem o dł. linii szwu 102 mm załadowany ładunkiem w kolorze niebieskim do tkanki standardowej, wyposażony w zszywki ze stopu tytanu o wysokości 3,85 mm, po zamknięciu 1,5 mm. Nóż zintegrowany ze staplerem. |  |  | szt | 20
10 | Jednorazowy stapler liniowy z nożem o dł. linii szwu 102 mm załadowany ładunkiem w kolorze zielonym do tkanki grubej wyposażony w zszywki ze stopu tytanu o wysokości 4,5mm, po zamknięciu 2,0mm. Nóż zintegrowany ze staplerem. |  |  | szt | 10
11 | Ładunek w kolorze niebieskim do jednorazowego staplera liniowego z nożem o długości linii szwu 102mm do tkanki standardowej (wysokość zszywki otwartej 3,85mm, po zamknięciu 1,5 mm) Nóż zintegrowany ze staplerem. Cztery rzędy zszywek (po dwa z każdej strony noża). |  |  | szt | 20
12 | Ładunek w kolorze zielonym do jednorazowego staplera liniowego z nożem o długości linii szwu 102mm do tkanki grubej (wysokość zszywki otwartej 4,5mm, po zamknięciu 2,0 mm). Nóż zintegrowany ze staplerem. Cztery rzędy zszywek (po dwa z każdej strony noża). |  |  | szt | 10
13 | Jednorazowy automatyczny stapler liniowy o długości linii szwu 60 mm załadowany ładunkiem w kolorze niebieskim do tkanki standardowej, o wys. zszywki 3,5 mm, po zamknięciu 1,5 mm Zszywki wykonane ze stopu tytanu. Stapler posiada dwie dźwignie - zamykającą i spustową. |  |  | szt | 20
14 | Jednorazowy automatyczny stapler liniowy o długości linii szwu 60 mm załadowany ładunkiem w kolorze zielonym do tkanki grubej, o wys. zszywki 4,8mm, po zamknięciu 2,0mm. Zszywki wykonane ze stopu tytanu. Stapler posiada dwie dźwignie - zamykającą i spustową. |  |  | szt | 10
15 | Jednorazowy ładunek w kolorze niebieskim do automatycznego staplera liniowego o długości linii szwu 60 mm do tkanki standardowej; wys. zszywki 3,5 mm, po zamknięciu 1,5 mm Zszywki wykonane ze stopu tytanu. |  |  | szt | 20
16 | Jednorazowy ładunek w kolorze zielonym do automatycznego staplera liniowego o długości linii szwu 60 mm do tkanki grubej; wys. Zszywki 4,8mm, po zamknięciu 2,0mm. Zszywki wykonane ze stopu tytanu. |  |  | szt | 10
Razem:
Zad. 22. Staplery do zabiegów laparoskopowych
Lp. | Opis przedmiotu zamówienia | Nazwa handlowa/ Numer Katalogowy | Producent / wielkość opakowania | J.m. | Ilość | Cena jednostkowa netto zł | Wartość netto zł | Stawka podatku VAT [%] | Wartość brutto zł | Klasa wyrobu medycznego | Data ważności certyfikatu zgodności (jeżeli dotyczy)
1. | Sterylna osłona jednorazowego uzytku, będąca częścią automatycznego systemu staplerowego kompatybilna z systemem w celu utworzenia aseptycznej bariery, interfejsu sterowania i złącza uniwersalnej. Oferuje również interfejs komunikacyjny dla jednorazowych ładunków, wkładów i kaset (opakowanie 6szt) |  |  | szt | 12
2. | Użyczenie adaptera liniowego Signia, długość 16 cm, przeznaczony do 50 zabiegów. (Cena za miesiąc) |  |  | mc | 1
3. | Użyczenie adaptera liniowego Signia, długość 26 cm, przeznaczony do 50 zabiegów. (Cena za miesiąc) |  |  | mc | 1
4. | Uniwersalny jednorazowy stapler laparoskopowy do ładunków staplerów jednorazowych laparoskopowych, 11 punktów artykulacyjnych do 45 stopni w obie strony, funkcja grasperowania w rękojeści staplera, wspólna rękojeść dla ładunków prostych i z artykulacją, z możliwością ponownego ładowania do 25 razy, przycisk odblokowujący ładunek zlokalizowany w rączce staplera, o średnicy trzonu 12mm, z możliwością rotacji o 360° - dostępny w długości 16cm lub 26 cm. Do wyboru Zamawiającego. (opakowanie 3 szt.) |  |  | szt | 21
5. | Ładunki liniowe ze zintegrowanym nożem o dł 45 mm do uniwersalnego staplera endoskopowego, zakładające dwa potrójne rzędy zszywek o różnych wysokościach z możliwością wygięcia szczęk do 45 stopni, ładunek standardowej/ grubej . Wysokość otwartych zszywek 3,0mm, 3,5mm, 4,0mm. Kompatybiliność z wielorazowym staplerem z technologią mierzenia grubości tkanki w czasie rzeczywistym. (opakowanie 6szt.) |  |  | szt | 30
6. | Ładunki liniowe ze zintegrowanym nożem o dł 60 mm do uniwersalnego staplera endoskopowego, zakładające dwa potrójne rzędy zszywek o różnych wysokościach z możliwością wygięcia szczęk do 45 stopni, ładunek do tkanki standardowej/ grubej, wysokość otwartych zszywek 3 mm, 3,5mm, 4,0mm. Kompatybiliność z wielorazowym staplerem z technologią mierzenia grubości tkanki w czasie rzeczywistym. (opakowanie 6 szt) |  |  | szt | 48
7. | Ładunki liniowe ze zintegrowanym nożem o dł 45 mm do uniwersalnego staplera endoskopowego, zakładające dwa potrójne rzędy zszywek o różnych wysokościach z możliwością wygięcia szczęk do 45 stopni, ładunek standardowej/naczyniowej . Wysokość otwartych zszywek 2,0mm, 2,5mm, 3,0mm. Kompatybiliność z wielorazowym staplerem z technologią mierzenia grubości tkanki w czasie rzeczywistym.(opakowanie 6szt.) |  |  | szt | 12
8. | Ładunki liniowe ze zintegrowanym nożem o dł 60 mm do uniwersalnego staplera endoskopowego, zakładające dwa potrójne rzędy zszywek o różnych wysokościach z możliwością wygięcia szczęk do 45 stopni, ładunek do tkanki standardowej/ naczyniowej, wysokość otwartych zszywek 2 mm, 2,5mm, 3,0mm. Kompatybiliność z wielorazowym staplerem z technologią mierzenia grubości tkanki w czasie rzeczywistym. (opakowanie 6szt.) |  |  | szt | 12
Razem:
Zad. 23. Igła typu Pencil Point
Lp. | Opis przedmiotu zamówienia | Nazwa handlowa/ Numer Katalogowy | Producent / wielkość opakowania | J.m. | Ilość | Cena jednostkowa netto zł | Wartość netto zł | Stawka podatku VAT [%] | Wartość brutto zł | Klasa wyrobu medycznego | Data ważności certyfikatu zgodności (jeżeli dotyczy)
1. | Zestaw z pistoletem do wykonywania przezskórnej biopsji z igłą echogeniczna, cylindryczną 360o typu „Full Core” z możliwością stosowania pod CT. Wielkość próbki zmienna w zależności od potrzeb użytkownika w zakresie 9 mm, 19 mm lub 29 mm. Urządzenie pozwala na uzyskanie nienaruszonego walca z tkanek, w celu wykonania wysokiej jakości preparatu do badań histopatologicznych. Rozmiary 16G x 10cm lub 15cm lub 18G x 10cm lub 15cm lub 20cm – do wyboru |  |  | szt | 30
2. | Igła typu Pencil Point 27Gx120mm z prowadnicą 22G |  |  | szt | 50
3. | Igła typu Pencil Point 27Gx90mm z prowadnicą 22G |  |  | szt | 200
4. | Igła typu Pencil Point 26Gx90mm z prowadnicą 22G |  |  | szt | 200
Razem:
Zad. 24. Asortyment do zabiegów chirurgii ogólnej i laparoskopowej
Lp. | Opis przedmiotu zamówienia | Nazwa handlowa/ Numer Katalogowy | Producent / wielkość opakowania | J.m. | Ilość | Cena jednostkowa netto zł | Wartość netto zł | Stawka podatku VAT [%] | Wartość brutto zł | Klasa wyrobu medycznego | Data ważności certyfikatu zgodności (jeżeli dotyczy)
1. | Elastyczny retraktor do ran, składający się z rękawa ochronnego ( bezlateksowego ) wykonanego z poliuretanu o długości 15 cm, niebieskiego pierścienia proksymalnego o średnicy 8 cm oraz szarego pierścienia dystalnego o średnicy 9 cm. Retraktor przewidziany do linii cięcia o długości 2,5 - 6 cm |  |  | szt | 20
2. | Elastyczny retraktor do ran, składający się z rękawa ochronnego ( bezlateksowego ) wykonanego z poliuretanu o długości 15 cm, niebieskiego pierścienia proksymalnego o średnicy 12 cm oraz szarego pierścienia dystalnego o średnicy 13 cm. Retraktor przewidziany do linii cięcia o długości 5-10 cm |  |  | szt | 20
3. | Elastyczny retraktor do ran, składający się z rękawa ochronnego ( bezlateksowego ) wykonanego z poliuretanu o długości 15 cm, niebieskiego pierścienia proksymalnego o średnicy 15 cm oraz szarego pierścienia dystalnego o średnicy 16 cm. Retraktor przewidziany do linii cięcia o długości 7-13 cm |  |  | szt | 20
Razem:
Zad. 25. Trokary jednorazowe i kompatybilne narzędzia laparoskopowe jednorazowego użytku
Lp. | Opis przedmiotu zamówienia | Nazwa handlowa/ Numer Katalogowy | Producent / wielkość opakowania | J.m. | Ilość | Cena jednostkowa netto zł | Wartość netto zł | Stawka podatku VAT [%] | Wartość brutto zł | Klasa wyrobu medycznego | Data ważności certyfikatu zgodności (jeżeli dotyczy)
1. | Trokar 5 mm z bezpiecznym ostrzem w kształcie liniowym naostrzonym obustronnie ,ostrze w bezpiecznej osłonie (po uzbrojeniu trokara wysuwa się tylko raz i chowa po ustąpieniu oporu tkanek by następnie zostać zablokowane - minimalizacja ryzyka uszkodzenia narządów wewnętrznych posiadający wizualny wskaźnik położenia ostrza), z kaniulą karbowaną, przyciski otwierające umożliwiające desulfacje bez odłączania wężyka CO2 i ewakuację gazików po zabiegu. Zdejmowalna górna uszczelka mieszcząca narzędzia 5 mm Produkt sterylny, jednorazowego użytku długości kaniuli 100mm |  |  | szt | 100
2. | Trokar 10 mm lub 11mm lub 12mm (do wyboru przez Zamawiającego) z bezpiecznym ostrzem w kształcie liniowym naostrzonym obustronnie ,ostrze w bezpiecznej osłonie (po uzbrojeniu trokara wysuwa się tylko raz i chowa po ustąpieniu oporu tkanek by następnie zostać zablokowane - minimalizacja ryzyka uszkodzenia narządów wewnętrznych posiadający wizualny wskaźnik położenia ostrza), z kaniulą karbowaną, przyciski otwierające umożliwiające desulfacje bez odłączania wężyka CO2 i ewakuację gazików po zabiegu. Zdejmowalna górna uszczelka mieszcząca narzędzia (10-12 mm -w zależności od wybranego trokara) Produkt sterylny, jednorazowego użytku długości kaniuli 100mm |  |  | szt | 100
3. | Jednorazowy, sterylny trokar 5 mm o długości 15 cm. Obturator bezpieczny, kaniula żebrowana z systemem fiksacji w powłokach, złozonym z symetrycznego bezlateksowego balonu o pojemności 5 ml, dysku retencyjnego oraz balonu kontrolnego będącego wskażnikiem stanu balonu głównego w celu bezpiecznego usunięcia kaniuli. Zawór do insuflacji oraz dodatkowy zawór automatyczny do napompowania balonów. Odłączana obudowa uszczelki ułatwiająca usuwanie próbek oraz szybką desuflację. |  |  | szt | 10
4. | Jednorazowy, sterylny trokar 12 mm o długości 15 cm. Obturator bezpieczny, kaniula żebrowana z systemem fiksacji w powłokach, złozonym z symetrycznego bezlateksowego balonu o pojemności 10 ml, dysku retencyjnego oraz balonu kontrolnego będącego wskażnikiem stanu balonu głównego w celu bezpiecznego usunięcia kaniuli. Zawór do insuflacji oraz dodatkowy zawór automatyczny do napompowania balonów. Odłączana obudowa uszczelki ułatwiająca usuwanie próbek oraz szybką desuflację. |  |  | szt | 10
5. | Grasper atraumatyczny okienkowy z ograniczoną ilością użyć: - do trokara 5mm - możliwość min. 10-krotne użycie - nierozbieralne - Wyposażone w kanał płuczący - wyposażone w standardowy krocieć przyłączeniowy do koagulacji monopolarnej - sterylizacja w autoklawie - długość 33-35cm |  |  | szt | 12
6. | Nożyczki Metzenbaum z zagiętymi branszami z ograniczoną ilością użyć: - do trokara 5mm - możliwość min. 10-krotne użycie - nierozbieralne - Wyposażone w kanał płuczący - wyposażone w standardowy krocieć przyłączeniowy do koagulacji monopolarnej - sterylizacja w autoklawie - długość 33-35cm |  |  | szt | 12
7. | Dissektor typu Maryland z ograniczoną ilością użyć: - do trokara 5mm - możliwość min. 10-krotne użycie - nierozbieralne - Wyposażone w kanał płuczący - wyposażone w standardowy krocieć przyłączeniowy do koagulacji monopolarnej - sterylizacja w autoklawie - długość 33-35cm |  |  | szt | 12
Razem:
Zad. 26. Trokar do prostatektomii laparoskopowych
Lp. | Opis przedmiotu zamówienia | Nazwa handlowa/ Numer Katalogowy | Producent / wielkość opakowania | J.m. | Ilość | Cena jednostkowa netto zł | Wartość netto zł | Stawka podatku VAT [%] | Wartość brutto zł | Klasa wyrobu medycznego | Data ważności certyfikatu zgodności (jeżeli dotyczy)
1 | Trokar optyczny typu Hasson 12 mm bezostrzowy ze stożkiem żelowym, długość 100mm, umożliwiającym artykulację narzędzia przy zachowaniu odmy otrzewnowej, bez plastikowych ostrych krawędzi. Obturator atraumatyczny, optyczny, umożliwiający wizualizację podczas wprowadzania. System fiksacji kaniuli w powłokach złożony z symetrycznego, bezlateksowego balonu o pojemności 20 ml oraz stożka żelowego. Po bokach 2 opaski do szwów. System podwójnej uszczelki nie wymagający redukcji do pracy z narzędziami od 4,7 do 13,2mm. Zintegrowany dwustopniowy zawór insuflacyjny. Całkowicie zdejmowalna głowica ułatwiająca usuwanie tkanki i szybką desuflację. Do zestawu dołączona strzykawka 20ml. |  |  | szt | 54
Zad. 27. Elektrokoagulacja laparoskopowa
Lp. | Opis przedmiotu zamówienia | Nazwa handlowa/ Numer Katalogowy | Producent / wielkość opakowania | J.m. | Ilość | Cena jednostkowa netto zł | Wartość netto zł | Stawka podatku VAT [%] | Wartość brutto zł | Klasa wyrobu medycznego | Data ważności certyfikatu zgodności (jeżeli dotyczy)
1. | Narzędzie do zabiegów klasycznych do uszczelniania i rodzielania naczyń oraz pęczków tkankowych w systemie zamykania naczyń do 7mm włącznie, długość 18 cm, trzon obracany o 180 stopni, średnica ramienia 13,5 mm, szczęki zakrzywione pod kątem 14 stopni. Długość uszczelniania 36 mm, długość cięcia 34 mm pokryte nanocząsteczkami minimalizującymi przywieranie tkanki do szczęk, uruchamianie systemu zamykania naczyń włącznikiem ręcznym. Komplet 6 szt. |  |  | kpl. | 30
2. | Narzędzie do uszczelniania i rozdzielania naczyń pęczków tkankowych, naczyń limfatycznych do 7mm włącznie, długość 37 cm, średnica trzonu 5 mm, z wbudowanym nożem, z przewodem, trzon obracany o 350 stp., zakrzywione szczęki typu Maryland pokryte nanocząsteczkami minimalizującymi przywieranie tkanki. Długość uszczelniania 20,3mm, długość cięcia 18,5 mm. Komplet 6 szt. |  |  | kpl. | 30
3. | Narzędzie do zespalania i rozdzielania tkanek (naczyń krwionośnych tętniczych, żylnych oraz limfatycznych do 7 mm włącznie i grubych pęczków tkankowych), długość trzonu 37cm , średnica trzonu 5 mm, powierzchnia elektrod z powłoką antyadhezyjną w nanotechnologii, długość elektrod 22,6 mm, długość cięcia 21,8 mm, aktywacja energii ręczna: poprzez dociśnięcie dźwigni zamykającej szczęki wciskającej przycisk aktywacyjny lub rękojeść z dźwignią zamykająco/zatrzaskową i aktywacją przyciskiem na górze narzędzia, z wbudowanym nożem aktywowanym spustem działającym niezależnie od procesu zamykania naczyń, z przewodem, z obracanym trzonem 360°, z szczękami unilateralnie otwieranymi typu Maryland, wskazanie w IFU do użycia w zabiegach m.in. kolorektalnych oraz bariatrycznych, kompatybilny z generatorem Valleylab FT10 . |  |  | kpl. | 12
4. | Narzędzie do uszczelniania i rozdzielania naczyń pęczków tkankowych, naczyń limfatycznych do 7mm włącznie, długość 23 cm, średnica trzonu 5 mm, z wbudowanym nożem, z przewodem, trzon obracany o 350 stp., zakrzywione szczęki typu Maryland pokryte nanocząsteczkami minimalizującymi przywieranie tkanki. Długość uszczelniania 20,3mm, długość cięcia 18,5 mm. Komplet 6 szt. |  |  | kpl. | 12
5. | Narzędzie do zespalania i rozdzielania tkanek (naczyń krwionośnych tętniczych, żylnych oraz limfatycznych do 7 mm włącznie i grubych pęczków tkankowych), długość trzonu 23cm , średnica trzonu 5 mm, powierzchnia elektrod z powłoką antyadhezyjną w nanotechnologii, długość elektrod 22,6 mm, długość cięcia 21,8 mm, aktywacja energii ręczna: poprzez dociśnięcie dźwigni zamykającej szczęki wciskającej przycisk aktywacyjny lub rękojeść z dźwignią zamykająco/zatrzaskową i aktywacją przyciskiem na górze narzędzia, z wbudowanym nożem aktywowanym spustem działającym niezależnie od procesu zamykania naczyń, z przewodem, z obracanym trzonem 360°, z szczękami unilateralnie otwieranymi typu Maryland, wskazanie w IFU do użycia w zabiegach m.in. kolorektalnych oraz bariatrycznych, kompatybilny z generatorem Valleylab FT10 . |  |  | kpl. | 12
6. | Precyzyjne kleszczyki bipolarne, zamykające naczynia krwionośne do 7mm włącznie, długość elektrody 16,5 mm, długość narzędzia 18,8 cm, z przewodem z wbudowanym nożem. Kleszczyki zagięte pod kątem 28 stopni. |  |  | kpl. | 30
| Narzędzie do preparowania, uszczelniania i rozdzielania naczyń i pęczków tkankowych, długość 23 cm, 37 cm, średnica trzonu 5 mm, z wbudowanym nożem, trzon obracany o 180 stp., szczęki pokryte nanocząsteczkami minimalizującymi przywieranie tkanki, długość uszczelniania 18,3 mm, długość cięcia 16,8mm, aktywowany ręcznie lub nożnie. |  |  | kpl. | 6
Razem:
Zad. 28. Frezy i perforatory
Lp. | Opis przedmiotu zamówienia | Nazwa handlowa/ Numer Katalogowy | Producent / wielkość opakowania | J.m. | Ilość | Cena jednostkowa netto zł | Wartość netto zł | Stawka podatku VAT [%] | Wartość brutto zł | Klasa wyrobu medycznego | Data ważności certyfikatu zgodności (jeżeli dotyczy)
1. | Perforator jednorazowy do trepanacji o rozmiarze 11/14 mm, ze złączem typu Hudson, kompatybilny do napędu Nouvag posiadanego przez Zamawiającego |  |  | szt | 50
2. | Frez stalowy lub diamentowy do napędu HighSurg 30 Nouvag AG posiadanego przez Zamawiającego, długość: krótka/średnia/długa, średnice od 0,6mm do 7,0 mm (Zamawiający każdorazowo określi rodzaj, długość i rozmiar zamawianego frezu). Wymagana kompatybilność oferowanych frezówz z użądzeniem w posiadaniu przez Zamawiającego. |  |  | szt | 25
3. | Ostrze do kraniotomu, kompatybilne z napędem HighSurg 30 Nouvag AG posiadanym przez Zamawiającego, rozmiar 1,6 mm, spiralne, sterylne. Wymagane dokumenty producenta systemu napędowego o pełnej kompatybilności zaoferowanych produktów ze swoim sprzętem. |  |  | szt | 25
Razem:
Zad. 29. Klipsy laparoskopowe i polimerowe I
Lp. | Opis przedmiotu zamówienia | Nazwa handlowa/ Numer Katalogowy | Producent / wielkość opakowania | J.m. | Ilość | Cena jednostkowa netto zł | Wartość netto zł | Stawka podatku VAT [%] | Wartość brutto zł | Klasa wyrobu medycznego | Data ważności certyfikatu zgodności (jeżeli dotyczy)
1. | Klipsy tytanowe- podwiązki medyczne, zamykane oczkowo, dł klipsa 4,9mm, szerokość 6,2mm. Każdy klips wyposażony w użebrowanie wewnętrzne poprzeczne i podłużne. Długość zamkniętego klipsa 5,9mm. Klipsy pakowane w magazynki po 6 szt, produkt sterylny, jednorazowy. Na czas trwania umowy Wykonawca w kosztach oferty udostepni klipsownicę wielorazową autoklawowalną, kompatybilną z klipsami - szt 2. |  |  | magazynek | 200
2. | Klipsy tytanowe- podwiązki medyczne, zamykane oczkowo, dł klipsa 7,9mm, szerokość 8,1mm. Każdy klips wyposażony w użebrowanie wewnętrzne poprzeczne i podłużne. Długość zamkniętego klipsa 9mm. Klipsy pakowane w magazynki po 6 szt, produkt sterylny, jednorazowy. Na czas trwania umowy Wykonawca w kosztach oferty udostepni klipsownicę laparoskopową autoklawowalną kompatybilną z klipsami - 2 szt. |  |  | magazynek | 200
3. | Klips polimerowy rozmiar XL oraz L 6 szt. w magazynku, wyposażony w dwukierunkowy, naprzemienny układ zębów w kształcie pochyłego stożka, w przyśrodkowej części zakończonych ostrzami uniesionymi w kierunku przeciwległego ramienia o kącie podcięcia 45° osadzonych u podstawy do rowkowania w kształcie walca w przeciwnych kierunkach dla zagwarantowania dwukierunkowej stabilizacji poprzecznej na tkance w miejscu aplikacji klipsa na naczyniu, zabezpieczając przed tendencją do zsuwania się z naczynia pod wpływem ciśnienia krwi. Konstrukcja klipsa powinna gwarantować odporność na działanie siły co najmniej 13 N ((potwierdzić dokumentem producenta lub badaniem certyfikowanym laboratorium); Magazynki powinny posiadać wklejki identyfikacyjne, służące do uzupełnienia dokumentacji pacjenta, zawierające podstawowe informacje o produkcie, jak: nazwa producenta; nr katalogowy; nr serii; data ważności produktu. Klipsownice wn użyczenie na czas trwania umowy. |  |  | magazynek | 100
4. | Klips polimerowy rozmiar XXL 4 szt. w magazynku, wyposażony w dwukierunkowy, naprzemienny układ zębów w kształcie pochyłego stożka, w przyśrodkowej części zakończonych ostrzami uniesionymi w kierunku przeciwległego ramienia o kącie podcięcia 45° osadzonych u podstawy do rowkowania w kształcie walca w przeciwnych kierunkach dla zagwarantowania dwukierunkowej stabilizacji poprzecznej na tkance w miejscu aplikacji klipsa na naczyniu, zabezpieczając przed tendencją do zsuwania się z naczynia pod wpływem ciśnienia krwi. Konstrukcja klipsa powinna gwarantować odporność na działanie siły co najmniej 13 N ((potwierdzić dokumentem producenta lub badaniem certyfikowanym laboratorium); Magazynki powinny posiadać wklejki identyfikacyjne, służące do uzupełnienia dokumentacji pacjenta, zawierające podstawowe informacje o produkcie, jak: nazwa producenta; nr katalogowy; nr serii; data ważności produktu. Klipsownica w użyczenie na czas trwania umowy. |  |  | magazynek | 50
Razem:
Zad 30. Klej tkankowy do neurochirurgii i zabiegów laparoskopowych chirurgicznych
Lp. | Opis przedmiotu zamówienia | Nazwa handlowa/ Numer Katalogowy | Producent / wielkość opakowania | J.m. | Ilość | Cena jednostkowa netto zł | Wartość netto zł | Stawka podatku VAT [%] | Wartość brutto zł | Klasa wyrobu medycznego | Data ważności certyfikatu zgodności (jeżeli dotyczy)
1. | Klej tkankowy z polimeru: monomerycznego n-butyl-2-cyjanoakrylatu w kolorze niebieskim. Ampułka 0,5 ml zapakowana w alumniniowym woreczku. Nie wymaga przechowywania w lodówce, klej gotowy do użycia. Opakowanie zbiorcze 10 ampułek. |  |  | opak. | 4
2. | Zestaw do mocowania siatek w laparoskopowej naprawie przepuklin pachwinowych do wykorzystania w pięciu zabiegach, składający się z aplikatora- kaniuli w ilości pięć sztuk, z pięciu strzykawek 2 ml Luer Lock Solo oraz pięciu ampułek kleju tkankowego z polimeru: monomerycznego n-butyl-2-cyjanoakrylatu w kolorze niebieskim. (op. zbiorcze 5 kompletów- zestawów) |  |  | opak. | 3
Razem:
Zad. 31. Frezy i wiertła stomatologiczne
Lp. | Opis przedmiotu zamówienia | Nazwa handlowa/ Numer Katalogowy | Producent / wielkość opakowania | J.m. | Ilość | Cena jednostkowa netto zł | Wartość netto zł | Stawka podatku VAT [%] | Wartość brutto zł | Klasa wyrobu medycznego | Data ważności certyfikatu zgodności (jeżeli dotyczy)
1. | Frez diamentowy , kompatybilny z prostnicami napędu NOUVAG 30 MD posiadanymi przez Zamawiającego, średnica główki od 1,4mm do 2,3mm, długość trzonu 125mm(zamawiający każdorazowo określi rozmiar i rodzaj zamawianego frezu). |  |  | szt | 12
2. | Frez diamentowy, kompatybilny z prostnicami do napędu NOUVAG 30 MD posiadanymi przez Zamawiającego, średnica główki od 2,7mm do 3,1mm, długość trzonu 125mm(zamawiający każdorazowo określi rozmiar i rodzaj zamawianego frezu). |  |  | szt | 12
3. | Frez diamentowy lub stalowy, kompatybilny z prostnicami do napędu NOUVAG 30 MD posiadanymi przez Zamawiającego, średnica główki od 3,5mm do 4,0mm, długość trzonu 125mm(zamawiający każdorazowo określi rozmiar i rodzaj zamawianego frezu). |  |  | szt | 12
4. | Frez diamentowy lub stalowy, kompatybilny z prostnicami do napędu NOUVAG 30 MD posiadanymi przez Zamawiającego, średnica główki od 4,5mm do 5,0mm, długość trzonu 125mm(zamawiający każdorazowo określi rozmiar i rodzaj zamawianego frezu). |  |  | szt | 12
5. | Frez diamentowy lub stalowy, kompatybilny z prostnicami do napędu NOUVAG 30 MD posiadanymi przez Zamawiającego, średnica główki od 6,0mm do 7,0mm, długość trzonu 125mm(zamawiający każdorazowo określi rozmiar i rodzaj zamawianego frezu). |  |  | szt | 12
Razem:
Zad. 32. Asortyment anestezjologiczny
Lp. | Opis przedmiotu zamówienia | Nazwa handlowa/ Numer Katalogowy | Producent / wielkość opakowania | J.m. | Ilość | Cena jednostkowa netto zł | Wartość netto zł | Stawka podatku VAT [%] | Wartość brutto zł | Klasa wyrobu medycznego | Data ważności certyfikatu zgodności (jeżeli dotyczy)
1. | Zestaw do resuscytacji jednorazowego użytku dla dorosłych z masą ciała > 30 kg. W skład zestawu wchodzi worek samorozprężalny do wentylacji mechanicznej pacjenta o pojemności 1600 ml z zaworem ciśnieniowym 60 cm H2O, worek wykonany z PVC; 2 maski jednorazowego użytku z nadmuchiwanym mankietem w rozmiarze #4 i #5, rozmiary kodowane odpowiednim kolorem pierścienia na masce; przewód tlenowy dł. ok. 2 m; rezerwuar tlenowy o pojemności 2500 ml. Objętość wyrzutowa uzyskiwana jedną dłonią 700 ml, obiema 900 ml. Wszystkie elementy w jednym opakowaniu – data ważności na opakowaniu. Produkt bez zawartości lateksu. |  |  | szt | 50
2. | Jednorazowy mankiet do szybkich przetoczeń o pojemności 500ml, posiadający manometr z widoczną obrotową oraz kolorową podziałką, prosty w użyciu zawór odcinający, manometr. Mankiet zmywalny, pozbawiony lateksu. |  |  | szt | 60
3. | Jednorazowy mankiet do szybkich przetoczeń o pojemności 1000ml, posiadający manometr z widoczną obrotową oraz kolorową podziałką, prosty w użyciu zawór odcinający, manometr. Mankiet zmywalny, pozbawiony lateksu. |  |  | szt | 40
4. | Łyżka do laryngoskopu, światłowodowa, jednorazowa, typ McIntosh. Rozmiary , 2, 3, 4, 5 - wszystkie rozmiary łyżek muszą pochodzić od jednego producenta. Łyżka wykonana z niemagnetycznego stopu metalu, kompatybilna rękojeściami w standardzie ISO 7376 (tzw. zielona specyfikacja). Mocowanie światłowodu zatopione w tworzywie sztucznym koloru zielonego, ułatwiającym identyfikację ze standardem ISO 7376. Światłowód nieosłonięty, doświetlający wnętrze jamy ustnej i gardło. Zakończenie łyżki od strony pacjenta atraumatyczne, zaokrąglone (przekrój w formie walca), pogrubione. Mocowanie w rękojeści zatrzaskiem kulkowym w postaci 3 kulek stabilizujących. Stopka mocująca do rękojeści wykonana ze stopu metalu. Wyraźne oznakowanie na łyżce, po stronie wyprowadzenia światłowodu, następujących informacji: rozmiar łyżki, symbol CE, numer seryjny, symbol „nie do powtórnego użycia” (przekreślona cyfra 2), logo i nazwa producenta. Na opakowaniu jednostkowym data ważności łyżki min. 5 lat od daty produkcji - wymagane potwierdzenie producenta. Możliwość stosowania łyżki w polu magnetycznym - potwierdzenie od producenta. Opakowanie podwójna folia. Na opakowaniu jednostkowym etykieta zawierająca: nr katalogowy, nazwa produktu w języku polskim, rozmiar, LOT, kod handlowy, nazwa producenta. Produkt bez zawartości lateksu i DEHP. |  |  | szt | 1000
5. | Rękojeść do laryngoskopu, jednorazowa, wykonana z niemagnetycznego, lekkiego aluminium, kompatybilna z łyżkami w standardzie ISO7376. Rękojeść z podłużnymi frezami zapewniającymi pewny chwyt, zakończona czopem z tworzywa sztucznego w kolorze zielonym ułatwiającym identyfikację ze standardem ISO7376. Rękojeść z wbudowanym źródłem światła - dioda LED, zapewniającym mocne swiatło. Rękojeść stanowi ogniwo zasilające dla źródłą światła. |  |  | szt | 60
6. | Prowadnica do rurek intubacyjnych aluminiowa pokryta PVC. Pakowane pojedynczo folia-papier, sterylna. Rozmiary prowadnic: CH06 o długości 300mm, dla rurek w rozmiarze 2,0 mm - 4,5 mm; CH10 o długości 400mm, dla rurek w rozmiarze 5,0 mm - 6,5 mm; CH12 o długości 440mm, dla rurek w rozmiarze 7,0 mm - 7,5 mm; CH14 o długości 440mm, dla rurek w rozmiarze 8,0 mm - 10,0 mm Na opakowaniu jednostkowym: nr serii, nr katalogowy, data ważności. Produkt bez lateksu. |  |  | szt | 60
7. | Maski anestetyczne, anatomicznie wyprofilowana, jednorazowego użytku, produkowana z materiału: polipropylen z elastomerowym termoplastycznym kołnierzem, rozmiary kodowane kolorem uchwytów mocujących oraz cyfrą na korpusie, wstępnie napompowany mankiet, zawór umożliwiający dopompowanie mankietu, przezroczysty materiał. Produkt mikrobiologicznie czysty. Maski pakowane pojedynczo w opakowanie foliowe, na opakowaniu jednostkowym data ważności, nr katalogowy i nr serii. Dostępne rozmiary (wszystkie rozmiary mają pochodzić od jednego Producenta); Objętość martwej przestrzeni: rozmiar „0” oznaczony kolorem zielonym - 27 ml (+/- 10 %), średnica zewnętrzna łącznika 15mm; rozmiar „1” oznaczony kolorem różowym - 47 ml (+/- 10 %), średnica zewnętrzna łącznika 15mm rozmiar; „2” oznaczony kolorem czerwonym - 98 ml (+/- 10 %), średnica zewnętrzna łącznika 15mm; rozmiar „3” oznaczony kolorem żółtym; 133 ml (+/- 10 %), średnica zewnętrzna łącznika 22mm; rozmiar „4” oznaczony kolorem białym; 184 ml (+/- 10 %), średnica zewnętrzna łącznika 22mm; rozmiar „5” oznaczony kolorem niebieskim; 235 ml (+/- 10%), średnica zewnętrzna łącznika 22mm; rozmiar „6” oznaczony kolorem bezbarwnym; 320 ml (+/- 10 %), średnica zewnętrzna łącznika 22mm. Produkt pozbawiony lateksu i ftalanów DEHP. |  |  | szt | 2000
8. | Jednorazowe, przezroczyste nakładki / łyżki kompatybilne z video laryngoskopem Dahlhausen nr kat. DH-9100001002. Nakładki w rozmiarach #1; #2; #3; #4; #DX3 (do trudnej intubacji). Produkt czysty mikrobiologicznie. |  |  | szt | 200
9. | Osłona na oczy służąca do całkowitego i bezpiecznego zamknięcia powiek pacjenta podczas znieczulenia ogólnego lub głębokiej sedacji np. na OIT. Zatrzymuje wilgoć, zapobiegając „wysychaniu” oka, zmniejsza ryzyko uszkodzenia rogówki i keratopatii ekspozycyjnej. Zabezpiecza także przed zabrudzeniem, otarciem oraz przedostaniem się płynów. Produkt posiada dwie strefy przylegania i ochrony powiek: - wewnętrzna, przezroczysta w formie foliowego okienka z delikatnym klejem, umożliwia stałą kontrolę zamknięcia powiek - zewnętrzna, biała z mocniejszym klejem do uszczelnienia osłony wokół oka Osłona posiada nieprzylepne, obustronne zakładki w celu łatwego naklejania i zdejmowania nawet w rękawiczkach. W opakowaniu dwie sztuki osłon o wymiarach 3.7cm x 9.3cm. Produkt sterylny. |  |  | szt | 200
Razem:
Zad. 33. Zestawy do miniprocedur
Lp. | Opis przedmiotu zamówienia | Nazwa handlowa/ Numer Katalogowy | Producent / wielkość opakowania | J.m. | Ilość | Cena jednostkowa netto zł | Wartość netto zł | Stawka podatku VAT [%] | Wartość brutto zł | Klasa wyrobu medycznego
1. | Zestaw jałowy do wkłucia centralnego zapakowany w opakowanie typu "twardy blister", na opakowaniu: centralna etykieta z dwiema nalepkami z numerem serii, datą ważności, nazwą producenta, służąca do wklejania do dokumentacji oraz wskaźnik informujący o przejściu procesu sterylizacji. Skład zestawu: serwetka podfoliowana 74x45cm (1 sztuka), serwetka podfoliowana z otworem i przylepcem 75x45cm (1 sztuka), kompresy gazowe 17N8W 7,5x7,5cm (10 sztuk), tupfer kula 17N 20x20cm (10 sztuk), ostrze chirurgiczne nr 11 (1 sztuka), pęseta plastikowa (1 sztuka), imadło metalowe (1 sztuka), strzykawka 20ml (1 sztuka) strzykawka 10ml (1 sztuka), igła 0,8x40mm (1 sztuka), igła 1,2x40mm (1 sztuka) |  |  | szt | 400
2. | Zestaw jałowy do wkłucia lędźwiowego zapakowany w opakowanie typu "twardy blister", na opakowaniu: centralna etykieta z dwiema nalepkami z numerem serii, datą ważności, nazwą producenta, służąca do wklejania do dokumentacji oraz wskaźnik informujący o przejściu procesu sterylizacji. Skład zestawu: serwetka podfoliowana 70x40cm (1 sztuka), serwetka podfoliowana z otworem i przylepcem 60x50cm (1 sztuka), kompresy włókninowe 30G4W 7,5x7,5cm (10 sztuk), samoprzylepny opatrunek z opatrunkiem 5x7,2cm (1 sztuka), strzykawka 5ml (1 sztuka), strzykawka 3ml (1 sztuka), igła 0,5x25mm (1 sztuka), igła 1,2x40mm (1 sztuka), pęseta plastikowa 13cm (1 sztuka) |  |  | szt | 150
3. | Zestaw jałowy do cewnikowania zapakowany w opakowanie typu "twardy blister", na opakowaniu: centralna etykieta z dwiema nalepkami z numerem serii, datą ważności, nazwą producenta, służaca do wklejania do dokumentacji oraz wskaźnik informujący o przejściu procesu sterylizacji. Skład zestawu: serwetka podfoliowana 50x60cm (1 sztuka), serwetka podfoliowana z otworem i przylepcem 50x60cm (1 sztuka), kompresy gazowe 17N8W 7,5x7,5cm (8 sztuk), tupfer kula 17N 20x20cm (5 sztuk), rękawice nitrylowe bezpudrowe M (1 para), pęseta plastikowa (1 sztuka), kleszcze plastikowe (1 sztuka), pojemnik plastikowy 125ml (1 sztuka), roztwór Octenilin w saszetce 30ml (1 sztuka), sterylna woda z gliceryną w strzykawce 10ml (1 sztuka), lubrykant z 2% roztworem lidokainy w strzykawce 6ml (1 sztuka). Wszystkie elementy zestawu dodatkowo zapakowane w worek foliowy. |  |  | szt | 80
Razem:
Zad. 34. Linie próbkujące
Lp. | Opis przedmiotu zamówienia | Nazwa handlowa/ Numer Katalogowy | Producent / wielkość opakowania | J.m. | Ilość | Cena jednostkowa netto zł | Wartość netto zł | Stawka podatku VAT [%] | Wartość brutto zł | Klasa wyrobu medycznego | Data ważności certyfikatu zgodności (jeżeli dotyczy)
1. | Jednorazowe linie próbkujące dla dorosłych CO2o długościach , długości 150, 250 - 300 cm |  |  | szt | 100
2. | jednorazowe pułapki wodne dla dorosłych kompatybilne z kardiomonitorem Vista firmy Dreger |  |  | szt | 50
3. | Jednorazowe pułapki wodne dla dorosłych kompatybilne z monitorem BV T8 posiadanym przez Zamawiającego. |  |  | szt | 50
Razem:
Zad. 35. Akcesoria do systemu piezoelektrycznego
Lp. | Opis przedmiotu zamówienia | Nazwa handlowa/ Numer Katalogowy | Producent / wielkość opakowania | J.m. | Ilość | Cena jednostkowa netto zł | Wartość netto zł | Stawka podatku VAT [%] | Wartość brutto zł | Klasa wyrobu medycznego | Data ważności certyfikatu zgodności (jeżeli dotyczy)
1. | Piła sterylna, 20.9x14.1x4.0x0.6mm |  |  | szt | 3
2. | Piła sterylna, 20.1x21.4x4.0x0,6mm |  |  | szt | 3
3. | Piła sterylna 105.7x4.0x0,6mm |  |  | szt | 3
4. | Wąż irygacyjny do systemu piezoelektrycznego. Produkt sterylny jednorazowy |  |  | szt | 50
Razem:
Zad. 36. Systemy grzejące pacjenta
Lp. | Opis przedmiotu zamówienia | Nazwa handlowa/ Numer Katalogowy | Producent / wielkość opakowania | J.m. | Ilość | Cena jednostkowa netto zł | Wartość netto zł | Stawka podatku VAT [%] | Wartość brutto zł | Klasa wyrobu medycznego | Data ważności certyfikatu zgodności (jeżeli dotyczy)
1. | Kołderka/materace grzewcze w 9 typach do wyboru: - 233 cm x 127 cm +/-2 cm na całe ciało pacjenta dorosłego. Dodatkowe zakładki materiału na ramiona i stopy. - 71.1 cm x 167.6 cm (+/-2 cm) typu uniwersalna „tuba grzewcza”. -223 cm x 76 cm +/-2 cm na górną część ciała pacjenta. Ogrzewa górną część tułowia i ramiona. Kołderka grzewcza o wymiarach: -134 cm x 101 cm (+/-2 cm) na dolną część ciała pacjenta. -109 cm x 101 cm (+/-2 cm) na tors pacjenta. Konstrukcja kołderki pozwala na dostęp do wkłucia dożylnego po lewej czy prawej stronie. Kołderka posiada przezroczystą folię do okrycia i ogrzania głowy pacjenta. -142 cm x 101 cm (+/-2 cm) na całe ciało - pediatryczna. - 199 cm x 101 cm (+/-2 cm) pod całe ciało pacjenta dorosłego. -117 cm x 91 cm (+/-2 cm) na dolną część ciała pacjenta. - 183 cm x 127 cm (+/-2 cm) sterylna, kardiochirurgiczna. Kołderka bezlateksowa, posiada dwie warstwy materiału, wykonana z nietkanego polipropylenu lub polietylenu. Dwukolorowa - pozwala na szybką orientację, która powierzchnia bezpośrednio okrywa ciało pacjenta. Kołderka bez perforacji (otworów) powodujących silny nadmuch i ruch powietrza. Struktura materiału zapewnia dodatkowe (obok filtra w urządzeniu) filtrowanie nadmuchiwanego powietrza przez całą powierzchnię kołderki. Mocowanie do przewodu powietrznego urządzenia grzewczego za pomocą adaptera zintegrowanego z kołderką. Nie dopuszcza się kołderek z mocowaniem do przewodu grzewczego za pomocą sznurka, nici lub taśmy. Kołderki kompatybilne z urządzeniami grzewczymi typu WarmAir (urządzenia na wyposażeniu Zamawiającego) o niskim przepływie powietrza do 1000 L/min. - wymagane dokumenty, katalogi lub oświadczenie Wykonawcy o kompatybilności kołderek z ww. urządzeniem. Kołderka przezierna dla promieniowania rentgenowskiego, do użytku u jednego pacjenta. |  |  | szt | 150
Zad. 37. Ostrza do piły posuwisto-zwrotnej
Lp. | Opis przedmiotu zamówienia | Nazwa handlowa/ Numer Katalogowy | Producent / wielkość opakowania | J.m. | Ilość | Cena jednostkowa netto zł | Wartość netto zł | Stawka podatku VAT [%] | Wartość brutto zł | Klasa wyrobu medycznego | Data ważności certyfikatu zgodności (jeżeli dotyczy)
1. | Ostrze piły posuwisto-zwrotnej, . Ostrze kompatybilne do napędu Elan4 firmy Aesculap posiadanego przez Zamawiającego. Ewentualnie odpowiednik kodu wdł. Firmy Aeskulap GP561 R |  |  | szt | 6
2. | Ostrze piły posuwisto-zwrotnej, . Ostrze kompatybilne do napędu Elan4 firmy Aesculap posiadanego przez Zamawiającego. Ewentualnie odpowiednik kodu wdł. Firmy Aeskulap GP551 R |  |  | szt | 6
Razem:
Zad. 38. Ostrze do dermatomu
Lp. | Opis przedmiotu zamówienia | Nazwa handlowa/ Numer Katalogowy | Producent / wielkość opakowania | J.m. | Ilość | Cena jednostkowa netto zł | Wartość netto zł | Stawka podatku VAT [%] | Wartość brutto zł | Klasa wyrobu medycznego | Data ważności certyfikatu zgodności (jeżeli dotyczy)
1. | Ostrze do dermatomu szerokość 25 mm sterylne, współpracujące z głowicą 1992 Nouwag posiadaną przez Zamawiającego |  |  | szt | 10
2. | Ostrze do dermatomu szerokość 100 mm, sterylne, współpracujące z głowicą nr 1983 Nouwag posiadaną przez Zamawiającego. |  |  | szt | 10
Razem:
Zad. 39. Elektrody do neurostymulacji do posiadanego sprzętu firmy Inomed
Lp. | Opis przedmiotu zamówienia | Nazwa handlowa/ Numer Katalogowy | Producent / wielkość opakowania | J.m. | Ilość | Cena jednostkowa netto zł | Wartość netto zł | Stawka podatku VAT [%] | Wartość brutto zł | Klasa wyrobu medycznego | Data ważności certyfikatu zgodności (jeżeli dotyczy)
1. | Para elektrod igłowych Trygon (różne kolory) 20/2000. Produkt sterylny, jednorazowy Nr kat. 532666 Inomed Medizintechnik GmbH, komplet 10 szt |  |  | kpl. | 40
2. | Elektroda igłowa spiralna typu korkociąg (różne kolory), 0.6/1000. Produkt sterylny, jednorazowy Nr kat. 530750 Inomed Medizintechnik GmbH, komplet 60 szt |  |  | kpl. | 4
3. | Elektroda FSR02 do odbioru fali D-vawe. Produkt sterylny, jednorazowy. Nr kat. 530684 Inomed Medizintechnik GmbH, komplet 5 szt |  |  | kpl. | 4
4. | Sonda bipolarna korowa (kulki śr. 2mm rozstaw 8mm) 45/155/3000. Produkt sterylny, jednorazowy Nr kat. 522624 Inomed Medizintechnik GmbH, komplet 10 szt |  |  | kpl. | 3
5. | Sonda monopolarna prosta 45/155/3000. W komplecie elektroda igłowa 20/3000. Produkt sterylny, jednorazowy. Nr kat. 525603 Inomed Medizintechnik GmbH, komplet 10 szt |  |  | kpl. | 3
6. | Elektroda 4-kanałowa SELECT naklejana na rurkę intubacyjną rozm. 7-9. Produkt sterylny, jednorazowy Nr kat. 530856 Inomed Medizintechnik GmbH, komplet 10 szt |  |  | kpl. | 4
7. | Przewód przyłączeniowy do 4-kanałowej elektrody SELECT. Wtyczki touchproof. Produkt wielorazowy, nieautoklawowlany Nr kat. 530869 Inomed Medizintechnik GmbH |  |  | szt | 1
8. | Elektroda igłowa Trygon (zielona) 20/1500. Produkt sterylny, jednorazowy Nr kat. 532651 Inomed Medizintechnik GmbH, komplet 10 szt |  |  | kpl. | 6
9. | Para elektrod igłowych (czerwona/czarna) 6/1500. Produkt sterylny, jednorazowy Nr kat. 532720 Inomed Medizintechnik GmbH, komplet 10 szt |  |  | kpl. | 3
10. | Gąbka douszna rozmiar 3A (żółta). Produkt niesterylny, jednorazowy Nr kat. 540345 nomed Medizintechnik GmbH, komplet 50 szt |  |  | kpl. | 1
11. | Łącznik do gąbek do stymulatora AEP. Produkt wielorazowy Nr kat. 540349 Inomed Medizintechnik GmbH, komplet 10 szt |  |  | kpl. | 2
12. | Przewód przyłączeniowy do sond stymulacyjnych, dł. 4m. Produkt wielorazowy, autoklawowalny Nr kat. 520024 Inomed Medizintechnik GmbH |  |  | szt | 1
13. | Adapter do sondy monopolarnej, elektroda igłowa wielorazowa, przewód 0.7m. Produkt wielorazowy, autoklawowalny Nr kat. 520070 Inomed Medizintechnik GmbH |  |  | szt | 1
14. | Sonda monopolarna bagnetowa z kulką (śr. 2.5mm) 130/245/3000. W komplecie elektroda igłowa 15/3000. Produkt sterylny, jednorazowy Nr kat. 525615 Inomed Medizintechnik GmbH, komplet 10 szt |  |  | kpl. | 1
15. | Para elektrod igłowych Trygon (czerwona/czarna) 15/2000. Produkt sterylny, jednorazowy Nr kat. 532637 Inomed Medizintechnik GmbH, komplet 10 szt |  |  | kpl. | 6
16. | Słuchawki z przetwornikami elektryczno-pneumatycznymi AEP. Produkt wielorazowy Nr kat. 540340 Inomed Medizintechnik GmbH |  |  | szt. | 1
17. | Przewody akustyczne do stymulatora AEP, zestaw (czerwony/niebieski). Produkt wielorazowy Nr kat. 540348 Inomed Medizintechnik GmbH |  |  | kpl. | 1
18. | Elektroda 4-kanałowa SELECT naklejana na rurki intubacyjne rozm. 7-9, powierzchnia elektrody 37x37 w komplecie elektroda neutralna. Produkt sterylny, jednorazowy,opakowanie zbiorcze 10 sztuk. |  |  | kpl. | 4
19. | Sonda bipolarna prosta mikrowidelec (dł.robocza 4.5cm, przewód 3m) do bezpośredniej stymulacji nerwów. Produkt sterylny, jednorazowy, opakowanie zbiorcze 10 sztuk. |  |  | kpl. | 2
20. | Para elektrod igłowych Trygon (czerwona/czarna) 15/1500. Produkt sterylny, jednorazowy. Opakowanie zbiorcze 10 sztuk. |  |  | kpl. | 2
21. | Elektroda igłowa Trygon (zielona) 20/1500. Produkt sterylny, jednorazowy. Opakowanie zbiorcze 10 sztuk. |  |  | kpl. | 2
22. | Sonda bipolarna prosta mikrowidelec (dł.robocza 4.5cm, przewód 3m) do bezpośredniej stymulacji nerwów. Produkt sterylny, jednorazowy, opakowanie zbiorcze 10 sztuk. |  |  | kpl. | 2
23. | Ssak neurochirurgiczny z funkcją stymulacji monopolarnej 2/120/200. W komplecie elektroda igłowa 20/3000. Produkt sterylny, jednorazowy. Opakowanie zbiorcze 4 sztuki. |  |  | szt | 4
Razem:
Zad. 40. Kule odblaskowe do neuronawigacji
Lp. | Opis przedmiotu zamówienia | Nazwa handlowa/ Numer Katalogowy | Producent / wielkość opakowania | J.m. | Ilość | Cena jednostkowa netto zł | Wartość netto zł | Stawka podatku VAT [%] | Wartość brutto zł | Klasa wyrobu medycznego | Data ważności certyfikatu zgodności (jeżeli dotyczy)
1 | Pasywne sfery optyczne wyposazone w mechanizm mocowania, sterylne, pakowane podwójnie, jednorazowego uzytku, kompatybilne z nawigacją firmy Medtronic posiadaną przez Zamawiającego |  |  | szt | 100
Zad. 41. Dren do irygacji shavera
Lp. | Opis przedmiotu zamówienia | Nazwa handlowa/ Numer Katalogowy | Producent / wielkość opakowania | J.m. | Ilość | Cena jednostkowa netto zł | Wartość netto zł | Stawka podatku VAT [%] | Wartość brutto zł | Klasa wyrobu medycznego | Data ważności certyfikatu zgodności (jeżeli dotyczy)
1. | Dren jednorazowy, sterylny do irygacji shavera |  |  | szt | 40
Zad. 42. Pętle do migdałków
Lp. | Opis przedmiotu zamówienia | Nazwa handlowa/ Numer Katalogowy | Producent / wielkość opakowania | J.m. | Ilość | Cena jednostkowa netto zł | Wartość netto zł | Stawka podatku VAT [%] | Wartość brutto zł | Klasa wyrobu medycznego | Data ważności certyfikatu zgodności (jeżeli dotyczy)
1. | Pętle do migdałków, cięte, w rozmiarze 0,3x100mm, opakowanie zawiera 12 szt |  |  | op | 2
Zad. 43. Hemostatyki III
Lp. | Opis przedmiotu zamówienia | Nazwa handlowa/ Numer Katalogowy | Producent / wielkość opakowania | J.m. | Ilość | Cena jednostkowa netto zł | Wartość netto zł | Stawka podatku VAT [%] | Wartość brutto zł | Klasa wyrobu medycznego | Data ważności certyfikatu zgodności (jeżeli dotyczy)
1. | Matryca hemostatyczna o pojemności 5 ml zawierająca w zestawie 1 strzykawkę o pojemności 5 ml z matrycą zelatynową, 1 strzykawkę o pojemności 5 ml do przygotowania matrycy wyposażoną w zintegrowane zeńskie złącze luer, 2 koncówki aplikatora, 1 końcówkę plastyczną z pamięcią kształtu, 1 fiolkę trombiny ludzkiej (2 500 j.m.), 1 bezigłowy łącznik fiolki, 1 ampułke z 0,9% NaCl o pojemności 5 ml. Preparat biozgodny ulegający resorpcji w ciągu 6-8 tygodni. Czas gotowości do użycia do 8 godzin po zmieszaniu. Zawartość trobminy w 1 ml gotowego preparatu - 400 j.m. |  |  | op | 12
2. | Matryca hemostatyczna o pojemności 10 ml zawierająca w zestawie 1 strzykawkę o pojemności 10 ml z matrycą zelatynową, 1 strzykawkę o pojemności 10 ml do przygotowania matrycy wyposażoną w zintegrowane zeńskie złącze luer, 2 koncówki aplikatora, 1 końcówkę plastyczną z pamięcią kształtu, 1 fiolkę trombiny ludzkiej (5 000 j.m.), 1 bezigłowy łącznik fiolki, 1 ampułke z 0,9% NaCl o pojemności 10 ml. Preparat biozgodny ulegający resorpcji w ciągu 6-8 tygodni. Czas gotowości do użycia do 8 godzin po zmieszaniu. Zawartość trobminy w 1 ml gotowego preparatu - 400 j.m. |  |  | op | 12
Razem:
Zad. 44. Hemostatyki IV
Lp. | Opis przedmiotu zamówienia | Nazwa handlowa/ Numer Katalogowy | Producent / wielkość opakowania | J.m. | Ilość | Cena jednostkowa netto zł | Wartość netto zł | Stawka podatku VAT [%] | Wartość brutto zł | Klasa wyrobu medycznego | Data ważności certyfikatu zgodności (jeżeli dotyczy)
1. | Hemostatyk uszczelniający, miekki, cienki, sprężysty i elastyczny opatrunek z kolagenu uzyskiwanego z bydlęcej skóry właściwej, pokryty powłoką z glutaranu tetrasukcynoimudylenu eteru pentaerytropolowego. Strona nieaktywna oznaczona niebieskimi kwadratami z biokompatybilnego barwnika błękitu brylantowego. Hemostatyk w rozmiarze 2,7x2,7 cm. |  |  | szt | 15
2. | Hemostatyk uszczelniający, miekki, cienki, sprężysty i elastyczny opatrunek z kolagenu uzyskiwanego z bydlęcej skóry właściwej, pokryty powłoką z glutaranu tetrasukcynoimudylenu eteru pentaerytropolowego. Strona nieaktywna oznaczona niebieskimi kwadratami z biokompatybilnego barwnika błękitu brylantowego. Hemostatyk w rozmiarze 4,5x4,5 cm. |  |  | szt | 15
3. | Hemostatyk uszczelniający, miekki, cienki, sprężysty i elastyczny opatrunek z kolagenu uzyskiwanego z bydlęcej skóry właściwej, pokryty powłoką z glutaranu tetrasukcynoimudylenu eteru pentaerytropolowego. Strona nieaktywna oznaczona niebieskimi kwadratami z biokompatybilnego barwnika błękitu brylantowego. Hemostatyk w rozmiarze 4,5x9 cm. |  |  | szt | 15
Razem:
Zad. 45. Matryca do siatkownicy do dermatomu
Lp. | Opis przedmiotu zamówienia | Nazwa handlowa/ Numer Katalogowy | Producent / wielkość opakowania | J.m. | Ilość | Cena jednostkowa netto zł | Wartość netto zł | Stawka podatku VAT [%] | Wartość brutto zł | Klasa wyrobu medycznego | Data ważności certyfikatu zgodności (jeżeli dotyczy)
1. | Matryca do nacinania przeszczepu skóry, 1:3. Pakowana sterylnie, w rozmiarach 8x22 cm. |  |  | szt | 15
2. | Matryca do nacinania przeszczepu skóry, 1:1,5. Pakowana sterylnie, w rozmiarach 8x22 cm. |  |  | szt | 15
Razem:
Zad. 46. Obwód oddechowy- do zabiegów angiograficznych i onkologicznych z zakresu chirurgii szzczękowej
Lp. | Opis przedmiotu zamówienia | Nazwa handlowa/ Numer Katalogowy | Producent / wielkość opakowania | J.m. | Ilość | Cena jednostkowa netto zł | Wartość netto zł | Stawka podatku VAT [%] | Wartość brutto zł | Klasa wyrobu medycznego | Data ważności certyfikatu zgodności (jeżeli dotyczy)
1. | Jednorazowy układ oddechowy, w skład któtego wchodzą rozciągliwe obwody oddechowe: dwie gałęzie zakończone łącznikami 22F, łącznik Y zintegrowany z gałęziami, podlegający odłączeniu łącznik kolankowy z portem luer-lock. Dodatkowa gałąż 120cm lub 180cm, bezlateksowy worek oddechowy o pojemności min. 2l. Długość obwodu rozciągliwego do 300cm. |  |  | szt | 300
Zad. 47. Anestezjologia II
Lp. | Opis przedmiotu zamówienia | Nazwa handlowa/ Numer Katalogowy | Producent / wielkość opakowania | J.m. | Ilość | Cena jednostkowa netto zł | Wartość netto zł | Stawka podatku VAT [%] | Wartość brutto zł | Klasa wyrobu medycznego | Data ważności certyfikatu zgodności (jeżeli dotyczy)
1. | Infuzyjny zawór z kontrolą cofania. Zapobiega cofaniu się płynu infuzyjnego lub krwi do systemu infuzyjnego. |  |  | szt | 1000
Zad. 48. Anestezjologia III
Lp. | Opis przedmiotu zamówienia | Nazwa handlowa/ Numer Katalogowy | Producent / wielkość opakowania | J.m. | Ilość | Cena jednostkowa netto zł | Wartość netto zł | Stawka podatku VAT [%] | Wartość brutto zł | Klasa wyrobu medycznego | Data ważności certyfikatu zgodności (jeżeli dotyczy)
1. | Przedłużacz do przetoczeń o długości 150cm, o średnicy równej średnicy aparatu do przetoczeń. |  |  | szt | 1500
Zad. 49. Anestezjologia IV- niezbędne w zabiegach z neuromonitoringiem
Lp. | Opis przedmiotu zamówienia | Nazwa handlowa/ Numer Katalogowy | Producent / wielkość opakowania | J.m. | Ilość | Cena jednostkowa netto zł | Wartość netto zł | Stawka podatku VAT [%] | Wartość brutto zł | Klasa wyrobu medycznego | Data ważności certyfikatu zgodności (jeżeli dotyczy)
1. | Elektrody BIS do monitorowania indeksu bispektralnego, kompatybilne z aparatami do znieczulenia Dreger Atlan i Mindray. |  |  | opak. (25szt.) | 4
Zad. 50. Ssak laparoskopowy
Lp. | Opis przedmiotu zamówienia | Nazwa handlowa/ Numer Katalogowy | Producent / wielkość opakowania | J.m. | Ilość | Cena jednostkowa netto zł | Wartość netto zł | Stawka podatku VAT [%] | Wartość brutto zł | Klasa wyrobu medycznego | Data ważności certyfikatu zgodności (jeżeli dotyczy)
1. | Jednorazowy system płucząco-ssący, końcówka wykonana z włókna szklanego, z kanałem średnicy 5mm na całej długości. Długość robocza 35cm, dreny o długości 3m, średnicy zewnętrznej 9,5mm a wewnętrznej 6,4mm. |  |  | szt | 60
Zad. 51. Pętle podwiązkowe do zabiegów laparoskopowych
Lp. | Opis przedmiotu zamówienia | Nazwa handlowa/ Numer Katalogowy | Producent / wielkość opakowania | J.m. | Ilość | Cena jednostkowa netto zł | Wartość netto zł | Stawka podatku VAT [%] | Wartość brutto zł | Klasa wyrobu medycznego | Data ważności certyfikatu zgodności (jeżeli dotyczy)
1. | Szew endoskopowy pętlowy z aplikatorem. Materiał polidioksanon, o czasie wchłaniania 182-238 dni. Rozmiar nici 2/0, długości 53cm w kolorze fioletowym. Pakowany w saszetki (w 1 1opak.- 12 saszetek) |  |  | szt | 24
2. | Szew endoskopowy pętlowy z aplikatorem. Materiał polidioksanon, o czasie wchłaniania 182-238 dni. Rozmiar nici 0, długości 53cm w kolorze fioletowym. Pakowany w saszetki (w 1 1opak.- 12 saszetek) |  |  | szt | 24
Razem:
Zad. 52. Hemostatyki V
Lp. | Opis przedmiotu zamówienia | Nazwa handlowa/ Numer Katalogowy | Producent / wielkość opakowania | J.m. | Ilość | Cena jednostkowa netto zł | Wartość netto zł | Stawka podatku VAT [%] | Wartość brutto zł | Klasa wyrobu medycznego | Data ważności certyfikatu zgodności (jeżeli dotyczy)
| Proszek hemostatyczny 5 g, przeznaczony do szybkiego tamowania krwawienia, pochodzenia roślinnego na bazie skrobi w postaci białego proszku, działanie przeciwzrostowe potwierdzone w Deklaracji Zgodności, zdolność wchłaniania 1 gram minimum 45ml ,pełna hemostaza w zakresie 2-3 minut, aplikator trwale złączony z buteleczką, gotowy do użycia natychmiast po otwarciu, wszystkie parametry potwierdzone w niezależnym certyfikowanym i akredytowanym laboratorium, podwójne opakowanie pozwalające na wprowadzenie butelki w sterylne pole operacyjne, możliwość zastosowania w postaci żelu lub pasty, produkt klasy III, sterylny |  |  | szt | 15
Zad. 53. Jednorazowe narzędzia bipolarne do zabiegów laparoskpowych
Lp. | Opis przedmiotu zamówienia | Nazwa handlowa/ Numer Katalogowy | Producent / wielkość opakowania | J.m. | Ilość | Cena jednostkowa netto zł | Wartość netto zł | Stawka podatku VAT [%] | Wartość brutto zł | Klasa wyrobu medycznego | Data ważności certyfikatu zgodności (jeżeli dotyczy)
1. | Jednorazowe bipolarne narzędzie do cięcia i zamykania naczyń krwionośnych, limfatycznych oraz pęczków tkankowych do 7 mm włącznie; szczęki narzędzia zakrzywione z czubkiem preparacyjnym typu Maryland, linia koagulacji 20 mm, linia cięcia 18 mm (noż tnący w narzędziu). Narzędzie dedykowane do zabiegów minimalnie inwazyjnych o długość trzonu narzędzia 37 cm, średnicy trzonu 5 mm, rotacja 360 stopni w obie strony; oprogramowanie robocze zintegrowane w narzędziu. Narzędzie współpracujące z generatorem elektrochirurgicznym Voyant. (pakowane po 6 szt.) |  |  | szt | 18
2. | Jednorazowe bipolarne narzędzie do cięcia i zamykania naczyń krwionośnych, limfatycznych oraz pęczków tkankowych do 7 mm włącznie; szczęki narzędzia zakrzywione z czubkiem preparacyjnym typu Maryland, linia koagulacji 20 mm, linia cięcia 18 mm (noż tnący w narzędziu). Narzędzie dedykowane do zabiegów minimalnie inwazyjnych oraz otwartych o długość trzonu narzędzia 23 cm, średnicy trzonu 5 mm, rotacja 360 stopni w obie strony; oprogramowanie robocze zintegrowane w narzędziu. Narzędzie współpracujące z generatorem elektrochirurgicznym Voyant. (pakowane po 6 szt.) |  |  | szt | 12
3. | Jednorazowe bipolarne narzędzie do cięcia i zamykania naczyń krwionośnych, limfatycznych oraz pęczków tkankowych do 7 mm włącznie; dedykowane do zabiegów otwartych, w tym do zabiegów na głowie i szyi; szczęki narzędzia zakrzywione z czubkiem preparacyjnym, linia koagulacji 17 mm, linia cięcia 15 mm (nóż tnący w narzędziu), długość całkowita narzędzia 19.3 cm; oprogramowanie robocze zintegrowane w narzędziu. Narzędzie współpracujące z generatorem elektrochirurgicznym Voyant. (pakowane po 6 szt.) |  |  | szt | 12
4. | System laparoskopowy jednorazowego użytku z sondą elektrochirurgiczną monopolarną, haczykiem w kształcie litery “L”. Rękojeść „pistoletowa”, trzon prosty lub zagięty do wybory przez Zamawiającego, o długości 42 cm i średnicy 5mm, obrót trzonu 360 stopni. Na trzonie przesuwny pierścień uruchamiający osłonkę końcówki elektrochirurgicznej, która zabezpiecza podczas wprowadzania i wycofywania narzędzia. Wbudowany system odsysania dymu, aktywowany przyciskiem na rękojeści, zapewniający odprowadzanie dymu z pola operacyjnego bez utraty odmy. W zestawie miękki, elastyczny przewód ssący o długości ok. 3,6m, umożliwiający wygodne podłączenie do standardowej linii ssącej. Uniwersalne, monopolarne złącze elektrochirurgiczne w rękojeści. Opakowanie sterylne pojedyncze. |  |  | szt | 5
Razem:
Na czas trwania umowy w kosztach Wykonawcy, udostępnienie Kompaktowego Generatora Elektrochirurgicznego, z pełnym ubezpieczeniem serwisowym. Wizualne i akustyczne wskazówki o błędach z jednoczesną informacją o zalecanym rozwiązaniu. Łatwość konfiguracji oraz weryfikacja własna zminiejszająca konieczność korzystania z serwisu zewnętrznego. Autotest po włączeniu oraz automatyczne ustawienie parametrów po podłączeniu końcówki.
Zad. 54. Platforma jednego dostępu do zabiegów urologicznych
Lp. | Opis przedmiotu zamówienia | Nazwa handlowa/ Numer Katalogowy | Producent / wielkość opakowania | J.m. | Ilość | Cena jednostkowa netto zł | Wartość netto zł | Stawka podatku VAT [%] | Wartość brutto zł | Klasa wyrobu medycznego | Data ważności certyfikatu zgodności (jeżeli dotyczy)
1. | Zaawansowana platforma dostępu umożliwiająca minimalnie inwazyjną chirurgię jednego nacięcia. Rozmiar platformy do wyboru przez Zamawiającego: dla nacięcia od 1,5 do 7 cm lub od 1,5 do 4 cm. Zestaw składa się z: 1. Sterylnego retraktora ran do 360 stopni obwodowego, atraumatycznego rozwarcia rany chirurgicznej, składający się z dwóch obręczy połączonych trwałym poliuretanem, wolny od lateksu i DEHP. Górna obręcz retrakcyjna sztywna, retraktor łatwy do skręcania, wytrzymały na rozdarcie. 2. Pętli, umożliwiającej usunięcie retraktora po zabiegu. 3. Żelowej nakładki uszczelniającej, pozwalającej na utrzymanie odmy otrzewnową z zintegrowanym portem insuflacyjnym, portem odprowadzenia dymu oraz dźwignią mocującą. Materiał nakładki pozwala na wybór miejsca oraz ilość tulei do wprowadzenia. 4. 3 szt. tulei 10mm do wprowadzenia narzędzi 4,8-10,1 mm 5. 1 szt. tulei 12mm do wprowadzenia narzędzi 4,8- 13,2 mm 6. 1 szt. obturatora |  |  | szt | 20
Zad. 55. Jednorazowa automatyczna klipsownica uniwersalna
Lp. | Opis przedmiotu zamówienia | Nazwa handlowa/ Numer Katalogowy | Producent / wielkość opakowania | J.m. | Ilość | Cena jednostkowa netto zł | Wartość netto zł | Stawka podatku VAT [%] | Wartość brutto zł | Klasa wyrobu medycznego | Data ważności certyfikatu zgodności (jeżeli dotyczy)
1. | Jednorazowa automatyczna klipsownica uniwersalna przeznaczona do podwiązywania struktur kanalikowych i naczyń, zawierająca 20 tytaniowych klipsów w rozmiarze M/L, z obrotowym 360° trzonem o średnicy 5mm i długości 34 cm, z zaawansowanym systemem dystrybucji klipsów gwarantującym płynną aktywację urządzenia. Klipsownica z niskoprofilową szczęką umożliwiającą maksymalną wizualizację i prześwit wokół tkanki która ma być podwiązana. Szerokość rozwarcia klipsa 4 mm, długości po zamknięciu 8.8 mm, trzy ostatnie klipsy barwione na niebiesko |  |  | szt | 12
Zad. 56. Staplery do zabiegów onkologicznych- metoda tristaplingu
Lp. | Opis przedmiotu zamówienia | Nazwa handlowa/ Numer Katalogowy | Producent / wielkość opakowania | J.m. | Ilość | Cena jednostkowa netto zł | Wartość netto zł | Stawka podatku VAT [%] | Wartość brutto zł | Klasa wyrobu medycznego | Data ważności certyfikatu zgodności (jeżeli dotyczy)
1. | Jednorazowy automatyczny stapler liniowy o długości linii szwu 45mm, z podwójną linią naprzemiennie ułożonych tytanowych zszywek wykonanych z drutu obustronnie spłaszczonego, załadowany ładunkiem. Wysokość zszywki otwartej 3,5 mm lub 4,8 mm. Wyskość zszywki zamkniętej 1,5 mm lub 2 mm (do wyboru zamawiającego) ze zintegrowaną pinezką ograniczającą wysuwanie tkanki opuszczaną manualnie lub automatycznie; stapler posiada jedną dżwignię zamykająco-spustową. Możliwość obsługi staplera jedną dłonią. |  |  | szt | 3
2. | Jednorazowy automatyczny stapler liniowy o długości linii szwu 60mm, z podwójną linią naprzemiennie ułożonych tytanowych zszywek wykonanych z drutu obustronnie spłaszczonego, załadowany ładunkiem. Wysokość zszywki otwartej 3,5 mm lub 4,8 mm. Wyskość zszywki zamkniętej 1,5 mm lub 2 mm (do wyboru zamawiającego) ze zintegrowaną pinezką ograniczającą wysuwanie tkanki opuszczaną manualnie lub automatycznie; stapler posiada jedną dżwignię zamykająco-spustową. Możliwość obsługi staplera jedną dłonią. |  |  | szt | 3
3. | Jednorazowy automatyczny stapler liniowy o długości linii szwu 90mm, z podwójną linią naprzemiennie ułożonych tytanowych zszywek wykonanych z drutu obustronnie spłaszczonego, załadowany ładunkiem. Wysokość zszywki otwartej 3,5 mm lub 4,8 mm. Wyskość zszywki zamkniętej 1,5 mm lub 2 mm (do wyboru zamawiającego) ze zintegrowaną pinezką ograniczającą wysuwanie tkanki opuszczaną manualnie lub automatycznie; stapler posiada jedną dżwignię zamykająco-spustową. Możliwość obsługi staplera jedną dłonią. |  |  | szt | 3
4. | Ładunek do jednorazowego automatycznego staplera liniowego o długości linii szwu 45mm, z podwójną linią naprzemiennie ułożonych tytanowych zszywek wykonanych z drutu obustronnie spłaszczonego. Wysokość zszywki otwartej 3,5 mm lub 4,8 mm. Wyskość zszywki zamkniętej 1,5 mm lub 2 mm (do wyboru zamawiającego). |  |  | szt | 6
5 | Ładunek do jednorazowego automatycznego staplera liniowego o długości linii szwu 60mm, z podwójną linią naprzemiennie ułożonych tytanowych zszywek wykonanych z drutu obustronnie spłaszczonego. Wysokość zszywki otwartej 3,5 mm lub 4,8 mm. Wyskość zszywki zamkniętej 1,5 mm lub 2 mm (do wyboru zamawiającego). |  |  | szt | 6
6 | Ładunek do jednorazowego automatycznego staplera liniowego o długości linii szwu 90mm, z podwójną linią naprzemiennie ułożonych tytanowych zszywek wykonanych z drutu obustronnie spłaszczonego. Wysokość zszywki otwartej 3,5 mm lub 4,8 mm. Wyskość zszywki zamkniętej 1,5 mm lub 2 mm (do wyboru zamawiającego). |  |  | szt | 6
7 | Jednorazowy stapler liniowy zamykająco-tnący,(7 zmian ładunku, łącznie do 8 strzałów) stopniowany ładunek z nożem stanowiącym część ładunku, o długości linii szwu 60mm, z dwoma potrójnymi rzędami tytanowych zszywek ułożonych naprzemiennie, zszywki o wysokości 3,0 - 3,5 - 4,0 lub 4,0 - 4,5 - 5,0 przed zamknięciem. Do wyboru przez zamawiającego . Stapler posiada ruchomą dźwignię spustową umożliwiającą odpalanie staplera na dwie strony; po odpaleniu staplera nóż chowa się w plastikową zabezpieczającą pochewkę; stapler posiada oddzielny przycisk otwierania staplera. |  |  | szt | 3
8 | Ładunek do staplera liniowego zamykająco-tnącego, z nożem stanowiącym część ładunku, o długości linii szwu 60mm z dwoma potrójnymi rzędami tytanowych zszywek ułożonych naprzemiennie, zszywki o wysokości 3,0 - 3,5 - 4,0 przed zamknięciem lub zszywki o wysokości 4,0 - 4,5 - 5,0 przed zamknięciem . Do wyboru zamawiajacego |  |  | szt | 6
9 | Jednorazowy stapler liniowy zamykająco-tnący, (7 zmian ładunku, łącznie do 8 strzałów) stopniowany ładunek z nożem stanowiącym część ładunku, o długości linii szwu 80mm, z dwoma potrójnymi rzędami tytanowych zszywek ułożonych naprzemiennie, zszywki o wysokości 3,0 - 3,5 - 4,0 lub 4,0 - 4,5 - 5,0 przed zamknięciem. Do wyboru przez zamawiającego . Stapler posiada ruchomą dźwignię spustową umożliwiającą odpalanie staplera na dwie strony; po odpaleniu staplera nóż chowa się w plastikową zabezpieczającą pochewkę; stapler posiada oddzielny przycisk otwierania staplera. |  |  | szt | 3
10 | Ładunek do staplera liniowego zamykająco-tnącego, z nożem stanowiącym część ładunku, o długości linii szwu 80mm z dwoma potrójnymi rzędami tytanowych zszywek ułożonych naprzemiennie, zszywki o wysokości 3,0 - 3,5 - 4,0 przed zamknięciem lub zszywki o wysokości 4,0 - 4,5 - 5,0 przed zamknięciem . Do wyboru Zamawiajacego |  |  | szt | 6
11 | Jednorazowy stapler liniowy zamykająco-tnący, załadowany ładunkiem z nożem stanowiącym część ładunku, o długości linii szwu 100mm, z dwoma podwójnymi rzędami tytanowych zszywek ułożonych naprzemiennie, zszywki obustronnie spłaszczone na całej długości, zszywki o wysokości 3,8mm lub 4,8mm przed zamknięciem i 1,5mm lub 2mm po zamknięciu. Do wyboru Zamawiajacego. Stapler posiada ruchomą dźwignię spustową umożliwiającą odpalanie staplera na dwie strony; po odpaleniu staplera nóż chowa się w plastikową zabezpieczającą pochewkę; stapler posiada oddzielny przycisk otwierania staplera. Minimalna liczba zszywek 104 szt. |  |  | szt | 3
12 | Ładunek do jednorazowego staplera liniowego zamykająco-tnącego, z nożem stanowiącym część ładunku, o długości linii szwu 100mm, z dwoma podwójnymi rzędami tytanowych zszywek ułożonych naprzemiennie, zszywki obustronnie spłaszczone na całej długości, zszywki o wysokości 3,8mm lub 4,8mm przed zamknięciem i 1,5mm lub 2mm po zamknięciu. Do wyboru Zamawiajacego. Po odpaleniu staplera nóż chowa się w plastikową zabezpieczającą pochewkę. Minimalna liczba zszywek 104 szt. |  |  | szt | 6
13 | Jednorazowy stapler okrężny z łamanym kowadełkiem i potrójną linią zszywek. Stopniowane bransze staplera minimalizujące napięcie na linni szwu. Średnica staplera 21,25,28,31mm, zszywki o 3 różnych wysokościach przed zamknięciem: (3,0mm-3,5mm-4,0mm) i po zamknięciu: (1,25mm-1,5mm-1,75mm) lub (4,0mm-4,5mm-5,0mm) i po zamknięciu: (1,75mm-2,0mm-2,25mm) do wyboru Zamawiającego. |  |  | szt | 3
Razem:
Zad. 57. Dreny do ogrzewacza płynów
Lp. | Opis przedmiotu zamówienia | Nazwa handlowa/ Numer Katalogowy | Producent / wielkość opakowania | J.m. | Ilość | Cena jednostkowa netto zł | Wartość netto zł | Stawka podatku VAT [%] | Wartość brutto zł | Klasa wyrobu medycznego | Data ważności certyfikatu zgodności (jeżeli dotyczy)
1. | Wkład jednorazowy, dedykowany dla jednego pacjenta, sterylny, do ogrzewacza enFlow. Pakowany pojedynczo folia-papier z zestawem przedłużającym długości 7,5 cm. Możliwość podłączenia do dowolnego zestawu infuzyjnego ze standardowym łącznikiem luer. Wkład może pozostawać w obwodzie i być transportowany razem z pacjentem przez 24 godziny. Objętość wstępnego wypełniania 4 ml. Sterylizowany radiacyjnie, niepirogenny, wykonany z materiałów niezawierających lateksu, kauczuku naturalnego, ftalanu DEHP. Wymiary wkładu: 11 cm x 4cm x 1,0 cm. Waga bez zestawu przedłużającego 33 g. Waga zestawu przedłużającego 2 g. Opakowanie zbiorcze typu dyspenser. |  |  | szt | 100
Zad. 58. Prowadnice do trudnych intubacji
Lp. | Opis przedmiotu zamówienia | Nazwa handlowa/ Numer Katalogowy | Producent / wielkość opakowania | J.m. | Ilość | Cena jednostkowa netto zł | Wartość netto zł | Stawka podatku VAT [%] | Wartość brutto zł | Klasa wyrobu medycznego | Data ważności certyfikatu zgodności (jeżeli dotyczy)
1. | Prowadnica do trudnych intubacji z materiału o właściwościach poślizgowych, wzmocniona na całej długości, skalowana co 1 cm, z zagiętym końcem ułatwiającym wprowadzenie, jednorazowego użytku. W rozmiarze 3,3 mm x 800mm oraz 5,0 mm x 800 mm. |  |  | szt | 100
Zad. 59 Igła do blokad nerwów obwodowych
Lp. | Opis przedmiotu zamówienia | Nazwa handlowa/ Numer Katalogowy | Producent / wielkość opakowania | J.m. | Ilość | Cena jednostkowa netto zł | Wartość netto zł | Stawka podatku VAT [%] | Wartość brutto zł | Klasa wyrobu medycznego | Data ważności certyfikatu zgodności (jeżeli dotyczy)
1. | Igła do blokady nerwów obwodowych, z zużyciem stymulatora i USG, o rozmiarze 0,90 mm x 100 mm |  |  | szt | 30
Zad. 60. Frezy
Lp. | Opis przedmiotu zamówienia | Nazwa handlowa/ Numer Katalogowy | Producent / wielkość opakowania | J.m. | Ilość | Cena jednostkowa netto zł | Wartość netto zł | Stawka podatku VAT [%] | Wartość brutto zł | Klasa wyrobu medycznego | Data ważności certyfikatu zgodności (jeżeli dotyczy)
1. | Frez stalowy o srednicy od 2,7 mm do 4,0 mm kompatybilny z napedem Aeskulap Hilan XS wielorazowego użytku,pakowane po 5 szt, współpracujace z końcówka roboczą krótką średnią i długą |  |  | szt | 10
2. | Frez stalowy o srednicy od 50 ,mm do 6,0 mm kompatybilny z napedem Aeskulap Hilan XS wielorazowego użytku,pakowane po 5 szt, współpracujace z końcówka roboczą krótką średnią i długą |  |  | szt | 10
3. | Frez diamentowy o srednicy od 2,7 mm do 4,0 mm kompatybilny z napedem Aeskulap Hilan XS wielorazowego użytku,pakowane po 5 szt, współpracujace z końcówka roboczą krótką średnią i długą |  |  | szt | 10
4. | Frez diamentowy o srednicy od 5,0 mm do 6,0 mm kompatybilny z napedem Aeskulap Hilan XS wielorazowego użytku,pakowane po 5 szt, współpracujace z końcówka roboczą krótką średnią i długą |  |  | szt | 10
5. | Frez do kraniotomu spiralny kompatybilny z napedem Aeskulap Hilan XS wielorazowego użytku,pakowane po 5 szt, współpracujace z końcówka roboczą średnią |  |  | szt | 10
Razem:
Zad. 61. Akcesoria do bronchofiberoskopu
Lp. | Opis przedmiotu zamówienia | Nazwa handlowa/ Numer Katalogowy | Producent / wielkość opakowania | J.m. | Ilość | Cena jednostkowa netto zł | Wartość netto zł | Stawka podatku VAT [%] | Wartość brutto zł | Klasa wyrobu medycznego | Data ważności certyfikatu zgodności (jeżeli dotyczy)
1. | łacznik do ssaka z zaworem do posiadanego na Bloku Operacyjnym bronchofiberoskopu firmy Storz nr kat 11301 CE 1 CELOT PW opakowanie a 20 szt |  |  | op. | 2
Zad. 62. Thunderbeat- narzędzie jednorazowe do generatora firmy Olympus
Lp. | Opis przedmiotu zamówienia | Nazwa handlowa/ Numer Katalogowy | Producent / wielkość opakowania | J.m. | Ilość | Cena jednostkowa netto zł | Wartość netto zł | Stawka podatku VAT [%] | Wartość brutto zł | Klasa wyrobu medycznego | Data ważności certyfikatu zgodności (jeżeli dotyczy)
1. | Narzędzie Sonicbeat do zabiegów laparoskopowych, ultradźwiękowe, umożliwiające jednoczesne cięcie i zamykanie naczyń krwionośnych do 5 mm włącznie. Wyposażone w 2 przyciski aktywujące: MAX oraz VAR. Dł. robocza 35 cm, śr. trzonu 5 mm. Zakrzywione, precyzyjne bransze o dł. 16 mm. Uchwyt narzędzia pistoletowy, z manipulatorem przednim. Uchwyt na palce prowadzące zamknięty. Trzon obrotowy 360 st. Narzędzie sterylne, jednorazowego użytku, 5 szt. w opakowaniu. W komplecie uchwyt mocujący do przetwornika oraz klucz dynamometryczny |  |  | op. | 2
2. | Narzędzie Sonicbeat do zabiegów otwartych, ultradźwiękowe, umożliwiające jednoczesne cięcie i zamykanie naczyń krwionośnych do 5 mm włącznie. Wyposażone w 2 przyciski aktywujące: MAX oraz VAR. Dł. robocza 20 cm, śr. trzonu 5 mm. Zakrzywione, precyzyjne bransze o dł. 16 mm. Uchwyt narzędzia pistoletowy, z manipulatorem przednim. Uchwyt na palce prowadzące zamknięty. Trzon obrotowy 360 st. Narzędzie sterylne, jednorazowego użytku, 5 szt. w opakowaniu. W komplecie uchwyt mocujący do przetwornika oraz klucz dynamometryczny. |  |  | op. | 2
3. | Przetwornik piezoelektryczny do narzędzi Sonicbeat. Wielorazowy, autoklawowalny, kompatybilny z genaratorem ultradźwiękowym Olympus USG 400, Wtyczka okrągła, oznaczona dla lepszej widoczności cyfrą '2' trzpień z gwintem wewnętrznym, współdziałający z narzędziami Olympus Sonicbeat |  |  | szt. | 1
Razem:
Zad. 63. Akcesoria do infuzji i transfuzji
Lp. | Opis przedmiotu zamówienia | Nazwa handlowa/ Numer Katalogowy | Producent / wielkość opakowania | J.m. | Ilość | Cena jednostkowa netto zł | Wartość netto zł | Stawka podatku VAT [%] | Wartość brutto zł | Klasa wyrobu medycznego | Data ważności certyfikatu zgodności (jeżeli dotyczy)
1. | Bezigłowa zastawka z przezroczystą obudową, przezierną silikonową membraną z prędkością przepływu 208ml/h, zakończona końcówkami luer- lock, umożliwiająca stosowanie do 1000 dostępów, z podwójnym drenem, dwoma zaciskami o dł. 22Cm i średnicy drenu 1,3mm |  |  | szt. | 500
2. | Bezigłowa zastawka jednokierunkowa- back_check valve zabezpieczająca przed cofaniem się krwi do układu w przypadku ciśnienia dodatniego. |  |  | szt. | 1000
Razem:
Zad. 64 Jednorazowy zestaw laryngoskopowy
Lp. | Opis przedmiotu zamówienia | Nazwa handlowa/ Numer Katalogowy | Producent / wielkość opakowania | J.m. | Ilość | Cena jednostkowa netto zł | Wartość netto zł | Stawka podatku VAT [%] | Wartość brutto zł | Klasa wyrobu medycznego | Data ważności certyfikatu zgodności (jeżeli dotyczy)
1. | Jednorazowy zestaw laryngoskopowy, nierozłączalny (łyżka połączona z rękojeścią na stałe), gotowy do użytku po wyjęciu z opakowania, zgodny z normą ISO 7376. W skład zestawu wchodzi: łyżka typ Macintosh z chirurgicznej stali nierdzewnej oraz rękojeść z tworzywa sztucznego z poprzecznymi frezami w postaci okręgów oraz zainstalowaną baterią 6V. Możliwość szybkiego i bezdotykowego wyjęcia baterii po użyciu w celu ich bezpiecznej utylizacji. Łyżka z wbudowanym źródłem światła typu LED o oraz antyrefleksyjną, satynową powierzchnią. Końcówka od strony pacjenta atraumatyczna, zaokrąglona (przekrój w formie walca), pogrubiona. Zestaw przetestowany pod kątem wytrzymałości połączenia siłą nacisku 15 kg (Potwierdzienie wynikające z dokumentów producenta - katalogi załączyć do oferty) Na górnej części łyżki podane informacje tj.: rozmiar i typ łyżki, symbol CE, numer katalogowy, symbol „nie do powtórnego użycia” (przekreślona cyfra 2). Na bocznej krawędzi łyżki logo i nazwa producenta. Rozmiar zestawu - kodowany kolorem na opakowaniu / dł. x szer. /typ rękojeści: #0 - czerwony / dł. 61.0 mm x szer. 8.5 mm rękojeść pediatryczna #1 - biały / dł. 75.0 mm x szer. 11.5 mm rękojeść pediatryczna #2 - niebieski / dł. 93.0 mm x szer. 12.5 mm rękojeść dla dorosłych #3 - żółty / dł. 110.0 mm x szer. 13.5 mm rękojeść dla dorosłych #4 - różowy / dł. 135.0 mm x szer. 14.0 mm rękojeść dla dorosłych #5 - zielony / dł. 156.0 mm x szer. 14.0 mm rękojeść dla dorosłych Możliwości sprawdzenia wszystkich elementów oraz poprawności działania zestawu w opakowaniu bez potrzeby jego otwierania. Opakowanie jednostkowe foliowe. Łatwe do otwarcia saszetki, oznaczone symbolem strzałki, wskazującym miejsce otwarcia opakowania. Na opakowaniu jednostkowym etykieta zawierająca: rozmiar, długość i typ łyżki, typ rękojeści, nr katalogowy, datę ważności, nr serii (LOT), kod QR. Opakowanie oznaczone nazwą i logiem producenta. Okres ważności 3 lata. Produkt czysty mikrobiologicznie. |  |  | szt | 3000