## Strona Tytułowa
Załącznik nr 2
Arkusz Asortymentowo Cenowy
Dostawa wyrobów medycznych, wyrobów medycznych do diagnostyki In vitro, środków dezynfekcyjnych i dezynfekcyjno-myjących i sprzętu laboratoryjnego
Numer sprawy 32/ZP/2024/K

## cz 1
Arkusz asortymentowo - cenowy
Nr sprawy 32/ZP/2024/K
część nr 1 - dostawy wyrobów medycznych jednorazowego użytku do użytku podstawowego
Lp. | Nazwa artykułu | Nazwa handlowa | j.m | szacunkowa ilość na 12 miesięcy | ilość szt w opakowaniu | cena jednostkowa netto za opakowanie/ szt. | %VAT | wartość netto zamówienia (5x7) | wartość brutto zamówienia (9+(9x8) | Producent / numer katalogowy | Klasa wyrobu medycznego / Wyrobu medycznego do diagnostyki in vitro | Produkt korzysta z okresu przejściowego Tak / Nie | Data do kiedy można korzystać z wyrobu medycznego (jeśli do końca daty ważności proszę podać: EXP) (jeśli data jest inna niż data ważności proszę podać to datę)
1 | 2 | 3 | 4 | 5 | 6 | 7 | 8 | 9 | 10 | 11 | 12 | 13 | 14
1.1 | Cewnik do podawania tlenu przez nos g.d.o Ch 14/200cm - dwukanał. |  | szt. | 1000 |  |  | 8% | 0 | 0
1.2 | Cewnik do podawania tlenu przez nos g.d.o Ch 14/300cm - dwukanał. |  | szt | 750 |  |  | 8% | 0 | 0
1.3 | Cewnik do podawania tlenu przez nos g.d.o Ch 14/500cm - dwukanał. |  | szt | 900 |  |  | 8% | 0 | 0
1.4 | Cewnik do kontrolowanego, bezurazowego odsysania dróg oddechowych, kontrolowana siła ssąca, atraumatyczną otwartą końcówką oraz dwoma otworami bocznymi naprzemianległymi, długości 40-60 cm, jałowy CH 16 – CH 18 |  | szt | 250 |  |  | 8% | 0 | 0
1.5 | Cewnik urologiczny typ Foley CH 16 - sylikonowy, dwudrożny podwójnie pakowany.(folia - papier/folia), jałowe |  | szt. | 20 |  |  | 8% | 0 | 0
1.6 | Cewnik urologiczny typ Foley CH 14/ 16/ 18/ 20 /22 - dwudrożny lateksowy |  | szt. | 220 |  |  | 8% | 0 | 0
1.7 | Czepki chirurgiczne na gumkę |  | szt. | 2200 |  |  | 8% | 0 | 0
1.8 | Dren tlenowy sterylny dł 4,6m z 2 standardowymi złaczami (6 mm) |  | szt | 25 |  |  | 8% | 0 | 0
1.9 | Elektrody do EKG ze stałym żelem dla dorosłych |  | szt | 700 |  |  | 8% | 0 | 0
1.10 | Fartuchy foliowe |  | szt. | 100 |  |  | 8% | 0 | 0
1.11 | Fartuch chirurgiczny niejałowy, spełniający wymagania standardowe , wiązany z tyłu na troki z dodatkowym górnym zapięciem na przylepiec. Rozmiar L/XL . |  | szt | 300 |  |  | 8% | 0 | 0
1.12 | Fartuchy medyczne włókninowe o gramaturze 40g/ m2 z mankietem, niejałowe, wiązane na troki w talii oraz szyi, jednorazowego użytku |  | szt. | 5000 |  |  | 8% | 0 | 0
1.13 | Fartuchy medyczne włókninowe o gramaturze 25g/ m2 z mankietem, niejałowe, wiązane na troki w talii oraz szyi, jednorazowego użytku |  | szt | 500 |  |  | 8% | 0 | 0
1.14 | Filtr oddechowy wirusowo - bakteriobójczy z wkładem hydrofobowym, jednorazowy, sterylny, do stosowania w opiece anestetycznej i intensywnej opiece medycznej. Połączenia ISO 22 i 15 zgodne z międzynarodowymi standardami stosowania (22mm f/ 15mm m-22 mm m/ 15mm f). |  | szt | 400 |  |  | 8% | 0 | 0
1.15 | Igłotrzymacz j.u.16-18cm |  | szt | 1 |  |  | 8% | 0 | 0
1.16 | Igły 0,5x25mm op=100szt |  | Op (100 szt) | 5 |  |  | 8% | 0 | 0
1.17 | Igły 0,6x25mm op=100szt |  | Op (100 szt) | 3 |  |  | 8% | 0 | 0
1.18 | Igły 0.7x30mm op=100szt |  | Op (100 szt) | 11 |  |  | 8% | 0 | 0
1.19 | Igły 0.8x40mm op=100szt |  | Op (100 szt) | 70 |  |  | 8% | 0 | 0
1.20 | Igły 0.9x40mm op=100szt |  | Op (100 szt) | 15 |  |  | 8% | 0 | 0
1.21 | Igły 1.2x40mm op=100szt |  | Op (100 szt) | 170 |  |  | 8% | 0 | 0
1.22 | Igła do penów G30 0,3 x 8mm 1 op po100 szt |  | Op (100 szt) | 4 |  |  | 8% | 0 | 0
1.23 | Igła do bezpiecznego pobierania leków z filtrem, z ampułek szklanych. G 18 |  | Op (100 szt) | 10 |  |  | 8% | 0 | 0
1.24 | Igła z otworem bocznym stosowana do bezpiecznego pobierania i rozpuszczania leków z fiolek z gumowym korkiem G 18 |  | Op (100 szt) | 20 |  |  | 8% | 0 | 0
1.25 | Kieliszki plastikowe do leków po 90 szt |  | Op (90 szt) | 800 |  |  | 8% | 0 | 0
1.26 | Port służący do zamykania portów infuzyjnych. Przeznaczony do wielokrotnych, bezigłowych iniekcji (podaży płynnych leków, pobrania próbek krwi). Zabezpieczający linie infuzyjną przed zanieczyszczeniem i infekcją podczas dożylnej terapii infuzyjnej. Posiadający obudowę z poliwęglanu, wysokiej jakości silikonową membranę oraz płaską powierzchnię wstrzyknięcia ułatwiającą dezynfekcję. Nie zawierający metalu, może być stosowany podczas badania MRI. Nie zawiera lateksu ani ftalanów. O objętości wypełnienia 0,09 ml i przepływie 350 ml/min. Posiadający wytrzymałość na ciśnienie płynu iniekcyjnego 3 bary (44PSI) oraz na ciśnienie zwrotne 2 bary (29PSI). Sterylizowany tlenkiem etylenu. Opakowany jednostkowo: papier folia. |  | szt. | 700 |  |  | 8% | 0 | 0
1.27 | Podwójny, bezigłowy port do iniekcji z przedłużaczami do użytku przez 7 dni lub 140 aktywacji. Przeźroczysta obudowa wykonana z poliwęglanu oraz niebieska, podzielna, silikonowa membrana nie wystająca poza obręb portu, bez części metalowych. Dreny z zaciskami przesuwnymi oraz obrotowym łącznikiem Luer-Lock zabezpieczonym koreczkiem. Dostępne w 2 średnice drenów: 1,2 x 2,5mm (przepływ 76ml/min) oraz 3,0 x 4,1mm (przepływ 152ml/min). Długość całkowita 21 cm. Na opakowaniu umieszczone: nazwa producenta, nr katalogowy, nr serii, data produkcji i data ważności. Sterylny, pakowany pojedynczo w opakowanie typu blister . |  | szt | 50 |  |  | 8% | 0 | 0
1.28 | Kraniki trójdrożne (niebieski, biały),z końcówką luer-lock |  | szt | 50 |  |  | 8% | 0 | 0
1.29 | Łyżka do laryngoskopu, jednorazowa z tworzywa sztucznego rozmiar 3 |  | szt. | 5 |  |  | 8% | 0 | 0
1.30 | Łyżka do laryngoskopu, jednorazowa z tworzywa sztucznego rozmiar 4 |  | szt. | 5 |  |  | 8% | 0 | 0
1.31 | Maska chrurgiczna jednorazowa 3 lub 4 warstwowa na gumkę x 50 szt maski wyciągane pojedyńczo |  | Op po 50 sztuk | 300 |  |  | 8% | 0 | 0
1.32 | Maska tlenowa z workiem i drenem 2,1m rozmiar L – XL 1 szt. |  | szt | 50 |  |  | 8% | 0 | 0
1.33 | Maska o średniej koncentracji tlenu, dla dorosłych, mnimalna długość drenu 175 cm, uniwersalna końcówka do podłączenia ze źródłem tlenu, kompatybilna z reduktorem tlenowym |  | szt. | 20 |  |  | 8% | 0 | 0
1.34 | Maska krtaniowa żelowa rozm 3,4,5 jednorazowego użytku |  | szt | 6 |  |  | 8% | 0 | 0
1.35 | Maska tlenowa z nebulizatorem i drenem sterylna rozmiar L- XL |  | szt | 800 |  |  | 8% | 0 | 0
1.36 | Maszynka jednorazowa do golenia 100 szt |  | Op (100 szt) | 1 |  |  | 8% | 0 | 0
1.37 | Miski nerkowe papierowe jednorazowe |  | szt | 600 |  |  | 8% | 0 | 0
1.38 | Nić niewchłanialna, monofilamentowa poliamidowa o grubości 4/0 dł. ok. 75cm z igłą odwrotnie tnącą o dł. 24-26mm, op 12 szt |  | Op (12 szt) | 1 |  |  | 8% | 0 | 0
1.39 | Myjka dwustronna do ciała nasączona mydłem - rękawica gramatura min 60g/m2 jednorazowa x 12 szt. |  | op | 300 |  |  | 23% | 0 | 0
1.40 | Zestaw do nebulizacji z drenem, rurą, nebulizatorem i ustnikiem. |  | szt | 100 |  |  | 8% | 0 | 0
1.41 | Opaska identyfikacyjna dla dorosłych z tworzywa sztucznego, zawierająca papierowy identyfikator |  | szt. | 100 |  |  | 8% | 0 | 0
1.42 | Opaska uciskowa automatyczna do pobierania krwi - staza |  | szt | 10 |  |  | 8% | 0 | 0
1.43 | Ostrza chirurgiczne Nr 23 sterylne po 100 |  | Op (100 szt) | 1 |  |  | 8% | 0 | 0
1.44 | Papier EKG do aparatu ASCARD GOLD III (210 mm x25) |  | szt. | 60 |  |  | 8% | 0 | 0
1.45 | Papier EKG do aparatu Mister Silver "Aspel" (112x25) |  | szt. | 10 |  |  | 8% | 0 | 0
1.46 | Papier termoczuły do videoprintera USG "Mitsubishi" czarno-biały K91HG (110mm x 18m) |  | szt. | 12 |  |  | 8% | 0 | 0
1.47 | Penseta sterylna dł 10-15 cm |  | szt | 15 |  |  | 8% | 0 | 0
1.48 | Podkład (rolka) na leżankę rozm. 51 cm x 50 m ( niebieski) |  | szt | 100 |  |  | 8% | 0 | 0
1.49 | Pojemnik na odpady medyczne czerwony 10 l |  | szt. | 400 |  |  | 23% | 0 | 0
1.50 | Pojemnik na zużyte igły małe 0.7 l |  | szt. | 50 |  |  | 23% | 0 | 0
1.51 | Pojemnik na zużyte igły małe 1 l |  | szt. | 300 |  |  | 23% | 0 | 0
1.52 | Pojemniki na zuzyte igły med. 2 l |  | szt. | 500 |  |  | 23% | 0 | 0
1.53 | Pojemnik na odpady medyczne w kolorze żółtym 10 l |  | szt. | 5 |  |  | 23% | 0 | 0
1.54 | Pojemnik na odpady medyczne w kolorze żółtym 5 l |  | szt. | 5 |  |  | 23% | 0 | 0
1.55 | Pojemnik na odpady medyczne w kolorze czerwonym 20 l |  | szt | 5 |  |  | 23% | 0 | 0
1.56 | Pojemnik na kał z pokrywką i łopatką 1szt pakowane osobno |  | szt | 140 |  |  | 8% | 0 | 0
1.57 | Pojemnik na mocz 120ml niesterylny z zakrętką |  | szt | 3060 |  |  | 8% | 0 | 0
1.58 | Pojemnik na mocz 120ml sterylny pakowany osobno |  | szt | 100 |  |  | 8% | 0 | 0
1.59 | Pojemnik do dobowej zbiórki moczu 2,5 l z dodatkowym portem do pobierania próbek i ruchomum uchwytem, zakręcany. |  | szt | 10 |  |  | 8% | 0 | 0
1.60 | Kubek- pojnik dla dorosłych z dziubkiem poj. 300ml |  | szt | 10 |  |  | 8% | 0 | 0
1.61 | Próbówki Falcone 50ml Stożkowe – bez „kołnierza” |  | szt | 2600 |  |  | 8% | 0 | 0
1.62 | Przedłużacz do pompy infuzyjnej 1,5m |  | szt. | 200 |  |  | 8% | 0 | 0
1.63 | Przedłużacz do pompy infuzyjnej 1,5m – bursztynowy przeznaczony do podawania leków wrażliwych na światło |  | szt | 50 |  |  | 8% | 0 | 0
1.64 | Prześcieradło 210x160cm 1 jednorazowe |  | szt | 200 |  |  | 8% | 0 | 0
1.65 | Komplet pościeli medycznej, jednorazowego użytku, niejałowy gramatura 40g/m2 |  | szt | 10 |  |  | 8% | 0 | 0
1.66 | Przyrząd do przetaczania krwi i jej preparatów z filtrem, sterylne, elastyczna komora kroplowa; dren długości minimum 150 cm. Kroplomierz komory 20 kropli = 1ml +/- 0.1ml. Specjalny filtr do krwi o dużej powierzchni, wielkości oczek 200μm. Bez ftalanów. |  | szt. | 300 |  |  | 8% | 0 | 0
1.67 | Przyrząd do przetaczania płynów infuzyjnych, sterylny, elastyczna komora; dren długości minimum 150 cm ; bezftalanowy. Wyposażony w skrzydełka dociskowe, pochewkę na igłę oraz możliwość podwieszenia drenu. Zakończony koreczkiem air-pass |  | szt. | 14000 |  |  | 8% | 0 | 0
1.68 | Resuscytator ręczny z PVC jednorazowy dla dorosłych. Objętość worka ok. 2000 ml (+/- 10%) , Objętość wyrzutowa ≥ 600 ml. |  | szt | 10 |  |  | 8% | 0 | 0
1.69 | Rękawice foliowe x 100szt |  | Op (100 szt) | 1 |  |  | 8% | 0 | 0
1.70 | Rękawice lateksowe chirurgiczne sterylne z szorstką powierzchnią, kształt anatomiczny "7, 0" bezpudrowe |  | para rękawiczek | 150 |  |  | 8% | 0 | 0
1.71 | Rękawice lateksowe chirurgiczne sterylne z szorstką powierzchnią, kształt anatomiczny "8, 0" bezpudrowe |  | para rękawiczek | 150 |  |  | 8% | 0 | 0
1.72 | Rękawiczki diagnostyczne lateksowe rozm. XS/S/M/L/XL pudrowane - op =100szt |  | Op (100 szt) | 180 |  |  | 8% | 0 | 0
1.73 | Rękawiczki diagnostyczne nitrylowe zgodne z normą EN 374-,1,2,3,przebadane na mini 7 substancji chemicznych na co najmniej 2 poziomie ochrony rozmiar XS /S / M / L /XL op= 200 bezpudrowe |  | Op (200 szt) | 300 |  |  | 8% | 0 | 0
1.74 | Rękawice diagnostyczne nitrylowe bezpudrowe, o obniżonej grubości, chlorowane od wewnątrz, polimerowane od strony roboczej, teksturowane na końcach palców, rolowany brzeg mankietu, niebieskie. Mediana grubości ścianki: na palcu 0,08mm, na dłoni 0,07 mm, na mankiecie 0,06 mm, długość min 240 mm, siła zrywu przed starzeniem (mediana) min. 7,8N, po starzeniu 7,0N, AQL 1,0– Wyrób medyczny i środek ochrony osobistej kat. III. Zgodne z EN 455, ASTM D6319, ASTM F1671, EN 374-1,2,3. Opakowania umożliwiające wyjmowanie rękawic od góry opakowania za mankiet, w celu ograniczenia kontaminacji. Rozmiary S-L kodowane kolorystycznie na opakowaniu. Pakowane po 50 szt. Kompatybilne z uchwytami z trwałego tworzywa z możliwością mocowania do ściany lub na wózki zabiegowe. |  | Op (50 szt) | 20 |  |  | 8% | 0 | 0
1.75 | Rękawiczki diagnostyczne nitrylowe w systemie pojedynczego wyjciągania od spodu za mankiet; zgodne z normą EN 374-1,2,3,przebadane na mini 7 substancji chemicznych na co najmniej 2 poziomie ochrony rozmiar XS/S / M / L/XL op= 250 bezpudrowe; |  | Op (250 szt) | 500 |  |  | 8% | 0 | 0
1.76 | Rękawiczki lateksowe chirurgiczne sterylne z szorstką powierzchnią, kształt anatomiczny 7,5 bezpudrowe |  | para rękawiczek | 600 |  |  | 8% | 0 | 0
1.77 | Rękawice chirurgiczne, bezlateksowe, syntetyczne wykonane z polichloroprenu, bezpudrowe, sterylne, kolor brązowy, kształt anatomiczny zapewniający prawidłowe przyleganie rękawicy, rolowany mankiet, obustronnie polimerowane. Długość rękawicy min 280mm, grubość rękawicy na palcu: 0,20±0,02, dłoni 0,18±0,02mm, mankiecie 0,16±0,02mm. Mediana siły zrywu: min 13N potwierdzona badaniami wg EN 455 z jednostki niezależnej. Wyrób medyczny klasy IIa i środek ochrony indywidualnej kat. III (Typ A). Zgodne z wymaganiami EN 455 i ASTM D3577. Odporne na przenikanie wirusów zgodnie z normą ASTM F1671 oraz EN ISO 374-5. Odporne na przenikanie: min 6 substancji chemicznych zgodnie z EN ISO 374-1 w tym min. 4 substancje na poziomie 6, odporne na przenikanie cytostatyków zgodnie z normą EN 374-3 (min 5 cytostatyków na min 3 poziomie). Zgodne z EN 374-1,2,3. Pozbawione DPT, ZMBT, MBT- potwierdzone raportem z badań jednostki niezależnej. Rękawice pakowane podwójnie – opakowanie wewnętrzne papierowe z oznaczeniem rozmiaru rękawicy oraz rozróżnieniem lewej i prawej dłoni, opakowanie zewnętrzne foliowe. Termin ważności 5 lat, sterylizowane radiacyjnie promieniami Gamma. Rozmiar 6,5-9,0 |  | para rękawiczek | 500 |  |  | 8% | 0 | 0
1.78 | Rurka intubacyjna roz. 7,0 |  | szt | 6 |  |  | 8% | 0 | 0
1.79 | Rurka intubacyjna roz. 7,5 |  | szt. | 6 |  |  | 8% | 0 | 0
1.80 | Rurka intubacyjna roz. 8,0 |  | szt | 6 |  |  | 8% | 0 | 0
1.81 | Rurka ustno - gardłowa roz. 2 |  | szt. | 5 |  |  | 8% | 0 | 0
1.82 | Rurka ustno - gardłowa roz. 3 |  | szt. | 5 |  |  | 8% | 0 | 0
1.83 | Serweta, sterylna, samoprzylepna, chirurgiczna, z otworem 6 cm, rozmiar 45 x 45 cm |  | szt | 100 |  |  | 8% | 0 | 0
1.84 | Serweta włókninowa jałowa 90 cm x 75 cm |  | szt. | 100 |  |  | 8% | 0 | 0
1.85 | Strzykawka bezpieczna z możliwością schowania igły w cylindrze j.u. 5 ml x100 szt jałowa |  | Op (100 szt) | 10 |  |  | 8% | 0 | 0
1.86 | Strzykawki j.u. 10 ml x 100 szt -podzialka co 0,2 ml* |  | Op (100 szt) | 160 |  |  | 8% | 0 | 0
1.87 | Strzykawki j.u. 2 ml x 100 szt - podzialka co 0,1ml* |  | Op (100 szt) | 30 |  |  | 8% | 0 | 0
1.88 | Strzykawki j.u. 20ml x 50 szt - podziałka co 0,5 ml.* |  | Op (50 szt) | 200 |  |  | 8% | 0 | 0
1.89 | Strzykawki j.u. 5 ml x 100 szt - podzialka co 0,2 ml* |  | Op (100 szt) | 80 |  |  | 8% | 0 | 0
1.90 | Strzykawki j.u.50 ml do pomp infuzyjnych jednorazowego użytku z końcówką luer-lock, czterostronne nacięcie na tłoku, czarna skala- skalowane co 1 ml. |  | szt. | 200 |  |  | 8% | 0 | 0
1.91 | Strzykawki j.u.50 ml do pomp infuzyjnych jednorazowego użytku z końcówką luer-lock, czterostronne nacięcie na tłoku, czarna skala- skalowane co 1 ml. - bursztynowa przeznaczona do podawania leków wrażliwych na światło |  | szt | 50 |  |  | 8% | 0 | 0
1.92 | Strzykawki j.u.100 ml jednorazowego użytku z końcówką stożkową do cewników typu żaneta, trzyczęściowa, czytelna i trwała skala. Pakowana jednostkowo- jałowa. |  | szt | 30 |  |  | 8% | 0 | 0
1.93 | Strzykawki turbekulinówki x 100 szt z igłą |  | Op (100 szt) | 10 |  |  | 8% | 0 | 0
1.94 | Śliniaczki stomatologiczne a 50 szt |  | Op (50 szt) | 12 |  |  | 8% | 0 | 0
1.95 | drewniane szpatułki laryngologiczne, niesterylne pakowane pojedynczo |  | Op (100 szt) | 2 |  |  | 8% | 0 | 0
1.96 | Wieszaki do worków na mocz / kompatybilne z workami na mocz |  | szt. | 200 |  |  | 8% | 0 | 0
1.97 | Worek do zbiórki moczu kompatybilny z cewnikami Foleya, 2l z odpływem i zaworem antyzwrotnym |  | szt | 400 |  |  | 8% | 0 | 0
1.98 | Worek Wykonany z wytrzymałej, przeźroczystej folii LDPE w kolorze niebieskim lub czerwonym, umożliwiającej obserwację wydzieliny Posiada szeroki wlot worka zabezpieczony polipropylenowym kołnierzem Obręcz kołnierza w kształcie koła zapewnia pewny chwyt, ułatwia manewrowanie workiem zmniejszając ryzyko zanieczyszczenia treścią Kołnierz wyposażony w specjalne nacięcie umożliwiające zamknięcie worka i higieniczną utylizację treści wymiotnej - „skręć i zaczep” Pojemność całkowita worka: 2000 ml Posiada dokładną skala pomiarowa (od 10 ml do 100 ml co 10 ml (liczbowo co 20 ml) i od 100 do 2000 ml co 100 ml) umieszczona na worku, pozwala na dokładne oszacowanie objętości płynu Kierunek odczytu skali dla małych objętości oznaczony grotem Nazwa wyrobu, nazwa producenta oraz obrazkowa instrukcja użycia nadrukowane bezpośrednio na worku Nie zawiera lateksu Nie zawiera ftalanów Jednorazowego użytku Niesterylny Okres trwałości: 5 lat |  | szt | 200 |  |  | 8% | 0 | 0
1.99 | Zgłębnik żołądkowy CH 20 dł. 800 / 1000 / 1250 mm sterylny |  | szt. | 10 |  |  | 8% | 0 | 0
1.100 | Zgłębnik żołądkowy CH 22 dł. 800 / 1000 / 1250 mm sterylny |  | szt. | 10 |  |  | 8% | 0 | 0
1.101 | Żel do znieczulenia błon śluzowych podczas cewnikowania czy badań endoskopowych, bakteriobójczy, bakteriostatycznyłatwy i wygodny sposób aplikacji, o pojemności 5 ml, sterylnybez lateksu,opakowanie jednostkowe twarda folia/tyvec x 25 szt. |  | Op (25 szt) | 1 |  |  | 8% | 0 | 0
1.102 | Zestaw do pobierania wydzielin z drzewa oskrzel. minimum o poj.100 ml,sterylny, z dwoma osobnymi drenami z zakończeniami męskim i żeńskim, bez łącznika w zestawie nalepka i dodatkowa nakretka z oznaczonym miejscem otwarcia zestawu |  | szt. | 20 |  |  | 8% | 0 | 0
1.103 | Zestaw do pobierania wydzielin z drzewa oskrzel. minimum o poj.20ml, sterylny, z dwoma osobnymi drenami z zakończeniami męskim i żeńskim, bez łącznika w zestawie nalepka i dodatkowa nakretka z oznaczonym miejscem otwarcia zestawu |  | szt. | 800 |  |  | 8% | 0 | 0
1.104 | Zestaw chirurgiczny, sterylny, gotowy do użycia, przeznaczony do niewielkich zabiegów chirurgicznych składający się z: -nożyczki wygięte, tępo/tępe 1 szt, -kleszcze Kochera, chirurgiczne proste, 1 szt, -pęseta, anatomiczna prosta, 1 szt, -pęseta chirurgiczna prosta, 1 szt, -imadło chirurgiczne, 1 szt, -tupfery z gazy, wielkości śliwki (ok. 5 szt) Lub równoważny. |  | szt. | 2 |  |  | 8% | 0 | 0
1.105 | Żel do EKG 250 g |  | szt. | 30 |  |  | 8% | 0 | 0
1.106 | Żel do USG 500g |  | szt | 40 |  |  | 8% | 0 | 0
Razem wartość do formularza ofertowego część 1 | [7 empty] | 0 | 0
* Strzykawka 3-częściowa wyposażona w zakończenie stożkowe typu luer, uszczelnienie w postaci podwójnego pierścienia na korku położonym na szczycie tłoka; płynny przesuw tłoka dzięki gumowemu uszczelnieniu; wyraźna i czytelna skala koloru czarnego w zależności od pojemności co 0,1ml, 0,2 ml, 0,5 ml z czarną podziałką , stosowane do wszystkich rodzajów środków medycznych stosowanych w szpitalach, z kołnierzem zabezpieczającym wypadanie tłoka
Oświadczenia wykonawcy:
1. Wykonawca oświadcza, że w czasie obowiązywania umowy, wyżej wymienione wyroby medyczne oraz wyroby medyczne do diagnostyki in vitro posiadają ważne deklaracje zgodności EU i są one zgodne z obowiązującym prawem krajowym i unijnym .
2. Wykonawca oświadcza, że w czasie obowiązywania umowy, wyżej wymienione wyroby medyczne oraz wyroby medyczne do diagnostyki in vitro podlegające obowiązkowej certyfikacji, posiadają ważne certyfikaty i są one zgodne z obowiązującym prawem krajowym i unijnym.
3. Wykonawca oświadcza, że wyżej wymienione wyroby medyczne oraz wyroby medyczne do diagnostyki in vitro korzystające z okresów przejściowych, mogą być nabywane przez zamawiającego do końca obowiązywania umowy i jest to zgodne z obowiązującym prawem krajowym i unijnym.
4. Wykonawca oświadcza, że wyżej wymienione wyroby medyczne oraz wyroby medyczne do diagnostyki in vitro, których dotyczy obowiązek oznakowania kodami UDI, są nimi oznakowane zgodnie z prawem krajowym i unijnym.

## cz 2
Arkusz asortymentowo - cenowy
Nr sprawy 32/ZP/2024/K
część nr 2 - dostawy wyrobów medycznych jednorazowego użytku – bezpieczna linia naczyniowa
Lp. | Nazwa artykułu | Nazwa handlowa | jedn | szacunkowa ilość na 12 miesięcy | ilość w opak | cena jednostkowa netto za szt /opak | %VAT | wartość netto zamówienia (5x7) | wartość brutto zamówienia (9+(9x8) | Producent / numer katalogowy | Klasa wyrobu medycznego / Wyrobu medycznego do diagnostyki in vitro | Produkt korzysta z okresu przejściowego Tak / Nie | Data do kiedy można korzystać z wyrobu medycznego (jeśli do końca daty ważności proszę podać: EXP) (jeśli data jest inna niż data ważności proszę podać to datę)
1 | 2 | 3 | 4 | 5 | 6 | 7 | 8 | 9 | 10 | 11 | 12 | 13 | 14
2.1 | Kaniula dożylna z cewnikiem wykonanym z poliuretanu w rozm.: 24G dł. 19mm - przepływ 22ml/min; 22G dł. 25mm. - przepływ 36ml/min; 20G dł. 25mm. - przepływ 65ml/min; 20G dł. 33mm. - przepływ 61ml/min; 18G dł. 33mm. - przepływ 103ml/min; 18G dł. 45mm. - przepływ 96ml/min; 17G dł. 45mm. - przepływ 128ml/min; 16G dł. 50mm. - przepływ 196ml/min; 14G dł. 50mm. - przepływ 343ml/min; z portem bocznym (kominkiem) posiadającym mechanizm ograniczający przed przypadkowym otwarciem koreczka po obrocie o 180°, port umiejscowiony bezpośrednio w polu skrzydełek (na skrzyżowaniu osi skrzydełek i osi światła cewnika) wyposażonych w nacięcie ułatwiające dostosowanie do powierzchni skóry, z kolorystyczną identyfikacją rozmiaru kaniuli (kolorowe skrzydełka oraz korek), kaniula zabezpieczona filtrem hydrofobowym zapobiegając wypływowi krwi w momencie wkłucia z zamontowanym fabrycznie koreczkiem Luer-Lock z trzpieniem poniżej jego krawędzi. Kaniula musi posiadać w pełni wtopione 4 paski radio cieniujące, na opakowaniu fabrycznie nadrukowana informacja rozmiaru (w formie śr. x dł.) oraz wartość przepływu i data ważności, bezpośrednio na kaniuli i mandrynie nazwa producenta celem identyfikacji, opakowanie typu blister - pack z mankietem do łatwego otwierania/rozwarstwiania opakowania na krótszym z boków o szerokości min 5mm. Sterylna . Opakowanie max 50szt. |  | szt. | 50 | 50 |  | 8% | 0 | 0
2.2 | Kaniula dożylna z cewnikiem wykonanym z poliuretanu, bez portu górnego (kominka) w rozmiarach: 24G-19mm. X 0,7mm. - przepływ 22ml/min.; 22G-25mm. X 0,9mm. - przepływ 35ml/min.; 20G-25mm. X 1,1mm. - przepływ 65ml/min.; 20G-32mm. X 1,1mm. - przepływ 60ml/min.; 18G-32mm. X 1,3mm. - przepływ 105ml/min.; 18G-45mm. X 1,3mm. - przepływ 100ml/min.; Duże skrzydełka z otworami w kolorze identyfikującym rozmiar. Dwustopniowa identyfikacja wkłucia z filtrem hydrofobowym zapewniającym wizualizację prawidłowego wkłucia. Zastawka uniemożliwiając wypływ krwi po wyjęciu mandrynu (igły) i po każdym użyciu kaniuli, brak konieczności zdejmowania STAZY uciskowej podczas zakładania. Przegroda multidistepu. Metalowy zatrzask w technologii pasywnej zabezpieczający przed zakłuciem (ekspozycją zawodową). |  | szt. | 3800 |  |  | 8% | 0 | 0
2.3 | Koreczek ochronny, typu standard pojedyńcze złącze Luer-Lock męskie; biały; do zabezpieczania dostępów luer-lock. Stożek męski umieszczony poniżej krawędzi zewnętrznego złącza luer lock zapobiegający przypadkowej kontaminacji podczas podłączania, pakowany pojedyńczo. |  | szt. | 9000 |  |  | 8% | 0 | 0
2.4 | Przyrząd do długotrwałego aspirowania płynów i leków z opakowań zbiorczych (ogólnego zastosowania) - ostry kolec (osłonięty nasadką z tworzywa sztucznego zabezpieczającą kolec przed skażeniem podczas otwierania opakowania); filtr o dużej powierzchni przeciwbakteryjny 0,45 µm; port posiadający końcówkę luer-lock; samozamykający się korek portu (zielony); posiadający zastawkę zabezpieczającą lek przed wyciekaniem po rozłączeniu strzykawki; |  | szt. | 1100 |  |  | 8% | 0 | 0
2.5 | Aparat do szybkiego przygotowania kroplówki i bezpiecznej infuzji do wlewów grawitacyjnych do leków światłoczułych - przeźroczysty mocny kolec zintegrowany z sztywną górną częścią komory kroplowej (zgodny z normą ISO) ze zintegrowanym filtrem przeciwbakteryjnym/filtrem powietrza o skuteczności filtracji bakterii (BFE) min 99,99; elastyczna, dolna część komory kroplowej w celu łatwego ustawienia poziomu płynu; 15 µm filtr zabezpieczający przed większymi cząsteczkami; precyzyjny zacisk rolkowy z miejscem na kolec komory kroplowej po użyciu oraz miejsce do podwieszania drenu; filtr hydrofobowy typu Prime Stop na końcu drenu, zabezpieczający przed wyciekaniem płynu z drenu podczas jego wypełniania, sterylny; filtr hydrofilny typu AirStop na dnie komory kroplowej, zabezpieczający przed dostaniem się powietrza do drenu po opróżnieniu opakowania z lekiem lub płynem. Apirogenny |  | szt. | 100 |  |  | 8% | 0 | 0
2.6 | Aparat do szybkiego przygotowania kroplówki i bezpiecznej infuzji do wlewów grawitacyjnych bez PVC (PCW) do podawania taksanów - przeźroczysty mocny kolec zintegrowany z sztywną górną częścią komory kroplowej (zgodny z normą ISO) ze zintegrowanym filtrem przeciwbakteryjnym/filtrem powietrza o skuteczności filtracji bakterii (BFE) min 99,99; elastyczna, dolna część komory kroplowej w celu łatwego ustawienia poziomu płynu; 15 µm filtr zabezpieczający przed większymi cząsteczkami; precyzyjny zacisk rolkowy z miejscem na kolec komory kroplowej po użyciu oraz miejsce do podwieszania drenu; filtr hydrofobowy typu Prime Stop na końcu drenu, zabezpieczający przed wyciekaniem płynu z drenu podczas jego wypełniania, sterylny; filtr hydrofilny typu AirStop na dnie komory kroplowej, zabezpieczający przed dostaniem się powietrza do drenu po opróżnieniu opakowania z lekiem lub płynem. Apirogenny |  | szt. | 20 |  |  | 8% | 0 | 0
2.7 | Filtr infuzyjny 0,2 µm zakończony z obu stron końcówkami tylpu Luer Lock (męska / żeńska) kompatybilny z produktem 1.2 |  | szt. | 20 |  |  | 8% | 0 | 0
2.8 | Zestaw do punkcji opłucnej, jednorazowego użytku, zawierający : 3 igły, kranik trójdrożny, worek 2000 ml, strzykawka 50 - 60 ml ; sterylny ; opakowanie papierowo – foliowe. |  | op | 50 |  |  | 8% | 0 | 0
2.9 | Aparat infuzyjny z portem bezigłowym. Wyposażony w ostry kolec z odpowietrznikiem oraz filtrem powietrza zabezpieczony klapką; zacisk typu „C” na drenie poniżej kolca; dwuczęściową ergonomiczną komorę kroplową, wykonaną z przezroczystego materiału; precyzyjny zacisk rolkowy z miejscem na kolec po użyciu oraz miejscem do podwieszania drenu; filtr hydrofobowy na końcu drenu, zabezpieczający przed wyciekaniem płynu z drenu podczas jego odpowietrzania; filtr hydrofilny w komorze kroplowej, zabezpieczający przed dostaniem się powietrza do drenu po opróżnieniem opakowania z płynem; pozbawiony ftalanów DEHP; zastawka bezigłowa umiejscowiona na drenie pomiędzy kolcem a komorą kroplową, służąca do podłączenia krótkiego drenu infuzyjnego lub podania bolusa, umożliwiająca stosowanie do min. 216 dostępów z automatycznym systemem zapobiegającym cofaniu się leków/krwi w kierunku zastawki po odłączeniu strzykawki lub linii infuzyjnej „wyrzut pozytywny” 0,03 ml, dren o długości 180 cm. Wymaga się aby zaoferowany asortyment posiadał badania potwierdzające, że linie do infuzji stanowią zamknięty system w myśl definicji NIOSH. | 1 worek | szt. | 600 |  |  | 8% | 0 | 0
2.10 | Zestaw drenów bursztynowy wielodrożny (nie zawierających PCV i DEHP) do podaży leków cytostatycznych. Dren główny do połączenia z płynem do przepłukania linii i możliwość podłączenia do niego 2 opakowań z lekiem cytostatycznym. Podaż za pomocą pomp Infusomat Space oraz metodą grawitacyjną; linia główna do przepłukiwania po każdorazowym podaniu leku bez konieczności rozłączania systemu; 3 zastawki bezigłowe zabezpieczone dodatkowo korkami luer-lock. Dwie do podłączenia krótkich drenów do przygotowania leków (kompatybilne z CytoSet Mix) - oraz dodatkową zastawką umiejcowioną nie dalej niż 25cm od miejsca podłączenia do pacjenta - do podaży bolusa. Ergonomiczna dwuczęściowa komora kroplowa, wykonana z bardzo przezroczystego materiału; posiadająca filtr hydrofilny typu AirStop na dnie komory kroplowej, zabezpieczający przed dostaniem się powietrza do drenu po opróżnieniu opakowania z lekiem lub płynem. Ostry kolec, wyposażony w odpowietrznik z filtrem zabezpieczonym klapką. Zacisk rolkowy z miejscem na kolec. Filtr hydrofobowy na końcu drenu, zabezpieczający przed wyciekaniem płynu z drenu podczas jego wypełniania. Na życzenie Zamawiającego dostarczenie drenu do podaży leków za pomocą pomp tego samego producenta. Wymaga się aby dołączyć do oferty test potwierdzający, że linie do przygotowania i podaży leków, stanowią zamknięty system w myśl definicji NIOSH i zapobiegają uwalnianiu się niebezpiecznych zanieczyszczeń | 2 worki | szt. | 400 |  |  | 8% | 0 | 0
2.11 | Zestaw drenów bursztynowy wielodrożny PUR (nie zawierających PCV i DEHP) do podaży leków cytostatycznych. Dren główny do połączenia z płynem do przepłukania linii i możliwość podłączenia do niego 4 opakowań z lekiem cytostatycznym. Podaż za pomocą pomp Infusomat Compact Plus oraz metodą grawitacyjną; linia główna do przepłukiwania po każdorazowym podaniu leku bez konieczności rozłączania systemu; 5 zastawek bezigłowych zabezpieczone dodatkowo korkami luer-lock. Cztery do podłączenia krótkich drenów do przygotowania leków (kompatybilne z CytoSet Mix) - oraz dodatkową zastawką umiejcowioną nie dalej niż 25cm od miejsca podłączenia do pacjenta - do podaży bolusa. Ergonomiczna dwuczęściowa komora kroplowa, wykonana z bardzo przezroczystego materiału; posiadająca filtr hydrofilny typu AirStop na dnie komory kroplowej, zabezpieczający przed dostaniem się powietrza do drenu po opróżnieniu opakowania z lekiem lub płynem. Ostry kolec, wyposażony w odpowietrznik z filtrem zabezpieczonym klapką. Zacisk rolkowy z miejscem na kolec. Filtr hydrofobowy na końcu drenu, zabezpieczający przed wyciekaniem płynu z drenu podczas jego wypełniania.Złącze męskie drenu typu SpinLock. Pojemność wypełnienia 23,9ml, długość 210/155cm. Wymaga się aby dołączyć do oferty test potwierdzający, że linie do przygotowania i podaży leków, stanowią zamknięty system w myśl definicji NIOSH i zapobiegają uwalnianiu się niebezpiecznych zanieczyszczeń do otoczenia. | 4 worki | szt. | 300 |  |  | 8% | 0 | 0
2.12 | Igła bezpieczna z atraumatycznym szlifem łyżeczkowym, z łącznikiem Y oraz zaworem bezigłowym. Długość drenu do łącznika Y: 90 +/- 10 mm, przystosowana do iniekcji pod wysokim ciśnieniem; wyposażona w łatwy w obsłudze mechanizm zapewniający minimalizację ryzyka zakłucia; mechanizm wskazujący wizualne i akustyczne zabezpieczenie igły. Niski profil i podkładka z gęstego tworzywa o strukturze zamkniętokomórkowej; Elastyczne i ergonomiczne skrzydełka; Przezroczysta podstawa umożliwiająca obserwację miejsca wkłucia. Otwory ułatwiające wentylację miejsca wkłucia. Możliwość stosowania w procedurach wstrzykiwania pod ciśnieniem 325 psi. Rozmiary igły 19, 20, 22G, długości: 15, 20, 25mm. Zastawka dostępu bezigłowego - pojedyncza o ergonomicznym kształcie, długości 33 mm, z przezierną obudową; pozbawiona części metalowych, umożliwiająca stosowanie do min. 216 dostępów, automatyczny system zapobiegający cofaniu się leku/krwi w kierunku zastawki po odłączeniu.Wrzut pozytywny "0,03 ml , pakowana pojedynczo. |  | szt. | 300 |  |  | 8% | 0 | 0
2.13 | Precyzyjny regulator przepływu dla infuzji grawitacyjnej - kompletny zestaw z aparatem infuzyjnym posiadający 15 um filtr płynu; stały przepływ kroplowy; regulacja niezależna od drenu; zakres regulacji od 0-250ml; zacisk przesuwny dla krótkich przerw w infuzji; skala w kształcie koła obsługiwana jedną ręką; końcówka lock; z zastawką bezigłową na drenie do dodatkowych wstrzyknięć; długość drenu 150-210 cm. |  | szt. | 50 |  |  | 8% | 0 | 0
2.14 | Strzykawka 3 częściowa 10 ml z zawartością 5ml sterylnego roztworu 0,9 % NaCl; z korkiem do zastosowania na zawór bezigłowy Luer-Lock z wewnętrzną gąbką nasączoną 70% IPA (izopropyl) umieszczonym w tłoku strzykawki w osobnym opakowaniu gwarantującym sterylność. Umożliwiający dezynfekcję zaworów bezigłowych przy portach oraz wkłuciach centralnych. Możliwe długotrwałe zabezpieczenie dostępu bezigłowego do 7 dni. Zabezpieczenie złącza Luer-Lock strzykawki zatyczką nieodkręcaną łatwą do usunięcia. Skala strzykawki w wielkości wypełnienia NaCl. Przeznaczona tylko do przepłukiwania. |  | szt. | 500 |  |  | 8% | 0 | 0
Razem wartość do formularza ofertowego część 2 | [7 empty] | 0 | 0
podpis osoby upoważnionej
..........................................
Oświadczenia wykonawcy:
1. Wykonawca oświadcza, że w czasie obowiązywania umowy, wyżej wymienione wyroby medyczne oraz wyroby medyczne do diagnostyki in vitro posiadają ważne deklaracje zgodności EU i są one zgodne z obowiązującym prawem krajowym i unijnym .
2. Wykonawca oświadcza, że w czasie obowiązywania umowy, wyżej wymienione wyroby medyczne oraz wyroby medyczne do diagnostyki in vitro podlegające obowiązkowej certyfikacji, posiadają ważne certyfikaty i są one zgodne z obowiązującym prawem krajowym i unijnym.
3. Wykonawca oświadcza, że wyżej wymienione wyroby medyczne oraz wyroby medyczne do diagnostyki in vitro korzystające z okresów przejściowych, mogą być nabywane przez zamawiającego do końca obowiązywania umowy i jest to zgodne z obowiązującym prawem krajowym i unijnym.
4. Wykonawca oświadcza, że wyżej wymienione wyroby medyczne oraz wyroby medyczne do diagnostyki in vitro, których dotyczy obowiązek oznakowania kodami UDI, są nimi oznakowane zgodnie z prawem krajowym i unijnym.

## cz 3
Arkusz asortymentowo - cenowy
Nr sprawy 32/ZP/2024/K
część nr 3 - dostawy sprzętu do ssaków próżniowych
Lp. | Nazwa artykułu | Nazwa handlowa | jedn | ilośc na 12 miesięcy | ilość w opak/ szt. | cena jedn netto | %VAT | wartość netto zamówienia (5x7) | wartość brutto zamówienia (9+(9x8) | Producent / numer katalogowy | Klasa wyrobu medycznego / Wyrobu medycznego do diagnostyki in vitro | Produkt korzysta z okresu przejściowego Tak / Nie | Data do kiedy można korzystać z wyrobu medycznego (jeśli do końca daty ważności proszę podać: EXP) (jeśli data jest inna niż data ważności proszę podać to datę)
1 | 2 | 3 | 4 | 5 | 6 | 7 | 8 | 9 | 10 | 11 | 12 | 13 | 14
3.1 | Wkład jednorazowy do systemu odsysania o pojemności 2l pasujacy do karnistra wielorazowego |  | szt. | 384 |  |  | 8% | 0 | 0
3.2 | Karnister wielorazowy do systemu odsysania o pojemności 2 l i skalowaniu co 100 ml |  | szt. | 1 |  |  | 8% | 0 | 0
3.3 | Dren łączący żródło próżni z karnistrem wielorazowym do systemu odsysania - 200 cm kompatybilny,średnica 7 mm, dwie końcówki żeńskie (SS) |  | szt. | 900 |  |  | 8% | 0 | 0
3.4 | Wieszak wąski do karnistra 2l do systemu odsysania |  | szt. | 3 |  |  | 8% | 0 | 0
3.5 | Zestaw 2- butlowy z zastawką wodną oraz portem do próżni do drenażu opłucnej sterylny jednorazowy |  | szt. | 3 |  |  | 8% | 0 | 0
3.6 | Wielorazowy łącznik kątowy do pojemnika typu Serres 1 szt |  | szt. | 3 |  |  | 8% | 0 | 0
Razem wartość do formularza ofertowego część 3 | [7 empty] | 0 | 0
| * pozycje od 3.1 do 3.3 i 3.6 zamówienia powinny pochodzić od jednego dostawcy i być ze sobą kompatybilne | [7 empty] | ..........................................
podpis osoby upoważnionej
Oświadczenia wykonawcy:
1. Wykonawca oświadcza, że w czasie obowiązywania umowy, wyżej wymienione wyroby medyczne oraz wyroby medyczne do diagnostyki in vitro posiadają ważne deklaracje zgodności EU i są one zgodne z obowiązującym prawem krajowym i unijnym .
2. Wykonawca oświadcza, że w czasie obowiązywania umowy, wyżej wymienione wyroby medyczne oraz wyroby medyczne do diagnostyki in vitro podlegające obowiązkowej certyfikacji, posiadają ważne certyfikaty i są one zgodne z obowiązującym prawem krajowym i unijnym.
3. Wykonawca oświadcza, że wyżej wymienione wyroby medyczne oraz wyroby medyczne do diagnostyki in vitro korzystające z okresów przejściowych, mogą być nabywane przez zamawiającego do końca obowiązywania umowy i jest to zgodne z obowiązującym prawem krajowym i unijnym.
4. Wykonawca oświadcza, że wyżej wymienione wyroby medyczne oraz wyroby medyczne do diagnostyki in vitro, których dotyczy obowiązek oznakowania kodami UDI, są nimi oznakowane zgodnie z prawem krajowym i unijnym.

## cz 4
Arkusz asortymentowo - cenowy
Nr sprawy 32/ZP/2024/K
część nr 4 dostawy jednorazowych akcesoriów endoskopowych (bronchoskopia)
Lp. | Nazwa artykułu | Nazwa handlowa | jedn | szacunkowa ilośc na 12 miesięcy | ilość w opak | cena jednostkowa netto za szt /opak | %VAT | wartość netto zamówienia (5x7) | wartość brutto zamówienia (9+(9x8) | Producent / numer katalogowy | Klasa wyrobu medycznego / Wyrobu medycznego do diagnostyki in vitro | Produkt korzysta z okresu przejściowego Tak / Nie | Data do kiedy można korzystać z wyrobu medycznego (jeśli do końca daty ważności proszę podać: EXP) (jeśli data jest inna niż data ważności proszę podać to datę)
1 | 2 | 3 | 4 | 5 | 6 | 7 | 8 | 9 | 10 | 11 | 12 | 13 | 14
4.1 | Szczoteczki cytologiczne jednorazowego użytku bronchoskopowe; maksymalna średnica części roboczej 1,8mm; długość robocza 1150mm; długość szczoteczki 10mm; średnica szczoteczki 3,0 i 5,0mm; minimalna średnica kanału roboczego 2,0mm, minimum 3 naklejki z numerem produktu i datą ważności |  | szt. | 70 |  |  | 8% | 0 | 0
4.2 | Szczypce biopsyjne jednorazowego użytku, łyżeczki owalne z okienkiem oraz owalne z okienkiem i igłą mocującą (do wyboru); łyżeczki uchylne do biopsji stycznych; łyżeczki wykonane ze stali nierdzewnej o dwustopniowym ścięciu i gładkich krawędziach; teflonowa osłonka bezpieczna dla kanałów biopsyjnych endoskopów; rozwarcie łyżeczek 5,0 mm, pojemność łyżeczek 4,0 mm3, długość narzędzia 1150 mm, maksymalna średnica cześci wprowadzenej do endoskopu 1,9 mm; minimalna średnica kanału roboczego 2,0 mm; w opakowaniu 20 sztuk oddzielnie zapakowanych w sterylne pakiety szczypiec; sterylizowane metodą napromieniowania promieniami gamma, minimum 3 naklejki z numerem produktu i datą ważności |  | szt. | 120 |  |  | 8% | 0 | 0
4.3 | Uniwersalna jednorazowa dwustronna szczoteczka do czyszczenia wlotów kanałów i kanałów endoskopowych; posiada plastikową końcówkę zapobiegającą zarysowaniu kanałów endoskopowych; produkt niesterylny; pasuje do kanałów endoskopów o średnicach 2,0mm-3,2mm; długość robocza 950mm (50 sztuk w opakowaniu) |  | szt. | 300 |  |  | 8% | 0 | 0
4.4 | Szczypce biopsyjne jednorazowego użytku, łyżeczki owalne z okienkiem oraz owalne z okienkiem i igłą mocującą (do wyboru); łyżeczki uchylne do biopsji stycznych; łyżeczki wykonane ze stali nierdzewnej o dwustopniowym ścięciu i gładkich krawędziach; teflonowa osłonka bezpieczna dla kanałów biopsyjnych endoskopów; rozwarcie łyżeczek 6,5 mm, pojemność łyżeczek 6,1 mm3, długość narzędzia 1550 mm, maksymalna średnica cześci wprowadzenej do endoskopu 2,45 mm; minimalna średnica kanału roboczego 2,8 mm; w opakowaniu 20 sztuk oddzielnie zapakowanych w sterylne pakiety szczypiec; sterylizowane metodą napromieniowania promieniami gamma, minimum 3 naklejki z numerem produktu i datą ważności |  | szt. | 100 |  |  | 8% | 0 | 0
4.5 | Szczypce biopsyjne jednorazowego użytku w otulinie- aligatorki o długości 120-160 cm i średnicy 1,8 mm z plastikową rączką zakończoną metalową sprężyną zabezpieczającą przed zagięciami, załamaniami, pakowne sterylnie z określoną datą przydatności. (do bronchoskopii), minimum 3 naklejki z numerem produktu i datą ważności |  | szt. | 20 |  |  | 8% | 0 | 0
4.6 | Ustniki do badan endoskopowych, z gumką dla dorosłych |  | szt. | 600 |  |  | 8% | 0 | 0
Razem wartość do formularza ofertowego część 4 | [7 empty] | 0 | 0
..........................................
podpis osoby upoważnionej
Oświadczenia wykonawcy:
1. Wykonawca oświadcza, że w czasie obowiązywania umowy, wyżej wymienione wyroby medyczne oraz wyroby medyczne do diagnostyki in vitro posiadają ważne deklaracje zgodności EU i są one zgodne z obowiązującym prawem krajowym i unijnym .
2. Wykonawca oświadcza, że w czasie obowiązywania umowy, wyżej wymienione wyroby medyczne oraz wyroby medyczne do diagnostyki in vitro podlegające obowiązkowej certyfikacji, posiadają ważne certyfikaty i są one zgodne z obowiązującym prawem krajowym i unijnym.
3. Wykonawca oświadcza, że wyżej wymienione wyroby medyczne oraz wyroby medyczne do diagnostyki in vitro korzystające z okresów przejściowych, mogą być nabywane przez zamawiającego do końca obowiązywania umowy i jest to zgodne z obowiązującym prawem krajowym i unijnym.
4. Wykonawca oświadcza, że wyżej wymienione wyroby medyczne oraz wyroby medyczne do diagnostyki in vitro, których dotyczy obowiązek oznakowania kodami UDI, są nimi oznakowane zgodnie z prawem krajowym i unijnym.

## cz 5
Arkusz asortymentowo - cenowy
Nr sprawy 32/ZP/2024/K
część nr 5 - dostawy jednorazowego sprzętu laboratoryjnynego
Nr poz | Nazwa sprzętu | nazwa handlowa /katalogowa | Jedn. miary | Szacunkowa ilość na 12 miesięcy | ilość w opakowaniu | Cena jedn. netto (z dokł. do 3 miejsca po przecinku) | VAT % | Wartość netto (5x7) | Wartość brutto (9+(9x8) | Producent / numer katalogowy | Klasa wyrobu medycznego / Wyrobu medycznego do diagnostyki in vitro | Produkt korzysta z okresu przejściowego Tak / Nie | Data do kiedy można korzystać z wyrobu medycznego (jeśli do końca daty ważności proszę podać: EXP) (jeśli data jest inna niż data ważności proszę podać to datę)
1 | 2 | 3 | 4 | 5 | 6 | 7 | 8 | 9 | 10 | 11 | 12 | 13 | 14
5.1 | Końcówki białe 1000-5000 μl |  | szt. | 2400 | 200 |  | 8% | 0 | 0
5.2 | Końcówki żółte Gilson do poj. 200 μl |  | szt. | 3000 | 1000 |  | 8% | 0 | 0
5.3 | Końcówki niebieskie Gilson 500-1000μl |  | szt. | 2000 | 500 |  | 8% | 0 | 0
5.4 | Szkiełka nakrywkowe "superior " o wym. 20x20mm |  | szt. | 1000 | 1000 |  | 8% | 0 | 0
5.5 | Szkiełka podstawowe ze szlifowanymi krawędziami, z polem do opisu o grubości 1 mm |  | szt. | 3500 | 50 |  | 8% | 0 | 0
5.6 | Statyw z PP na 24 probówki o średnicy 20- 30 mm,trzyrzędowy |  | szt. | 1 | 1 |  | 23% | 0 | 0
5.7 | Probówki z EDTA-K2 na 100 μl krwi- mikrometoda |  | szt | 100 | 50 |  | 8% | 0 | 0
5.8 | Probówki do wirowania moczu z PS o poj 12ml z wgłębieniem na osad |  | szt | 1300 | 100 |  | 8% | 0 | 0
5.9 | Korki zewnętrzne do probówek z poz.5.9 |  | szt | 1300 | 100 |  | 8% | 0 | 0
5.10 | Kaseta z tworzywa do przechowywania preparatów mikroskopowych na 100 szt.preparatów |  | szt | 3 | 1 |  | 23% | 0 | 0
5.11 | Statyw wys.70 mm,na 20 probówek o średnicy 13-16 mm z drutu powlekowanego |  | szt | 1 | 1 |  | 23% | 0 | 0
5.12 | Nakłuwacze automatyczne igłowe o gł.nakłucia 2,4 mm , igła 21G sterylne z przyciskiem z boku |  | szt. | 12000 | 100 |  | 8% | 0 | 0
5.13 | Pisak wodoodporny, laboratoryjny, typu Sharpie, czarny |  | szt | 60 | 12 |  | 23% | 0 | 0
5.14 | Staza do pobierania krwi z automatycznym zamknięciem i mozliwością poluzowania zcisku |  | szt | 1 | 1 |  | 8% | 0 | 0
5.15 | Minutnik laboratoryjny |  | szt. | 1 | 1 |  | 23% | 0 | 0
5.16 | Zmiennopojemnościowa pipeta w całości autoklawowalna z wyrzutnikiem końcówek i wydmuchem o poj.20-200μl |  | szt. | 1 | 1 |  | 8% | 0 | 0
5.17 | Zmiennopojemnościowa pipeta w całości autoklawowalna z wyrzutnikiem końcówek i wydmuchem o 10-100μl |  | szt. | 1 | 1 |  | 8% | 0 | 0
5.18 | Zmiennopojemnościowa pipeta w całości autoklawowalna z wyrzutnikiem końcówek i wydmuchem o 100-1000μl |  | szt. | 1 | 1 |  | 8% | 0 | 0
5.19 | Zmiennopojemnościowa pipeta w całości autoklawowalna z wyrzutnikiem końcówek i wydmuchem o poj.1000-5000μl |  | szt. | 1 | 1 |  | 8% | 0 | 0
5.20 | kapilara do gazometrii o poj.100 µl,wymiary zewnętrzne średnica 1,6 mm,długość 125 mm z heparyną litową |  | szt. | 8000 | 1000 |  | 8% | 0 | 0
5.21 | Zatyczki do kapilar do gazometrii |  | szt | 2500 | 500 |  | 8% | 0 | 0
5.22 | Torebka z PE typu "snap" 120*180mm |  | opak | 2 | 500 |  | 23% | 0 | 0
5.23 | Torebka z PE typu "snap" 200* 250mm |  | opak. | 2 | 200 |  | 23% | 0 | 0
5.24 | Probówki eppendorf o poj 1,5 ml z dnem stożkowym przeźroczyste |  | szt. | 3000 | 500 |  | 8% | 0 | 0
Razem wartość do formularza ofertowego część 5 | [7 empty] | 0 | 0
……………………………
podpis osoby upoważnionej

## cz 6
Arkusz asortymentowo - cenowy
Nr sprawy 32/ZP/2024/K
część nr 6 - dostawy kaset /kart do badań do Analizatora EDAN i15
Lp. | Nazwa artykułu | nazwa handlowa | opak | ilość szac | ilość w opak | cena jedn netto | %VAT | wartość netto zamówienia (5x7) | wartość brutto zamówienia (9+(9x8) | Producent / numer katalogowy | Klasa wyrobu medycznego / Wyrobu medycznego do diagnostyki in vitro | Produkt korzysta z okresu przejściowego Tak / Nie | Data do kiedy można korzystać z wyrobu medycznego (jeśli do końca daty ważności proszę podać: EXP) (jeśli data jest inna niż data ważności proszę podać to datę)
1 | 2 | 2 | 3 | 4 | 5 | 7 | 8 | 9 | 10 | 11 | 12 | 13 | 14
6.1 | kasety do wykonywania analiz typu BG4 |  | szt. | 250 |  |  | 8% | 0 | 0
6.2 | kasety do wykonywania analiz typu BG10 |  | szt. | 50 |  |  | 8% | 0 | 0
6.3 | pak z płynem kalibrującym na 100 oznaczeń |  | Op(100 oznaczeń). | 12 |  |  | 8% | 0 | 0
6.4 | kapturki do kapilar 500 szt |  | op (500szt). | 1 |  |  | 8% | 0 | 0
6.5 | strzykawki heparynizowane 50 szt |  | Op (50 szt). | 2 |  |  | 8% | 0 | 0
6.6 | Papier do drukarki analizatora EDAN i 15 |  | szt. | 2 |  |  | 23% | 0 | 0
6.7 | Kapilary |  | Op (250 szt) | 2 |  |  | 8% | 0 | 0
Razem wartość do formularza ofertowego część 6 | [7 empty] | 0 | 0
oferowany sprzęt musi być kompatybilny z analizatorem EDAN i15
…………………………………………
podpis osoby upoważnionej
Oświadczenia wykonawcy:
1. Wykonawca oświadcza, że w czasie obowiązywania umowy, wyżej wymienione wyroby medyczne oraz wyroby medyczne do diagnostyki in vitro posiadają ważne deklaracje zgodności EU i są one zgodne z obowiązującym prawem krajowym i unijnym .
2. Wykonawca oświadcza, że w czasie obowiązywania umowy, wyżej wymienione wyroby medyczne oraz wyroby medyczne do diagnostyki in vitro podlegające obowiązkowej certyfikacji, posiadają ważne certyfikaty i są one zgodne z obowiązującym prawem krajowym i unijnym.
3. Wykonawca oświadcza, że wyżej wymienione wyroby medyczne oraz wyroby medyczne do diagnostyki in vitro korzystające z okresów przejściowych, mogą być nabywane przez zamawiającego do końca obowiązywania umowy i jest to zgodne z obowiązującym prawem krajowym i unijnym.
4. Wykonawca oświadcza, że wyżej wymienione wyroby medyczne oraz wyroby medyczne do diagnostyki in vitro, których dotyczy obowiązek oznakowania kodami UDI, są nimi oznakowane zgodnie z prawem krajowym i unijnym.

## cz 7
Arkusz asortymentowo - cenowy
Nr sprawy 32/ZP/2024/K
cześć nr 7- dostawy filtrów do respiratora Lowenstein prisma Vent30-C
Lp. | Nazwa artykułu | nazwa handlowa | jedn | szacunkowa ilość na 12 miesięcy | ilość w opakowaniu | cena jedn netto | %VAT | wartość netto zamówienia (5x7) | wartość brutto zamówienia (9+(9x8) | Producent / numer katalogowy
1 | 2 | 3 | 4 | 5 | 6 | 7 | 8 | 9 | 10 | 11
7.1 | filtr wstępny do respiratora Lowenstein Prisma Vent30-C, REF WM 29652 lub równoważny. |  | Op (12 szt). | 25 |  |  | 23% | 0 | 0
Razem wartość do formularza ofertowego część 7 | [7 empty] | 0 | 0
oferowany sprzęt musi być kompatybilny z urządzeniem Lowenstein prisma Vent30-C
..........................................
podpis osoby upoważnionej

## cz 8
Arkusz asortymentowo - cenowy
Nr sprawy 32/ZP/2024/K
cześć nr 8- dostawy sprzętu jednorazowego do spirometru w bodypletyzmografie
Lp. | Nazwa artykułu | nazwa handlowa | jedn | szacunkowa ilość na 12 miesięcy | ilość w opakowaniu | cena jedn netto | %VAT | wartość netto zamówienia (5x7) | wartość brutto zamówienia (9+(9x8) | Producent / numer katalogowy | Klasa wyrobu medycznego / Wyrobu medycznego do diagnostyki in vitro | Produkt korzysta z okresu przejściowego Tak / Nie | Data do kiedy można korzystać z wyrobu medycznego (jeśli do końca daty ważności proszę podać: EXP) (jeśli data jest inna niż data ważności proszę podać to datę)
1 | 2 | 3 | 4 | 5 | 6 | 7 | 8 | 9 | 10 | 11 | 12 | 13 | 14
8.1 | Filtr antybakteryjny/antywirusowy ze zintegrowanym spłaszczonym ustnikiem i klipsem na nos do badań spirometrycznych o następujących parametrach: 1. Przestrzeń martwa filtra < 52 ml 2. Powierzchnia filtracji < 54 cm2 3. Efektywność filtracji antybakteryjnej, testowana przez laboratorium badawcze przy przepływie 750 L/min > 99,9 % (potwierdzone stosownym dokumentem z badań, załączyć), 4. Efektywność filtracji antywirusowej, testowana przez laboratorium badawcze przy przepływie 750 L/min > 99,9 % (potwierdzone stosownym dokumentem z badań, załączyć), 5. Rezystancja przepływu testowana przez laboratorium badawcze przy 14l/s < 0,9 cm H2O/ l/s 6. Dokumenty Producenta potwierdzające skuteczność filtracji cząsteczek koronawirusa SARS- CoV-2 oraz autoryzacji i wyłączności dystrybucji akcesoriów Producenta na danym terenie (załączyć do oferty), 7. Średnica wewnętrzna od strony spirometru = 30 mm 8. Średnica filtra w najszerszym miejscu < 8,5 cm 9. Wyprofilowany ustnik od strony pacjenta z małym kołnierzem do zagryzienia 10. Dwukolorowe oznaczenie stron filtra aparat-pacjent 11. Klips jednorazowy w komplecie z ustnikiem, wykonany z tworzywa sztucznego POM |  | szt. | 3500 |  |  | 8% | 0 | 0
Razem wartość do formularza ofertowego część 8 | [7 empty] | 0 | 0
..........................................
podpis osoby upoważnionej
Oświadczenia wykonawcy:
1. Wykonawca oświadcza, że w czasie obowiązywania umowy, wyżej wymienione wyroby medyczne oraz wyroby medyczne do diagnostyki in vitro posiadają ważne deklaracje zgodności EU i są one zgodne z obowiązującym prawem krajowym i unijnym .
2. Wykonawca oświadcza, że w czasie obowiązywania umowy, wyżej wymienione wyroby medyczne oraz wyroby medyczne do diagnostyki in vitro podlegające obowiązkowej certyfikacji, posiadają ważne certyfikaty i są one zgodne z obowiązującym prawem krajowym i unijnym.
3. Wykonawca oświadcza, że wyżej wymienione wyroby medyczne oraz wyroby medyczne do diagnostyki in vitro korzystające z okresów przejściowych, mogą być nabywane przez zamawiającego do końca obowiązywania umowy i jest to zgodne z obowiązującym prawem krajowym i unijnym.
4. Wykonawca oświadcza, że wyżej wymienione wyroby medyczne oraz wyroby medyczne do diagnostyki in vitro, których dotyczy obowiązek oznakowania kodami UDI, są nimi oznakowane zgodnie z prawem krajowym i unijnym.

## cz 9
Arkusz asortymentowo - cenowy
Nr sprawy 32/ZP/2024/K
cześć nr 9 - dostawy sprzętu ochronnego - półmaski z filtrem | [5 empty] | Arkusz asortymentowo cenowy
Lp. | Nazwa artykułu | Nazwa handlowa | jedn | szacunk ilość | ilość w opakowaniu | cena jednostkowa netto za szt /opak | %VAT | wartość netto zamówienia (5x7) | wartość brutto zamówienia (9+(9x8) | Producent / numer katalogowy
1 | 2 | 3 | 4 | 5 | 6 | 7 | 8 | 9 | 10 | 11
9.1 | Środek ochrony indywidualnej kategorii III. Półmaska filtrująca FFP3, z zaworem wydechowym, przeznaczona do użycia w ciągu jednej zmiany roboczej (NR). Wyposażona w regulowane gumki lub z możliwością wybrania rozmiaru produktu podczas składania zamówienia. Sposób zakładana przez głowę. Produkt posiada: -deklaracje zgodności UE, o której mowa w art. 15. Rozporządzenia (UE) 216/425 -oznakowanie CE, o którym mowa a art. 16. Rozporządzenia (UE) 216/425 -certyfikat badania typu UE wystawiony przez jednostkę notyfikowaną na podstawie przepisów Rozporządzenia (UE) 2016/425 |  | szt | 2000 |  |  | 23% | 0 | 0
9.2 | Środek ochrony indywidualnej kategorii III. Półmaska filtrująca FFP3, z zaworem wydechowym, przeznaczona do użycia w ciągu jednej zmiany roboczej (NR). Wyposażona w regulowane gumki lub z możliwością wybrania rozmiaru produktu podczas składania zamówienia. Sposób zakładana za uszy. Produkt posiada: -deklaracje zgodności UE, o której mowa w art. 15. Rozporządzenia (UE) 216/425 -oznakowanie CE, o którym mowa a art. 16. Rozporządzenia (UE) 216/425 -certyfikat badania typu UE wystawiony przez jednostkę notyfikowaną na podstawie przepisów Rozporządzenia (UE) 2016/425 |  | szt | 2000 |  |  | 23% | 0 | 0
Razem wartość do formularza ofertowego część 9 | [7 empty] | 0 | 0
Oświadczenia wykonawcy:
Wykonawca oświadcza, że zaoferowany Środek Ochrony Indywidualnej spełnia wymagania określone w obowiązujących przepisach krajowych i unijnych.
Wykonawca załącza do swojej oferty kopię deklaracji zgodności UE oraz certyfikat badania typu UE w języku polskim lub z tłumaczeniem na język polski.
plik należy podpisać kwalifikowanym podpisem elektronicznym, podpisem zaufanym lub podpisem osobistym osoby uprawnionej do reprezentowania Wykonawcy

## cz 10
Arkusz asortymentowo - cenowy
Nr sprawy 32/ZP/2024/K
część nr 10 - dostawy systemu zamkniętego do pobierania krwi
Lp. | Nazwa artykułu | Nazwa handlowa | jedn | szacunkowa ilość na 12 miesięcy | ilość w opakowaniu | cena jednostkowa netto za szt /opak | %VAT | wartość netto zamówienia (5x7) | wartość brutto zamówienia (9+(9x8) | Producent / numer katalogowy | Klasa wyrobu medycznego / Wyrobu medycznego do diagnostyki in vitro | Produkt korzysta z okresu przejściowego Tak / Nie | Data do kiedy można korzystać z wyrobu medycznego (jeśli do końca daty ważności proszę podać: EXP) (jeśli data jest inna niż data ważności proszę podać to datę)
1 | 2 | 3 | 4 | 5 | 6 | 7 | 8 | 9 | 10 | 11 | 12 | 13 | 14
10.1 | probówki hematologia 1 ml |  | szt. | 400 |  |  | 8% | 0 | 0
10.2 | probówki hematologia 2 ml |  | szt. | 2000 |  |  | 8% | 0 | 0
10.3 | probówki biochemia 2-3 ml |  | szt. | 400 |  |  | 8% | 0 | 0
10.4 | probówki biochemia 4-5 ml |  | szt. | 4000 |  |  | 8% | 0 | 0
10.5 | probówki do badań koagulogicznych 1-2 ml |  | szt. | 1000 |  |  | 8% | 0 | 0
10.6 | probówki OB wersja logarytmiczna |  | szt. | 200 |  |  | 8% | 0 | 0
10.7 | statyw OB. |  | szt. | 1 |  |  | 8% | 0 | 0
10.8 | igły systemowe zapewniające wizualizację prawidłowego wkłucia jeszcze przed podłączeniem probówki 0,8-0,9 |  | szt. | 2000 |  |  | 8% | 0 | 0
10.9 | igła systemowa - motylek 0,8 |  | szt. | 100 |  |  | 8% | 0 | 0
10.10 | uchwyt standardowy jednorazowy do podłączenia z igłą systemową |  | szt. | 2000 |  |  | 8% | 0 | 0
10.11 | adapter typu luer umożliwiający pobranie krwi z wenflonu a 100 szt. |  | szt. | 300 |  |  | 8% | 0 | 0
10.12 | probówki z heparyną litową o poj. 2ml |  | szt. | 200 |  |  | 8% | 0 | 0
Razem wartość do formularza ofertowego część 10 | [7 empty] | 0 | 0
Wymagania:
1. probówki wykonane z tworzywa sztucznego, w pozycji 10.6 wykonane ze szkła
2. fabrycznie kalibrowana próżnia
| 3. termin przydatności dla probówek koagulologicznych nie mniej niż 6 m-cy (termin ważności zgodny z datą na probówce) a dla pozostałego sprzętu nie mniej niż 12 miesiecy | [7 empty] | podpis osoby upoważnionej
4. Wszystkie elementy systemu zamkniętego służące bezpośrednio do pobierania krwi (igła, uchwyt, probówka) pasują do siebie, współpracują i pochodzą od jednego producenta – w przypadku zaoferowania części systemu od różnych producentów należy załączyć oświadczenia Wykonawcy, że elementy są ze sobą kompatybilne
5. Probówki z zamknięciem odkręcanym nie dotyczy poz. 10.6
Oświadczenia wykonawcy:
1. Wykonawca oświadcza, że w czasie obowiązywania umowy, wyżej wymienione wyroby medyczne oraz wyroby medyczne do diagnostyki in vitro posiadają ważne deklaracje zgodności EU i są one zgodne z obowiązującym prawem krajowym i unijnym .
2. Wykonawca oświadcza, że w czasie obowiązywania umowy, wyżej wymienione wyroby medyczne oraz wyroby medyczne do diagnostyki in vitro podlegające obowiązkowej certyfikacji, posiadają ważne certyfikaty i są one zgodne z obowiązującym prawem krajowym i unijnym.
3. Wykonawca oświadcza, że wyżej wymienione wyroby medyczne oraz wyroby medyczne do diagnostyki in vitro korzystające z okresów przejściowych, mogą być nabywane przez zamawiającego do końca obowiązywania umowy i jest to zgodne z obowiązującym prawem krajowym i unijnym.
4. Wykonawca oświadcza, że wyżej wymienione wyroby medyczne oraz wyroby medyczne do diagnostyki in vitro, których dotyczy obowiązek oznakowania kodami UDI, są nimi oznakowane zgodnie z prawem krajowym i unijnym.

## cz 11
Nazwa: Dostawy odczynników laboratoryjnych, sprzętu laboratoryjnego i medycznego dla szpitala w Pilchowicach
Nr sprawy 32/ZP/2024/K
Cześć nr 11 - dostawy sprzętu jednorazowego do aparatu EBUS- TBNA
lp. | Nazwa sprzętu | Nazwa handlowa | Jednostka | szacunkowa ilość sztuk/ opakowań na 12 miesięcy | cena netto za sztukę/ opak | VAT | Wartość netto | wartość brutto | Producent / numer katalogowy | Klasa wyrobu medycznego / Wyrobu medycznego do diagnostyki in vitro | Produkt korzysta z okresu przejściowego Tak / Nie | Data do kiedy można korzystać z wyrobu medycznego (jeśli do końca daty ważności proszę podać: EXP) (jeśli data jest inna niż data ważności proszę podać to datę)
1 | 2 | 3 | 4 | 5 | 6 | 7 | 8 | 9 | 10 | 11 | 12 | 13
11.1 | Jednorazowe igły do przezoskrzelowej biopsji aspiracyjnej pod kontrolą ultrasonografii (EBUS-TBNA)* 1 opakowanie zawiera: 5 sterylnych gotowych do użycia igieł do biopsji aspiracyjnej, 5 jednorazowych, sterylnych, gotowych do użycia strzykawek do pobierania biopsji Medalion z zaworem odcinającym i możliwością blokowania w pozycji 5, 10, 15 i 20ml; 5 jednorazowych, sterylnych, gotowych do użycia zaworów na kanał roboczy MAJ-1414 |  | szt | 35 |  | 8% | 0 | 0
11.2 | Jednorazowa igła do przezoskrzelowej biopsji aspiracyjnej pod kontrolą ultrasonografii (EBUS-TBNA); * 1 opakowanie zawiera: 5 sterylnych gotowych do użycia igieł do biopsji aspiracyjnej, 5 jednorazowych, sterylnych, gotowych do użycia strzykawek do pobierania biopsji Medalion z zaworem odcinającym i możliwością blokowania w pozycji 5, 10, 15 i 20ml; 5 jednorazowych, sterylnych, gotowych do użycia zaworów na kanał roboczy MAJ-1414 |  | szt | 10 |  | 8% | 0 | 0
11.3 | Jednorazowa igła histologiczna EBUS-TBNA* Ilość w opakowaniu: 1 szt. Zestaw zawiera dodatkowo 1 strzykawkę aspiracyjną 20ml oraz 1 zaworek biopsyjny MAJ-1414 |  | szt | 5 |  | 8% | 0 | 0
11.4 | Jednorazowa szczoteczka jednostronna do czyszczenia kanałów endoskopów; długość robocza 950 mm; średnica włosia 2,4 mm; długość włosia 5 mm; produkt niesterylny; pasuje do kanałów endoskopów o średnicach 1,0 mm -1,5 mm |  | szt | 50 |  | 8% | 0 | 0
11.5 | Uniwersalna jednorazowa dwustronna szczoteczka do czyszczenia wlotów kanałów i kanałów endoskopowych; posiada plastikową końcówkę zapobiegającą zarysowaniu kanałów endoskopowych; produkt niesterylny; pasuje do kanałów endoskopów o średnicach 2,0mm-3,2mm; długość robocza 950mm (50 sztuk w opakowaniu) |  | szt | 100 |  | 8% | 0 | 0
Razem wartość do formularza ofertowego część 11 | [6 empty] | 0 | 0
plik należy podpisać kwalifikowanym podpisem elektronicznym, podpisem zaufanym lub podpisem osobistym osoby uprawnionej do reprezentowania Wykonawcy
Dane techniczne
Opis poz. Nr 11.1*
Jednorazowe igły do przezoskrzelowej biopsji aspiracyjnej pod kontrolą ultrasonografii (EBUS-TBNA); długość narzędzia 700mm, maksymalna długość wysunięcia ostrza igły (przy zdjętym stoperze) 40mm, minimalna długość wysunięcia ostrza igły 20mm; średnica ostrza igły 21 i 22G (do wyboru); sposób cięcia ostrza sprawia, że jest ono bardzo ostre i podczas biopsji łatwo wkłuwa się w węzły chłonne; maksymalna średnica części wprowadzanej do kanału roboczego 1,9mm; minimalna średnica kanału roboczego endoskopu 2,0mm; na końcówce ostrza igły znajdują się otworki, które wzmacniają echo; owalny przekrój igły pozwala na pełną funkcjonalność igły w endoskopie zagiętym pod dużym kątem; wewnątrz narzędzia znajduje się wyjmowany mandryn o zaokrąglonej końcówce z uchwytem zapewniający stałą drożność igły; uchwyt miejscami pokryty silikonem, co zapewnia stabilne trzymanie i lepsza kontrolę wklucia; obracany mechanizm regulacji osłony (pokrętło) pozwala na ustawienie go w dowolnym położeniu wokół osi uchwytu, dając większy komfort pracy operatorowi ; igła posiada suwak-slider regulujący stopień wysunięcia igły; na części sterującej znajduje się skala pozwalająca określić stopień wysunięcia ostrza igły; posiada usuwalny stoper ograniczający stopień penetracji igły nie głębiej niż na 20mm; posiada znacznik graficzny informujący o całkowitym schowaniu igły do osłonki; posiada mechanizm informujący o pełnym schowaniu igły do osłonki poprzez wyraźnie słyszalne kliknięcie; zwojowana osłona ze stali chirurgicznej pokryta na końcu tworzywem w kolorze zielonym, co zapewnia lepszą widoczość w obrazie endoskopowym; igła współpracuje z endoskopami ultradźwiękowymi, w których kierunek skanowania ultradźwiekowego jest równoległy do kierunku wprowadzania; mocowanie igły na uchwycie endoskopu za pomocą mechanizmu przesuwanego; 1 opakowanie zawiera: 5 sterylnych gotowych do użycia igieł do biopsji aspiracyjnej, 5 jednorazowych, sterylnych, gotowych do użycia strzykawek do pobierania biopsji Medalion z zaworem odcinającym i możliwością blokowania w pozycji 5, 10, 15 i 20ml; 5 jednorazowych, sterylnych, gotowych do użycia zaworów na kanał roboczy MAJ-1414
Opis poz. Nr 11.2*
Jednorazowa igła do przezoskrzelowej biopsji aspiracyjnej pod kontrolą ultrasonografii (EBUS-TBNA); długość narzędzia 700mm, maksymalna długość wysunięcia ostrza igły (przy zdjętym stoperze) 40mm, minimalna długość wysunięcia ostrza igły 20mm; średnica ostrza igły 25G; dwustopniowy sposób cięcia ostrza sprawia, że jest ono bardzo ostre i podczas biopsji łatwo wkłuwa się w węzły chłonne; maksymalna średnica części wprowadzanej do kanału roboczego 1,5mm; minimalna średnica kanału roboczego endoskopu 2,0mm; na końcówce ostrza igły znajdują się otworki, które wzmacniają echo; wewnątrz narzędzia znajduje się wyjmowany mandryn z nitynolu o zaokrąglonej końcówce z uchwytem zapewniający stałą drożność igły; uchwyt miejscami pokryty silikonem, co zapewnia stabilne trzymanie i lepsza kontrolę wkłucia; obracany mechanizm regulacji osłony (pokrętło) pozwala na ustawienie go w dowolnym położeniu wokół osi uchwytu, dając większy komfort pracy operatorowi ; igła posiada suwak-slider regulujący stopień wysunięcia igły; na części sterującej znajduje się skala pozwalająca określić stopień wysunięcia ostrza igły; posiada usuwalny stoper ograniczający stopień penetracji igły nie głębiej niż na 20mm; posiada znacznik graficzny informujący o całkowitym schowaniu igły do osłonki; posiada mechanizm informujący o pełnym schowaniu igły do osłonki poprzez wyraźnie słyszalne kliknięcie; osłona z tworzywa, co zapewnia lepszą widoczość w obrazie endoskopowym; igła współpracuje z endoskopami ultradźwiękowymi, w których kierunek skanowania ultradźwiękowego jest równoległy do kierunku wprowadzania; mocowanie igły na uchwycie endoskopu za pomocą mechanizmu przesuwanego; 1 opakowanie zawiera: 5 sterylnych gotowych do użycia igieł do biopsji aspiracyjnej, 5 jednorazowych, sterylnych, gotowych do użycia strzykawek do pobierania biopsji Medalion z zaworem odcinającym i możliwością blokowania w pozycji 5, 10, 15 i 20ml; 5 jednorazowych, sterylnych, gotowych do użycia zaworów na kanał roboczy MAJ-1414
Opis poz. Nr 11.3*
Jednorazowa igła histologiczna EBUS-TBNA o średnicy 19G, do biopsji aspiracyjnej, wykonana z wysokiej elastyczności materiału, ułatwiającego ustawienie względem miejsca pobrania tkanki – zagięcie endoskopu do 84 stopni. Końcówka igły o zwiększonej echogeniczności, dzięki spiralnemu znacznikowi. Powiększona średnica wewnętrzna igły umożliwia pobieranie większych próbek. Regulacja stopnia wysunięcia igły od 20mm do 40 mm. Dwukierunkowy regulowany uchwyt bezpieczeństwa. Długość robocza 700mm, min. Średnica kanału roboczego 2,2mm. Ilość w opakowaniu: 1 szt. Zestaw zawiera dodatkowo 1 strzykawkę aspiracyjną 20ml oraz 1 zaworek biopsyjny MAJ-1414
Oświadczenia wykonawcy:
1. Wykonawca oświadcza, że w czasie obowiązywania umowy, wyżej wymienione wyroby medyczne oraz wyroby medyczne do diagnostyki in vitro posiadają ważne deklaracje zgodności EU i są one zgodne z obowiązującym prawem krajowym i unijnym .
2. Wykonawca oświadcza, że w czasie obowiązywania umowy, wyżej wymienione wyroby medyczne oraz wyroby medyczne do diagnostyki in vitro podlegające obowiązkowej certyfikacji, posiadają ważne certyfikaty i są one zgodne z obowiązującym prawem krajowym i unijnym.
3. Wykonawca oświadcza, że wyżej wymienione wyroby medyczne oraz wyroby medyczne do diagnostyki in vitro korzystające z okresów przejściowych, mogą być nabywane przez zamawiającego do końca obowiązywania umowy i jest to zgodne z obowiązującym prawem krajowym i unijnym.
4. Wykonawca oświadcza, że wyżej wymienione wyroby medyczne oraz wyroby medyczne do diagnostyki in vitro, których dotyczy obowiązek oznakowania kodami UDI, są nimi oznakowane zgodnie z prawem krajowym i unijnym.

## cz 12
Arkusz asortymentowo - cenowy
Nr sprawy 32/ZP/2024/K
część nr 12 - dostawy środków dezynfekujących i dezynfekująco-myjących
Lp. | OPIS | Nazwa Preparatu | Dostępne opakowania | ilość na 12 miesięcy | ilość w opakowaniu | cena jednostkowa netto za opakowanie | %VAT | wartość netto zamówienia (5x7) | wartość brutto zamówienia (9+(9x8) | Producent / numer katalogowy | Klasa wyrobu medycznego / Wyrobu medycznego do diagnostyki in vitro | Produkt korzysta z okresu przejściowego Tak / Nie | Data do kiedy można korzystać z wyrobu medycznego (jeśli do końca daty ważności proszę podać: EXP) (jeśli data jest inna niż data ważności proszę podać to datę)
1 | 2 | 3 | 4 | 5 | 6 | 7 | 8 | 9 | 10 | 11 | 12 | 13 | 14
12.1 | Preparat do dezynfekcji skóry bez zawartości etanolu oraz jodu, zawierający nadtlenek wodoru, gwarantujący autosterylność produktu, hipoalergiczny, odtłuszczający skórę; dobra przylepność folii po zastosowaniu środka, przebadany klinicznie i dermatologicznie. Bójczy wobec drobnoustrojów bytujących na skórze w tym MRSA.i Tbc Nie wpływający negatywnie na proces gojenia się ran. Zarejestrowany jako produkt leczniczy. Stężony. Bezbarwny |  | 1 szt =250 ml z atomizerem | 20 |  |  | 8% | 0 | 0
12.2 | Preparat do dezynfekcji skóry bez zawartości etanolu oraz jodu, zawierający nadtlenek wodoru, gwarantujący autosterylność produktu, hipoalergiczny, odtłuszczający skórę; dobra przylepność folii po zastosowaniu środka, przebadany klinicznie i dermatologicznie. Bójczy wobec drobnoustrojów bytujących na skórze w tym MRSA.i Tbc Nie wpływający negatywnie na proces gojenia się ran. Zarejestrowany jako produkt leczniczy. Stężony. Bezbarwny |  | 1 szt =1L | 15 |  |  | 8% | 0 | 0
12.3 | Preparat do dezynfekcji skóry bez zawartości etanolu oraz jodu, zawierający nadtlenek wodoru, gwarantujący autosterylność produktu, hipoalergiczny, odtłuszczający skórę; dobra przylepność folii po zastosowaniu środka, przebadany klinicznie i dermatologicznie. Bójczy wobec drobnoustrojów bytujących na skórze w tym MRSA i Tbc. Nie wpływający negatywnie na proces gojenia się ran. Zarejestrowany jako produkt leczniczy. Barwiony, Stężony. |  | 1 szt = 250 ml z atomizerem | 2 |  |  | 8% | 0 | 0
12.4 | Preparat do dezynfekcji powierzchniowych ran, błon śluzowych i skóry: zawierający di chlorowodorek octenidyny oraz fenoksyetanol, bez zawartości jodu; bezbarwny. Spektrum działania B, F, V (Herpes simplex, HBV i HIV), drożdżaki, pierwotniaki. Współstymulujący proces gojenia się ran. Penetrujący biofilm bakteryjny. Efekt działania utrzymujący się do 1h. Zarejestrowany jako produkt leczniczy. Stężony. |  | 1 szt = 250 ml | 10 |  |  | 8% | 0 | 0
12.5 | Preparat do dezynfekcji ran, błon śluzowych i skóry: zawierający di chlorowodorek octenidyny oraz fenoksyetanol, bez zawartości jodu; bezbarwny. Spektrum działania B, F, V (Herpes simplex, HBV i HIV), drożdżaki, pierwotniaki. Współstymulujący proces gojenia się ran. Penetrujący biofilm bakteryjny. Efekt działania utrzymujący się do 1h. Zarejestrowany jako produkt leczniczy. Stężony. |  | 1 szt =1L | 20 |  |  | 8% | 0 | 0
2024-06-12 | Gotowy do użycia roztwór przeznaczony do dekontaminacji, płukania, pędzlowania jamy ustnej, utrzymania flory fizjologicznej ust i codziennej higieny jamy ustnej; na bazie poliheksanidyny; skuteczny na bakterie Staphylococcus aureus, MRSA; Enterococcus hirae; Pseudomonas aeruginosa; Acinetobacter baumannii; Enterococcus faecium (VRE); Klebsiella pneumoniae (ESBL)) oraz grzyby (Candida albicans); konfekcjonowany w opakowaniach 250ml; wyrób medyczny klasy III |  | 250 ml | 10 |  |  | 8% | 0 | 0
12.7 | Roztwór do antysepycznego przemywania ran, na bazie chlorowodorku poliheksametylenobiguanidu. 1000 ml. Wyrób medyczny klasy III. Zgodny z każdym rodzajem opatrunku (w tym zawierającym srebro). |  | 1 szt = 350 ml | 5 |  |  | 8% | 0 | 0
12.8 | Alkoholowy płynny preparat przeznaczony do dezynfekcji higienicznej i chirurgicznej rąk. Zawierający w składzie mieszaninę alkoholi alifatycznych (w tym etanol min. 78g/100g produktu) oraz dodatkową substancję z innej grupy chemicznej (difenylol). Nie zawierający barwników, substancji zapachowych, chlorheksydyny, QAC.Higieniczna dezynfekcja rąk 30 s, chirurgicznado 3 min. Spektrum działania:B, F, V(HIV, HBV, HCV, Rota, Herpes simplex, Noro, Adeno, Polio, Vaccinia,SARS). Możliwość użycia w pionie żywieniowym. Produkt biobójczy. |  | 1 szt = 1 L | 20 |  |  | 8% | 0 | 0
12.9 | Gotowy do użycia środek na bazie alkoholu, przeznaczony do szybkiej dezynfekcji i mycia powierzchni. Skład: etanol, 2-propanol. Łączna zawartość alkoholu do 70%. Bez zawartości dodatkowych substancji (aminy, QAV, aldehydu, fenolu). Polecany do dezynfekcji małych powierzchni: łóżek, foteli, aparatury medycznej, szafek, blatów oraz innych trudnodostępnych powierzchni. Zalecany do dezynfekcji mających kontakt z żywnością oraz końcówek stomatologicznych, wycisków silikonowych. Produkt posiadający pozytywną opinię producenta sprzętu medycznego np. Famed w zakresie tolerancji materiałowej na tworzywo ABS i materiały obiciowe. Posiadający pozytywną opinię CZD lub równoważną. Spektrum bójcze potwierdzone badaniami z obszaru medycznego: B (MRSA), F (C.albicans), Tbc noro w czasie od 30 sekund do 1 minuty. Dostępny w dwóch wersjach zapachowych: neutral i teatonic. Produkt o podwójnej rejestracji: wyrób medyczny oraz produkt biobójczy. Produkt z możliwością zastosowania bez atomizera. |  | 1 szt = 1 L bez spryskiwacza | 100 |  |  | 8% | 0 | 0
12.10 | Niskoalkoholowe chusteczki do szybkiej dezynfekcji powierzchni oraz wyrobów medycznych włącznie z klawiaturą komputerów, ekranami dotykowymi, monitorami, smart fonami oraz Głowicami USG. - na bazie alkoholi alifatycznych (12-15 g/100g ethanolu, 15-20g/100 g izopropanolu). - posiadające właściwości myjące. - zakres skuteczność: bakteriobójcza, Mycobacteriun terrae, drożdżakobójcza, wirusy osłonkowe (HIV, HBV, HCV), Adeno, Noro, Poyoma SV 40, Rota. - skuteczne zgodnie z EN 16615 w czasie 1 minuty. - przebadane dermatologicznie. - opakowanie typu flow- pack zawierające 100 szt chusteczek - rozmiar 20 x 20 cm, gramatura 50g/m². - niezawierające barwników oraz substancji zapachowych |  | 1 szt = 100 sztuk | 50 |  |  | 8% | 0 | 0
12.11 | Chusteczki do mycia i dezynfekcji małych powierzchni i sprzętu medycznego, przeznaczone także do dezynfekcji powierzchni mających kontakt z żywnością. Skład: etanol, propan-2-ol, bez zawartości dodatkowych substancji aktywnych. Zalecane do dezynfekcji sprzętu medycznego: łózek, foteli zabiegowych, aparatury medycznej i operacyjnej oraz wszelkich powierzchni nierważliwych na działanie alkoholu. Spektrum działania zgodnie z EN 14885: B, MRSA, F (C.albicans), Tbc, V (HIV, HBV, HCV, HSV, SARS-Cov-2, Rota, Noro, BVDV) w czasie do 60 sekund przy wysokim obciążeniu organicznym. Wymagane badania zgodnie z EN 16615. Aktywność po otwarciu do 21 dni. Chusteczki o wymiarach 19x15 cm, gramatura 50g/cm2. Produkt posiada badania dermatologiczne. Wymagana podwójna rejestracja: wyrób medyczny oraz produkt biobójczy. Opakowanie 50 szt. typu flow pack. |  | 1 szt = 50 szt | 10 |  |  | 8% | 0 | 0
12.12 | Chusteczki do szybkiej dezynfekcji i mycia małych powierzchni i wyrobów medycznych włącznie z głowicami USG i optykami endoskopowymi na bazie czwartorzędowych związków amonowych. Spektrum działania B( łącznie z MRSA), F w czasie do 1 min., V (HBV, HIV, HCV, Rota, Vaccinia) w czasie 30 sek., Papova/ Polyoma - 2 min. Skuteczne zgodnie z normą EN 16615 ( warunki brudne) - 1 minuta. Roztwór, którym są nasączone nie może posiadać w swoim składzie alkoholi, chloru, aldehydów, fenoli. Posiadające opinię dermatologiczną oraz pozytywną opinię producentów urządzeń ultrasonograficznych. Opakowanie typu flow pack 100 sztuk z zamyknięciem w postaci plastikowego klipsa, chusteczki o wym. min. 20 cm x 22 cm o gramaturze min. 50g/m2 wykonane z 100 % PET |  | 1 szt = 100 sztuk | 20 |  |  | 8% | 0 | 0
12.13 | Chusteczki Sporobójcze do mycia i dezynfekcji powierzchni medycznych na bazie nadtlenku wodoru (max 1,5%) Brak czynnych pozostałości na powierzchni po dezynfekcji. Spektrum: , B,Y,F, Tbc, (spory Cl. Dificile) zgodnie z EN 16615 lub równoważna w czasie do 5 min. Adeno, Polio i Noro zgodnie z EN 14476 lub równoważna w czasie do 30 minut.. Wymiary chusteczki: 20x20cm, wykonane z 60% PET Politereftalan etylenu, 40% wiskoza. Gramatura: 50 g/m2. Wymagana aktualna rejestracja, wyrób medyczny i produkt biobójczy. Opakowanie : 100 sztuk chusteczek |  | 1 szt = 100 sztuk | 10 |  |  | 8% | 0 | 0
12.14 | Alkohol etylowy 70 % skażonych hibitanem |  | 1 szt = 1 L | 20 |  |  | 8% | 0 | 0
12.15 | Płyn do higienicznej i chirurgicznej dezynfekcji rąk o szerokim spektrum działania na bazie 60% propan-2-olu i chlorheksydyny. Zawierający glicerynę. Posiadający zapach. Spektrum działania: B, MRSA, F (C.albicans), Tbc (M.terrae), V (HIV, HBV, HCV, HSV, Vaccinia, grypa, Ebola, rota). Dezynfekcja higieniczna - 30 sekund, dezynfekcja chirurgiczna - 2 x 45 sekund. Posiada przedłużone działanie bateriobójcze w czasie 3 godzin |  | 1 szt = 500 ml | 100 |  |  | 8% | 0 | 0
12.16 | Żel do higienicznej dezynfekcji rąk na bazie etanolu (63,7g/100g preparatu) i propan-2-ol (6,3g/100g) bez zawartości dodatkowych substancji czynnych. Spektrum działania: B (w tym MRSA), Tbc (M.terrae) w czasie do 30 sek., F (C.albicans) w czasie do 15 sek.; V (Vaccinia, HIV, HBV, HCV, Rota, Noro) w czasie do 60 sek., działanie bójcze potwierdzone badaniami zgodnie z EN 14885, dezynfekcja higieniczna: 2 x 15 sek. (wg EN 1500). Preparat zawierający glicerynę, wykazujący bardzo dobrą tolerancję przez skórę dłoni oraz nie powodujący uczucia lepkości. Wymagane badanie dermatologiczne. Preparat zarejestrowany jako produkt biobójczy. |  | 1 szt = 500 ml | 100 |  |  | 8% | 0 | 0
12.17 | Preparat chlorowy oparty o dihydrat dichloroizocyjanuranu sodu do dezynfekcji powierzchni, sprzętu i wyposażenia pomieszczeń, skuteczny również w obecności znacznych zanieczyszczeń organicznych. Do dezynfekcji powierzchni kontaktujących się z żywnością. Skuteczny wobec B, Tbc ( M. terrae), F, V ( BVDV, Adeno, Polio, Noro), S ( C. difficile) w warunkach wysokiego obciążenia w czasie do 15 min. Opakowanie 300 tabl. Produkt biobójczy. |  | 1 szt = 300 tabletek | 15 |  |  | 8% | 0 | 0
12.18 | Preparat w koncentracie bez aldehydów, służący do dezynfekcji narzędzi oraz przedmiotów ze szkła, metalu, plastiku i endoskopów, zawierający glukoprotaminę, oraz inhibitory korozji. Okres trwałości roztworu gotowego do użycia – 14 dni. Czas działania: B,F,V (Adeno, Papova),Tbc (czas do 1 h), Pozytywna opinia firmy Olympus Optical |  | 1 szt = 2 L | 14 |  |  | 8% | 0 | 0
12.19 | Preparat w postaci proszku na bazie nadwęglanu sodu (substancja czynna kwas nadocotowy), TAED, tenzydów, enzymów oraz inhibiotorów korozji.rzeznaczony do dezynfekcji narzędzi, sprzętu medycznego oraz inkubatorów, posiadający szerokie spektrum działania bez stosowania dodatkowego aktywatora. Spektrum działania: B łącznie z prątkami gruźlicy, F w stężeniu 2% i czasie 5 minut oraz V (w tym HIV, HBV, Adeno, Polio, Rota) oraz S (Bacillus subtilis, clostridium dificile) w stężeniu 2% i czasie 10 minut. |  | 1 szt = 2,5 KG | 2 |  |  | 8% | 0 | 0
12.20 | Suche chusteczki przeznaczone do nasączania roztworami środków dezynfekcyjnych wykonane z 100% poliestru o wymiarach 24x30 cm. Chusteczki zalewane 3 litrami roztworu roboczego. Gramatura chusteczek powyżej 45g/m2.Ilość chusteczek w rolce 111 szt. Możliwość nasączania preparatami na bazie alkoholu jak i bezalkoholowymi, zwój zapakowany w jednorazowy worek kompatybilny z wiaderkiem. |  | 1 rolka = 111 listków | 40 |  |  | 8% | 0 | 0
12.21 | Wiaderko do suchych chust kompatibilne z pozycją powyżej |  | 1 szt = 5L | 10 |  |  | 8% | 0 | 0
12.22 | Preparat do dezynfekcji zewnętrznych części centralnych i obwodowych cewników dożylnych w postaci 2% roztworu chlorheksydyny w 70% alkoholu izopropylowym o przedłużonym działaniu. Spektrum : B,Y,Tbc( Faza 2 etap 1 w warunkach brudnych) w czasie do 1min HIV,HBV,HCV ( DVV/RKI) w 30 s. Opakowanie 250ml z atomizerem. |  | 1 szt =250ml | 5 |  |  | 8% | 0 | 0
12.23 | Koncentrat do mycia i dezynfekcji narzędzi przeznaczony do jednoczesnego mycia i dezynfekcji manualnej oraz w myjkach ultradźwiękowych. Do dezynfekcji instrumentów chirurgicznych i rotacyjnych. Aktywność roztworu roboczego 14 dni. Skład: amina, czwartorzędowe związki amonowe, enzym - proteaza, inhibitor korozji. Spektrum i czas działania: B, F, V (HBV, HIV, HCV, Vaccinia, BVDV, Herpes simplex, wirus grypy A, B, C, Ebola, Adeno), Tbc - 0,5% w 15 min., Polio 0,5% w 30 min. (M.terrae), wirusy otoczkowe (HIV, HBV, HCV, HSV, Vaccinia, wirus grypy, Ebola), rota |  | 1 szt = 1 L | 18 |  |  | 8% | 0 | 0
12.24 | Gazik jałowy nasączony środkiem do dezynfekcji, stosowany do dezynfekcji skóry przed nakłuciem. Gramatura 70g/m2, o składzie 36,8% izopropanol, 47,3% etanol. |  | 1 op = 100 szt | 10 |  |  | 8% | 0 | 0
12.25 | Emulsja o działaniu nawilżającym i ochronnym, zawierająca wosk pszczeli oraz bogatą kompozycję olejków pielęgnujących. Przetestowana klinicznie i dermatologicznie. |  | 1 szt = 0,5L | 20 |  |  | 8% | 0 | 0
Razem wartość do formularza ofertowego część 12 | [7 empty] | 0 | 0
……………………….
podpis osoby upoważninej
Oświadczenia wykonawcy:
1. Wykonawca oświadcza, że w czasie obowiązywania umowy, wyżej wymienione wyroby medyczne oraz wyroby medyczne do diagnostyki in vitro posiadają ważne deklaracje zgodności EU i są one zgodne z obowiązującym prawem krajowym i unijnym .
2. Wykonawca oświadcza, że w czasie obowiązywania umowy, wyżej wymienione wyroby medyczne oraz wyroby medyczne do diagnostyki in vitro podlegające obowiązkowej certyfikacji, posiadają ważne certyfikaty i są one zgodne z obowiązującym prawem krajowym i unijnym.
3. Wykonawca oświadcza, że wyżej wymienione wyroby medyczne oraz wyroby medyczne do diagnostyki in vitro korzystające z okresów przejściowych, mogą być nabywane przez zamawiającego do końca obowiązywania umowy i jest to zgodne z obowiązującym prawem krajowym i unijnym.
4. Wykonawca oświadcza, że wyżej wymienione wyroby medyczne oraz wyroby medyczne do diagnostyki in vitro, których dotyczy obowiązek oznakowania kodami UDI, są nimi oznakowane zgodnie z prawem krajowym i unijnym.

## cz 13
Arkusz asortymentowo - cenowy
Nr sprawy 32/ZP/2024/K
część nr 13 - dostawy środków myjąco- dezynfekujących do myjki endoskopowej
Lp. | Nazwa artykułu | Nazwa handlowa | jedn | szacunkowa ilość na 12 miesięcy | ilość w opakowaniu | cena jedn netto za opakowanie | %VAT | wartość netto zamówienia (5x7) | wartość brutto zamówienia (9+(9x8) | Producent / numer katalogowy | Klasa wyrobu medycznego / Wyrobu medycznego do diagnostyki in vitro | Produkt korzysta z okresu przejściowego Tak / Nie | Data do kiedy można korzystać z wyrobu medycznego (jeśli do końca daty ważności proszę podać: EXP) (jeśli data jest inna niż data ważności proszę podać to datę)
1 | 2 | 3 | 4 | 5 | 6 | 7 | 8 | 9 | 10 | 11 | 12 | 13 | 14
13.1 | Płynny koncentrat do manualnej i maszynowej dezynfekcji wysokiego poziomu endoskopów oraz innych wyrobów medycznych, na bazie dwóch substancji czynnych: nadoctowego uzyskiwanego z acetylokaprolaktamu i 3% nadtlenku wodoru. Po aktywacji preparat zachowujący aktywność bójczą do 14 dni lub 50 cykli, przy wielokrotnym użyciu. Działanie bójcze do 5min.: B PN-EN 14561, V PN-EN 14476 (Polio, Adeno), Tbc, F EN 14562, S PN-EN 17126 (Bacillus subtilis, Clostridium difficile). Preparat zgodny z referencyjną listą środków do dezynfekcji wysokiego stopnia akceptowanych przez producentów specjalistycznej aparatury medycznej dopuszczony do stosowania z myjni a ENDOCLEANER producent AORT. Opakowania min 5l. |  | szt (5L) | 50 |  |  | 8% | 0 | 0
13.2 | Preparat oparty o mieszaninę enzymów ( amylaza, celulaza,lipaza, mannanaza i proteaza ) do maszynowego oraz ręcznego mycia endoskopów, narzędzi i sprzętu anestezjologicznego. Preparat zgodny do stosowania z myjnią ENDOCLEANER producent AORT. Skład: jonowe związki powierzchniowo-czynne, enzymy, Dozowanie: 0,1-0,5% - 1-5 ml/litr , Gęstość względna 1,10- 1,15 g/cm3 Opakowanie: kanister 5 litrów. |  | szt (5L) | 6 |  |  | 8% | 0 | 0
13.3 | Paski kompatybilne z preparatem dezynfekcyjnym do oceny skuteczności. |  | szt | 2 |  |  | 8% | 0 | 0
Razem wartość do formularza ofertowego część 13 | [7 empty] | 0 | 0
..........................................
podpis osoby upoważnionej
Oświadczenia wykonawcy:
1. Wykonawca oświadcza, że w czasie obowiązywania umowy, wyżej wymienione wyroby medyczne oraz wyroby medyczne do diagnostyki in vitro posiadają ważne deklaracje zgodności EU i są one zgodne z obowiązującym prawem krajowym i unijnym .
2. Wykonawca oświadcza, że w czasie obowiązywania umowy, wyżej wymienione wyroby medyczne oraz wyroby medyczne do diagnostyki in vitro podlegające obowiązkowej certyfikacji, posiadają ważne certyfikaty i są one zgodne z obowiązującym prawem krajowym i unijnym.
3. Wykonawca oświadcza, że wyżej wymienione wyroby medyczne oraz wyroby medyczne do diagnostyki in vitro korzystające z okresów przejściowych, mogą być nabywane przez zamawiającego do końca obowiązywania umowy i jest to zgodne z obowiązującym prawem krajowym i unijnym.
4. Wykonawca oświadcza, że wyżej wymienione wyroby medyczne oraz wyroby medyczne do diagnostyki in vitro, których dotyczy obowiązek oznakowania kodami UDI, są nimi oznakowane zgodnie z prawem krajowym i unijnym.

## cz 14
Arkusz asortymentowo - cenowy
Nr sprawy 32/ZP/2024/K
część nr 14 - dostawy materiałów opatrunkowych różnych
Lp. | Nazwa materiału opatrnkowego | nazwa handlowa | opak | szacunkowa ilośc na 12 miesięcy | ilość w opak | cena jedn netto za opakowanie/ szt | %VAT | wartość netto zamówienia (5x7) | wartość brutto zamówienia (9+(9x8) | Producent / numer katalogowy | Klasa wyrobu medycznego / Wyrobu medycznego do diagnostyki in vitro | Produkt korzysta z okresu przejściowego Tak / Nie | Data do kiedy można korzystać z wyrobu medycznego (jeśli do końca daty ważności proszę podać: EXP) (jeśli data jest inna niż data ważności proszę podać to datę)
1 | 2 | 2 | 3 | 4 | 5 | 7 | 8 | 9 | 10 | 11 | 12 | 13 | 14
14.1 | Gaza niewyjałowiona 13 nitkowa szer.90 cm x 100m |  | szt | 20 |  |  | 8% | 0 | 0
14.2 | Gaza opatrunkowa składana jałowa 13 nitkowa 1 m2 |  | szt | 100 |  |  | 8% | 0 | 0
14.3 | Gaza opatrunkowa składana niewyjałowiona 13 nitkowa 1 m2 |  | szt | 5 |  |  | 8% | 0 | 0
14.4 | Jałowy opatrunek chirurgiczny 12x10 cm z przylepcem |  | szt | 150 |  |  | 8% | 0 | 0
14.5 | Jałowy opatrunek chirurgiczny 6x10 cm z przylepcem |  | szt. | 400 |  |  | 8% | 0 | 0
14.6 | Opatrunek przezroczysty z folii PU do zabezpieczania uszkodzonej skóry, cewników założonych do naczyń centralnych , z hipoalergicznym klejem akrylowym , paroprzepuszczalny, bez wkładu chłonnego 10x15 cm |  | Op = 100 szt. | 4 |  |  | 8% | 0 | 0
14.7 | Kompresiki z waty celulozowej w rolce do dezynfekcji skóry przed iniekcjami 1000 szt. (2x 500szt) |  | Op = 1000 szt | 100 |  |  | 8% | 0 | 0
14.8 | Kompresy gazowe wyjałowione 10 x 10 cm pakowane po 5 szt |  | Op = 5 szt | 1600 |  |  | 8% | 0 | 0
14.9 | Kompresy gazowe wyjałowione 10 x 20 cm po 3 szt |  | Op = 3 szt | 400 |  |  | 8% | 0 | 0
14.10 | Kompresy gazowe niejałowe10 x 10 cm x 100 szt. w op. |  | Op = 100 szt. | 230 |  |  | 8% | 0 | 0
14.11 | Opaska dziana 10 cm x 4 m |  | szt | 200 |  |  | 8% | 0 | 0
14.12 | Opaska dziana 15 cm x 4 m |  | szt | 50 |  |  | 8% | 0 | 0
14.13 | Opaska elastyczna 10 cm x 4 m |  | szt | 30 |  |  | 8% | 0 | 0
14.14 | Opaska elastyczna 15 cm x 4 m |  | szt | 100 |  |  | 8% | 0 | 0
14.15 | Opaska elastyczna samoprzylepna 6 cm x 4 m |  | szt | 1800 |  |  | 8% | 0 | 0
14.16 | Opatrunek wyspowy, chirurgiczny, samoprzylepny , wykonany z hydrofobowej włókniny z mikroperforacjami umożliwiającymi wymianę gazową między skórą, a środowiskiem zewnętrznym, posiadający wkład chłonny z wiskozy i poliestru powleczony siateczką z polietylenu zapobiegającą przywieraniu do rany. Opatrunek z przecięciem i otworem O, do zabezpieczania drenów. Opatrunek posiada tylne zabezpieczenie z papieru silikonowanego. Opakowanie papier-papier, na każdym opakowaniu obrazkowa instrukcja użycia opatrunku. Rozmiar 9x10cm. |  | Op = 30 szt. | 10 |  |  | 8% | 0 | 0
14.17 | Opatrunek hydrokoloidowy na rany z możliwością mocowania warstwą klejącą do skóry, typu Granuflex - 15 x 15 cm |  | szt | 30 |  |  | 8% | 0 | 0
14.18 | Opatrunek hydrokoloidowy na rany z możliwością mocowania warstwą klejącą do skóry, typu Granuflex - 10 x 10 cm |  | szt | 90 |  |  | 8% | 0 | 0
14.19 | Opatrunek hydrożelowy typu Aqua Gel rozmiar 10 x 12 cm |  | szt | 30 |  |  | 8% | 0 | 0
14.20 | Opatrunek z gazy nasączony parafina rozmiar 10 x 10 cm |  | szt | 30 |  |  | 8% | 0 | 0
14.21 | Wysoko chłonny opatrunek z alginianem srebra, przeznaczony do ran zakażonych i zagrożonych zakażeniem, o różnych wielkościach, kształtach i głębokościach, z wysiękiem od umiarkowanego do dużego. Rozmiar 10 x 10 cm |  | szt | 50 |  |  | 8% | 0 | 0
14.22 | Nieprzylepny opatrunek z pianki poliuretanowej z kompleksem srebra równomiernie rozmieszczonym w piance o strukturze trójwymiarowej umożliwiającej pionowe pochłanianie i zatrzymywanie wysięku oraz dokładne dopasowanie do dna rany (technologia 3D Fit). Zewnętrzna część opatrunku wykonana z półprzepuszczalnego poliureatnu. Brzegi opatrunku ścienione w celu zminimalizowania odciśnięć na skórze; wskazany w zakresie leczenia ran zakażonych z wysiękiem średnim i obfitym rozmiar 10 x10cm, op. 5 szt |  | szt | 30 |  |  | 8% | 0 | 0
14.23 | Nieprzylepny opatrunek z pianki poliuretanowej z kompleksem srebra równomiernie rozmieszczonym w piance o strukturze trójwymiarowej umożliwiającej pionowe pochłanianie i zatrzymywanie wysięku oraz dokładne dopasowanie do dna rany (technologia 3D Fit). Zewnętrzna część opatrunku wykonana z półprzepuszczalnego poliureatnu. Brzegi opatrunku ścienione w celu zminimalizowania odciśnięć na skórze; wskazany w zakresie leczenia ran zakażonych z wysiękiem średnim i obfitym rozmiar 15 x15cm, op. 5 szt |  | szt | 30 |  |  | 8% | 0 | 0
14.24 | Plaster do mocowania kaniul - nieprzeźroczysty |  | szt | 4000 |  |  | 8% | 0 | 0
14.25 | Plaster do mocowania kaniul - przeźroczysty |  | szt | 1200 |  |  | 8% | 0 | 0
14.26 | Przylepiec hypoalergiczny, tkaninowy, biały 2,5 cm x 5 m. Możliwe dzielenie wzdłuż i w poprzek także bez użycia nożyczek |  | szt | 108 |  |  | 8% | 0 | 0
14.27 | Przylepiec hypoalergiczny, przeźroczysty 2,5 cm x 10 m |  | szt | 180 |  |  | 8% | 0 | 0
14.28 | Seton jałowy 2 cm x 2m |  | szt | 5 |  |  | 8% | 0 | 0
14.29 | Taśma opatrunkowa wykonana z hydrofobowej włókniny 5 cm x 10 m w opakowaniu typu dyspenser |  | szt | 30 |  |  | 8% | 0 | 0
14.30 | Wata celulozowa - lignina rolki 150 g |  | szt (150g) | 60 |  |  | 8% | 0 | 0
14.31 | Wata celulozowa – lignina arkusze 5 kg |  | Szt (5kg) | 20 |  |  | 8% | 0 | 0
14.32 | Opatrunek po infjekcyjny, samoprzylepny z wkładem chłonnym, centralnie umieszczonym absorbującym niewielki wysięk z miejsc uszkodzenia skóry, chroniący przed wpływem czynników zewnętrznych. Paroprzepuszczalny, dopasowujący się do kształtu ciała, zapewniające swobodę ruchu hipoalergiczny.Rozmiar 1,9 cm x 7,6 cm - 500 szt w 1 op. |  | Op = 500 szt | 2 |  |  | 8% | 0 | 0
14.33 | Wata opatrunkowa 500g |  | op (500g) | 2 |  |  | 8% | 0 | 0
Razem wartość do formularza ofertowego część 14 | [7 empty] | 0 | 0
| Zamawiajacy dopuszcza ceny jednostkowe do 3 miejsc po przecinku | [6 empty] | …………………………………………
podpis osoby upoważnionej
Oświadczenia wykonawcy:
1. Wykonawca oświadcza, że w czasie obowiązywania umowy, wyżej wymienione wyroby medyczne oraz wyroby medyczne do diagnostyki in vitro posiadają ważne deklaracje zgodności EU i są one zgodne z obowiązującym prawem krajowym i unijnym .
2. Wykonawca oświadcza, że w czasie obowiązywania umowy, wyżej wymienione wyroby medyczne oraz wyroby medyczne do diagnostyki in vitro podlegające obowiązkowej certyfikacji, posiadają ważne certyfikaty i są one zgodne z obowiązującym prawem krajowym i unijnym.
3. Wykonawca oświadcza, że wyżej wymienione wyroby medyczne oraz wyroby medyczne do diagnostyki in vitro korzystające z okresów przejściowych, mogą być nabywane przez zamawiającego do końca obowiązywania umowy i jest to zgodne z obowiązującym prawem krajowym i unijnym.
4. Wykonawca oświadcza, że wyżej wymienione wyroby medyczne oraz wyroby medyczne do diagnostyki in vitro, których dotyczy obowiązek oznakowania kodami UDI, są nimi oznakowane zgodnie z prawem krajowym i unijnym.

## cz 15
Arkusz asortymentowo - cenowy
Nr sprawy 32/ZP/2024/K
cześć nr 15- dostawy sprzętu jednorazowego do kapnografu model Kapnograf Ut100C
Lp. | Nazwa artykułu | nazwa handlowa | jedn | szacunkowa ilość na 12 miesięcy | ilość w opakowaniu | cena jedn netto | %VAT | wartość netto zamówienia (5x7) | wartość brutto zamówienia (9+(9x8) | Producent / numer katalogowy | Klasa wyrobu medycznego / Wyrobu medycznego do diagnostyki in vitro | Produkt korzysta z okresu przejściowego Tak / Nie | Data do kiedy można korzystać z wyrobu medycznego (jeśli do końca daty ważności proszę podać: EXP) (jeśli data jest inna niż data ważności proszę podać to datę)
1 | 2 | 3 | 4 | 5 | 6 | 7 | 8 | 9 | 10 | 11 | 12 | 13 | 14
15.1 | kaniula do pobierania próbek dla dorosłych pCO2 |  | szt. | 50 |  |  | 8% | 0 | 0
Razem wartość do formularza ofertowego część 15 | [7 empty] | 0 | 0
oferowany sprzęt musi być kompatybilny z kapnografem Kapnograf Ut100C
..........................................
podpis osoby upoważnionej
Oświadczenia wykonawcy:
1. Wykonawca oświadcza, że w czasie obowiązywania umowy, wyżej wymienione wyroby medyczne oraz wyroby medyczne do diagnostyki in vitro posiadają ważne deklaracje zgodności EU i są one zgodne z obowiązującym prawem krajowym i unijnym .
2. Wykonawca oświadcza, że w czasie obowiązywania umowy, wyżej wymienione wyroby medyczne oraz wyroby medyczne do diagnostyki in vitro podlegające obowiązkowej certyfikacji, posiadają ważne certyfikaty i są one zgodne z obowiązującym prawem krajowym i unijnym.
3. Wykonawca oświadcza, że wyżej wymienione wyroby medyczne oraz wyroby medyczne do diagnostyki in vitro korzystające z okresów przejściowych, mogą być nabywane przez zamawiającego do końca obowiązywania umowy i jest to zgodne z obowiązującym prawem krajowym i unijnym.
4. Wykonawca oświadcza, że wyżej wymienione wyroby medyczne oraz wyroby medyczne do diagnostyki in vitro, których dotyczy obowiązek oznakowania kodami UDI, są nimi oznakowane zgodnie z prawem krajowym i unijnym.

## cz 16
Arkusz asortymentowo - cenowy
Nr sprawy 32/ZP/2024/K
część nr 16 - dostawy systemu zamkniętego aspiracyjno-próżniowego do pobierania krwi
Lp. | Nazwa artykułu | Nazwa handlowa | jedn | szacunkowa ilość na 12 miesięcy | ilość w opakowaniu | cena jednostkowa netto za szt /opak | %VAT | wartość netto zamówienia (5x7) | wartość brutto zamówienia (9+(9x8) | Producent / numer katalogowy | Klasa wyrobu medycznego / Wyrobu medycznego do diagnostyki in vitro | Produkt korzysta z okresu przejściowego Tak / Nie | Data do kiedy można korzystać z wyrobu medycznego (jeśli do końca daty ważności proszę podać: EXP) (jeśli data jest inna niż data ważności proszę podać to datę)
| 2 | 3 | 4 | 5 | 6 | 7 | 8 | 9 | 10 | 11 | 12 | 13 | 14
‘16.1 | Probówko-strzykawka do uzyskiwania surowicy z granulatem, pojemność 4,5-5ml, średnica 13mm. |  | szt. | 2000 |  |  | 8% | 0 | 0
‘16.2 | Probówko-strzykawka do uzyskiwania surowicy z granulatem, pojemność 4 ml, średnica 13mm. |  | szt. | 3000 |  |  | 8% | 0 | 0
‘16.3 | Probówko-strzykawka do uzyskiwania surowicy z granulatem do próby krzyżowej, pojemność 2-3 ml, średnica 13mm wysokość 65 mm. |  | szt. | 100 |  |  | 8% | 0 | 0
‘16.4 | Probówko-strzykawka do hematologii K3EDTA.pojemność 1,5 – 2 ml ,średnica 11mm – 12 mm |  | szt. | 2350 |  |  | 8% | 0 | 0
‘16.5 | Probówko-strzykawka do oznaczeń grup krwi K3EDTA.pojemność 2-3ml,średnica 11mm – 13 mm (kolor korka inny niż w pozycji 28.4) |  | szt. | 150 |  |  | 8% | 0 | 0
‘16.6 | Probówko-strzykawka do OB (wersja logarytmiczna),pojemność 3-4ml. |  | szt. | 300 |  |  | 8% | 0 | 0
‘16.7 | Probówko-strzykawka do badań koagulologicznych,pojemność 1,5-2ml, średnica 13 mm. |  | szt. | 1400 |  |  | 8% | 0 | 0
‘16.8 | Probówko-strzykawka do pseudotrombocytopeni z jonami magnezu, pojemność 2,7ml. |  | szt. | 50 |  |  | 8% | 0 | 0
‘16.9 | Probówko-strzykawka z heparyną litową pojemność 2,5 - 2,7 ml, średnica 13 mm, wysokość 75 mm |  | szt. | 200 |  |  | 8% | 0 | 0
‘16.10 | Igła systemowa bezpieczna 0,8mm i 0,9 mm *38mm |  | szt. | 2100 |  |  | 8% | 0 | 0
‘16.11 | Igła systemowa bezpieczna 0,8mm i 0,9 mm *25mm |  | szt. | 300 |  |  | 8% | 0 | 0
‘16.12 | Igła motylkowa bezpieczna 0,6 i 0,8 i 0,9 mm, długość drenu 80mm |  | szt. | 360 |  |  | 8% | 0 | 0
‘16.13 | Łącznik typu LUER do pobierania krwi z wenflonu (Multi-Adapter). |  | szt. | 400 |  |  | 8% | 0 | 0
‘16.14 | Sterylny kubek na mocz, pojemność 100 ml z zakręcaną zakrętką z bezigłowym portem do pobierania moczu do strzykawki. |  | szt. | 1200 |  |  | 8% | 0 | 0
‘16.15 | Butelka do dobowej zbiórki moczu 3 lit. z zakręcaną zakrętką z bezigłowym portem do pobierania moczu do strzykawki. |  | szt. | 60 |  |  | 8% | 0 | 0
‘16.16 | Probówko – strzykawka do pobierania moczu pojemność 8,5 – 10 ml z stożkowym dnem kompatybilna z produktem z pozycji 16.14 i 16.15 |  | szt. | 1200 |  |  | 8% | 0 | 0
‘16.17 | Probówko – strzykawka z kwasem borowym do pobierania moczu pojemność 8,5 – 10 ml z stożkowym dnem kompatybilna z produktem z pozycji 16.14 i 16.15 |  | szt. | 60 |  |  | 8% | 0 | 0
‘16.18 | STATYW do OB |  | szt. | 1 |  |  | 23% | 0 | 0
[8 empty] | 0 | 0
Wymagania:
1. probówki wykonane z tworzywa sztucznego
2. możliwość pobierania krwi metoda aspiracyjną i próżniową
| 3. termin przydatności dla probówek koagulologicznych nie mniej niż 6 m-cy (termin ważności zgodny z datą na probówce) a dla pozostałego sprzętu nie mniej niż 12 miesiecy | [7 empty] | podpis osoby upoważnionej
4. Wszystkie elementy systemu zamkniętego służące bezpośrednio do pobierania krwi (probówko strzykawka, igła, łącznik) pasują do siebie, współpracują i pochodzą od jednego producenta.
5. Wyraźne zróżnicowanie kolorystyczne korków dla poszczególnych grup badań
6. Probówki zamykane korkami zakręcanymi (podwójny gwint) w celu eliminacji efektu aerozolowego podczas otwierania.
7. Niespełnienie powyższych wymagań spowoduje odrzucenie oferty.
Oświadczenia wykonawcy:
1. Wykonawca oświadcza, że w czasie obowiązywania umowy, wyżej wymienione wyroby medyczne oraz wyroby medyczne do diagnostyki in vitro posiadają ważne deklaracje zgodności EU i są one zgodne z obowiązującym prawem krajowym i unijnym .
2. Wykonawca oświadcza, że w czasie obowiązywania umowy, wyżej wymienione wyroby medyczne oraz wyroby medyczne do diagnostyki in vitro podlegające obowiązkowej certyfikacji, posiadają ważne certyfikaty i są one zgodne z obowiązującym prawem krajowym i unijnym.
3. Wykonawca oświadcza, że wyżej wymienione wyroby medyczne oraz wyroby medyczne do diagnostyki in vitro korzystające z okresów przejściowych, mogą być nabywane przez zamawiającego do końca obowiązywania umowy i jest to zgodne z obowiązującym prawem krajowym i unijnym.
4. Wykonawca oświadcza, że wyżej wymienione wyroby medyczne oraz wyroby medyczne do diagnostyki in vitro, których dotyczy obowiązek oznakowania kodami UDI, są nimi oznakowane zgodnie z prawem krajowym i unijnym.

## cz 17
Arkusz asortymentowo - cenowy
Nr sprawy 32/ZP/2024/K
część nr 17 - dostawy pojemników biopsyjnych
Lp. | Nazwa artykułu | Nazwa handlowa | jedn | szacunkowa ilość na 12 miesięcy | ilość w opakowaniu | cena jedn netto | %VAT | wartość netto zamówienia (5x7) | wartość brutto zamówienia (9+(9x8) | Producent / numer katalogowy | Klasa wyrobu medycznego / Wyrobu medycznego do diagnostyki in vitro | Produkt korzysta z okresu przejściowego Tak / Nie | Data do kiedy można korzystać z wyrobu medycznego (jeśli do końca daty ważności proszę podać: EXP) (jeśli data jest inna niż data ważności proszę podać to datę)
1 | 2 | 3 | 4 | 5 | 6 | 7 | 8 | 9 | 10 | 11 | 12 | 13 | 14
17.1 | Bezpieczny pojemnik tworzący system zamknięty do materiału biopsyjnego/histopatologicznego składający się z pokrywy zawierającej środek utrwalający i zbiornika. Pokrywa zbudowana z elementów: 1.Tłok zakończony nakłuwaczem 2.Folia aluminiowa zgrzana z nakrętką 3.Filtr zabezpieczający 4.Przycisk uwalniający substancję utrwalającą 5.Substancja utrwalająca - Formaldehyd 4% w roztworze wodnym (10% roztwór formaliny) i <2.5% metanol o łącznej objętości 20ml 5. Pokrywa wyposażona w gwint zewnętrzny. Zbiornik wyposażony w gwint wewnętrzny służący do zamknięcia i szczelnego połączenia z pokrywą. Substancja utrwalająca uwalniana po połączeniu pokrywy ze zbiornikiem i przez wciśnięcie przycisku wbudowanego w górną część pokrywy. Opakowanie zbiorcze 24 szt. |  | Op = 24 szt | 12 |  |  | 8% | 0 | 0
Razem wartość do formularza ofertowego część 17 | [7 empty] | 0 | 0
..........................................
podpis osoby upoważnionej
Oświadczenia wykonawcy:
1. Wykonawca oświadcza, że w czasie obowiązywania umowy, wyżej wymienione wyroby medyczne oraz wyroby medyczne do diagnostyki in vitro posiadają ważne deklaracje zgodności EU i są one zgodne z obowiązującym prawem krajowym i unijnym .
2. Wykonawca oświadcza, że w czasie obowiązywania umowy, wyżej wymienione wyroby medyczne oraz wyroby medyczne do diagnostyki in vitro podlegające obowiązkowej certyfikacji, posiadają ważne certyfikaty i są one zgodne z obowiązującym prawem krajowym i unijnym.
3. Wykonawca oświadcza, że wyżej wymienione wyroby medyczne oraz wyroby medyczne do diagnostyki in vitro korzystające z okresów przejściowych, mogą być nabywane przez zamawiającego do końca obowiązywania umowy i jest to zgodne z obowiązującym prawem krajowym i unijnym.
4. Wykonawca oświadcza, że wyżej wymienione wyroby medyczne oraz wyroby medyczne do diagnostyki in vitro, których dotyczy obowiązek oznakowania kodami UDI, są nimi oznakowane zgodnie z prawem krajowym i unijnym.

## cz 18
Arkusz asortymentowo - cenowy
Nr sprawy 32/ZP/2024/P
część nr 18 - dostawy wyrobów medycznych do automatycznego wstrzykiwacza Urlich InJect CT Motion
Lp. | Nazwa artykułu | Nazwa handlowa | j.m | szacunkowa ilość na 12 miesięcy | ilość szt w opakowaniu | cena jednostkowa netto za opakowanie/ szt. | %VAT | wartość netto zamówienia (5x7) | wartość brutto zamówienia (9+(9x8) | Producent / numer katalogowy | Klasa wyrobu medycznego / Wyrobu medycznego do diagnostyki in vitro | Produkt korzysta z okresu przejściowego Tak / Nie | Data do kiedy można korzystać z wyrobu medycznego (jeśli do końca daty ważności proszę podać: EXP) (jeśli data jest inna niż data ważności proszę podać to datę)
1 | 2 | 3 | 4 | 5 | 6 | 7 | 8 | 9 | 10 | 11 | 12 | 13 | 14
18.1 | Wężyk do pompy do wstrzykiwacza automatycznego kompatybilny z urządzeniem Ulrich Inject CT Motion. Sterylny, wyposażony w trzy igły (kolce) służące do podłączenia płynów do infuzji. Elementy wężyka umożliwiają monitorowanie ciśnienia, w systemie wężyków. Zawiera zintegrowany filtr cząsteczkowy. Wbudowany zawór zwrotny na jednym końcu wężyka. Czas pracy 24 godziny. Bez zawartości lateksu oraz ftalanów. |  | szt. | 300 | 10 |  | 8% | 0 | 0
18.2 | Dren długość ok 250 cm (+/- 10%). Służący do podłączenia wężyka do pompy automatycznego wstrzykiwacza z kaniulą pacjenta za pomocą połączenia luer-lock. Kompatybilny z wężykiem do pompy do wstrzykiwacza automatycznego Urlich Inject CT Motion (pozycja 23.1.) Sterylny, bez zawartości lateksu oraz ftalanów. |  | szt | 600 | 100 |  | 8% | 0 | 0
[8 empty] | 0 | 0
Oświadczenia wykonawcy:
1. Wykonawca oświadcza, że w czasie obowiązywania umowy, wyżej wymienione wyroby medyczne oraz wyroby medyczne do diagnostyki in vitro posiadają ważne deklaracje zgodności EU i są one zgodne z obowiązującym prawem krajowym i unijnym .
2. Wykonawca oświadcza, że w czasie obowiązywania umowy, wyżej wymienione wyroby medyczne oraz wyroby medyczne do diagnostyki in vitro podlegające obowiązkowej certyfikacji, posiadają ważne certyfikaty i są one zgodne z obowiązującym prawem krajowym i unijnym.
3. Wykonawca oświadcza, że wyżej wymienione wyroby medyczne oraz wyroby medyczne do diagnostyki in vitro korzystające z okresów przejściowych, mogą być nabywane przez zamawiającego do końca obowiązywania umowy i jest to zgodne z obowiązującym prawem krajowym i unijnym.
4. Wykonawca oświadcza, że wyżej wymienione wyroby medyczne oraz wyroby medyczne do diagnostyki in vitro, których dotyczy obowiązek oznakowania kodami UDI, są nimi oznakowane zgodnie z prawem krajowym i unijnym.

## cz 19
Arkusz asortymentowo - cenowy
Nr sprawy 32/ZP/2024/K
część nr 19 - dostawa środka zmiękczającego do myjni basenów i kaczek
Lp. | Nazwa artykułu | Nazwa handlowa | jedn | szacunkowa ilość na 12 miesięcy | ilość w opakowaniu | cena jedn netto za opakowanie | %VAT | wartość netto zamówienia (5x7) | wartość brutto zamówienia (9+(9x8) | Producent / numer katalogowy | Klasa wyrobu medycznego / Wyrobu medycznego do diagnostyki in vitro | Produkt korzysta z okresu przejściowego Tak / Nie | Data do kiedy można korzystać z wyrobu medycznego (jeśli do końca daty ważności proszę podać: EXP) (jeśli data jest inna niż data ważności proszę podać to datę)
1 | 2 | 3 | 4 | 5 | 6 | 7 | 8 | 9 | 10 | 11 | 12 | 13 | 14
19.1 | środek zmiękczająco płuczący stosowany przywodzie uzdatnionej i nieuzdatnionej podczas dezyfekcji termicznej, (kompatybilny z myjnią Erlen 1.45) w opakowaniu 5L. Wykonawca zobowiązany jest do potwierdzenia kompatybilności od producenta myjki. Parametr wymagany ze względu na gwarancję, którą są objęte urządzenia |  | Op = 5 L | 14 |  |  | 23% | 0 | 0
Razem wartość do formularza ofertowego część 19 | [7 empty] | 0 | 0
..........................................
podpis osoby upoważnionej

## cz 20
Arkusz asortymentowo - cenowy
Nr sprawy 32/ZP/2024/K
część nr 20 - dostawy części do polisomnografu NOX A1
Lp. | Nazwa artykułu | nazwa handlowa | opak | szacunkowa ilość na 12 miesięcy | ilość w opak | cena jedn netto | %VAT | wartość netto zamówienia (5x7) | wartość brutto zamówienia (9+(9x8) | Producent / numer katalogowy | Klasa wyrobu medycznego / Wyrobu medycznego do diagnostyki in vitro | Produkt korzysta z okresu przejściowego Tak / Nie | Data do kiedy można korzystać z wyrobu medycznego (jeśli do końca daty ważności proszę podać: EXP) (jeśli data jest inna niż data ważności proszę podać to datę)
1 | 2 | 2 | 3 | 4 | 5 | 7 | 8 | 9 | 10 | 11 | 12 | 13 | 14
20.1 | Kaniule (cewniki) do polisomnografii 1 szt. |  | szt. | 200 |  |  | 8% | 0 | 0
20.2 | Pasta do EEG Lic 2 szt 1 |  | szt. | 30 |  |  | 8% | 0 | 0
20.3 | Pasta do EEG Ten 20 szt 1 |  | szt. | 9 |  |  | 8% | 0 | 0
20.4 | Pasta do EEG Nuprep szt 1 |  | szt. | 9 |  |  | 8% | 0 | 0
Razem wartość do formularza ofertowego część 20 | [7 empty] | 0 | 0
oferowany sprzęt musi być kompatybilny z polisomnografem NOX A1
…………………………………………
podpis osoby upoważnionej
Oświadczenia wykonawcy:
1. Wykonawca oświadcza, że w czasie obowiązywania umowy, wyżej wymienione wyroby medyczne oraz wyroby medyczne do diagnostyki in vitro posiadają ważne deklaracje zgodności EU i są one zgodne z obowiązującym prawem krajowym i unijnym .
2. Wykonawca oświadcza, że w czasie obowiązywania umowy, wyżej wymienione wyroby medyczne oraz wyroby medyczne do diagnostyki in vitro podlegające obowiązkowej certyfikacji, posiadają ważne certyfikaty i są one zgodne z obowiązującym prawem krajowym i unijnym.
3. Wykonawca oświadcza, że wyżej wymienione wyroby medyczne oraz wyroby medyczne do diagnostyki in vitro korzystające z okresów przejściowych, mogą być nabywane przez zamawiającego do końca obowiązywania umowy i jest to zgodne z obowiązującym prawem krajowym i unijnym.
4. Wykonawca oświadcza, że wyżej wymienione wyroby medyczne oraz wyroby medyczne do diagnostyki in vitro, których dotyczy obowiązek oznakowania kodami UDI, są nimi oznakowane zgodnie z prawem krajowym i unijnym.

## cz 21
Arkusz asortymentowo - cenowy
Nr sprawy 32/ZP/2024/K
cześć nr 21- dostawy sprzętu jednorazowego do RESPIRATORÓW
Lp. | Nazwa artykułu | nazwa handlowa | jedn | szacunkowa ilość na 12 miesięcy | ilość w opakowaniu | cena jedn. netto za szt /opak | %VAT | wartość netto zamówienia (5x7) | wartość brutto zamówienia (9+(9x8) | Producent / numer katalogowy | Klasa wyrobu medycznego / Wyrobu medycznego do diagnostyki in vitro | Produkt korzysta z okresu przejściowego Tak / Nie | Data do kiedy można korzystać z wyrobu medycznego (jeśli do końca daty ważności proszę podać: EXP) (jeśli data jest inna niż data ważności proszę podać to datę)
1 | 2 | 3 | 4 | 5 | 6 | 7 | 8 | 9 | 10 | 11 | 12 | 13 | 14
21.1 | Układ oddechowy jednorazowy, dla dorosłych, długość ok. 1,8 m. Kompatybilny z respiratorem Newport HT-50 (stacjonarny) |  | szt. | 5 |  |  | 8% | 0 | 0
21.2 | Układ oddechowy jednorazowy ,dla dorosłych, długość ok. 1,8 m. Kompatybilny z respiratorem pNEUTON S – (przenośny) |  | szt. | 10 |  |  | 8% | 0 | 0
21.3 | Układ oddechowy CPAP jednorazowy ,dla dorosłych ok. 1,8 m. |  | szt. | 20 |  |  | 8% | 0 | 0
21.4 | Rura oddechowa dla dorosłych długości ok 1,8 m. |  | szt. | 10 |  |  | 8% | 0 | 0
21.5 | Maska ustno-nosowa wentylowana, dostępne rozmiary: S, M, L; korpus wykonany z przezroczystego plastiku, pojedynczy kołnierz wykonany z silikonu o zróżnicowanej grubości i strukturze; maska bez mocowanie czołowego; magnesy stosowane w dolnej części uprzęży i ramki umożliwiające szybkie zapięcie/wypięcie maski bez konieczności ponownego dopasowywania uprzęży; przezroczysty, obrotowy łącznik (kolanko) do podłączenia obwodu oddechowego; przestrzeń martwa (rozm.L) max. 240 ml; zakres ciśnień terapeutycznych: 3 - 40 cmH20; budowa max. 4-elemontowa maski, dostępna w wersji dla kobiet o innym kolorze uprzęży |  | szt. | 50 |  |  | 8% | 0 | 0
21.6 | złączka portu tlenowego do respiratora od strony respiratora łącze zatrzaskowe od strony podłącza tleny mocowane typu choinka |  | szt. | 20 |  |  | 8% | 0 | 0
Razem wartość do formularza ofertowego część 21 | [7 empty] | 0 | 0
plik należy podpisać kwalifikowanym podpisem elektronicznym, podpisem zaufanym lub podpisem osobistym osoby uprawnionej do reprezentowania Wykonawcy
Oświadczenia wykonawcy:
1. Wykonawca oświadcza, że w czasie obowiązywania umowy, wyżej wymienione wyroby medyczne oraz wyroby medyczne do diagnostyki in vitro posiadają ważne deklaracje zgodności EU i są one zgodne z obowiązującym prawem krajowym i unijnym .
2. Wykonawca oświadcza, że w czasie obowiązywania umowy, wyżej wymienione wyroby medyczne oraz wyroby medyczne do diagnostyki in vitro podlegające obowiązkowej certyfikacji, posiadają ważne certyfikaty i są one zgodne z obowiązującym prawem krajowym i unijnym.
3. Wykonawca oświadcza, że wyżej wymienione wyroby medyczne oraz wyroby medyczne do diagnostyki in vitro korzystające z okresów przejściowych, mogą być nabywane przez zamawiającego do końca obowiązywania umowy i jest to zgodne z obowiązującym prawem krajowym i unijnym.
4. Wykonawca oświadcza, że wyżej wymienione wyroby medyczne oraz wyroby medyczne do diagnostyki in vitro, których dotyczy obowiązek oznakowania kodami UDI, są nimi oznakowane zgodnie z prawem krajowym i unijnym.