## Definicje
Zestawienie definicji środków trwałych
Charakterystyczne atrybuty
Lp. | Etap | KŚT | Rodzaj KŚT | KŚT_AQ 2018 / Grupa logiczna | Data aktualizacji | Typ środka trwałego | Środek trwały | Definicja | Granica | Rodzaj | Funkcja | Budowa | Okres ekonomicznej użyteczności wg KŚT | Okres ekonomicznej użyteczności wg Aquanet | Napęd | Rodzaj połączenia | Medium | Średnica | Ciśnienie | Przepływ | Wysokość podnoszenia | Rodzaj materiału | Wymiary zewnętrzne | Powierzchnia całkowita | Powierzchnia użytkowa | Kubatura | Pojemność użytkowa | Długość | Nawierzchnia | Wyposażenie (wielokrotny wybór) | Moc silnika | Moc elektryczna urządzenia | Napięcie zasilania | Udźwig | Wysokość podnoszenia dźwignicy | Moc cieplna | Pojemność elektryczna | Stopień ochrony
1. | Zakończony | 101 | BUDYNKI PRZEMYSŁOWE | 101.001 | 2015-12-31 | Budynek | Budynek przemysłowy | Obiekt budowlany , który jest trwale związany z gruntem , wydzielony z przestrzeni za pomocą przegród budowlanych oraz posiadający fundamenty i dach | Obiekt kubaturowy o indywidualnej powierzchni. Granicą środka trwałego są krawędzie zewnętrzne obiektu. W granicach zawiera się fundament i dach oraz wyłącznie wewnętrzne instalacje niezbędne do spełniania jego funkcji, np. : instalacja wodna , instalacja kanalizacyjna , instalacja c.o. , instalacja c.w.u , instalacja wentylacyjna, instalacja elektryczna ; instalacja odgromowa, instalacja tele-techniczna . | Budynek agregatu prądotwórczego Budynek chlorowni Budynek dmuchaw Budynek energetyczny Budynek filtrów Budynek filtrów pospiesznych Budynek filtrów węglowych Budynek kotłowni Budynek krat Budynek maszynowni Budynek monitoringu ścieków Budynek napowietrzalni Budynek odwodnienia osadu Budynek odżelaziacza Budynek pompowni filtratu Budynek pompowni głównej ścieków Budynek pompowni osadów Budynek pompowni popłuczyn Budynek pompowni wody Budynek portierni Budynek rozdzielni Budynek socjalny Budynek stacji generatorów Budynek stacji uzdatniania wody Budynek studni zbiorczej Budynek ścieków dowożonych Budynek techniczny Budynek trafostacji Budynek warsztatowy Budynek węzła cieplnego Budynek zagęszczania osadu Budynek zasuw | brak | wolnostojąca , w zabudowie | 40 | 70 | brak | brak | brak | brak | brak | brak | brak | cegła , beton , żelbet , pustaki , stal , płyty osłonowe , płyty prefabrykowane , drewno, materiały ceramiczne , materiału izolacyjne, | Długość/Szerokość/ Wysokość - bez słownika, cm | bez słownika, m2 | bez słownika m2 | bez słownika, m3 | brak | brak | brak | brak | brak | brak | brak | brak | brak | brak | brak | brak
2. | Zakończony | 103 | BUDYNKI HANDLOWO-USŁUGOWE | 103.001 | 2015-12-31 | Budynek | Budynek usługowy | Obiekt budowlany , który jest trwale związany z gruntem , wydzielony z przestrzeni za pomocą przegród budowlanych oraz posiadający fundamenty i dach | Obiekt kubaturowy o indywidualnej powierzchni. Granicą środka trwałego są krawędzie zewnętrzne obiektu. W granicach zawiera się fundament i dach oraz wyłącznie wewnętrzne instalacje niezbędne do spełniania jego funkcji, np. : instalacja wodna , instalacja kanalizacyjna , instalacja c.o. , instalacja c.w.u , instalacja wentylacyjna, instalacja elektryczna ; instalacja odgromowa, instalacja tele-techniczna . | brak | brak | wolnostojąca , w zabudowie | 40 | 70 | brak | brak | brak | brak | brak | brak | brak | cegła , beton , żelbet , pustaki , stal , płyty osłonowe , płyty prefabrykowane , drewno, materiały ceramiczne , materiału izolacyjne, | Długość/Szerokość/ Wysokość - bez słownika, cm | bez słownika, m2 | bez słownika m2 | bez słownika, m3 | brak | brak | brak | brak | brak | brak | brak | brak | brak | brak | brak | brak
4. | Zakończony | 104 | ZBIORNIKI, SILOSY I BUDYNKI MAGAZYNOWE | 104.001 | 2015-12-31 | Obiekty inżynierii lądowej i wodnej | Zbiornik podziemny | Budowla zlokalizowana poniżej terenu (najczęściej kołowa) służąca do gromadzenia i przechowywania produktów procesowych w formie cieczy, gazowej lub stałej. Zbiorniki mogą być zamknięte lub otwarte oraz ciśnieniowe i bezciśnieniowe. | Rozpoczyna się na połączeniu kołnierzowym, gwintowanym lub spawanym krócca doprowadzającego gromadzone medium; a kończy się na połączeniu kołnierzowym, gwintowanym lub spawanym krócca odlotowego z gromadzonym medium. | przepływowy , bezodpływowy | brak | ceglana , betonowa , żelbetowa , tworzywa sztuczne ; stalowe | 40 | 24 | brak | brak | woda; ścieki; powietrze; osad; pix; ozon; tlen; węgiel pylisty | bez słownika; mm | bez słownika; Mpa | brak | brak | cegła , beton , żelbet , tworzywa sztuczne ; stal | Długość; Szerokość , Wysokość; Średnica - bez słownika; [ cm] | bez słownika, m2 | brak | brak | bez słownika, m3 | brak | brak | brak | brak | brak | brak | brak | brak | brak | brak | brak
5. | Zakończony | 104 | ZBIORNIKI, SILOSY I BUDYNKI MAGAZYNOWE | 104.002 | 2015-12-31 | Obiekty inżynierii lądowej i wodnej | Zbiornik naziemny | Budowla zlokalizowana powyżej terenu (najczęściej kołowa) służąca do gromadzenia i przechowywania produktów procesowych w formie cieczy , gazowej lub stałej, trwale związane z gruntem. Zbiorniki mogą być zamknięte lub otwarte oraz ciśnieniowe i bezciśnieniowe. | Rozpoczyna się na połączeniu kołnierzowym, gwintowanym lub spawanym krócca doprowadzającego gromadzone produkty procesowe; a kończy się na połączeniu kołnierzowym, gwintowanym lub spawanym krócca odlotowego z gromadzonym produktem procesowym. W granicach zawiera się fundament lub element mocujący do konstrukcji podporowej . | przepływowy , bezodpływowy | magazynowa; | ceglana , betonowa , żelbetowa , tworzywa sztuczne ; stalowe | 23 | 24 | brak | brak | woda; ścieki; powietrze; osad; pix; ozon; tlen; węgiel pylisty | bez słownika; mm | bez słownika; Ma | brak | brak | cegła , beton , żelbet , tworzywa sztuczne ; stal | Długość; Szerokość , Wysokość; Średnica - bez słownika; [ cm] | bez słownika, m2 | brak | brak | bez słownika, m3 | brak | brak | brak | brak | brak | brak | brak | brak | brak | brak | brak
6. | Zakończony | 104 | ZBIORNIKI, SILOSY I BUDYNKI MAGAZYNOWE | 104.003 | 2015-12-31 | Obiekty inżynierii lądowej i wodnej | Bioreaktor | Budowla służąca do gromadzenia i rozprowadzania wykorzystywanego w procesie biologicznego oczyszczania ścieków osadu czynnego w formie cieczy ( zawiesina osadu czynnego) lub stałej ( błona na złożu) , trwale związana z gruntem. Zbiorniki mogą być zamknięte lub otwarte. | Rozpoczyna się na połączeniu kołnierzowym, gwintowanym lub spawanym zasuwy, zaworu lub zastawki na króccu doprowadzającym medium; a kończy się na połączeniu kołnierzowym, gwintowanym lub spawanym krócca odlotowego z medium. W granicach zawiera się fundament i inne wyposażenie techniczne np. pomosty robocze . | przepływowy | brak | ceglana , betonowa , żelbetowa ; stalowe | 23 | 24 | brak | brak | ścieki , osad | bez słownika; mm | brak | bez słownika; m3/h | brak | cegła , beton , żelbet ; stal | Długość; Szerokość , Wysokość; Średnica - bez słownika; [ cm] | brak | brak | bez słownika, m3 | brak | brak | brak | brak | brak | brak | brak | brak | brak | brak | brak | brak
7. | Zakończony | 104 | ZBIORNIKI, SILOSY I BUDYNKI MAGAZYNOWE | 104.004 | 2015-12-31 | Obiekty inżynierii lądowej i wodnej | Osadnik wstępny | Osadniki są to urządzenia służące do wychwytywania w trakcie procesu sedymentacji podczas przepływu laminarnego zawiesin łatwoopadajacych zawartych w ściekach surowych po piaskowniku oraz usuwanie ze ścieków zawiesin lżejszych od wody- tłuszczy i części pływających, które nie zostały oddzielone w urządzeniach poprzedzających osadnik wstępny. | Rozpoczyna się na połączeniu kołnierzowym, gwintowanym lub spawanym zasuwy, zaworu lub zastawki na króccu doprowadzającym medium; a kończy się na połączeniu kołnierzowym, gwintowanym lub spawanym krócca odlotowego z medium. W granicach zawiera się fundament i inne wyposażenie techniczne np. pomosty robocze . | przepływowy | brak | ceglana , betonowa , żelbetowa ; stalowe | 23 | 24 | brak | brak | ścieki , osad | bez słownika; mm | brak | bez słownika; m3/h | brak | cegła , beton , żelbet ; stal | Długość; Szerokość , Wysokość; Średnica - bez słownika; [ cm] | brak | brak | bez słownika, m3 | brak | brak | brak | brak | brak | brak | brak | brak | brak | brak | brak | brak
8. | Zakończony | 104 | ZBIORNIKI, SILOSY I BUDYNKI MAGAZYNOWE | 104.005 | 2015-12-31 | Obiekty inżynierii lądowej i wodnej | Osadnik wtórny | Osadniki wtórne służą do oddzielenia , w trakcie procesu sedymentacji osadu czynnego od oczyszczonych ścieków oraz klarowania ścieków i zagęszczanie osadu. | Rozpoczyna się na połączeniu kołnierzowym, gwintowanym lub spawanym zasuwy, zaworu lub zastawki na króccu doprowadzającym medium; a kończy się na połączeniu kołnierzowym, gwintowanym lub spawanym krócca odlotowego z medium. W granicach zawiera się fundament i inne wyposażenie techniczne np. pomosty robocze . | przepływowy | brak | ceglana , betonowa , żelbetowa ; stalowe | 23 | 24 | brak | brak | ścieki , osad | bez słownika; mm | brak | bez słownika; m3/h | brak | cegła , beton , żelbet ; stal | Długość; Szerokość , Wysokość; Średnica - bez słownika; [ cm] | brak | brak | bez słownika, m3 | brak | brak | brak | brak | brak | brak | brak | brak | brak | brak | brak | brak
9. | Zakończony | 104 | POZOSTAŁE OBIEKTY INŻYNIERII LĄDOWEJ I WODNEJ, GDZIE INDZIEJ NIESKLASYFIKOWANE | 104.006 | 2015-12-31 | Obiekty inżynierii lądowej i wodnej | Piaskownik | Budowla służące do separacji piasku niesionego w strumieniu ścieków oraz jego gromadzenia i transportu do dalszej odrębnej obróbki i segregacji. | Zaczyna się w osi miejsca rozdziału strumienia dopływających ścieków na poszczególne piaskowniki, a kończy w osi miejsca gdzie ścieki po piaskownikach łączą się w koryto odprowadzające je do dalszych urządzeń technologicznych. | brak | brak | betonowa, żelbetowa | 23 | 24 | brak | brak | ścieki | brak | brak | bez słownika; m3/h | brak | Beton , żelbet , | Długość; Szerokość , Wysokość; Średnica - bez słownika; [ cm] | brak | brak | brak | brak | brak | brak | brak | brak | brak | brak | brak | brak | brak | brak | brak
175. | Zakończony | 104 |  | 104.007 | 2015-12-31 | Obiekty inżynierii lądowej i wodnej | Zagęszczacz grawitacyjny | Budowla zlokalizowana poniżej lub powyżej terenu (najczęściej kołowa) służąca do samoistnego zagęszczania osadu dopływającego przy równoczesnym odprowadzeniu cieczy nadosadowej i osadu zagęszczonego | Rozpoczyna się na połączeniu kołnierzowym, gwintowanym lub spawanym krócca doprowadzającego osad; a kończy się na połączeniu kołnierzowym, gwintowanym lub spawanym krócca odprowadzającego osad zagęszczony z leja i wody nadosadowe i/lub przelewem. W granicach zawiera się fundament . | brak | zagęszczanie, podnoszenie s.m. | ceglana , betonowa , żelbetowa ; stalowe, tworzywo sztuczne | 23 | 24 | brak | brak | ścieki , osad | bez słownika; mm | brak | bez słownika; m3/h | brak | cegła , beton , żelbet ; stal | Długość; Szerokość , Wysokość; Średnica - bez słownika; [ cm] | brak | brak | bez słownika, m3 | brak | brak | brak | brak | brak | brak | brak | brak | brak | brak | brak | brak
10. | Zakończony | 105 | BUDYNKI BIUROWE | 105.001 | 2015-12-31 | Budynek | Budynek biurowy | Obiekt budowlany , który jest trwale związany z gruntem , wydzielony z przestrzeni za pomocą przegród budowlanych oraz posiadający fundamenty i dach | Obiekt kubaturowy o indywidualnej powierzchni. Granicą środka trwałego są krawędzie zewnętrzne obiektu. W granicach zawiera się fundament i dach oraz wyłącznie wewnętrzne instalacje niezbędne do spełniania jego funkcji, np. : instalacja wodna , instalacja kanalizacyjna , instalacja c.o. , instalacja c.w.u , instalacja wentylacyjna, instalacja elektryczna ; instalacja odgromowa, instalacja tele-techniczna . | brak | brak | wolnostojąca , w zabudowie | 40 | 70 | brak | brak | brak | brak | brak | brak | brak | cegła , beton , żelbet , pustaki , stal , płyty osłonowe , płyty prefabrykowane , drewno, materiały ceramiczne , materiału izolacyjne, | Długość/Szerokość/ Wysokość - bez słownika, cm | bez słownika, m2 | bez słownika m2 | bez słownika, m3 | brak | brak | brak | brak | brak | brak | brak | brak | brak | brak | brak | brak
11. | Zakończony | 109 | POZOSTAŁE BUDYNKI NIEMIESZKALNE | 109.001 | 2015-12-31 | Budynek | Budynek pomocniczy | Obiekt budowlany , który jest trwale związany z gruntem , wydzielony z przestrzeni za pomocą przegród budowlanych oraz posiadający fundamenty i dach | Obiekt kubaturowy o indywidualnej powierzchni. Granicą środka trwałego są krawędzie zewnętrzne obiektu. W granicach zawiera się fundament i dach oraz wyłącznie wewnętrzne instalacje niezbędne do spełniania jego funkcji, np. : instalacja wodna , instalacja kanalizacyjna , instalacja c.o. , instalacja c.w.u , instalacja wentylacyjna, instalacja elektryczna ; instalacja odgromowa, instalacja tele-techniczna . | brak | brak | wolnostojąca , w zabudowie | 40 | 50 | brak | brak | brak | brak | brak | brak | brak | cegła , beton , żelbet , pustaki , stal , płyty osłonowe , płyty prefabrykowane , drewno, materiały ceramiczne , materiału izolacyjne, | Długość/Szerokość/ Wysokość - bez słownika, cm | bez słownika, m2 | bez słownika m2 | bez słownika, m3 | brak | brak | brak | brak | brak | brak | brak | brak | brak | brak | brak | brak
174. | Zakończony | 109 |  | 109.002 | 2015-12-31 | Budynek | Wiata | Wiatą jest szczególny rodzaj budynku, stanowiący pomieszczenie naziemne nie obudowane ścianami ze wszystkich stron lub nawet w ogóle ścian pozbawione - wg Załącznika nr 1 do rozporządzenia Rady Ministrów z dnia 30 grudnia 1999 r. w sprawie Polskiej Klasyfikacji Obiektów Budowlanych (PKOB) (Dz.U. z dnia 31 grudnia 1999 r.). Nie ma zastosowania na gruncie Prawa Budowlanego. | Obiekt o indywidualnej powierzchni. Granicą środka trwałego są krawędzie zewnętrzne obiektu. W granicach zawiera się fundament, dach i ew. ściany oraz wyłącznie wewnętrzne instalacje niezbędne do spełniania jego funkcji, np. : instalacja elektryczna ; instalacja odgromowa. | brak | garażowa magazynowa | wolnostojąca , w zabudowie | 40 | 50 | brak | brak | brak | brak | brak | brak | brak | stal, tworzywa sztuczne, guma | bez słownika; m | bez słownika, m2 | brak | brak | brak | brak | brak | brak | brak | brak | brak | brak | brak | brak | brak | brak
12. | Zakończony | 110 | BUDYNKI MIESZKALNE | 110.001 | 2015-12-31 | Budynek | Budynek mieszkalny | Obiekt wolno stojący albo obiekt w zabudowie bliźniaczej, szeregowej lub grupowej , służący zaspokojeniu potrzeb mieszkaniowych , stanowiący konstrukcyjnie samodzielna całość , w którym dopuszcza się wydzielenie nie mniej niż dwóch lokali mieszkalnych , albo jednego lokalu mieszkalnego i lokalu użytkowego o powierzchnio całkowitej nieprzekraczającej 30 % powierzchni całkowitej obiektu | Obiekt kubaturowy o indywidualnej powierzchni. Granicą środka trwałego są krawędzie zewnętrzne obiektu. W granicach zawiera się fundament i dach oraz wyłącznie wewnętrzne instalacje niezbędne do spełniania jego funkcji, np. : instalacja wodna , instalacja kanalizacyjna , instalacja c.o. , instalacja c.w.u , instalacja wentylacyjna, instalacja elektryczna ; instalacja odgromowa, instalacja tele-techniczna . | brak | brak | wolnostojąca , w zabudowie , wielorodzinna , | 75 | 70 | brak | brak | brak | brak | brak | brak | brak | cegła , beton , żelbet , pustaki , stal , płyty osłonowe , płyty prefabrykowane , drewno, materiały ceramiczne , materiału izolacyjne, | Długość/Szerokość/ Wysokość - bez słownika, cm | bez słownika, m2 | bez słownika m2 | bez słownika, m3 | brak | brak | brak | brak | brak | brak | brak | brak | brak | brak | brak | brak
13. | Zakończony | 210 |  | 210.100 | 2018-06-18 | Magistrala | Przewód wodociągowy PE | Odcinek sieci wodociągowej o DN>=500 mm wraz z uzbrojeniem, którym dostarczana jest woda | Rozpoczyna się złączem, armaturą; długość przewodu mierzona od osi w punkcie włączenia do osi punktu zakończenia | brak | brak | brak | 23 | 44 | brak | brak | brak | bez słownika; mm | brak | brak | brak | PE | brak | brak | brak | brak | brak | bez słownika - mb | brak | brak | brak | brak | brak | brak | brak | brak | brak | brak
233. | Zakończony | 210 |  | 210.101 | 2018-06-18 | Magistrala | Przewód wodociągowy Stal | Odcinek sieci wodociągowej o DN>=500 mm wraz z uzbrojeniem, którym dostarczana jest woda | Rozpoczyna się złączem, armaturą; długość przewodu mierzona od osi w punkcie włączenia do osi punktu zakończenia | brak | brak | brak | 23 | 39 | brak | brak | brak | bez słownika; mm | brak | brak | brak | stal | brak | brak | brak | brak | brak | bez słownika - mb | brak | brak | brak | brak | brak | brak | brak | brak | brak | brak
234. | Zakończony | 210 |  | 210.102 | 2018-06-18 | Magistrala | Przewód wodociągowy Stal 3LPE | Odcinek sieci wodociągowej o DN>=500 mm wraz z uzbrojeniem, którym dostarczana jest woda | Rozpoczyna się złączem, armaturą; długość przewodu mierzona od osi w punkcie włączenia do osi punktu zakończenia | brak | brak | brak | 24 | 65 | brak | brak | brak | bez słownika; mm | brak | brak | brak | stal 3LPE | brak | brak | brak | brak | brak | bez słownika - mb | brak | brak | brak | brak | brak | brak | brak | brak | brak | brak
235. | Zakończony | 210 |  | 210.103 | 2018-06-18 | Magistrala | Przewód wodociągowy Żeliwo sferoidalne | Odcinek sieci wodociągowej o DN>=500 mm wraz z uzbrojeniem, którym dostarczana jest woda | Rozpoczyna się złączem, armaturą; długość przewodu mierzona od osi w punkcie włączenia do osi punktu zakończenia | brak | brak | brak | 25 | 54 | brak | brak | brak | bez słownika; mm | brak | brak | brak | żeliwo sferoidalne | brak | brak | brak | brak | brak | bez słownika - mb | brak | brak | brak | brak | brak | brak | brak | brak | brak | brak
236. | Zakończony | 210 |  | 210.104 | 2018-06-18 | Magistrala | Przewód wodociągowy Żeliwo szare | Odcinek sieci wodociągowej o DN>=500 mm wraz z uzbrojeniem, którym dostarczana jest woda | Rozpoczyna się złączem, armaturą; długość przewodu mierzona od osi w punkcie włączenia do osi punktu zakończenia | brak | brak | brak | 26 | 45 | brak | brak | brak | bez słownika; mm | brak | brak | brak | żeliwo szare | brak | brak | brak | brak | brak | bez słownika - mb | brak | brak | brak | brak | brak | brak | brak | brak | brak | brak
237. | Zakończony | 210 |  | 210.105 | 2018-06-18 | Magistrala | Przewód wodociągowy Żywice poliestrowe | Odcinek sieci wodociągowej o DN>=500 mm wraz z uzbrojeniem, którym dostarczana jest woda | Rozpoczyna się złączem, armaturą; długość przewodu mierzona od osi w punkcie włączenia do osi punktu zakończenia | brak | brak | brak | 27 | 35 | brak | brak | brak | bez słownika; mm | brak | brak | brak | żywice poliestrowe | brak | brak | brak | brak | brak | bez słownika - mb | brak | brak | brak | brak | brak | brak | brak | brak | brak | brak
14. | Zakończony | 210 |  | 210.200 | 2018-06-18 | Kolektor grawitacyjny | Przewód kanalizacyjny Beton | Odcinek sieci kanalizacyjnej o DN>=500 mm lub równoważnej wraz z uzbrojeniem, którym odprowadzane są ścieki w sposób grawitacyjny | Rozpoczyna się studnią, długość przewodu mierzona od osi do osi, włączając studnie i komory | brak | brak | brak | 23 | 30 | brak | brak | brak | bez słownika; mm | brak | brak | brak | beton | brak | brak | brak | brak | brak | bez słownika - mb | brak | brak | brak | brak | brak | brak | brak | brak | brak | brak
238. | Zakończony | 210 |  | 210.201 | 2018-06-18 | Kolektor grawitacyjny | Przewód kanalizacyjny Kamionka | Odcinek sieci kanalizacyjnej o DN>=500 mm lub równoważnej wraz z uzbrojeniem, którym odprowadzane są ścieki w sposób grawitacyjny | Rozpoczyna się studnią, długość przewodu mierzona od osi do osi, włączając studnie i komory | brak | brak | brak | 23 | 75 | brak | brak | brak | bez słownika; mm | brak | brak | brak | kamionka | brak | brak | brak | brak | brak | bez słownika - mb | brak | brak | brak | brak | brak | brak | brak | brak | brak | brak
239. | Zakończony | 210 |  | 210.202 | 2018-06-18 | Kolektor grawitacyjny | Przewód kanalizacyjny Murowany | Odcinek sieci kanalizacyjnej o DN>=500 mm lub równoważnej wraz z uzbrojeniem, którym odprowadzane są ścieki w sposób grawitacyjny | Rozpoczyna się studnią, długość przewodu mierzona od osi do osi, włączając studnie i komory | brak | brak | brak | 23 | 40 | brak | brak | brak | bez słownika; mm | brak | brak | brak | murowany | brak | brak | brak | brak | brak | bez słownika - mb | brak | brak | brak | brak | brak | brak | brak | brak | brak | brak
240. | Zakończony | 210 |  | 210.203 | 2018-06-18 | Kolektor grawitacyjny | Przewód kanalizacyjny PCV | Odcinek sieci kanalizacyjnej o DN>=500 mm lub równoważnej wraz z uzbrojeniem, którym odprowadzane są ścieki w sposób grawitacyjny | Rozpoczyna się studnią, długość przewodu mierzona od osi do osi, włączając studnie i komory | brak | brak | brak | 23 | 50 | brak | brak | brak | bez słownika; mm | brak | brak | brak | PCV | brak | brak | brak | brak | brak | bez słownika - mb | brak | brak | brak | brak | brak | brak | brak | brak | brak | brak
241. | Zakończony | 210 |  | 210.204 | 2018-06-18 | Kolektor grawitacyjny | Przewód kanalizacyjny PE | Odcinek sieci kanalizacyjnej o DN>=500 mm lub równoważnej wraz z uzbrojeniem, którym odprowadzane są ścieki w sposób grawitacyjny | Rozpoczyna się studnią, długość przewodu mierzona od osi do osi, włączając studnie i komory | brak | brak | brak | 23 | 40 | brak | brak | brak | bez słownika; mm | brak | brak | brak | PE | brak | brak | brak | brak | brak | bez słownika - mb | brak | brak | brak | brak | brak | brak | brak | brak | brak | brak
242. | Zakończony | 210 |  | 210.205 | 2018-06-18 | Kolektor grawitacyjny | Przewód kanalizacyjny Stal | Odcinek sieci kanalizacyjnej o DN>=500 mm lub równoważnej wraz z uzbrojeniem, którym odprowadzane są ścieki w sposób grawitacyjny | Rozpoczyna się studnią, długość przewodu mierzona od osi do osi, włączając studnie i komory | brak | brak | brak | 23 | 40 | brak | brak | brak | bez słownika; mm | brak | brak | brak | stal | brak | brak | brak | brak | brak | bez słownika - mb | brak | brak | brak | brak | brak | brak | brak | brak | brak | brak
243. | Zakończony | 210 |  | 210.206 | 2018-06-18 | Kolektor grawitacyjny | Przewód kanalizacyjny Żywice poliestrowe | Odcinek sieci kanalizacyjnej o DN>=500 mm lub równoważnej wraz z uzbrojeniem, którym odprowadzane są ścieki w sposób grawitacyjny | Rozpoczyna się studnią, długość przewodu mierzona od osi do osi, włączając studnie i komory | brak | brak | brak | 23 | 50 | brak | brak | brak | bez słownika; mm | brak | brak | brak | żywice poliestrowe | brak | brak | brak | brak | brak | bez słownika - mb | brak | brak | brak | brak | brak | brak | brak | brak | brak | brak
15. | Zakończony | 210 |  | 210.300 | 2018-06-18 | Kolektor tłoczny | Przewód kanalizacyjny Beton | Przewód służący do przesyłania mediów w przewodach zamkniętych przy ciśnieniu wyższym od atmosferycznego; znajdujący się po stronie tłocznej zespołu pompowego | Dla przewodu wychodzącego z obiektu składającego się z jednej budowli służącej bezpośrednio celom technologicznym (komory czerpnej) - długość przewodu mierzona od osi komory czerpnej do osi komory rozprężnej, włączając studnie i komory; dla przewodu wychodzącego z obiektu składającego się z więcej niż jednej budowli służących bezpośrednio celom technologicznym (np. pompa, komora krat, zbiornik retencyjny) - rozpoczyna się po ostatnim urządzeniu, a kończy w osi komory rozprężnej | brak | brak | brak | 23 | 30 | brak | brak | brak | bez słownika; mm | brak | brak | brak | beton | brak | brak | brak | brak | brak | bez słownika - mb | brak | brak | brak | brak | brak | brak | brak | brak | brak | brak
244. | Zakończony | 210 |  | 210.301 | 2018-06-18 | Kolektor tłoczny | Przewód kanalizacyjny Kamionka | Przewód służący do przesyłania mediów w przewodach zamkniętych przy ciśnieniu wyższym od atmosferycznego; znajdujący się po stronie tłocznej zespołu pompowego | Dla przewodu wychodzącego z obiektu składającego się z jednej budowli służącej bezpośrednio celom technologicznym (komory czerpnej) - długość przewodu mierzona od osi komory czerpnej do osi komory rozprężnej, włączając studnie i komory; dla przewodu wychodzącego z obiektu składającego się z więcej niż jednej budowli służących bezpośrednio celom technologicznym (np. pompa, komora krat, zbiornik retencyjny) - rozpoczyna się po ostatnim urządzeniu, a kończy w osi komory rozprężnej | brak | brak | brak | 23 | 75 | brak | brak | brak | bez słownika; mm | brak | brak | brak | kamionka | brak | brak | brak | brak | brak | bez słownika - mb | brak | brak | brak | brak | brak | brak | brak | brak | brak | brak
245. | Zakończony | 210 |  | 210.302 | 2018-06-18 | Kolektor tłoczny | Przewód kanalizacyjny Murowany | Przewód służący do przesyłania mediów w przewodach zamkniętych przy ciśnieniu wyższym od atmosferycznego; znajdujący się po stronie tłocznej zespołu pompowego | Dla przewodu wychodzącego z obiektu składającego się z jednej budowli służącej bezpośrednio celom technologicznym (komory czerpnej) - długość przewodu mierzona od osi komory czerpnej do osi komory rozprężnej, włączając studnie i komory; dla przewodu wychodzącego z obiektu składającego się z więcej niż jednej budowli służących bezpośrednio celom technologicznym (np. pompa, komora krat, zbiornik retencyjny) - rozpoczyna się po ostatnim urządzeniu, a kończy w osi komory rozprężnej | brak | brak | brak | 23 | 40 | brak | brak | brak | bez słownika; mm | brak | brak | brak | murowany | brak | brak | brak | brak | brak | bez słownika - mb | brak | brak | brak | brak | brak | brak | brak | brak | brak | brak
246. | Zakończony | 210 |  | 210.303 | 2018-06-18 | Kolektor tłoczny | Przewód kanalizacyjny PCV | Przewód służący do przesyłania mediów w przewodach zamkniętych przy ciśnieniu wyższym od atmosferycznego; znajdujący się po stronie tłocznej zespołu pompowego | Dla przewodu wychodzącego z obiektu składającego się z jednej budowli służącej bezpośrednio celom technologicznym (komory czerpnej) - długość przewodu mierzona od osi komory czerpnej do osi komory rozprężnej, włączając studnie i komory; dla przewodu wychodzącego z obiektu składającego się z więcej niż jednej budowli służących bezpośrednio celom technologicznym (np. pompa, komora krat, zbiornik retencyjny) - rozpoczyna się po ostatnim urządzeniu, a kończy w osi komory rozprężnej | brak | brak | brak | 23 | 50 | brak | brak | brak | bez słownika; mm | brak | brak | brak | PCV | brak | brak | brak | brak | brak | bez słownika - mb | brak | brak | brak | brak | brak | brak | brak | brak | brak | brak
247. | Zakończony | 210 |  | 210.304 | 2018-06-18 | Kolektor tłoczny | Przewód kanalizacyjny PE | Przewód służący do przesyłania mediów w przewodach zamkniętych przy ciśnieniu wyższym od atmosferycznego; znajdujący się po stronie tłocznej zespołu pompowego | Dla przewodu wychodzącego z obiektu składającego się z jednej budowli służącej bezpośrednio celom technologicznym (komory czerpnej) - długość przewodu mierzona od osi komory czerpnej do osi komory rozprężnej, włączając studnie i komory; dla przewodu wychodzącego z obiektu składającego się z więcej niż jednej budowli służących bezpośrednio celom technologicznym (np. pompa, komora krat, zbiornik retencyjny) - rozpoczyna się po ostatnim urządzeniu, a kończy w osi komory rozprężnej | brak | brak | brak | 23 | 40 | brak | brak | brak | bez słownika; mm | brak | brak | brak | PE | brak | brak | brak | brak | brak | bez słownika - mb | brak | brak | brak | brak | brak | brak | brak | brak | brak | brak
248. | Zakończony | 210 |  | 210.305 | 2018-06-18 | Kolektor tłoczny | Przewód kanalizacyjny Stal | Przewód służący do przesyłania mediów w przewodach zamkniętych przy ciśnieniu wyższym od atmosferycznego; znajdujący się po stronie tłocznej zespołu pompowego | Dla przewodu wychodzącego z obiektu składającego się z jednej budowli służącej bezpośrednio celom technologicznym (komory czerpnej) - długość przewodu mierzona od osi komory czerpnej do osi komory rozprężnej, włączając studnie i komory; dla przewodu wychodzącego z obiektu składającego się z więcej niż jednej budowli służących bezpośrednio celom technologicznym (np. pompa, komora krat, zbiornik retencyjny) - rozpoczyna się po ostatnim urządzeniu, a kończy w osi komory rozprężnej | brak | brak | brak | 23 | 40 | brak | brak | brak | bez słownika; mm | brak | brak | brak | stal | brak | brak | brak | brak | brak | bez słownika - mb | brak | brak | brak | brak | brak | brak | brak | brak | brak | brak
249. | Zakończony | 210 |  | 210.306 | 2018-06-18 | Kolektor tłoczny | Przewód kanalizacyjny Żywice poliestrowe | Przewód służący do przesyłania mediów w przewodach zamkniętych przy ciśnieniu wyższym od atmosferycznego; znajdujący się po stronie tłocznej zespołu pompowego | Dla przewodu wychodzącego z obiektu składającego się z jednej budowli służącej bezpośrednio celom technologicznym (komory czerpnej) - długość przewodu mierzona od osi komory czerpnej do osi komory rozprężnej, włączając studnie i komory; dla przewodu wychodzącego z obiektu składającego się z więcej niż jednej budowli służących bezpośrednio celom technologicznym (np. pompa, komora krat, zbiornik retencyjny) - rozpoczyna się po ostatnim urządzeniu, a kończy w osi komory rozprężnej | brak | brak | brak | 23 | 50 | brak | brak | brak | bez słownika; mm | brak | brak | brak | żywice poliestrowe | brak | brak | brak | brak | brak | bez słownika - mb | brak | brak | brak | brak | brak | brak | brak | brak | brak | brak
16. | Zakończony | 210 |  | 210.801 | 2015-12-31 | Elektryczny | Linia zasilania zewnętrznego | Linia przesyłowa WN lub SN łącząca zewnętrzne źródła zasilania energetycznego z punktami zasilania Rozdzielnicy głównej wewnętrznej sieci energetycznej | Od zacisków na transformatorze zasilającym w GZP Zakładu Energetycznego do zacisków na słupie odgałęźnym (110 kV) lub na transformatorze przed Rozdzielnica główną | napowietrzna , kablowa | WN, SN, | brak | 23 | 22 | brak | brak | brak | brak | brak | brak | brak | brak | brak | brak | brak | brak | brak | bez słownika - mb | brak | brak | brak | brak | bez słownika; kV | brak | brak | brak | brak | brak
17. | Zakończony | 210 |  | 210.802 | 2015-12-31 | Elektryczny | Słupy odgałęźne 110 kV | Słupy w ciągu napowietrznej linii WN 110 kV , od których odprowadzane jest zasilanie WN 110 KV do Rozłącznika 110 kV | Od zacisków zasilających na słupie odgałęźnym (110 kV) do zacisków odpływowych na słupie odgałęźnym (110 kV) kabla 110 KV do Rozłącznika 110 kV. | brak | WN, | stalowe , żelbetowe | 23 | 22 | brak | brak | brak | brak | brak | brak | brak | brak | brak | brak | brak | brak | brak | brak | brak | brak | brak | brak | brak | brak | brak | brak | brak | brak
219. | W trakcie | 210 |  | 210.803 | 2015-12-31 | Elektryczny | Maszt | [5 empty] | 22 | 37 | brak | brak | brak | brak | brak | brak | brak | brak | brak | brak | brak | brak | brak | bez słownika; m | brak | brak | brak | brak | brak | brak | brak | brak | brak | brak
18. | Zakończony | 211 | RUROCIĄGI, LINIE TELEKOMUNIKACYJNE I ELEKTROENERGETYCZNE, PRZESYŁOWE | 211.001 | 2015-12-03 | Studnia | Studnia głębinowa | jest to otwór wiercony pionowy, obudowany, składający się z kolumny filtrowej i opcjonalnie rur okładzinowych, przystosowany do ciągłego poboru wody surowej za pomocą pompy głębinowej. | Granice środka trwałego: zaczyna się w warstwie wodonośnej a kończy na głowicy studni w obudowie studziennej. | brak | ujmowanie wody | brak | 23 | 7 | brak | skręcane, zgrzewane | woda surowa | bez słownika; mm | bez słownika; MPa | bez słownika; m3/h | brak | stal, PCV, PEHD | brak | brak | brak | brak | brak | bez słownika; m | brak | brak | brak | brak | brak | brak | brak | brak | brak | brak
19. | Zakończony | 211 | RUROCIĄGI, LINIE TELEKOMUNIKACYJNE I ELEKTROENERGETYCZNE, PRZESYŁOWE | 211.002 | 2015-12-03 | Studnia | Studnia lewarowa | jest to otwór wiercony, obudowany, składający się z kolumny filtrowej, przystosowany do ciągłego poboru wody surowej systemem lewarowym | Granice środka trwałego: zaczyna się w warstwie wodonośnej a kończy na głowicy studni w obudowie studziennej oraz na trójniku do przyłącza studni lewarowej. | brak | zbiorcza , ujmowanie wody | brak | 23 | 7 | brak | skręcane, zgrzewane | woda surowa | bez słownika; mm | bez słownika; MPa | bez słownika; m3/h | brak | stal, PCV, PEHD | brak | brak | brak | brak | brak | bez słownika; m | brak | brak | brak | brak | brak | brak | brak | brak | brak | brak
20. | Zakończony | 211 | RUROCIĄGI, LINIE TELEKOMUNIKACYJNE I ELEKTROENERGETYCZNE, PRZESYŁOWE | 211.003 | 2015-12-31 | Obiekty inżynierii lądowej i wodnej | Kolektor lewarowy | jest to rurociąg do grawitacyjnego transportu wody z poziomu wyższego (na ujęciu wody) do poziomu niższego (w studni zbiorczej systemu lewarowego). | Granice środka trwałego: zaczyna się w studni zbiorczej systemu lewarowego, a kończy na ostatnim przyłączu studziennym. | Klasyczny Steinwendera | Przesył wody surowej | brak | 23 | 22 | brak | kielichowe, kołnierzowe | woda surowa | bez słownika; mm | bez słownika; MPa | bez słownika; m3/h | brak | żeliwo szare, żeliwo sferoidalne, stal | bez słownika; mm | bark | brak | brak | brak | bez słownika; m | brak | brak | brak | brak | brak | brak | brak | brak | brak | brak
21. | Zakończony | 211 | RUROCIĄGI, LINIE TELEKOMUNIKACYJNE I ELEKTROENERGETYCZNE, PRZESYŁOWE | 211.004 | 2015-12-31 | Obiekty inżynierii lądowej i wodnej | Studnia zbiorcza systemu lewarowego | jest to budowla cylindryczna, do której woda podziemna jest doprowadzana jednym lub kilkoma kolektorami lewarowymi i wypompowywana za pomocą pomp do Stacja Uzdatniania Wody | Granica środka trwałego: zaczyna się na ścianie zewnętrznej od strony rurociągu napływowego, a kończy się na ścianie zewnętrznej od strony rurociągu odpływowego (tłocznego). | brak | Gromadzenie wody surowej | cylindryczna | 23 | 22 | brak | brak | woda surowa | bez słownika; m | brak | brak | brak | żelbet | bez słownika; mm | brak | brak | bez słownika, m3 | bez słownika, m3 | bez słownika; m | brak | brak | brak | brak | brak | brak | brak | brak | brak | brak
22. | Zakończony | 211 | RUROCIĄGI, LINIE TELEKOMUNIKACYJNE I ELEKTROENERGETYCZNE, PRZESYŁOWE | 211.005 | 2015-12-31 | Obiekty inżynierii lądowej i wodnej | Studnia promienista | jest to budowla cylindryczna, centralna, do której woda podziemna jest doprowadzana z ujęcia drenażowego i wypompowywana za pomocą pomp do Stacja Uzdatniania Wody | Granica środka trwałego: zaczyna się na ścianie zewnętrznej od strony rurociągów drenażowych (napływowych), a kończy się na ścianie zewnętrznej od strony rurociągu odpływowego (tłocznego). | brak | Gromadzenie wody surowej | cylindryczna | 23 | 22 | brak | brak | woda surowa | bez słownika; m | brak | brak | brak | żelbet | bez słownika; mm | brak | brak | bez słownika, m3 | bez słownika, m3 | bez słownika; m | brak | brak | brak | brak | brak | brak | brak | brak | brak | brak
23. | Zakończony | 211 | RUROCIĄGI, LINIE TELEKOMUNIKACYJNE I ELEKTROENERGETYCZNE, PRZESYŁOWE | 211.006 | 2015-12-31 | Obiekty inżynierii lądowej i wodnej | Przyłącze studni lewarowej | jest to odcinek łączący kolektor lewarowy z pojedynczą studnią | Granica środka trwałego: zaczyna się na trójniku do studni a kończy na zasuwie do kolektora lewarowego | brak | Przesył wody surowej | brak | 23 | 7 | brak | kołnierzowe, wspawane, zgrzewane | woda surowa | bez słownika; mm | bez słownika; MPa | bez słownika; m3/h | brak | stal, PEHD, | bez słownika; mm | brak | brak | brak | brak | bez słownika; m | brak | brak | brak | brak | brak | brak | brak | brak | brak | brak
24. | Zakończony | 211 | RUROCIĄGI, LINIE TELEKOMUNIKACYJNE I ELEKTROENERGETYCZNE, PRZESYŁOWE | 211.007 | 2015-12-31 | Obiekty inżynierii lądowej i wodnej | Przyłącze studni głębinowej | jest to odcinek łączący rurociąg tłoczny wody surowej z pojedynczą studnią głębinową. Występuje z lub bez studzienki pomiarowej | Granica środka trwałego: zaczyna się na głowicy studni głębinowej a kończy na zasuwie głównej do rurociągu tłocznego wody surowej | brak | brak | brak | 23 | 7 | brak | kołnierzowe, wspawane, zgrzewana | woda surowa | bez słownika; mm | bez słownika; MPa | bez słownika; m3/h | brak | stal, PEHD, | bez słownika; mm | brak | brak | brak | brak | bez słownika; m | brak | brak | brak | brak | brak | brak | brak | brak | brak | brak
25. | Zakończony | 211 | RUROCIĄGI SIECI ROZDZIELCZEJ ORAZ LINIE TELEKOMUNIKACYJNE I ELEKTROENERGETYCZNE, ROZDZIELCZE | 211.010 | 2015-12-31 | Zewnętrzna sieć mediów | Sieć technologiczna osadów | Sieć transportująca osad pomiędzy obiektami procesowymi, służąca bezpośrednio celom technologicznym | Początek w miejscu powstania procesu koniec w miejscu odbioru procesu | brak | brak | brak | 10 | 22 | brak | brak | woda; ścieki; powietrze; osad; pix; ozon; tlen; węgiel pylisty | bez słownika; mm | brak | brak | brak | beton , cegła, żelbet , stal, PCV, HDPE, Hobos ( żywica ) , Żywica poliestrowa | brak | brak | brak | brak | brak | bez słownika; m | brak | brak | brak | brak | brak | brak | brak | brak | brak | brak
26. | Zakończony | 211 |  | 211.050 | 2015-12-31 | Wewnętrzna instalacja mediów | Instalacja technologiczna wody | Instalacja transportująca wodę w ramach jednego obiektu procesowego, służąca bezpośrednio celom technologicznym | Zaczyna się od połączenia przewodu wchodzącego (zasuwa, zawór) do budynku lub budowli technologicznej służącego/służącej bezpośrednio celom technologicznym, a kończy na połączeniu przewodu wychodzącego (zasuwa, zawór) z budynku lub budowli technologicznej | brak | brak | brak | 23 | 16 | brak | kołnierzowe, kielichowe, gwintowane, spawane | woda, woda technologiczna, woda nadosadowa | bez słownika; mm | bez słownika; MPa | m3/h | brak | stal, PCV, HDPE | brak | brak | brak | brak | brak | bez słownika; mb | brak | brak | brak | brak | brak | brak | brak | brak | brak | brak
27. | Zakończony | 211 |  | 211.051 | 2015-12-31 | Wewnętrzna instalacja mediów | Instalacja technologiczna gazu | Instalacja transportująca gaz w ramach jednego obiektu procesowego, służąca bezpośrednio celom technologicznym | Zaczyna się od połączenia przewodu wchodzącego (przepustnica, zawór) do budynku lub budowli technologicznej służącego/służącej bezpośrednio celom technologicznym, a kończy na połączeniu przewodu wychodzącego (przepustnica, zawór) z budynku lub budowli technologicznej lub miejscu zużycia (pochodnia, kocioł zespół prądotwórczy, suszarka osadu, zawór pneumatyczny) | brak | brak | brak | 23 | 16 | brak | kołnierzowe, gwintowane, spawane | powietrze, azot, biogaz, gaz ziemny, tlen | bez słownika; mm | bez słownika; MPa | m3/h | brak | stal | brak | brak | brak | brak | brak | bez słownika; mb | brak | brak | brak | brak | brak | brak | brak | brak | brak | brak
28. | Zakończony | 211 |  | 211.052 | 2015-12-31 | Wewnętrzna instalacja mediów | Instalacja technologiczna piasku | Instalacja transportująca piasek w ramach jednego obiektu procesowego, służąca bezpośrednio celom technologicznym | Zaczyna się od leja zrzutowego, a kończy połączeniem instalacji technologicznej z siecią technologiczną na granicy budynku lub budowli technologicznej | brak | transport | brak | 23 | 16 | brak | kołnierzowe, gwintowane, spawane | kożuch | bez słownika; mm | brak | m3/h | brak | stal, PCV, HDPE | brak | brak | brak | brak | brak | bez słownika; mb | brak | brak | brak | brak | brak | brak | brak | brak | brak | brak
30. | Zakończony | 211 |  | 211.054 | 2015-12-31 | Wewnętrzna instalacja mediów | Instalacja technologiczna koagulantu | Instalacja transportująca koagulant w ramach jednego obiektu procesowego, służąca bezpośrednio celom technologicznym | Zaczyna się od połączenia przewodu wchodzącego (zasuwa, zawór) do budynku lub budowli technologicznej służącego/służącej bezpośrednio celom technologicznym, a kończy na połączeniu przewodu wychodzącego (zasuwa, zawór) z budynku lub budowli technologicznej | brak | brak | brak | 10 | 22 | brak | kołnierzowe, gwintowane, spawane | PIX, PAX | bez słownika; mm | bez słownika; MPa | m3/h | brak | stal, PCV, HDPE | brak | brak | brak | brak | brak | bez słownika; mb | brak | brak | brak | brak | brak | brak | brak | brak | brak | brak
31. | Zakończony | 211 |  | 211.055 | 2015-12-31 | Wewnętrzna instalacja mediów | Instalacja technologiczna ścieków | Instalacja transportująca ścieki w ramach jednego obiektu procesowego, służąca bezpośrednio celom technologicznym | Zaczyna się od połączenia przewodu wchodzącego (zasuwa, zawór) do budynku lub budowli technologicznej służącego/służącej bezpośrednio celom technologicznym, a kończy na połączeniu przewodu wychodzącego (zasuwa, zawór) z budynku lub budowli technologicznej | brak | brak | brak | 23 | 16 | brak | kołnierzowe, kielichowe | ścieki, ścieki dowożone | bez słownika; mm | bez słownika; MPa | m3/h | brak | stal, PCV, HDPE | brak | brak | brak | brak | brak | bez słownika; mb | brak | brak | brak | brak | brak | brak | brak | brak | brak | brak
32. | Zakończony | 211 | RUROCIĄGI SIECI ROZDZIELCZEJ ORAZ LINIE TELEKOMUNIKACYJNE I ELEKTROENERGETYCZNE, ROZDZIELCZE | 211.056 | 2015-12-31 | Wewnętrzna instalacja mediów | Instalacja technologiczna osadu | Instalacja transportująca osad w ramach jednego obiektu procesowego, służąca bezpośrednio celom technologicznym | Zaczyna się od połączenia przewodu wchodzącego (zasuwa, przepustnica) do budynku lub budowli technologicznej służącego/służącej bezpośrednio celom technologicznym, a kończy na połączeniu przewodu wychodzącego (zasuwa, przepustnica) z budynku lub budowli technologicznej | brak | brak | brak | 23 | 16 | brak | kołnierzowe, kielichowe, spawane | osad wstępny, nadmierny, recyrkulowany, wstępny zagęszczony, nadmierny zagęszczony, zmieszany (wtępny+nadmierny), przefermentowany, odwodniony, wysuszony, dowożony | bez słownika; mm | bez słownika; MPa | m3/h | brak | stal, PCV, HDPE, Żywica poliestrowa | brak | brak | brak | brak | brak | bez słownika; mb | brak | brak | brak | brak | brak | brak | brak | brak | brak | brak
33. | Zakończony | 211 |  | 211.057 | 2015-12-31 | Wewnętrzna instalacja mediów | Instalacja kotłowni | Całkowite wyposażenie kotłowni obejmujące takie elementy składowe jak obiegi kotłowe, obiegi grzewcze, obiegi cyrkulacyjne c.w.u., rozdzielające, mieszające, stacje uzdatniania wody z wyłączeniem kotłów, wolnostojących kominów i zasobników c.w.u. | Na połączeniu kołnierzowym, gwintowanym, innym rozłącznym lub spawanym króćców rozdzielaczy zasilania i powrotu. | brak | olejowej gazowej biogazowej elektrycznej mieszanej pompy ciepła | brak | 23 | 16 | brak | kołnierzowe; gwintowane; wspawane; zgrzewane | brak | brak | brak | brak | brak | brak | brak | brak | brak | brak | brak | brak | brak | brak | brak | brak | brak | brak | brak | brak | brak | brak
34. | Zakończony | 211 |  | 211.058 | 2015-12-31 | Pozostałe instalacje technologiczne | Instalacja wentylacyjna | Instalacja wentylacyjna usuwania z pomieszczeń zanieczyszczone powietrze i dostarczania w jego miejsce świeże. Podstawowe elementy instalacji to wentylatory, przewody / kanały wentylacyjne, kratki wentylacyjne, nawiewnik / nawietrzak, czerpnie kominowe i ścienne, przepustnice, tłumik akustyczne, itp. | Na połączeniu z centralą wentylacyjną, aparatem grzewczo - wentylacyjnym. | mechaniczna | wentylacja ciągła, wentylacja okresowa wentylacja nawiewna, wentylacja wywiewna, wentylacja nawiewno-wywiewna wentylacja z chłodzeniem, wentylacja z dowilżaniem | ogólna miejscowa | 23 | 16 | brak | brak | brak | brak | brak | brak | brak | brak | brak | brak | brak | brak | brak | brak | brak | brak | brak | brak | brak | brak | brak | brak | brak | brak
35. | Zakończony | 211 |  | 211.080 | 2015-12-31 | Zewnętrzna sieć mediów | Sieć technologiczna wody | Sieć transportująca wodę pomiędzy obiektami procesowymi, służąca bezpośrednio celom technologicznym | Zaczyna się od połączenia przewodu wychodzącego z budynku lub budowli technologicznej służącego/służącej bezpośrednio celom technologicznym, a kończy na połączeniu przewodu wchodzącego do budynku lub budowli technologicznej | brak | brak | brak | 10 | 22 | brak | kołnierzowe, kielichowe, gwintowane | woda, woda technologiczna, woda nadosadowa | bez słownika; mm | bez słownika; MPa | m3/h | brak | stal, PCV, HDPE | brak | brak | brak | brak | brak | bez słownika; mb | brak | brak | brak | brak | brak | brak | brak | brak | brak | brak
36. | Zakończony | 211 |  | 211.081 | 2015-12-31 | Zewnętrzna sieć mediów | Sieć technologiczna gazu | Sieć transportująca gaz pomiędzy obiektami procesowymi, służąca bezpośrednio celom technologicznym | Zaczyna się od połączenia przewodu wychodzącego z budynku lub budowli technologicznej służącego/służącej bezpośrednio celom technologicznym, a kończy na połączeniu przewodu wchodzącego do budynku lub budowli technologicznej | brak | brak | brak | 10 | 22 | brak | kołnierzowe, gwintowane, spawane | powietrze, azot, biogaz, gaz ziemny, tlen | bez słownika; mm | bez słownika; MPa | m3/h | brak | stal | brak | brak | brak | brak | brak | bez słownika; mb | brak | brak | brak | brak | brak | brak | brak | brak | brak | brak
37. | Zakończony | 211 |  | 211.082 | 2015-12-31 | Zewnętrzna sieć mediów | Sieć technologiczna ścieków | Sieć transportująca ścieki pomiędzy obiektami procesowymi, służąca bezpośrednio celom technologicznym | Zaczyna się od połączenia przewodu wychodzącego z budynku lub budowli technologicznej służącego/służącej bezpośrednio celom technologicznym, a kończy na połączeniu przewodu wchodzącego do budynku lub budowli technologicznej | brak | brak | brak | 10 | 22 | brak | kołnierzowe, kielichowe | ścieki, ścieki dowożone | bez słownika; mm | bez słownika; MPa | m3/h | brak | stal, PCV, HDPE | brak | brak | brak | brak | brak | bez słownika; mb | brak | brak | brak | brak | brak | brak | brak | brak | brak | brak
38. | Zakończony | 211 |  | 211.083 | 2015-12-31 | Zewnętrzna sieć mediów | Sieć technologiczna koagulantu | Sieć transportująca koagulant pomiędzy obiektami procesowymi, służąca bezpośrednio celom technologicznym | Zaczyna się od połączenia przewodu wychodzącego z budynku lub budowli technologicznej służącego/służącej bezpośrednio celom technologicznym, a kończy na połączeniu przewodu wchodzącego do budynku lub budowli technologicznej | brak | brak | brak | 10 | 22 | brak | kołnierzowe, gwintowane, spawane | PIX, PAX | bez słownika; mm | bez słownika; MPa | m3/h | brak | PCV, HDPE | brak | brak | brak | brak | brak | bez słownika; mb | brak | brak | brak | brak | brak | brak | brak | brak | brak | brak
39. | Zakończony | 211 |  | 211.084 | 2015-12-31 | Zewnętrzna sieć mediów | Sieć technologiczna kożucha | Sieć transportująca kożuch pomiędzy obiektami procesowymi, służąca bezpośrednio celom technologicznym | Zaczyna się od połączenia przewodu wychodzącego z budowli technologicznej służącej bezpośrednio celom technologicznym, a kończy na połączeniu przewodu wchodzącego do budowli technologiczne | brak | brak | brak | 10 | 22 | brak | kołnierzowe, kielichowe, spawane | kożuch | bez słownika; mm | brak | m3/h | brak | stal, PCV, HDPE | brak | brak | brak | brak | brak | bez słownika; mb | brak | brak | brak | brak | brak | brak | brak | brak | brak | brak
40. | Zakończony | 211 |  | 211.085 | 2015-12-31 | Zewnętrzna sieć mediów | Sieć technologiczna osadu | Sieć transportująca osad pomiędzy obiektami procesowymi, służąca bezpośrednio celom technologicznym | Zaczyna się od połączenia przewodu wychodzącego z budynku lub budowli technologicznej służącego/służącej bezpośrednio celom technologicznym, a kończy na połączeniu przewodu wchodzącego do budynku lub budowli technologicznej | brak | brak | brak | 10 | 22 | brak | kołnierzowe, kielichowe, spawane | osad wstępny, nadmierny, recyrkulowany, wstępny zagęszczony, nadmierny zagęszczony, zmieszany (wtępny+nadmierny), przefermentowany, odwodniony, wysuszony, dowożony | bez słownika; mm | bez słownika; MPa | m3/h | brak | stal, PCV, HDPE | brak | brak | brak | brak | brak | bez słownika; mb | brak | brak | brak | brak | brak | brak | brak | brak | brak | brak
41. | Zakończony | 211 |  | 211.086 | 2015-12-31 | Zewnętrzna sieć mediów | Sieć cieplna | System techniczny służący tylko do transportu ciepła od źródła ciepła do miejsca odbioru - wodny o niskich parametrach, czyli transportujące wodę o temperaturze poniżej 115 °C | Na połączeniu kołnierzowym, gwintowanym, innym rozłącznym lub spawanym króćców rozdzielaczy zasilania i powrotu w kotłowni lub węzła cieplnego, a kończy się a kończy się na rozdzielaczy zasilania i powrotu węzła w miejscu odbioru. | liniowe, rozgałęzione (promieniste), rozgałęzione z łącznikami, pierścieniowe, o ukształtowaniu mieszanym. | centralne ogrzewanie ciepława woda użytkowa recyrkulacja | podziemna naziemna | 23 | 22 | brak | brak | brak | bez słownika; mm | brak | brak | brak | brak | brak | brak | brak | brak | brak | brak | brak | brak | brak | brak | brak | brak | brak | brak | brak | brak
42. | Zakończony | 211 |  | 211.100 | 2018-06-18 | Sieć rozdzielcza wody | Przewód wodociągowy Azbestowo-cementowy | Odcinek sieci wodociągowej o DN<500 mm wraz z uzbrojeniem (zasuwa, hydrant wraz z podejściem, itp.) którym dostarczana jest woda | Rozpoczyna się złączem, armaturą; długość przewodu mierzona od osi w punkcie włączenia do osi punktu zakończenia | brak | brak | brak | 23 | 48 | brak | brak | brak | bez słownika; mm | brak | brak | brak | azbestowo - cementowe | brak | brak | brak | brak | brak | m, bez słownika | brak | brak | brak | brak | brak | brak | brak | brak | brak | brak
250. | Zakończony | 211 |  | 211.101 | 2018-06-18 | Sieć rozdzielcza wody | Przewód wodociągowy Beton | Odcinek sieci wodociągowej o DN<500 mm wraz z uzbrojeniem (zasuwa, hydrant wraz z podejściem, itp.) którym dostarczana jest woda | Rozpoczyna się złączem, armaturą; długość przewodu mierzona od osi w punkcie włączenia do osi punktu zakończenia | brak | brak | brak | 23 | 22.2 | brak | brak | brak | bez słownika; mm | brak | brak | brak | beton | brak | brak | brak | brak | brak | m, bez słownika | brak | brak | brak | brak | brak | brak | brak | brak | brak | brak
251. | Zakończony | 211 |  | 211.102 | 2018-06-18 | Sieć rozdzielcza wody | Przewód wodociągowy Kamionka | Odcinek sieci wodociągowej o DN<500 mm wraz z uzbrojeniem (zasuwa, hydrant wraz z podejściem, itp.) którym dostarczana jest woda | Rozpoczyna się złączem, armaturą; długość przewodu mierzona od osi w punkcie włączenia do osi punktu zakończenia | brak | brak | brak | 23 | 26.4 | brak | brak | brak | bez słownika; mm | brak | brak | brak | kamionka | brak | brak | brak | brak | brak | m, bez słownika | brak | brak | brak | brak | brak | brak | brak | brak | brak | brak
252. | Zakończony | 211 |  | 211.103 | 2018-06-18 | Sieć rozdzielcza wody | Przewód wodociągowy PCV | Odcinek sieci wodociągowej o DN<500 mm wraz z uzbrojeniem (zasuwa, hydrant wraz z podejściem, itp.) którym dostarczana jest woda | Rozpoczyna się złączem, armaturą; długość przewodu mierzona od osi w punkcie włączenia do osi punktu zakończenia | brak | brak | brak | 23 | 43 | brak | brak | brak | bez słownika; mm | brak | brak | brak | PCV | brak | brak | brak | brak | brak | m, bez słownika | brak | brak | brak | brak | brak | brak | brak | brak | brak | brak
253. | Zakończony | 211 |  | 211.104 | 2018-06-18 | Sieć rozdzielcza wody | Przewód wodociągowy PE | Odcinek sieci wodociągowej o DN<500 mm wraz z uzbrojeniem (zasuwa, hydrant wraz z podejściem, itp.) którym dostarczana jest woda | Rozpoczyna się złączem, armaturą; długość przewodu mierzona od osi w punkcie włączenia do osi punktu zakończenia | brak | brak | brak | 23 | 44 | brak | brak | brak | bez słownika; mm | brak | brak | brak | PE | brak | brak | brak | brak | brak | m, bez słownika | brak | brak | brak | brak | brak | brak | brak | brak | brak | brak
254. | Zakończony | 211 |  | 211.105 | 2018-06-18 | Sieć rozdzielcza wody | Przewód wodociągowy Stal | Odcinek sieci wodociągowej o DN<500 mm wraz z uzbrojeniem (zasuwa, hydrant wraz z podejściem, itp.) którym dostarczana jest woda | Rozpoczyna się złączem, armaturą; długość przewodu mierzona od osi w punkcie włączenia do osi punktu zakończenia | brak | brak | brak | 23 | 39 | brak | brak | brak | bez słownika; mm | brak | brak | brak | stal, | brak | brak | brak | brak | brak | m, bez słownika | brak | brak | brak | brak | brak | brak | brak | brak | brak | brak
255. | Zakończony | 211 |  | 211.106 | 2018-06-18 | Sieć rozdzielcza wody | Przewód wodociągowy Żeliwo sferoidalne | Odcinek sieci wodociągowej o DN<500 mm wraz z uzbrojeniem (zasuwa, hydrant wraz z podejściem, itp.) którym dostarczana jest woda | Rozpoczyna się złączem, armaturą; długość przewodu mierzona od osi w punkcie włączenia do osi punktu zakończenia | brak | brak | brak | 23 | 55 | brak | brak | brak | bez słownika; mm | brak | brak | brak | żeliwo sferoidalne | brak | brak | brak | brak | brak | m, bez słownika | brak | brak | brak | brak | brak | brak | brak | brak | brak | brak
256. | Zakończony | 211 |  | 211.107 | 2018-06-18 | Sieć rozdzielcza wody | Przewód wodociągowy Żeliwo szare | Odcinek sieci wodociągowej o DN<500 mm wraz z uzbrojeniem (zasuwa, hydrant wraz z podejściem, itp.) którym dostarczana jest woda | Rozpoczyna się złączem, armaturą; długość przewodu mierzona od osi w punkcie włączenia do osi punktu zakończenia | brak | brak | brak | 23 | 47 | brak | brak | brak | bez słownika; mm | brak | brak | brak | żeliwo szare | brak | brak | brak | brak | brak | m, bez słownika | brak | brak | brak | brak | brak | brak | brak | brak | brak | brak
257. | Zakończony | 211 |  | 211.108 | 2018-06-18 | Sieć rozdzielcza wody | Przewód wodociągowy Żywice poliestrowe | Odcinek sieci wodociągowej o DN<500 mm wraz z uzbrojeniem (zasuwa, hydrant wraz z podejściem, itp.) którym dostarczana jest woda | Rozpoczyna się złączem, armaturą; długość przewodu mierzona od osi w punkcie włączenia do osi punktu zakończenia | brak | brak | brak | 23 | 35 | brak | brak | brak | bez słownika; mm | brak | brak | brak | żywice poliestrowe | brak | brak | brak | brak | brak | m, bez słownika | brak | brak | brak | brak | brak | brak | brak | brak | brak | brak
43. | Zakończony | 211 |  | 211.150 | 2018-06-18 | Sieć rozdzielcza wody | Przyłącze wodociągowe Azbestowo-cementowy | Odcinek przewodu łączącego sieć wodociągową z wewnętrzną instalacją wodociągową w nieruchomości odbiorcy usług wraz z zaworem za wodomierzem głównym | Rozpoczyna się punktem przyłączenia do sieci - opaską lub w przypadku trójnika kołnierzem; a kończy I zaworem za wodomierzem | brak | brak | brak | 23 | 48 | brak | brak | brak | bez słownika; mm | brak | brak | brak | azbestowo - cementowe | brak | brak | brak | brak | brak | m, bez słownika | brak | brak | brak | brak | brak | brak | brak | brak | brak | brak
258. | Zakończony | 211 |  | 211.151 | 2018-06-18 | Sieć rozdzielcza wody | Przyłącze wodociągowe Beton | Odcinek przewodu łączącego sieć wodociągową z wewnętrzną instalacją wodociągową w nieruchomości odbiorcy usług wraz z zaworem za wodomierzem głównym | Rozpoczyna się punktem przyłączenia do sieci - opaską lub w przypadku trójnika kołnierzem; a kończy I zaworem za wodomierzem | brak | brak | brak | 23 | 22.2 | brak | brak | brak | bez słownika; mm | brak | brak | brak | beton | brak | brak | brak | brak | brak | m, bez słownika | brak | brak | brak | brak | brak | brak | brak | brak | brak | brak
259. | Zakończony | 211 |  | 211.152 | 2018-06-18 | Sieć rozdzielcza wody | Przyłącze wodociągowe Kamionka | Odcinek przewodu łączącego sieć wodociągową z wewnętrzną instalacją wodociągową w nieruchomości odbiorcy usług wraz z zaworem za wodomierzem głównym | Rozpoczyna się punktem przyłączenia do sieci - opaską lub w przypadku trójnika kołnierzem; a kończy I zaworem za wodomierzem | brak | brak | brak | 23 | 26.4 | brak | brak | brak | bez słownika; mm | brak | brak | brak | kamionka | brak | brak | brak | brak | brak | m, bez słownika | brak | brak | brak | brak | brak | brak | brak | brak | brak | brak
260. | Zakończony | 211 |  | 211.153 | 2018-06-18 | Sieć rozdzielcza wody | Przyłącze wodociągowe PCV | Odcinek przewodu łączącego sieć wodociągową z wewnętrzną instalacją wodociągową w nieruchomości odbiorcy usług wraz z zaworem za wodomierzem głównym | Rozpoczyna się punktem przyłączenia do sieci - opaską lub w przypadku trójnika kołnierzem; a kończy I zaworem za wodomierzem | brak | brak | brak | 23 | 43 | brak | brak | brak | bez słownika; mm | brak | brak | brak | PCV | brak | brak | brak | brak | brak | m, bez słownika | brak | brak | brak | brak | brak | brak | brak | brak | brak | brak
261. | Zakończony | 211 |  | 211.154 | 2018-06-18 | Sieć rozdzielcza wody | Przyłącze wodociągowe PE | Odcinek przewodu łączącego sieć wodociągową z wewnętrzną instalacją wodociągową w nieruchomości odbiorcy usług wraz z zaworem za wodomierzem głównym | Rozpoczyna się punktem przyłączenia do sieci - opaską lub w przypadku trójnika kołnierzem; a kończy I zaworem za wodomierzem | brak | brak | brak | 23 | 44 | brak | brak | brak | bez słownika; mm | brak | brak | brak | PE | brak | brak | brak | brak | brak | m, bez słownika | brak | brak | brak | brak | brak | brak | brak | brak | brak | brak
262. | Zakończony | 211 |  | 211.155 | 2018-06-18 | Sieć rozdzielcza wody | Przyłącze wodociągowe Stal | Odcinek przewodu łączącego sieć wodociągową z wewnętrzną instalacją wodociągową w nieruchomości odbiorcy usług wraz z zaworem za wodomierzem głównym | Rozpoczyna się punktem przyłączenia do sieci - opaską lub w przypadku trójnika kołnierzem; a kończy I zaworem za wodomierzem | brak | brak | brak | 23 | 39 | brak | brak | brak | bez słownika; mm | brak | brak | brak | stal | brak | brak | brak | brak | brak | m, bez słownika | brak | brak | brak | brak | brak | brak | brak | brak | brak | brak
263. | Zakończony | 211 |  | 211.156 | 2018-06-18 | Sieć rozdzielcza wody | Przyłącze wodociągowe Żeliwo sferoidalne | Odcinek przewodu łączącego sieć wodociągową z wewnętrzną instalacją wodociągową w nieruchomości odbiorcy usług wraz z zaworem za wodomierzem głównym | Rozpoczyna się punktem przyłączenia do sieci - opaską lub w przypadku trójnika kołnierzem; a kończy I zaworem za wodomierzem | brak | brak | brak | 23 | 55 | brak | brak | brak | bez słownika; mm | brak | brak | brak | żeliwo sferoidalne | brak | brak | brak | brak | brak | m, bez słownika | brak | brak | brak | brak | brak | brak | brak | brak | brak | brak
264. | Zakończony | 211 |  | 211.157 | 2018-06-18 | Sieć rozdzielcza wody | Przyłącze wodociągowe Żeliwo szare | Odcinek przewodu łączącego sieć wodociągową z wewnętrzną instalacją wodociągową w nieruchomości odbiorcy usług wraz z zaworem za wodomierzem głównym | Rozpoczyna się punktem przyłączenia do sieci - opaską lub w przypadku trójnika kołnierzem; a kończy I zaworem za wodomierzem | brak | brak | brak | 23 | 47 | brak | brak | brak | bez słownika; mm | brak | brak | brak | żeliwo szare | brak | brak | brak | brak | brak | m, bez słownika | brak | brak | brak | brak | brak | brak | brak | brak | brak | brak
265. | Zakończony | 211 |  | 211.158 | 2018-06-18 | Sieć rozdzielcza wody | Przyłącze wodociągowe Żywice poliestrowe | Odcinek przewodu łączącego sieć wodociągową z wewnętrzną instalacją wodociągową w nieruchomości odbiorcy usług wraz z zaworem za wodomierzem głównym | Rozpoczyna się punktem przyłączenia do sieci - opaską lub w przypadku trójnika kołnierzem; a kończy I zaworem za wodomierzem | brak | brak | brak | 23 | 35 | brak | brak | brak | bez słownika; mm | brak | brak | brak | żywice poliestrowe | brak | brak | brak | brak | brak | m, bez słownika | brak | brak | brak | brak | brak | brak | brak | brak | brak | brak
45. | Zakończony | 211 |  | 211.180 | 2018-06-18 | Sieć rozdzielcza wody | Przyłącze zdroju ulicznego Azbestowo-cementowy | Odcinek sieci wodociągowej, który zasila zdrój uliczny w wodę | Rozpoczyna się punktem przyłączenia do sieci - opaską lub w przypadku trójnika kołnierzem; a kończy instalacją wewnętrzną zdroju; zamknięcie na przyłączu (zasuwa) jest częścią przyłącza | brak | brak | brak | 23 | 48 | brak | brak | brak | bez słownika; mm | brak | brak | brak | azbestowo - cementowe | brak | brak | brak | brak | brak | m, bez słownika | brak | brak | brak | brak | brak | brak | brak | brak | brak | brak
266. | Zakończony | 211 |  | 211.181 | 2018-06-18 | Sieć rozdzielcza wody | Przyłącze zdroju ulicznego Beton | Odcinek sieci wodociągowej, który zasila zdrój uliczny w wodę | Rozpoczyna się punktem przyłączenia do sieci - opaską lub w przypadku trójnika kołnierzem; a kończy instalacją wewnętrzną zdroju; zamknięcie na przyłączu (zasuwa) jest częścią przyłącza | brak | brak | brak | 24 | 22.2 | brak | brak | brak | bez słownika; mm | brak | brak | brak | beton | brak | brak | brak | brak | brak | m, bez słownika | brak | brak | brak | brak | brak | brak | brak | brak | brak | brak
267. | Zakończony | 211 |  | 211.182 | 2018-06-18 | Sieć rozdzielcza wody | Przyłącze zdroju ulicznego Kamionka | Odcinek sieci wodociągowej, który zasila zdrój uliczny w wodę | Rozpoczyna się punktem przyłączenia do sieci - opaską lub w przypadku trójnika kołnierzem; a kończy instalacją wewnętrzną zdroju; zamknięcie na przyłączu (zasuwa) jest częścią przyłącza | brak | brak | brak | 25 | 26.4 | brak | brak | brak | bez słownika; mm | brak | brak | brak | kamionka | brak | brak | brak | brak | brak | m, bez słownika | brak | brak | brak | brak | brak | brak | brak | brak | brak | brak
268. | Zakończony | 211 |  | 211.183 | 2018-06-18 | Sieć rozdzielcza wody | Przyłącze zdroju ulicznego PCV | Odcinek sieci wodociągowej, który zasila zdrój uliczny w wodę | Rozpoczyna się punktem przyłączenia do sieci - opaską lub w przypadku trójnika kołnierzem; a kończy instalacją wewnętrzną zdroju; zamknięcie na przyłączu (zasuwa) jest częścią przyłącza | brak | brak | brak | 26 | 43 | brak | brak | brak | bez słownika; mm | brak | brak | brak | PCV | brak | brak | brak | brak | brak | m, bez słownika | brak | brak | brak | brak | brak | brak | brak | brak | brak | brak
269. | Zakończony | 211 |  | 211.184 | 2018-06-18 | Sieć rozdzielcza wody | Przyłącze zdroju ulicznego PE | Odcinek sieci wodociągowej, który zasila zdrój uliczny w wodę | Rozpoczyna się punktem przyłączenia do sieci - opaską lub w przypadku trójnika kołnierzem; a kończy instalacją wewnętrzną zdroju; zamknięcie na przyłączu (zasuwa) jest częścią przyłącza | brak | brak | brak | 27 | 44 | brak | brak | brak | bez słownika; mm | brak | brak | brak | PE | brak | brak | brak | brak | brak | m, bez słownika | brak | brak | brak | brak | brak | brak | brak | brak | brak | brak
270. | Zakończony | 211 |  | 211.185 | 2018-06-18 | Sieć rozdzielcza wody | Przyłącze zdroju ulicznego Stal | Odcinek sieci wodociągowej, który zasila zdrój uliczny w wodę | Rozpoczyna się punktem przyłączenia do sieci - opaską lub w przypadku trójnika kołnierzem; a kończy instalacją wewnętrzną zdroju; zamknięcie na przyłączu (zasuwa) jest częścią przyłącza | brak | brak | brak | 28 | 39 | brak | brak | brak | bez słownika; mm | brak | brak | brak | stal | brak | brak | brak | brak | brak | m, bez słownika | brak | brak | brak | brak | brak | brak | brak | brak | brak | brak
271. | Zakończony | 211 |  | 211.186 | 2018-06-18 | Sieć rozdzielcza wody | Przyłącze zdroju ulicznego Żeliwo sferoidalne | Odcinek sieci wodociągowej, który zasila zdrój uliczny w wodę | Rozpoczyna się punktem przyłączenia do sieci - opaską lub w przypadku trójnika kołnierzem; a kończy instalacją wewnętrzną zdroju; zamknięcie na przyłączu (zasuwa) jest częścią przyłącza | brak | brak | brak | 29 | 55 | brak | brak | brak | bez słownika; mm | brak | brak | brak | żeliwo sferoidalne | brak | brak | brak | brak | brak | m, bez słownika | brak | brak | brak | brak | brak | brak | brak | brak | brak | brak
272. | Zakończony | 211 |  | 211.187 | 2018-06-18 | Sieć rozdzielcza wody | Przyłącze zdroju ulicznego Żeliwo szare | Odcinek sieci wodociągowej, który zasila zdrój uliczny w wodę | Rozpoczyna się punktem przyłączenia do sieci - opaską lub w przypadku trójnika kołnierzem; a kończy instalacją wewnętrzną zdroju; zamknięcie na przyłączu (zasuwa) jest częścią przyłącza | brak | brak | brak | 30 | 47 | brak | brak | brak | bez słownika; mm | brak | brak | brak | żeliwo szare | brak | brak | brak | brak | brak | m, bez słownika | brak | brak | brak | brak | brak | brak | brak | brak | brak | brak
273. | Zakończony | 211 |  | 211.188 | 2018-06-18 | Sieć rozdzielcza wody | Przyłącze zdroju ulicznego Żywice polieestrowe | Odcinek sieci wodociągowej, który zasila zdrój uliczny w wodę | Rozpoczyna się punktem przyłączenia do sieci - opaską lub w przypadku trójnika kołnierzem; a kończy instalacją wewnętrzną zdroju; zamknięcie na przyłączu (zasuwa) jest częścią przyłącza | brak | brak | brak | 31 | 35 | brak | brak | brak | bez słownika; mm | brak | brak | brak | żywice poliestrowe | brak | brak | brak | brak | brak | m, bez słownika | brak | brak | brak | brak | brak | brak | brak | brak | brak | brak
46. | Zakończony | 211 |  | 211.200 | 2018-06-18 | Sieć rozdzielcza ścieków | Przewód kanalizacyjny Beton | Odcinek sieci kanalizacyjnej o DN<500 mm lub równoważnej wraz z uzbrojeniem, którym odprowadzane są ścieki w sposób grawitacyjny lub podciśnieniowy | Rozpoczyna się studnią, długość przewodu mierzona od osi do osi, włączając studnie i komory | brak | brak | brak | 23 | 30 | brak | brak | brak | bez słownika; mm | brak | brak | brak | beton | brak | brak | brak | brak | brak | m, bez słownika | brak | brak | brak | brak | brak | brak | brak | brak | brak | brak
274. | Zakończony | 211 |  | 211.201 | 2018-06-18 | Sieć rozdzielcza ścieków | Przewód kanalizacyjny Kamionka | Odcinek sieci kanalizacyjnej o DN<500 mm lub równoważnej wraz z uzbrojeniem, którym odprowadzane są ścieki w sposób grawitacyjny lub podciśnieniowy | Rozpoczyna się studnią, długość przewodu mierzona od osi do osi, włączając studnie i komory | brak | brak | brak | 23 | 75 | brak | brak | brak | bez słownika; mm | brak | brak | brak | kamionka | brak | brak | brak | brak | brak | m, bez słownika | brak | brak | brak | brak | brak | brak | brak | brak | brak | brak
275. | Zakończony | 211 |  | 211.202 | 2018-06-18 | Sieć rozdzielcza ścieków | Przewód kanalizacyjny PCV | Odcinek sieci kanalizacyjnej o DN<500 mm lub równoważnej wraz z uzbrojeniem, którym odprowadzane są ścieki w sposób grawitacyjny lub podciśnieniowy | Rozpoczyna się studnią, długość przewodu mierzona od osi do osi, włączając studnie i komory | brak | brak | brak | 23 | 50 | brak | brak | brak | bez słownika; mm | brak | brak | brak | PCV | brak | brak | brak | brak | brak | m, bez słownika | brak | brak | brak | brak | brak | brak | brak | brak | brak | brak
276. | Zakończony | 211 |  | 211.203 | 2018-06-18 | Sieć rozdzielcza ścieków | Przewód kanalizacyjny PE | Odcinek sieci kanalizacyjnej o DN<500 mm lub równoważnej wraz z uzbrojeniem, którym odprowadzane są ścieki w sposób grawitacyjny lub podciśnieniowy | Rozpoczyna się studnią, długość przewodu mierzona od osi do osi, włączając studnie i komory | brak | brak | brak | 23 | 32 | brak | brak | brak | bez słownika; mm | brak | brak | brak | PE | brak | brak | brak | brak | brak | m, bez słownika | brak | brak | brak | brak | brak | brak | brak | brak | brak | brak
277. | Zakończony | 211 |  | 211.204 | 2018-06-18 | Sieć rozdzielcza ścieków | Przewód kanalizacyjny Stal | Odcinek sieci kanalizacyjnej o DN<500 mm lub równoważnej wraz z uzbrojeniem, którym odprowadzane są ścieki w sposób grawitacyjny lub podciśnieniowy | Rozpoczyna się studnią, długość przewodu mierzona od osi do osi, włączając studnie i komory | brak | brak | brak | 23 | 42 | brak | brak | brak | bez słownika; mm | brak | brak | brak | stal | brak | brak | brak | brak | brak | m, bez słownika | brak | brak | brak | brak | brak | brak | brak | brak | brak | brak
278. | Zakończony | 211 |  | 211.205 | 2018-06-18 | Sieć rozdzielcza ścieków | Przewód kanalizacyjny Żeliwo szare | Odcinek sieci kanalizacyjnej o DN<500 mm lub równoważnej wraz z uzbrojeniem, którym odprowadzane są ścieki w sposób grawitacyjny lub podciśnieniowy | Rozpoczyna się studnią, długość przewodu mierzona od osi do osi, włączając studnie i komory | brak | brak | brak | 23 | 44 | brak | brak | brak | bez słownika; mm | brak | brak | brak | żeliwo szare | brak | brak | brak | brak | brak | m, bez słownika | brak | brak | brak | brak | brak | brak | brak | brak | brak | brak
279. | Zakończony | 211 |  | 211.206 | 2018-06-18 | Sieć rozdzielcza ścieków | Przewód kanalizacyjny Żywice poliestrowe | Odcinek sieci kanalizacyjnej o DN<500 mm lub równoważnej wraz z uzbrojeniem, którym odprowadzane są ścieki w sposób grawitacyjny lub podciśnieniowy | Rozpoczyna się studnią, długość przewodu mierzona od osi do osi, włączając studnie i komory | brak | brak | brak | 23 | 50 | brak | brak | brak | bez słownika; mm | brak | brak | brak | żywice poliestrowe | brak | brak | brak | brak | brak | m, bez słownika | brak | brak | brak | brak | brak | brak | brak | brak | brak | brak
47. | Zakończony | 211 |  | 211.250 | 2018-06-18 | Sieć rozdzielcza ścieków | Przyłącze kanalizacyjne Beton | Odcinek przewodu łączącego sieć kanalizacyjną z wewnętrzną instalacją kanalizacyjną w nieruchomości odbiorcy usług , za pierwszą studzienką, licząc od strony sieci kanalizacyjnej, a w przypadku jej braku do granicy nieruchomości | Rozpoczyna się punktem przyłączenia do sieci - ścianą zewnętrzną studni lub przewodu; a kończy się ścianą zewnętrzną budynku lub ścianą zewnętrzną studni rewizyjnej lub granicą nieruchomości | brak | brak | brak | 23 | 30 | brak | brak | brak | bez słownika; mm | brak | brak | brak | beton | brak | brak | brak | brak | brak | m, bez słownika | brak | brak | brak | brak | brak | brak | brak | brak | brak | brak
280. | Zakończony | 211 |  | 211.251 | 2018-06-18 | Sieć rozdzielcza ścieków | Przyłącze kanalizacyjne Kamionka | Odcinek przewodu łączącego sieć kanalizacyjną z wewnętrzną instalacją kanalizacyjną w nieruchomości odbiorcy usług , za pierwszą studzienką, licząc od strony sieci kanalizacyjnej, a w przypadku jej braku do granicy nieruchomości | Rozpoczyna się punktem przyłączenia do sieci - ścianą zewnętrzną studni lub przewodu; a kończy się ścianą zewnętrzną budynku lub ścianą zewnętrzną studni rewizyjnej lub granicą nieruchomości | brak | brak | brak | 23 | 75 | brak | brak | brak | bez słownika; mm | brak | brak | brak | kamionka | brak | brak | brak | brak | brak | m, bez słownika | brak | brak | brak | brak | brak | brak | brak | brak | brak | brak
281. | Zakończony | 211 |  | 211.252 | 2018-06-18 | Sieć rozdzielcza ścieków | Przyłącze kanalizacyjne PCV | Odcinek przewodu łączącego sieć kanalizacyjną z wewnętrzną instalacją kanalizacyjną w nieruchomości odbiorcy usług , za pierwszą studzienką, licząc od strony sieci kanalizacyjnej, a w przypadku jej braku do granicy nieruchomości | Rozpoczyna się punktem przyłączenia do sieci - ścianą zewnętrzną studni lub przewodu; a kończy się ścianą zewnętrzną budynku lub ścianą zewnętrzną studni rewizyjnej lub granicą nieruchomości | brak | brak | brak | 23 | 50 | brak | brak | brak | bez słownika; mm | brak | brak | brak | PCV | brak | brak | brak | brak | brak | m, bez słownika | brak | brak | brak | brak | brak | brak | brak | brak | brak | brak
282. | Zakończony | 211 |  | 211.253 | 2018-06-18 | Sieć rozdzielcza ścieków | Przyłącze kanalizacyjne PE | Odcinek przewodu łączącego sieć kanalizacyjną z wewnętrzną instalacją kanalizacyjną w nieruchomości odbiorcy usług , za pierwszą studzienką, licząc od strony sieci kanalizacyjnej, a w przypadku jej braku do granicy nieruchomości | Rozpoczyna się punktem przyłączenia do sieci - ścianą zewnętrzną studni lub przewodu; a kończy się ścianą zewnętrzną budynku lub ścianą zewnętrzną studni rewizyjnej lub granicą nieruchomości | brak | brak | brak | 23 | 32 | brak | brak | brak | bez słownika; mm | brak | brak | brak | PE | brak | brak | brak | brak | brak | m, bez słownika | brak | brak | brak | brak | brak | brak | brak | brak | brak | brak
283. | Zakończony | 211 |  | 211.254 | 2018-06-18 | Sieć rozdzielcza ścieków | Przyłącze kanalizacyjne Stal | Odcinek przewodu łączącego sieć kanalizacyjną z wewnętrzną instalacją kanalizacyjną w nieruchomości odbiorcy usług , za pierwszą studzienką, licząc od strony sieci kanalizacyjnej, a w przypadku jej braku do granicy nieruchomości | Rozpoczyna się punktem przyłączenia do sieci - ścianą zewnętrzną studni lub przewodu; a kończy się ścianą zewnętrzną budynku lub ścianą zewnętrzną studni rewizyjnej lub granicą nieruchomości | brak | brak | brak | 23 | 42 | brak | brak | brak | bez słownika; mm | brak | brak | brak | stal | brak | brak | brak | brak | brak | m, bez słownika | brak | brak | brak | brak | brak | brak | brak | brak | brak | brak
284. | Zakończony | 211 |  | 211.255 | 2018-06-18 | Sieć rozdzielcza ścieków | Przyłącze kanalizacyjne Żeliwo szare | Odcinek przewodu łączącego sieć kanalizacyjną z wewnętrzną instalacją kanalizacyjną w nieruchomości odbiorcy usług , za pierwszą studzienką, licząc od strony sieci kanalizacyjnej, a w przypadku jej braku do granicy nieruchomości | Rozpoczyna się punktem przyłączenia do sieci - ścianą zewnętrzną studni lub przewodu; a kończy się ścianą zewnętrzną budynku lub ścianą zewnętrzną studni rewizyjnej lub granicą nieruchomości | brak | brak | brak | 23 | 44 | brak | brak | brak | bez słownika; mm | brak | brak | brak | żeliwo szare | brak | brak | brak | brak | brak | m, bez słownika | brak | brak | brak | brak | brak | brak | brak | brak | brak | brak
285. | Zakończony | 211 |  | 211.256 | 2018-06-18 | Sieć rozdzielcza ścieków | Przyłącze kanalizacyjne Żywice poliestrowe | Odcinek przewodu łączącego sieć kanalizacyjną z wewnętrzną instalacją kanalizacyjną w nieruchomości odbiorcy usług , za pierwszą studzienką, licząc od strony sieci kanalizacyjnej, a w przypadku jej braku do granicy nieruchomości | Rozpoczyna się punktem przyłączenia do sieci - ścianą zewnętrzną studni lub przewodu; a kończy się ścianą zewnętrzną budynku lub ścianą zewnętrzną studni rewizyjnej lub granicą nieruchomości | brak | brak | brak | 23 | 50 | brak | brak | brak | bez słownika; mm | brak | brak | brak | żywice poliestrowe | brak | brak | brak | brak | brak | m, bez słownika | brak | brak | brak | brak | brak | brak | brak | brak | brak | brak
48. | Zakończony | 211 |  | 211.801 | 2015-12-31 | Elektryczny | Linia zasilania wewnętrznego | Linia przesyłowa SN lub nn łącząca Rozdzielnicę główną z punktem zasilania Rozdzielnicy w wewnętrznej sieci energetycznej Obiektu Produkcyjnego | Od zacisków odpływowych ( SN, nn) na Rozdzielnicy głównej lub Rozdzielnicy (nn) do zacisków zasilających (nn) na Rozdzielnicach lub bezpośrednio na poszczególnych odbiornikach. | brak | brak | brak | 23 | 23 | brak | brak | brak | bez słownika; mm | brak | brak | brak | brak | brak | brak | brak | brak | brak | m, bez słownika | brak | brak | brak | bez słownika; kVA | bez słownika; kV | brak | brak | brak | brak | brak
49. | Zakończony | 211 |  | 211.802 | 2015-12-31 | Elektryczny | Instalacja elektryczna | Instalacja wewnątrz budynku lub budowli służąca do dostarczenia energii elektrycznej z rozdzielnicy oddziałowej do rozdzielnic technologicznych lub urządzeń | Od zacisków wyjściowych rozdzielnicy oddziałowej do zacisków wejściowych odbiornika |  | przesyłowa danych |  | 23 | 16 | brak | brak | brak | brak | brak | brak | brak | brak | brak | brak | brak | brak | brak | m, bez słownika | brak | brak | brak |  | bez słownika; kV | brak | brak | brak | brak | brak
50. | Zakończony | 211 |  | 211.803 | 2015-12-31 | Elektryczny | Instalacja ochrony katodowej rurociągów | Instalacja służąca do elektrochemicznej ochrony rurociągów metalowych | zaciski od zasilania do podłączenia do rurociągu | brak | brak | brak | 23 | 23 | brak | brak | brak | brak | brak | brak | brak | brak | brak | brak | brak | brak | brak | brak | brak | brak | brak | brak | brak | brak | brak | brak | brak | brak
51. | Zakończony | 211 |  | 211.851 | 2015-12-31 | AKPiA | Instalacja AKPiA | Instalacja wewnątrz budynku lub budowli łącząca urządzenia pomiarowe z układem sterowania , panelem operatorskim, urządzeniami komunikacyjnymi i urządzeniami wizualicyjnymi | Od zacisków wyjściowych na urządzeniach pomiarowych do zacisków wejściowych w układzie sterowania , na panelu operatorskim, na urządzeniach komunikacyjnych i urządzeniach wizualicyjnych . | brak | przesyłowa danych | brak | 23 | 16 | brak | brak | brak | brak | brak | brak | brak | brak | brak | brak | brak | brak | brak | m, bez słownika | brak | brak | brak | brak | bez słownika; kV | brak | brak | brak | brak | brak
52. | Zakończony | 211 |  | 211.852 | 2015-12-31 | AKPiA | Sieć AKPiA | Instalacja na zewnątrz budynku lub budowli łącząca urządzenia pomiarowe z układem sterowania , panelem operatorskim, urządzeniami komunikacyjnymi i urządzeniami wizualicyjnymi | Od zacisków wyjściowych na urządzeniach pomiarowych do zacisków wejściowych w układzie sterowania , na panelu operatorskim, na urządzeniach komunikacyjnych i urządzeniach wizualicyjnych . | brak | przesyłowa danych | brak | 23 | 23 | brak | brak | brak | brak | brak | brak | brak | brak | brak | brak | brak | brak | brak | m, bez słownika | brak | brak | brak | brak | bez słownika; kV | brak | brak | brak | brak | brak
178. | Zakończony | 211 |  | 211.901 | 2015-12-31 | AKPiA | Instalacja telefoniczna | Zestaw urządzeń i okablowania wewnątrz budynku lub innego obiektu, służących do przesyłania sygnału telefonicznego | Przyłącze telefoniczne w granicy obiektu lub wewnątrz obiektu z jednej strony i gniazdo/gniazda telefoniczne z drugiej | brak | przesył sygnału telefonicznego | brak | 23 | 16 | elektryczny | brak | brak | brak | brak | brak | brak | stal, tworzywa sztuczne, guma | bez słownika; mm | brak | brak | brak | brak | brak | brak | brak | kW; bez słownika | brak | V; bez słownika | brak | brak | brak | brak | brak
186. | Zakończony | 211 |  | 211.300 | 2018-06-18 | Sieć rozdzielcza wody | Przewód odwodnieniowy Azbestowo-cementowy | Przewód wraz z uzbrojeniem, służący do odwadniania odcinków sieci wodociągowej | Rozpoczyna się punktem przyłączenia do sieci poprzez odgałęzienie trójnikowe lub połączenie spawane. Kończy się punktem wyłączeniowym w sieć kanalizacji deszczowej, sanitarnej (studnia, trójnik) lub wylotem do cieku wodnego. | brak | odwadnianie odcinków sieci wodociągowej | wg GIS | 23 | 48 | brak | brak | osad, piasek, ściek | bez słownika; mm | brak | brak | brak | azbestowo - cementowe | bez słownika; mm | brak | brak | brak | brak | brak | brak | brak | kW; bez słownika | brak | V; bez słownika | brak | brak | brak | brak | brak
286. | Zakończony | 211 |  | 211.301 | 2018-06-18 | Sieć rozdzielcza wody | Przewód odwodnieniowy Beton | Przewód wraz z uzbrojeniem, służący do odwadniania odcinków sieci wodociągowej | Rozpoczyna się punktem przyłączenia do sieci poprzez odgałęzienie trójnikowe lub połączenie spawane. Kończy się punktem wyłączeniowym w sieć kanalizacji deszczowej, sanitarnej (studnia, trójnik) lub wylotem do cieku wodnego. | brak | odwadnianie odcinków sieci wodociągowej | wg GIS | 23 | 22.2 | brak | brak | osad, piasek, ściek | bez słownika; mm | brak | brak | brak | beton | bez słownika; mm | brak | brak | brak | brak | brak | brak | brak | kW; bez słownika | brak | V; bez słownika | brak | brak | brak | brak | brak
287. | Zakończony | 211 |  | 211.302 | 2018-06-18 | Sieć rozdzielcza wody | Przewód odwodnieniowy Kamionka | Przewód wraz z uzbrojeniem, służący do odwadniania odcinków sieci wodociągowej | Rozpoczyna się punktem przyłączenia do sieci poprzez odgałęzienie trójnikowe lub połączenie spawane. Kończy się punktem wyłączeniowym w sieć kanalizacji deszczowej, sanitarnej (studnia, trójnik) lub wylotem do cieku wodnego. | brak | odwadnianie odcinków sieci wodociągowej | wg GIS | 23 | 26.4 | brak | brak | osad, piasek, ściek | bez słownika; mm | brak | brak | brak | kamionka | bez słownika; mm | brak | brak | brak | brak | brak | brak | brak | kW; bez słownika | brak | V; bez słownika | brak | brak | brak | brak | brak
288. | Zakończony | 211 |  | 211.303 | 2018-06-18 | Sieć rozdzielcza wody | Przewód odwodnieniowy PCV | Przewód wraz z uzbrojeniem, służący do odwadniania odcinków sieci wodociągowej | Rozpoczyna się punktem przyłączenia do sieci poprzez odgałęzienie trójnikowe lub połączenie spawane. Kończy się punktem wyłączeniowym w sieć kanalizacji deszczowej, sanitarnej (studnia, trójnik) lub wylotem do cieku wodnego. | brak | odwadnianie odcinków sieci wodociągowej | wg GIS | 23 | 43 | brak | brak | osad, piasek, ściek | bez słownika; mm | brak | brak | brak | PCV | bez słownika; mm | brak | brak | brak | brak | brak | brak | brak | kW; bez słownika | brak | V; bez słownika | brak | brak | brak | brak | brak
289. | Zakończony | 211 |  | 211.304 | 2018-06-18 | Sieć rozdzielcza wody | Przewód odwodnieniowy PE | Przewód wraz z uzbrojeniem, służący do odwadniania odcinków sieci wodociągowej | Rozpoczyna się punktem przyłączenia do sieci poprzez odgałęzienie trójnikowe lub połączenie spawane. Kończy się punktem wyłączeniowym w sieć kanalizacji deszczowej, sanitarnej (studnia, trójnik) lub wylotem do cieku wodnego. | brak | odwadnianie odcinków sieci wodociągowej | wg GIS | 23 | 44 | brak | brak | osad, piasek, ściek | bez słownika; mm | brak | brak | brak | PE | bez słownika; mm | brak | brak | brak | brak | brak | brak | brak | kW; bez słownika | brak | V; bez słownika | brak | brak | brak | brak | brak
290. | Zakończony | 211 |  | 211.305 | 2018-06-18 | Sieć rozdzielcza wody | Przewód odwodnieniowy Stal | Przewód wraz z uzbrojeniem, służący do odwadniania odcinków sieci wodociągowej | Rozpoczyna się punktem przyłączenia do sieci poprzez odgałęzienie trójnikowe lub połączenie spawane. Kończy się punktem wyłączeniowym w sieć kanalizacji deszczowej, sanitarnej (studnia, trójnik) lub wylotem do cieku wodnego. | brak | odwadnianie odcinków sieci wodociągowej | wg GIS | 23 | 39 | brak | brak | osad, piasek, ściek | bez słownika; mm | brak | brak | brak | stal | bez słownika; mm | brak | brak | brak | brak | brak | brak | brak | kW; bez słownika | brak | V; bez słownika | brak | brak | brak | brak | brak
291. | Zakończony | 211 |  | 211.306 | 2018-06-18 | Sieć rozdzielcza wody | Przewód odwodnieniowy Żeliwo sferoidalne | Przewód wraz z uzbrojeniem, służący do odwadniania odcinków sieci wodociągowej | Rozpoczyna się punktem przyłączenia do sieci poprzez odgałęzienie trójnikowe lub połączenie spawane. Kończy się punktem wyłączeniowym w sieć kanalizacji deszczowej, sanitarnej (studnia, trójnik) lub wylotem do cieku wodnego. | brak | odwadnianie odcinków sieci wodociągowej | wg GIS | 23 | 55 | brak | brak | osad, piasek, ściek | bez słownika; mm | brak | brak | brak | żeliwo sferoidalne | bez słownika; mm | brak | brak | brak | brak | brak | brak | brak | kW; bez słownika | brak | V; bez słownika | brak | brak | brak | brak | brak
292. | Zakończony | 211 |  | 211.307 | 2018-06-18 | Sieć rozdzielcza wody | Przewód odwodnieniowy Żywice poliestrowe | Przewód wraz z uzbrojeniem, służący do odwadniania odcinków sieci wodociągowej | Rozpoczyna się punktem przyłączenia do sieci poprzez odgałęzienie trójnikowe lub połączenie spawane. Kończy się punktem wyłączeniowym w sieć kanalizacji deszczowej, sanitarnej (studnia, trójnik) lub wylotem do cieku wodnego. | brak | odwadnianie odcinków sieci wodociągowej | wg GIS | 23 | 47 | brak | brak | osad, piasek, ściek | bez słownika; mm | brak | brak | brak | żeliwo szare | bez słownika; mm | brak | brak | brak | brak | brak | brak | brak | kW; bez słownika | brak | V; bez słownika | brak | brak | brak | brak | brak
293. | Zakończony | 211 |  | 211.308 | 2018-06-18 | Sieć rozdzielcza wody | Przewód odwodnieniowy | Przewód wraz z uzbrojeniem, służący do odwadniania odcinków sieci wodociągowej | Rozpoczyna się punktem przyłączenia do sieci poprzez odgałęzienie trójnikowe lub połączenie spawane. Kończy się punktem wyłączeniowym w sieć kanalizacji deszczowej, sanitarnej (studnia, trójnik) lub wylotem do cieku wodnego. | brak | odwadnianie odcinków sieci wodociągowej | wg GIS | 23 | 35 | brak | brak | osad, piasek, ściek | bez słownika; mm | brak | brak | brak | żywice poliestrowe | bez słownika; mm | brak | brak | brak | brak | brak | brak | brak | kW; bez słownika | brak | V; bez słownika | brak | brak | brak | brak | brak
179. | W trakcie | 211 |  | 211.902 | 2015-12-31 | AKPiA | Instalacja teletechniczna | [5 empty] | 23 | 16 | elektryczny | brak | osad, piasek, ściek | bez słownika; mm | brak | brak | brak | stal, tworzywa sztuczne, guma | bez słownika; mm | brak | brak | brak | brak | brak | brak | brak | kW; bez słownika | brak | V; bez słownika | brak | brak | brak | brak | brak
182. | Zakończony | 211 |  | 211.059 | 2015-12-04 | Pozostałe instalacje technologiczne | Instalacja wody technicznej | Instalacja zapewniająca wodę do wykorzystania w procesach technologicznych realizowanych na obiektach produkcyjnych | Rozpoczyna się na połączeniu w miejscu powstania procesu, koniec na połączeniu w miejscu odbioru procesu. | brak | odbieranie nadmiaru ciepła powstającego w procesie | brak | 23 | 16 | elektryczny | kołnierzowe; gwintowane; spawane; zgrzewane | woda | bez słownika; mm | bez słownika; bar | bez słownika; m3/h | brak | stal | brak | brak | brak | brak | brak | brak | brak | przepustnice, zestaw hydroforowy | kW; bez słownika | kW; bez słownika | V; bez słownika | brak | brak | brak | brak | brak
189. | Zakończony | 211 |  | 211.060 | 2015-12-04 | Pozostałe instalacje technologiczne | Instalacja osuszania powietrza | Instalacja służąca do ograniczenia wilgotności w pomieszczeniu obiektu procesowego | W granicach obiektu | brak | osuszanie powietrza | brak | 23 | 16 | elektryczny | kołnierzowe | powietrze | bez słownika; mm | brak | brak | brak | stal, aluminium, tworzywa sztuczne | brak | brak | brak | brak | brak | brak | brak | brak | brak | kW; bez słownika | V; bez słownika | brak | brak | brak | brak | brak
191. | W trakcie | 211 |  | 211.804 | 2015-12-31 | Elektryczny | Sieć oświetlenia zewnętrznego | Instalacja elektryczna służąca do dostarczenia energii elektrycznej z rozdzielnicy do źródeł oświetlenia zewnętrznego | Od zacisków wyjściowych rozdzielnicy do zacisków wejściowych odbiornika oświetleniowego; włącznie ze źródłem światła |  |  |  | 23 | 23 | elektryczny | brak | osad, piasek, ściek | bez słownika; mm | brak | brak | brak | stal, tworzywa sztuczne, guma | bez słownika; mm | brak | brak | brak | brak | brak | brak | brak | kW; bez słownika | brak | V; bez słownika | brak | brak | brak | brak | brak
192. | Zakończony | 211 |  | 211.062 | 2015-12-04 | Pozostałe instalacje technologiczne | Instalacja sprężonego powietrza | Instalacja sprężonego powietrza służąca do sterowania armaturą z napędem pneumatycznym | początek instalacji: połączenia na wyjściu instalacji ze zbiorników; koniec instalacji -połączenia na wejściu do urządzeń sterowanych pneumatycznie | brak | przesył sprężonego powietrza | brak | 23 | 16 | brak | kołnierzowe; gwintowane; wspawane; zgrzewane | powietrze | bez słownika; mm | bez słownika; Mpa | brak | brak | stal , tworzywa sztuczne; | brak | brak | brak | brak | brak | bez słownika; mb | brak | zawór, zasuwa, przepustnica, | brak | brak | brak | brak | brak | brak | brak | brak
194. | W trakcie | 211 |  | 211.087 | 2015-12-31 | Zewnętrzna sieć mediów | Sieć technologiczna podchlorynu sodu |  |  | liniowe, rozgałęzione (promieniste), rozgałęzione z łącznikami, pierścieniowe, o ukształtowaniu mieszanym. | przesył recyrkulacja | podziemna naziemna | 10 | 22 | brak | brak | podchloryn sodu | bez słownika; mm | brak | brak | brak | stal, tworzywa sztuczne, guma | bez słownika; mm | brak | brak | brak | brak | brak | brak | brak | kW; bez słownika | brak | V; bez słownika | brak | brak | brak | brak | brak
202. | Zakończony | 211 |  | 211.009 | 2015-12-03 | Obiekty inżynierii lądowej i wodnej | Otwór obserwacyjny | Jest to mało średnicowy otwór, służący do pomiaru wysokości swobodnego zwierciadła wody w warstwie wodonośnej, umożliwiający pomiar temperatury wody, kierunku i prędkości filtracji, przystosowany do poboru próbek wody do analizy chemicznej. | Zaczyna się w warstwie wodonośnej a kończy na powierzchni terenu, zabezpieczone korkiem lub kapturem. | brak | Monitoringu poziomu i jakości wody podziemnej | cylindryczna, | 23 | 11 | brak | gwintowane | woda podziemna | bez słownika; mm | brak | brak | brak | stal, PCV, PE | bez słownika; mm | brak | brak | brak | brak | bez słownika; m | brak | pompa | brak | brak | brak | brak | brak | brak | brak | brak
213. | W trakcie | 211 |  | 211.903 | 2015-12-31 | AKPiA | Sieć teletechniczna | Instalacja na zewnątrz budynku lub budowli łącząca urządzenia telekomunikacyjnymi | Od zacisków wyjściowych na urządzeniach do zacisków wejściowych na urządzeniach komunikacyjnych. | podziemna napowietrzna | przesyłowa danych | podziemna napowietrzna | 10 | 23 | elektryczny | brak | osad, piasek, ściek | bez słownika; mm | brak | brak | brak | stal, tworzywa sztuczne, guma | bez słownika; mm | brak | brak | brak | brak | brak | brak | brak | kW; bez słownika | brak | V; bez słownika | brak | brak | brak | brak | brak
218. | W trakcie | 211 |  | 211.011 | 2015-12-31 | Pozostałe | System nawadniania zieleni | [5 empty] | 10 | 22
221. | W trakcie | 211 |  | 211.088 | 2016-01-03 | Zewnętrzna sieć mediów | Sieć technologiczna węgla | Sieć transportująca węgiel pomiędzy obiektami procesowymi, służąca bezpośrednio celom technologicznym |  |  |  |  | 10 | 22 |  |  | węgiel pylisty, woda
54. | Zakończony | 291 | AUTOSTRADY, DROGI EKSPRESOWE, ULICE I DROGI POZOSTAŁE | 291.009 | 2018-06-04 | Obiekty inżynierii lądowej i wodnej | Droga | Budowla ziemna lub z nawierzchnią utwardzoną, służąca do transportu materiałów podstawowych lub pomocniczych niezbędnych do prowadzenia procesu technologicznego. | Droga zaczyna się i kończy się - na granicy działki obiektu technologicznego lub na krawędzi obiektu budowlanego lub budowli. | gruntowe, utwardzone | brak | gruntowa bez podbudowy , utwardzona z podbudową | 23 | 39 | brak | brak | brak | brak | brak | brak | brak | Beton , żelbet , płyty prefabrykowane , asfalt , kostka brukowa, kostka betonowa, tłuczeń, kruszywo kamienne | Drogi - Długość , szerokość - bez słownika - [ mb] ; Place - Długość , szerokość - bez słownika - [ mb] | bez słownika, m2 | brak | brak | brak | brak | Kostka betonowa Asfalt Droga polna utwardzana kamieniami Grunt/działki/pola uprawne Kostka "resbruk" Kostka granitowa Nieumocniona Płyta chodnikowa Płyty betonowe Umocniona Zieleniec | brak | brak | brak | brak | brak | brak | brak | brak | brak
55. | Zakończony | 291 | AUTOSTRADY, DROGI EKSPRESOWE, ULICE I DROGI POZOSTAŁE | 291.010 | 2015-12-31 | Obiekty inżynierii lądowej i wodnej | Plac | Budowla ziemna lub z nawierzchnią utwardzoną, służąca do składowania materiałów podstawowych lub pomocniczych niezbędnych do prowadzenia procesu technologicznego; lub manewrów środków transportowych niezbędnych do prowadzenia procesu technologicznego. | Plac zaczyna się i kończy się - na elemencie oporowy ( krawężnik, obrzeże, płot, mur budynku, itp.) oddzielającym plac od otaczającego go terenu. | gruntowe, utwardzone | brak | gruntowa bez podbudowy , utwardzona z podbudową | 23 | 39 | brak | brak | brak | brak | brak | brak | brak | Beton , żelbet , płyty prefabrykowane , asfalt , kostka brukowa, kostka betonowa, tłuczeń, kruszywo kamienne | Drogi - Długość , szerokość - bez słownika - [ mb] ; Place - Długość , szerokość - bez słownika - [ mb] | 0 | brak | brak | brak | brak | Kostka betonowa Asfalt Droga polna utwardzana kamieniami Grunt/działki/pola uprawne Kostka "resbruk" Kostka granitowa Nieumocniona Płyta chodnikowa Płyty betonowe Umocniona Zieleniec | brak | brak | brak | brak | brak | brak | brak | brak | brak
205. | Zakończony | 223 |  | 223.001 | 2015-12-31 | Obiekty inżynierii lądowej i wodnej | Most | Jest to rodzaj przeprawy w postaci budowli inżynierskiej, której konstrukcja pozwala na pokonanie przeszkody wodnej (rzeki, jeziora, zatoki, morskiej, cieśniny itp.) | W granicy pokonywanej przeszkody | brak | Powinien zapewnić w szczególności: 1) swobodny przepływ wód i spływ lodów w ciekach, 2) żeglugę pod mostami, 3) bezpieczny ruch pojazdów kołowych i szynowych, 4) bezpieczny ruch pieszych, 5) przemieszczanie się zwierząt dziko żyjących, 6) ciągłość ekosystemu cieku. | jedno-, dwu-, lub wieloprzęsłowe, płytowe, belkowe, skrzynkowe, a także sklepione, łukowe i kratowe, wolnopodparte, wspornikowe, łukowe, wantowe i wiszące, o przęsłach stałych lub ruchowych (mosty zwodzone, obrotowe, uchylne i przetaczane) | 22 | 24 | brak | spawane, skręcane, prefabrykowane | brak | brak | brak | brak | brak | stal, beton, drewno | bez słownika; m | brak | brak | brak | brak | m, bez słownika | brak | brak | brak | brak | brak | brak | brak | brak | brak | brak
212. | Zakończony | 223 |  | 223.002 | 2015-12-31 | Obiekty inżynierii lądowej i wodnej | Kładka technologiczna | Obiekt służący do przeprowadzenia ruchu pieszego nad przeszkodą. Szerokość kładki jest mniejsza niż 2,50 m i nie dopuszcza ruchu samochodowego. | W granicy pokonywanej przeszkody | brak |  | jedno-, dwu-, lub wieloprzęsłowe, płytowe, belkowe, skrzynkowe, a także sklepione, łukowe i kratowe, wolnopodparte, wspornikowe, łukowe, wantowe i wiszące, o przęsłach stałych lub ruchowych | 22 | 24 | elektryczny | brak | osad, piasek, ściek | bez słownika; mm | brak | brak | brak | stal, tworzywa sztuczne, guma | bez słownika; mm | brak | brak | brak | brak | brak | brak | brak | kW; bez słownika | brak | V; bez słownika | brak | brak | brak | brak | brak
197. | Zakończony | 224 |  | 224.001 | 2015-12-31 | Obiekty inżynierii lądowej i wodnej | Kanał ujęciowo - osadowy | Jest to kanał z pogłębionym dnem i uformowanymi brzegami umocnionymi faszyną z narzutem kamiennym. | Rozpoczyna się przy korycie rzeki Warty a kończy przy komorze ujmującej wodę do komór czerpnych w Pompowni Wody Rzecznej. | brak | Zmniejszenie prędkości wody rzecznej, zwiększenie sedymentacji osadu transportowanego rzeką | kanał otwarty | 22 | 24 | brak | brak | woda rzeczna | brak | brak | bez słownika; m3/h | brak | brak | bez słownika; m | bez słownika, m2 | bez słownika, m2 | brak | bez słownika, m3 | bez słownika; m | brak | brak | brak | brak | brak | brak | brak | brak | brak | brak
198. | Zakończony | 224 |  | 224.002 | 2015-12-31 | Obiekty inżynierii lądowej i wodnej | Przepust wałowy | Jest to budowla hydrotechniczna umożliwiająca przepływ wody lub innych mediów przez korpus wału przeciwpowodziowego lub grobli. Przepust wałowy składa się z żelbetowego przyczółka wlotowo - wylotowego od strony zawala i międzywala oraz żelbetowej komory zastawek łączącej dwa odcinki rury. | Rozpoczyna się przyczółkiem wlotowo – wylotowym od strony zawala i kończy przyczółkiem wlotowo – wylotowym od strony międzywala. | brak | Ochronna, wyrównawcza poziomu wody | budowla żelbetowa monolityczna | 22 | 24 | brak | brak | woda rzeczna | brak | brak | bez słownika; m3/h | brak | beton , cegła, żelbet , stal, | bez słownika; mm | bez słownika, m2 | bez słownika, m2 | bez słownika, m3 | brak | bez słownika; m | brak | zastawka, zasuwa; przepustnica | brak | brak | brak | brak | brak | brak | brak | brak
199. | Zakończony | 224 |  | 224.003 | 2015-12-31 | Obiekty inżynierii lądowej i wodnej | Staw infiltracyjny | Jest to ziemny zbiornik wykopowy z wykonanym nasypem w formie grobli bez umocnień inżynierskich, przeznaczony do infiltrowania wody powierzchniowej głównie przez dno w celu zwiększania zasobności w wodę warstwy wodonośnej. Woda ze stawu infiltracyjnego ujmowana jest studniami. | Zaczyna się na skarpie grobli a kończy na dnie stawu. | brak | Infiltracja wody powierzchniowej do warstwy wodonośnej | budowla ziemna | 22 | 24 | brak | brak | Woda rzeczna | brak | brak | bez słownika; m3/h/m2 | brak | grunt rodzimy | bez słownika; m | bez słownika, m2 | bez słownika, m2 | brak | bez słownika, m3 | bez słownika; m | brak | Dreny odpowietrzające, rdzeń odpowietrzający, grobla rozdzielająca | brak | brak | brak | brak | brak | brak | brak | brak
200. | Zakończony | 224 |  | 224.004 | 2015-12-31 | Obiekty inżynierii lądowej i wodnej | Staw infiltracyjny - osłonowy | Jest to ziemny zbiornik wykopowy z wykonanym nasypem w formie grobli bez umocnień inżynierskich, przeznaczony do infiltrowania wody powierzchniowej głównie przez dno w celu zwiększania zasobności w wodę warstwy wodonośnej. Woda ze stawu infiltracyjnego osłonowego nie jest ujmowana studniami. | Zaczyna się na skarpie grobli a kończy na dnie stawu. | brak | Infiltracja wody powierzchniowej do warstwy wodonośnej | budowla ziemna | 22 | 24 | brak | brak | Woda rzeczna | brak | brak | bez słownika; m3/h/m2 | brak | grunt rodzimy | bez słownika; m | bez słownika, m2 | bez słownika, m2 | brak | bez słownika, m3 | bez słownika; m | brak | Dreny odpowietrzające, rdzeń odpowietrzający, grobla rozdzielająca | brak | brak | brak | brak | brak | brak | brak | brak
201. | Zakończony | 224 |  | 224.006 | 2015-12-31 | Obiekty inżynierii lądowej i wodnej | Muszla wlotowa | Jest to budowla żelbetowa służąca do nawadniania stawów infiltracyjnych. | Zaczyna się na wylocie rurociągu wody surowej a kończy w części grobli stawu infiltracyjnego. | brak | Wlot wody rzecznej do stawu infiltracyjnego | betonowa , żelbetowa , murowana | 22 | 24 | brak | brak | woda rzeczna | brak | brak | bez słownika; m3/h | brak | żelbet, cegła | bez słownika; m | bez słownika, m2 | brak | brak | brak | bez słownika; m | brak | zastawka, zasuwa; przepustnica | brak | kW; bez słownika | kV, bez słownika | brak | brak | brak | brak | brak
203. | Zakończony | 224 |  | 224.007 | 2015-12-31 | Obiekty inżynierii lądowej i wodnej | Zatoka Zaprądowa | Jest to akwen wodny służący do ujmowania wody rzecznej. | Zaczyna się niezabudowanym wlotem zaprądowym z pływającym pomostem który dalej przechodzi w zabudowana pionowo ściankę szczelną wzdłuż lewego brzegu rzeki Warty załamanym pod kontem 90 stopni na przedłużeniu przyczółka Komory Ujęciowej. Kończy się na Komorze Ujęciowej. | brak | Zmniejszenie prędkości wody rzecznej, zwiększenie sedymentacji osadu transportowanego rzeką | otwarty zbiornik, stalowy, żelbetowy oraz ziemny o kształcie prostokątnym. | 22 | 24 | brak | spawane | woda rzeczna | brak | brak | brak | brak | stal, żelbet | bez słownika; m | bez słownika, m2 | brak | brak | bez słownika, m3 | bez słownika; m | brak | brak | brak | brak | brak | brak | brak | brak | brak | brak
204. | Zakończony | 224 |  | 224.008 | 2015-12-31 | Obiekty inżynierii lądowej i wodnej | Komora Ujęciowa | Jest to monolityczna konstrukcja żelbetowa dwukomorowa o dwóch niezależnych ciągach technologicznych przedzielonych filarem działowym. | Rozpoczyna się kratami wlotowymi od strony Zatoki Zaprądowej a kończy na rurociągu wody rzecznej za zasuwa odcinającą. | brak | Ujmowanie wody rzecznej z Zatoki Zaprądowej | Monolityczna, żelbetowa | 22 | 24 | brak | brak | woda rzeczna | brak | brak | m3/h | brak | żelbet | bez słownika; m | bez słownika, m2 | brak | brak | bez słownika, m3 | bez słownika; m | brak | zastawka, zasuwa; przepustnica | brak | brak | brak | brak | brak | brak | brak | brak
206. | Zakończony | 224 |  | 224.010 | 2015-12-31 | Obiekty inżynierii lądowej i wodnej | Wał przeciwpowodziowy | Jest to budowla ziemna w kształcie pryzmy wzniesiona w pewnym oddaleniu od koryta rzeki | Rozpoczyna się na tarasie zalewowym rzeki a kończy na terenie chronionym od strony zawala. | brak | Zabezpieczenie terenu przed zalaniem wodą rzeczną w okresach wezbraniowych | trapezowa | 22 | 24 | brak | brak | brak | bez słownika; m | brak | brak | brak | grunt, beton | bez słownika; m | bez słownika, m2 | bez słownika, m2 | brak | brak | bez słownika; m | płyta betonowa, | Przepust | brak | brak | brak | brak | brak | brak | brak | brak
207. | Zakończony | 224 |  | 224.011 | 2015-12-31 | Obiekty inżynierii lądowej i wodnej | Kanał przepływowy | Jest to sztucznie wykopany kanał otwarty, służący do piętrzenia wody w celu zwiększenia retencji wody podziemnej oraz przeciwdziałania falom wezbraniowym rzeki. | W granicach nawadnianego lub odwadnianego obszaru. | brak | Piętrzenie wody, przeciwdziałanie falom wezbraniowym wody rzecznej. | kanał otwarty | 22 | 24 | brak | brak | woda | brak | brak | bez słownika; m3/s | brak | grunt rodzimy, płyta żelbetowa, kamień, folia PCV, | brak | brak | brak | brak | bez słownika, m3 | bez słownika; m | grunt rodzimy, płyta żelbetowa, kamień, folia PCV, | zastawka, zasuwa, przepustnica, budowla upustowo - piętrząca | brak | brak | brak | brak | brak | brak | brak | brak
208. | Zakończony | 224 |  | 224.012 | 2015-12-31 | Obiekty inżynierii lądowej i wodnej | Przystań | Jest to miejsce odpowiednio przystosowane do przybijania, cumowania i postoju statków i innych niewielkich jednostek pływających. | W granicach brzegu rzek, jeziora lub wyspy. | brak | Umożliwia bezpieczne cumowanie jednostek pływających. | Budowla żelbetowa | 22 | 24 | brak | brak | brak | brak | brak | brak | brak | brak | bez słownika; m | bez słownika, m2 | bez słownika, m2 | brak | brak | bez słownika; m | żelbet, płyta betonowa | Żuraw, dźwig | brak | brak | brak | brak | brak | brak | brak | brak
209. | Zakończony | 224 |  | 224.013 | 2015-12-31 | Obiekty inżynierii lądowej i wodnej | Rów opaskowy | Jest to rów odwadniający wykopany wzdłuż granicy odwadnianego obszaru dla przechwycenia wód powierzchniowych spływających do tego obszaru. | W granicy odwadnianego obszaru. | brak | Ochronna | Rów otwarty | 22 | 24 | brak | brak | woda | woda | woda | woda | brak | grunt rodzimy, płyta żelbetowa, kamień, folia PCV, | brak | brak | brak | brak | bez słownika, m3 | bez słownika; m | grunt rodzimy, płyta żelbetowa, kamień, folia PCV, | zastawka, zasuwa; przepustnica | brak | brak | brak | brak | brak | brak | brak | brak
210. | Zakończony | 224 |  | 224.014 | 2015-12-31 | Obiekty inżynierii lądowej i wodnej | Budowla upustowo - piętrząca | Jest to budowla hydrotechniczna umożliwiająca stałe lub okresowe piętrzenie wody oraz umożliwiająca przeprowadzenie wód przez stopień wodny oraz regulację wielkości przepływu. | W granicy kanału przepływowego | brak | Regulująca wysokość przepływającej wody. | Monolityczna, żelbetowa | 22 | 24 | brak | brak | woda | woda | woda | woda | brak | żelbet | bez słownika; m | bez słownika, m2 | brak | bez słownika, m3 | brak | bez słownika; m | żelbet | zastawka, zasuwa; przepustnica, napęd elektryczny, napęd ręczny | brak | brak | brak | brak | brak | brak | brak | brak
53. | Zakończony | 291 |  | 291.011 | 2015-12-31 | Obiekty inżynierii lądowej i wodnej | Kanalizacja teletechniczna | Kanalizacja teletechniczna - to zespół podziemnych rur i studni kablowych , służące do układania kabli teletechnicznych , telekomunikacyjnych , optotelekomunikacyjnych , sygnalizacyjnych i współosiowych |  | Jednokablowa , wielokablowa | osłonowa | z rur z tworzyw sztucznych , studnie prefabrykowane | 23 | 22 | brak | brak | brak | brak | brak | brak | brak | brak | Długość - bez słownika [mb] ; Średnica - bez słownika [mm] | brak | brak | brak | brak | bez słownika - mb | brak | brak | brak | brak | brak | brak | brak | brak | brak | brak
56. | Zakończony | 291 | POZOSTAŁE OBIEKTY INŻYNIERII LĄDOWEJ I WODNEJ, GDZIE INDZIEJ NIESKLASYFIKOWANE | 291.001 | 2015-12-31 | Obiekty inżynierii lądowej i wodnej | Komora techniczna sucha | Kubaturowy obiekt budowlany (budowla), w którym zlokalizowane są urządzenia (np. przepustnice) do sterowania przepływu mediów, przez którą medium przepływa w odrębnych przewodach ( rurociągach), bez kontaktu z konstrukcja komory | Obiekt kubaturowy punktowy o indywidualnej powierzchni, Granicą środka trwałego są krawędzie zewnętrzne obiektu. W granicach obiektu wchodzi również jego wyposażenie tj. przepustnica wraz z pomocniczymi urządzeniami technicznymi ( zawory , zasuwy ) . | pomiarowa , wodomierzowa, zasuw , zaworów, przepustnic; | pomiarowa; regulacyjna; odcinająca; rozdzielająca | stalowa , betonowa , żelbetowa , murowana , żywice poliestrowe , tworzywa sztuczne | 23 | 20 | brak | brak | woda; ścieki; powietrze; osad; pix; ozon; tlen; węgiel pylisty | bez słownika; mm | brak | brak | brak | stal , beton , żelbet , cegła , żywice poliestrowe, tworzywa sztuczne; | Długość; Szerokość , Wysokość; Średnica - bez słownika; [ cm] | bez słownika, m2 | brak | bez słownika, m3 | brak | brak | brak | zasuwa; przepływomierz; wodomierz; przepustnica | brak | brak | brak | brak | brak | brak | brak | brak
57. | Zakończony | 291 | POZOSTAŁE OBIEKTY INŻYNIERII LĄDOWEJ I WODNEJ, GDZIE INDZIEJ NIESKLASYFIKOWANE | 291.002 | 2015-12-31 | Obiekty inżynierii lądowej i wodnej | Komora techniczna mokra | Kubaturowy obiekt budowlany (budowla), w którym zlokalizowane są urządzenia ( zastawki ,zwężki, kraty) do sterowania i pomiarów przepływu mediów , przez którą medium przepływa w korytach z kinetami z bezpośrednim kontaktem z konstrukcja komory. | Obiekt kubaturowy punktowy o indywidualnej powierzchni. Granicą środka trwałego są krawędzie zewnętrzne obiektu. W granicach obiektu wchodzi również jego wyposażenie tj. pomocnicze urządzeniami techniczne ( zastawki, zwężki, kraty ) . | pomiarowa , przepadowa , rozdziału; odpowietrzająca , napowietrzająca, czyszczakowa, krat | pomiarowa; regulacyjna; odcinająca; odpowietrzająca; napowietrzająca; czyszczakowa; rozdzielająca | stalowa , betonowa , żelbetowa , murowana , żywice poliestrowe , tworzywa sztuczne | 23 | 20 | brak | brak | woda, ścieki | bez słownika; mm | brak | bez słownika; m3/h | brak | stal , beton , żelbet , cegła , żywice poliestrowe, tworzywa sztuczne; | Długość; Szerokość , Wysokość; Średnica - bez słownika; [ cm] | bez słownika, m2 | brak | bez słownika, m3 | brak | brak | brak | zasuwa; przepływomierz; wodomierz; przepustnica | brak | brak | brak | brak | brak | brak | brak | brak
58. | Zakończony | 291 | POZOSTAŁE OBIEKTY INŻYNIERII LĄDOWEJ I WODNEJ, GDZIE INDZIEJ NIESKLASYFIKOWANE | 291.003 | 2015-12-31 | Obiekty inżynierii lądowej i wodnej | Komora przelewowa | Kubaturowy obiekt budowlany (budowla), w którym zlokalizowane są urządzenia ( przelewy , upusty) do sterowania ilością przepływających mediów , przez którą medium przepływa w korytach z kinetami z bezpośrednim kontaktem z konstrukcja komory. | Obiekt kubaturowy punktowy o indywidualnej powierzchni. Granicą środka trwałego są krawędzie zewnętrzne obiektu. W granicach obiektu wchodzi również jego wyposażenie tj. pomocnicze urządzeniami techniczne ( przelewy , upusty ) . | przelewów; | przelewy burzowe, przelewy awaryjne | stalowa , betonowa , żelbetowa , murowana | 23 | 20 | brak | brak | woda, ścieki | bez słownika; mm | brak | bez słownika; m3/h | brak | stal , beton , żelbet , cegła , żywice poliestrowe, tworzywa sztuczne; | Długość; Szerokość , Wysokość; Średnica - bez słownika; [ cm] | bez słownika, m2 | brak | bez słownika, m3 | brak | brak | brak | zasuwa; przepływomierz; wodomierz; przepustnica | brak | brak | brak | brak | brak | brak | brak | brak
59. | Zakończony | 291 | POZOSTAŁE OBIEKTY INŻYNIERII LĄDOWEJ I WODNEJ, GDZIE INDZIEJ NIESKLASYFIKOWANE | 291.004 | 2015-12-31 | Obiekty inżynierii lądowej i wodnej | Komora rozdziału | Kubaturowy obiekt budowlany (budowla), służące do rozdziału ( lub łączenia) strumienia przepływającego medium , przez którą medium przepływa w korytach z kinetami z bezpośrednim kontaktem z konstrukcja komory. | Obiekt kubaturowy punktowy o indywidualnej powierzchni. Granicą środka trwałego są krawędzie zewnętrzne obiektu. | rozdziału | rozdział lub łączenie strumieni medium | stalowa , betonowa , żelbetowa , murowana , żywice poliestrowe , tworzywa sztuczne | 23 | 20 | brak | brak | woda, ścieki | bez słownika; mm | brak | bez słownika; m3/h | brak | stal , beton , żelbet , cegła , żywice poliestrowe, tworzywa sztuczne; | Długość; Szerokość , Wysokość; Średnica - bez słownika; [ cm] | bez słownika, m2 | brak | bez słownika, m3 | brak | brak | brak | zasuwa; przepływomierz; wodomierz; przepustnica | brak | brak | brak | brak | brak | brak | brak | brak
60. | Zakończony | 291 | POZOSTAŁE OBIEKTY INŻYNIERII LĄDOWEJ I WODNEJ, GDZIE INDZIEJ NIESKLASYFIKOWANE | 291.005 | 2015-12-31 | Obiekty inżynierii lądowej i wodnej | Studzienka wodomierzowa | Znajdująca się na indywidualnym przyłączu wody budowla (najczęściej kołowa) w której zamontowany jest wodomierz do której dochodzi co najmniej jeden przewód wodociągowy , i z której odchodzi co najmniej jeden przewód wodociągowy. | Zaczyna się na ścianie zewnętrznej od strony przewodu napływowego, a kończy się na ścianie zewnętrznej od strony przewodu odpływowego. | brak | pomiarowa | brak | 23 | 20 | brak | brak | woda | bez słownika; mm | brak | brak | brak | beton , cegła, żelbet , stal, PCV, HDPE, Hobos ( żywica ) , Żywica poliestrowa | brak | brak | brak | brak | brak | brak | brak | brak | brak | brak | brak | brak | brak | brak | brak | brak
61. | Zakończony | 291 |  | 291.006 | 2015-12-31 | Obiekty inżynierii lądowej i wodnej | Ogrodzenie | Ogrodzenie – otoczenie działki lub terenu za pomocą urządzenia ochronnego (płotu, muru, żywopłotu itp.) mające na celu ochronę przed dostępem osób trzecich lub zwierząt niemających prawa wstępu, gdy wstęp może stanowić dla nich zagrożenie lub gdy mogą wyrządzić na terenie szkody materialne. | W granice ogrodzenia wchodzą : bramy (także z napedami), furtki, przęsła lub elementy odgradzające , konstrukcja mocujące przęsła lub elementy odgradzające oraz fundamenty łączące elementy konstrukcyjne z gruntem | 1 ogrodzenia sztuczne - trwale lub nie trwale związane z gruntem , 2) naturalne żywopłoty | ochronna | drewniane , ceglane , betonowe , żelbetowe , prefabrykowane , z tworzyw sztucznych , metalowe | 23 | 22 | brak | brak | brak | brak | brak | brak | brak | brak | Długość - bez słownika [mb] ; Wysokość - bez słownika [mb] | brak | brak | brak | brak | bez słownika - mb | brak | brak | brak | brak | brak | brak | brak | brak | brak | brak
62. | Zakończony | 291 |  | 291.007 | 2015-12-31 | Obiekty inżynierii lądowej i wodnej | Komin wolnostojący | Jest samym samodzielnym obiektem budowlanym, który nie jest związany z budynkiem i nie stanowi jego integralnej części. Służy do odprowadzanie spalin i dostarczanie tlenu do procesu spalania. | Rozpoczyna się na łączniku urządzenia (czopuchu) odprowadzającym spaliny z urządzenia grzewczego / wymiennika silnika spalinowego; a kończy się na wylocie przewodu spalinowego. W granicach zawierają się obudowa oraz fundament i elementy mocujące do konstrukcji podporowej . | kotłowni silnika spalinowego zespołu prądotwórczego | odprowadzenie spalin powietrzno - spalinowe SPS | Kominy jednowarstwowe Kominy wielowarstwowe | 23 | 20 | brak | brak | brak | bez słownika; m | brak | brak | brak | brak | bez słownika; mm | brak | brak | brak | brak | brak | brak | brak | brak | brak | brak | brak | brak | brak | brak | brak
63. | Zakończony | 291 |  | 291.008 | 2015-12-31 | Obiekty inżynierii lądowej i wodnej | Chodnik | Chodnik (trotuar) - utwardzony pas terenu służący do poruszania się pieszych, zazwyczaj fragment pobocza drogi. Najczęściej wyłożony jest płytami betonowymi, kostką betonową lub kamiennym brukiem. Zgodnie z definicją z ustawy Prawo o ruchu drogowym chodnik to "część drogi przeznaczona do ruchu pieszych". | Pas terenu wygrodzony z otaczającego go terenu za pomocą stałych elementów skrajnych typu krawężnik lub obrzeże drogowe | komunikacyjna , transportowa | brak | 1. nawierzchnia z materiałów naturalnych 2. nawierzchnia betonowa lub z materiałów sztucznych | 23 | 22 | brak | brak | brak | brak | brak | brak | brak |  | Drogi - Długość , szerokość - bez słownika - [ mb] ; Place - Długość , szerokość - bez słownika - [ mb] | bez słownika, m2 | brak | brak | brak | brak | Kostka betonowa Asfalt Kostka "resbruk" Kostka granitowa Nieumocniona Płyta chodnikowa Płyty betonowe | brak | brak | brak | brak | brak | brak | brak | brak | brak
64. | Zakończony | 310 |  | 310.001 | 2015-12-31 | Urządzenie | Kocioł niskotemperaturowy | Urządzenie do spalania paliw stałych, gazowych, olejowych w celu podgrzania nośnika ciepła (najczęściej wody) cyrkulującego w obiegu centralnego ogrzewania. | Na połączeniu kołnierzowym, gwintowanym, innym rozłącznym lub spawanym króćców rozdzielaczy zasilania i powrotu. | gazowy olejowy gazowo - olejowy | technologiczna socjalno - bytowe mieszane | standardowe kondensacyjny | 7 | 11 | brak | brak | brak | brak | brak | brak | brak | brak | brak | brak | brak | brak | brak | brak | brak | brak | brak | kW; bez słownika | brak | brak | brak | kW; bez słownika | brak | brak
177. | Zakończony | 343 |  | 343.001 | 2015-12-31 | Urządzenie | Agregat prądotwórczy | Niezależne źródło energii elektrycznej - agregat prądotwórczy wytwarzające energię o parametrach i jakości odpowiadających energii elektrycznej z zewnętrznej sieci zasilającej , włączane ręcznie lub automatycznie w przypadkach przerw (awarii) w zasilaniu podstawowym. Inne nazywa: zespół prądotwórczy, generator prądu | Rozpoczyna się na wspólnej ramie / podwoziu, a kończy na przyłączach energia elektrycznej, składające się najczęściej z prądnicy synchronicznej, silnika spalinowego na paliwo lekkie, rozdzielnicy elektrycznej oraz urządzeń kontrolno-pomiarowych i pomocniczych umieszczanych na wspólnej konstrukcji ze zbiornikiem. | jednofazowe trójfazowe | zastosowanie podstawowe, zastosowanie pomocnicze, | stałe mocowanie agregatów prądotwórczych (stała instalacja); ruchome agregaty prądotwórcze (przewoźne) | 14 | 18 | elektryczny | brak | brak | bez słownika; mm | brak | brak | brak | stal, tworzywa sztuczne, guma | bez słownika; mm | brak | brak | brak | brak | brak | brak | brak | kW; bez słownika | brak | V; bez słownika | brak | brak | brak | brak | brak
65. | Zakończony | 440 | POMPY NURNIKOWE I TŁOKOWE | 440.101 | 2015-12-31 | Pompa | Pompa wody | Pompa nurnikowa z zastosowaniem do przesyłu wody; Urządzenie do wytworzenia różnicy ciśnień między stroną ssawną (wlotem do pompy) a tłoczną (wylotem z pompy),służące do przetłaczania a następnie przesyłu cieczy lub osadów, najczęściej za pomocą rurociągów (przewodów) lub (rzadziej) za pomocą otwartych koryt lub kanałów. | Rozpoczyna się króćcem ssawnym lub na połączeniu (kołnierzowym, gwintowanym, innym rozłącznym lub spawanym) króćca doprowadzającego przetłaczaną ciecz; a kończy się na połączeniu (kołnierzowym, gwintowanym, innym rozłącznym lub spawanym) króćca (odlotowego) tłocznego z przetłaczaną (transportowaną) cieczą. w granicach zawiera się fundament lub element mocujący do konstrukcji podporowej . | dozująca obiegowa recyrkulująca | transport medium podnoszenie ciśnienia | jednostopniowa wielostopniowa pozioma pionowa | 7 | 11 | elektryczny hydrauliczny spalinowy | kołnierzowe; gwintowane; wspawane; zgrzewane | woda; | bez słownika; mm | bez słownika; MPa | bez słownika; m3/h | bez słownika , m H2O | brak | brak | brak | brak | brak | brak | brak | brak | brak | kW; bez słownika | brak | V; bez słownika | brak | brak | brak | brak | IP xx; bez słownika
66. | Zakończony | 440 | POMPY NURNIKOWE I TŁOKOWE | 440.102 | 2015-12-31 | Pompa | Pompa wody | Pompy tłokowa z zastosowaniem do przesyłu wody Urządzenie do wytworzenia różnicy ciśnień między stroną ssawną (wlotem do pompy) a tłoczną (wylotem z pompy),służące do przetłaczania a następnie przesyłu cieczy lub osadów, najczęściej za pomocą rurociągów (przewodów) lub (rzadziej) za pomocą otwartych koryt lub kanałów. | jw. w poz. 65. | dozująca obiegowa recyrkulująca | transport medium podnoszenie ciśnienia | jednostopniowa wielostopniowa pozioma pionowa | 7 | 11 | elektryczny hydrauliczny spalinowy | kołnierzowe; gwintowane; wspawane; zgrzewane | woda; | bez słownika; mm | bez słownika; Mpa | bez słownika; m3/h | bez słownika , m H2O | brak | brak | brak | brak | brak | brak | brak | brak | brak | kW; bez słownika | brak | V; bez słownika | brak | brak | brak | brak | IP xx; bez słownika
67. | Zakończony | 440 | POMPY NURNIKOWE I TŁOKOWE | 440.301 | 2015-12-31 | Pompa | Pompa osadu | Pompa nurnikowa; jw. z zastosowaniem do przesyłu osadu | jw. w poz. 65. | dozująca obiegowa recyrkulująca | transport medium podnoszenie ciśnienia | jednostopniowa wielostopniowa pozioma pionowa | 7 | 13 | elektryczny hydrauliczny spalinowy | kołnierzowe; gwintowane; wspawane; zgrzewane | osad; pix; | bez słownika; mm | bez słownika; Mpa | bez słownika; m3/h | bez słownika , m H2O | brak | brak | brak | brak | brak | brak | brak | brak | brak | kW; bez słownika | brak | V; bez słownika | brak | brak | brak | brak | IP xx; bez słownika
68. | Zakończony | 440 | POMPY NURNIKOWE I TŁOKOWE | 440.302 | 2015-12-31 | Pompa | Pompa osadu | Pompy tłokowa; jw. z zastosowaniem do przesyłu osadu | jw. w poz. 65. | dozująca obiegowa recyrkulująca | transport medium podnoszenie ciśnienia | jednostopniowa wielostopniowa pozioma pionowa | 7 | 13 | elektryczny hydrauliczny spalinowy | kołnierzowe; gwintowane; wspawane; zgrzewane | osad; pix; | bez słownika; mm | bez słownika; Mpa | bez słownika; m3/h | bez słownika , m H2O | brak | brak | brak | brak | brak | brak | brak | brak | brak | kW; bez słownika | brak | V; bez słownika | brak | brak | brak | brak | IP xx; bez słownika
69. | Zakończony | 440 | POMPY NURNIKOWE I TŁOKOWE | 440.901 | 2015-12-31 | Pompa | Pompa inna | Pompa nurnikowa, pozostałe | jw. w poz. 65. | brak | brak | brak | 7 | 12 | elektryczny hydrauliczny spalinowy | kołnierzowe; gwintowane; wspawane; zgrzewane | powietrze; osad; pix; ozon; tlen; węgiel pylisty | bez słownika; mm | bez słownika; Mpa | bez słownika; m3/h | bez słownika , m H2O | brak | brak | brak | brak | brak | brak | brak | brak | brak | kW; bez słownika | brak | V; bez słownika | brak | brak | brak | brak | IP xx; bez słownika
70. | Zakończony | 440 | POMPY NURNIKOWE I TŁOKOWE | 440.902 | 2015-12-31 | Pompa | Pompa inna | Pompy tłokowa, pozostałe | jw. w poz. 65. | brak | brak | brak | 7 | 12 | elektryczny hydrauliczny spalinowy | kołnierzowe; gwintowane; wspawane; zgrzewane | powietrze; osad; pix; ozon; tlen; węgiel pylisty | bez słownika; mm | bez słownika; Mpa | bez słownika; m3/h | bez słownika , m H2O | brak | brak | brak | brak | brak | brak | brak | brak | brak | kW; bez słownika | brak | V; bez słownika | brak | brak | brak | brak | IP xx; bez słownika
71. | Zakończony | 440 | POMPY WIROWE | 440.010 | 2018-06-04 | Pompa | Pompa głębinowa | Pompa wirowa z zastosowaniem do pompowania wody w studni głębinowej; Urządzenie do wytworzenia różnicy ciśnień między stroną ssawną (wlotem do pompy) a tłoczną (wylotem z pompy),służące do przetłaczania a następnie przesyłu cieczy lub osadów, najczęściej za pomocą rurociągów ((przewodów) lub (rzadziej) za pomocą otwartych koryt lub kanałów. | Rozpoczyna się króćcem ssawnym lub na połączeniu (kołnierzowym, gwintowanym, innym rozłącznym lub spawanym) króćca doprowadzającego przetłaczaną ciecz; a kończy się na połączeniu (kołnierzowym, gwintowanym, innym rozłącznym lub spawanym) króćca (odlotowego) tłocznego z przetłaczaną (transportowaną) cieczą. w granicach zawiera się fundament lub element mocujący do konstrukcji podporowej . | brak | podnoszenie ciśnienia, przesył wody | jednostopniowa, wielostopniowa, | 7 | 6 | elektryczny hydrauliczny spalinowy | kołnierzowe; gwintowane; wspawane; zgrzewane | woda; | bez słownika; mm | bez słownika; Mpa | bez słownika; m3/h | bez słownika , m H2O | brak | brak | brak | brak | brak | brak | brak | brak | brak | kW; bez słownika | brak | V; bez słownika | brak | brak | brak | brak | IP xx; bez słownika
72. | Zakończony | 440 | POMPY WIROWE | 440.103 | 2018-06-04 | Pompa | Pompa wody mała | Pompa wirowa jw. z zastosowaniem do przesyłu wody o wydajności do 500 m3/h | jw. w poz. 71 | zatapialna suchostojaca pozioma suchostojaca pionowa | przesył wody podnoszenie ciśnienia | jednostopniowa, wielostopniowa, odśrodkowa, diagonalna, dwustrumieniowa | 7 | 16 | elektryczny hydrauliczny spalinowy | kołnierzowe; gwintowane; wspawane; zgrzewane | woda; | bez słownika; mm | bez słownika; Mpa | bez słownika; m3/h | bez słownika , m H2O | brak | brak | brak | brak | brak | brak | brak | brak | brak | kW; bez słownika | brak | V; bez słownika | brak | brak | brak | brak | IP xx; bez słownika
73. | Zakończony | 440 | POMPY WIROWE | 440.111 | 2018-06-04 | Pompa | Pompa wody duża | Pompa wirowa jw. z zastosowaniem do przesyłu wody o wydajności równej i powyżej 500 m3/h | j.w w poz. 71 | zatapialna suchostojaca pozioma suchostojaca pionowa | przesył wody podnoszenie ciśnienia | jednostopniowa, wielostopniowa, diagonalna, dwustrumieniowa | 7 | 20 | elektryczny hydrauliczny spalinowy | kołnierzowe; gwintowane; wspawane; zgrzewane | woda; | bez słownika; mm | bez słownika; Mpa | bez słownika; m3/h | bez słownika , m H2O | brak | brak | brak | brak | brak | brak | brak | brak | brak | kW; bez słownika | brak | V; bez słownika | brak | brak | brak | brak | IP xx; bez słownika
74. | Zakończony | 440 | POMPY WIROWE | 440.201 | 2018-06-04 | Pompa | Pompa ścieków mała | Pompa wirowa jw. z zastosowaniem do przesyłu ścieków; o wydajności do 500 m3/h | j.w w poz. 71 | zatapialna suchostojaca pozioma suchostojaca pionowa | przesył ścieków | wirnik z nożem tnącym wirnik otwarty wirnik diagonalny (jednokanałowy otwarty) wirnik jednokanałowy wirnik wielokanałowy śmigłowa helikoidalna | 7 | 10 | elektryczny hydrauliczny spalinowy | kołnierzowe; gwintowane; wspawane; zgrzewane | ścieki; | bez słownika; mm | bez słownika; Mpa | bez słownika; m3/h | bez słownika , m H2O | brak | brak | brak | brak | brak | brak | brak | brak | brak | kW; bez słownika | brak | V; bez słownika | brak | brak | brak | brak | IP xx; bez słownika
75. | Zakończony | 440 | POMPY WIROWE | 440.211 | 2018-06-04 | Pompa | Pompa ścieków duża | Pompa wirowa jw. z zastosowaniem do przesyłu ścieków o wydajności równej i powyżej 500 m3/h | j.w w poz. 71 | zatapialna suchostojaca pozioma suchostojaca pionowa | przesył ścieków | wirnik z nożem tnącym wirnik otwarty wirnik diagonalny (jednokanałowy otwarty) wirnik jednokanałowy wirnik wielokanałowy śmigłowa helikoidalna | 7 | 8 | elektryczny hydrauliczny spalinowy | kołnierzowe; gwintowane; wspawane; zgrzewane | ścieki; | bez słownika; mm | bez słownika; Mpa | bez słownika; m3/h | bez słownika , m H2O | brak | brak | brak | brak | brak | brak | brak | brak | brak | kW; bez słownika | brak | V; bez słownika | brak | brak | brak | brak | IP xx; bez słownika
76. | Zakończony | 440 | POMPY WIROWE | 440.212 | 2018-06-04 | Pompa | Pompa osadu | Pompa wirowa jw. z zastosowaniem do przesyłu osadu | j.w w poz. 71 | zatapialna suchostojaca pozioma suchostojaca pionowa | przesył osadów | wirnik z nożem tnącym wirnik otwarty wirnik diagonalny (jednokanałowy otwarty) wirnik jednokanałowy wirnik wielokanałowy śmigłowa helikoidalna | 7 | 13 | elektryczny hydrauliczny spalinowy | kołnierzowe; gwintowane; wspawane; zgrzewane | osad; pix; | bez słownika; mm | bez słownika; Mpa | bez słownika; m3/h | bez słownika , m H2O | brak | brak | brak | brak | brak | brak | brak | brak | brak | kW; bez słownika | brak | V; bez słownika | brak | brak | brak | brak | IP xx; bez słownika
77. | Zakończony | 440 | POMPY WIROWE | 440.801 | 2018-06-04 | Pompa | Pompa próżniowa | Pompa wirowa jw. z zastosowaniem do produkcji próżni | j.w w poz. 71 | zatapialna suchostojaca pozioma suchostojaca pionowa | usuwanie gazów z zamkniętych przestrzeni | wirnik z nożem tnącym wirnik otwarty wirnik diagonalny (jednokanałowy otwarty) wirnik jednokanałowy wirnik wielokanałowy śmigłowa helikoidalna | 7 | 10 | elektryczny hydrauliczny spalinowy | kołnierzowe; gwintowane; wspawane; zgrzewane | powietrze; tlen | bez słownika; mm | bez słownika; Mpa | bez słownika; m3/h | bez słownika , m H2O | [8 empty] | brak | kW; bez słownika | brak | V; bez słownika | brak | brak | brak | brak | IP xx; bez słownika
78. | Zakończony | 440 | POMPY WIROWE | 440.850 | 2018-06-04 | Pompa | Pompa inna | Pompa wirowa; pozostałe | j.w w poz. 71 | zatapialna suchostojaca pozioma suchostojaca pionowa | dozująca dwutlenek chloru na SUW | jednostopniowa, wielostopniowa | 7 | 12 | elektryczny hydrauliczny spalinowy | kołnierzowe; gwintowane; wspawane; zgrzewane | powietrze; osad; pix; ozon; tlen; węgiel pylisty | bez słownika; mm | bez słownika; Mpa | bez słownika; m3/h | bez słownika , m H2O | brak | brak | brak | brak | brak | brak | brak | brak | brak | kW; bez słownika | brak | V; bez słownika | brak | brak | brak | brak | IP xx; bez słownika
79. | Zakończony | 440 | POMPY ROTACYJNE | 440.202 | 2018-06-04 | Pompa | Pompa ścieków | Pompa rotacyjna jw. z zastosowaniem do przesyłu ścieków | Rozpoczyna się króćcem ssawnym lub na połączeniu (kołnierzowym, gwintowanym, innym rozłącznym lub spawanym) króćca doprowadzającego przetłaczaną ciecz; a kończy się na połączeniu (kołnierzowym, gwintowanym, innym rozłącznym lub spawanym) króćca (odlotowego) tłocznego z przetłaczaną (transportowaną) cieczą. w granicach zawiera się fundament lub element mocujący do konstrukcji podporowej . | Samozasysające bezzaworowe dwukierunkowa | transport medium podnoszenie ciśnienia | monoblokowe z przekładnią mechaniczną z przekładnią pasową pozioma pionowa | 7 | 11 | elektryczny hydrauliczny spalinowy | kołnierzowe; gwintowane; wspawane; zgrzewane | ścieki; | bez słownika; mm | bez słownika; Mpa | bez słownika; m3/h | bez słownika , m H2O | brak | brak | brak | brak | brak | brak | brak | brak | brak | kW; bez słownika | brak | V; bez słownika | brak | brak | brak | brak | IP xx; bez słownika
80. | Zakończony | 440 | POMPY ROTACYJNE | 440.203 | 2018-06-04 | Pompa | Pompa osadu | Pompa rotacyjna; jw. z zastosowaniem do przesyłu osadu | j.w. poz. 79 | Samozasysające bezzaworowe dwukierunkowa | obiegowa recyrkulująca transport medium: emulsje technologiczne osady wstępny, czynny, nadmierny tłuszcze płynne podnoszenie ciśnienia | monoblokowe z przekładnią mechaniczną z przekładnią pasową pozioma pionowa | 7 | 13 | elektryczny hydrauliczny spalinowy | kołnierzowe; gwintowane; wspawane; zgrzewane | osad; pix; | bez słownika; mm | bez słownika; Mpa | bez słownika; m3/h | bez słownika , m H2O | brak | brak | brak | brak | brak | brak | brak | brak | brak | kW; bez słownika | brak | V; bez słownika | brak | brak | brak | brak | IP xx; bez słownika
81. | Zakończony | 440 | POMPY ROTACYJNE | 440.903 | 2018-06-04 | Pompa | Pompa inna | Pompa rotacyjna; pozostałe | j.w. poz. 79 | Samozasysające bezzaworowe dwukierunkowa | transport medium: podnoszenie ciśnienia | monoblokowe z przekładnią mechaniczną z przekładnią pasową pozioma pionowa | 7 | 12 | elektryczny hydrauliczny spalinowy | kołnierzowe; gwintowane; wspawane; zgrzewane | powietrze; osad; pix; ozon; tlen; węgiel pylisty | bez słownika; mm | bez słownika; Mpa | bez słownika; m3/h | bez słownika , m H2O | brak | brak | brak | brak | brak | brak | brak | brak | brak | kW; bez słownika | brak | V; bez słownika | brak | brak | brak | brak | IP xx; bez słownika
82. | Zakończony | 440 | POMPY ZĘBATE | 440.904 | 2018-06-04 | Pompa | Pompa inna | Pompa zębata; pozostałe | j.w. poz. 79 | brak | brak | brak | 7 | 12 | elektryczny hydrauliczny spalinowy | kołnierzowe; gwintowane; wspawane; zgrzewane | powietrze; osad; pix; ozon; tlen; węgiel pylisty | bez słownika; mm | bez słownika; Mpa | bez słownika; m3/h | bez słownika , m H2O | brak | brak | brak | brak | brak | brak | brak | brak | brak | kW; bez słownika | brak | V; bez słownika | brak | brak | brak | brak | IP xx; bez słownika
83. | Zakończony | 441 |  | 441.001 | 2018-06-04 | Urządzenie | Sprężarka | Jest urządzeniem zwiększającym ciśnienie medium roboczego powyżej ciśnienia początkowego, za które uważamy ciśnienie atmosferyczne. Sprężarki służą do uzyskiwania ciśnień wyjściowych w zakresie od 1 bara do kilkudziesięciu bar. | Rozpoczyna się na połączeniu doprowadzającym powietrze pobierane; a kończy się na króćcu tłocznym. W granicach zawierają się obudowa, zbiornik (jeżeli występuje) elementy automatyki, filtry powietrza pobieranego oraz fundament i elementy mocujące do konstrukcji podporowej . | wyporowe przepływowe stacjonarna przewoźna | transport medium napęd narzędzi napęd pozycjonerów armatury | śrubowe lobowe (Rootsa) tłokowe membranowe promieniowe | 7 | 16 | brak | brak | brak | bez słownika; mm | bez słownika; MPa | bez słownika; m3/h | brak | brak | brak | brak | brak | brak | brak | brak | brak | brak | kW; bez słownika | brak | V; bez słownika | brak | brak | brak | brak | IP xx; bez słownika
84. | Zakończony | 442 |  | 442.001 | 2018-06-04 | Urządzenie | Dmuchawa | Maszyna robocza sprężająca i przetłaczająca gaz w zakresie niskich ciśnień, przy gęstości gazu q = 1,2 kg/m³, wytwarzają spiętrzenie w granicach od 13 do 200 kPa (0,13 do 2 bar). | Rozpoczyna się na połączeniu doprowadzającym powietrze pobierane; a kończy się na króćcu tłocznym. W granicach zawierają się obudowa, elementy automatyki, filtry powietrza pobieranego oraz fundament i elementy mocujące do konstrukcji podporowej . | wyporowe przepływowe | napowietrzanie osadu napowietrzanie ścieków płukanie filtrów pospiesznych tłoczenie biogazu | śrubowe lobowe (Rootsa) bocznokanałowe promieniowe | 7 | 15 | elektryczny | kołnierzowe; gwintowane; wspawane; zgrzewane | powietrze | brak | bez słownika; MPa | bez słownika; m3/h | brak | brak | brak | brak | brak | brak | brak | brak | brak | brak | kW; bez słownika | brak | V; bez słownika | brak | brak | brak | brak | IP xx; bez słownika
166. | Zakończony | 442 |  | 442.002 | 2018-06-04 | Urządzenie | Wentylator | Wentylatory jest maszyną wirnikową służących do przetłaczania powietrza z przestrzeni o niższym ciśnieniu do przestrzeni o wyższym ciśnieniu. Wentylatory mogą przetłaczać powietrze czyste jak i częściowo zanieczyszczone, o temperaturze powietrza atmosferycznego lub podwyższonej. Praca właściwa do 25 kJ/kg, co odpowiada wielkości sprężu do 30 kPa. | Rozpoczyna się na połączeniu doprowadzającym gazy; a kończy się na połączeniu odprowadzającym gazy. W granicach zawierają się elementy sterowania i zasilania, obudowa oraz fundament i elementy mocujące do konstrukcji podporowej. | brak | dachowy oddymiający chemoodporny spalinowy przeciwwybuchowe | kanałowy osiowy ścienny osiowy kanałowy dachowy bocznokanałowy promieniowy | 7 | 13 | elektryczny | brak | powietrze gazy | bez słownika; mm | bez słownika; MPa | bez słownika; m3/h | brak | brak | brak | brak | brak | brak | brak | brak | brak | brak | kW; bez słownika | brak | V; bez słownika | brak | brak | brak | brak | IP xx; bez słownika
85. | Zakończony | 449 |  | 449.001 | 2015-12-31 | Urządzenie | Zestaw hydroforowy | Urządzenie pompowo-zbiornikowe służący do lokalnego podnoszenia ciśnienia wody. Zestaw dla sieci wodociągowej jest wykorzystywany zazwyczaj do zasilania wysokich budynków lub zespołu kilku budynków. Urządzenie jest usytuowane na najniższej kondygnacji budynku. Składa się z zespołu pomp i zbiornika ciśnieniowego wodno-powietrznego. | Granicą środka trwałego jest połączenie kołnierzowe na rurociągu tłocznym i ssawnym zestawu hydroforowego | ciśnieniowy | zapewnienie wody dla procesów technologicznych | zamknięty zbiornik, stalowy o kształcie owalnym. | 7 | 11 | brak | kołnierzowe; gwintowane; wspawane; | woda, powietrze | brak | bez słownika; Mpa | bez słownika; m3/h | bez słownika , m H2O | stal | brak | brak | brak | brak | brak | brak | brak | brak | brak | kW; bez słownika | V; bez słownika | brak | m; bez słownika | brak | brak | IP xx; bez słownika
86. | Zakończony | 449 | POZOSTAŁE MASZYNY I URZĄDZENIA DO PRZETŁACZANIA I SPRĘŻANIA CIECZY I GAZÓW | 449.901 | 2018-06-04 | Pompa | Pompa ślimakowa | Urządzenie wyporowe do wytworzenia różnicy ciśnień między stroną ssawną (wlotem do pompy) a tłoczną (wylotem z pompy),służące do przetłaczania a następnie przesyłu cieczy lub osadów, najczęściej za pomocą rurociągów (przewodów) | Rozpoczyna się króćcem ssawnym lub na połączeniu (kołnierzowym, gwintowanym, innym rozłącznym lub spawanym) króćca doprowadzającego przetłaczaną ciecz; a kończy się na połączeniu (kołnierzowym, gwintowanym, innym rozłącznym lub spawanym) króćca (odlotowego) tłocznego z przetłaczaną (transportowaną) cieczą. w granicach zawiera się fundament lub element mocujący do konstrukcji podporowej . | dozująca obiegowa recyrkulująca szerokogardzielowa szerokogardzielowa: z koszem zasypowym ze ślimakiem transportującym i łamaczem mostka | transport medium: osady odwodnione do 30% S.M. emulsje technologiczne osady wstępny, czynny, nadmierny tłuszcze płynne osady żelaziste | jednostopniowa dwustopniowa trójstopniowa czterostopniowa | 7 | 12 | elektryczny hydrauliczny spalinowy | kołnierzowe; gwintowane; wspawane; zgrzewane | woda; ścieki; powietrze; osad; pix; ozon; tlen; węgiel pylisty | bez słownika; mm | bez słownika; Mpa | bez słownika; m3/h | bez słownika , m H2O | brak | brak | brak | brak | brak | brak | brak | brak | brak | kW; bez słownika | brak | V; bez słownika | brak | brak | brak | brak | IP xx; bez słownika
87. | Zakończony | 449 | POZOSTAŁE MASZYNY I URZĄDZENIA DO PRZETŁACZANIA I SPRĘŻANIA CIECZY I GAZÓW | 449.902 | 2018-06-04 | Pompa | Pompa membranowa | Urządzenie wyporowe, pneumatyczne do wytworzenia różnicy ciśnień między stroną ssawną (wlotem do pompy) a tłoczną (wylotem z pompy),służące do przetłaczania a następnie przesyłu cieczy lub osadów, najczęściej za pomocą rurociągów (przewodów). | Rozpoczyna się króćcem ssawnym lub na połączeniu (kołnierzowym, gwintowanym, innym rozłącznym lub spawanym) króćca doprowadzającego przetłaczaną ciecz; a kończy się na połączeniu (kołnierzowym, gwintowanym, innym rozłącznym lub spawanym) króćca (odlotowego) tłocznego z przetłaczaną (transportowaną) cieczą. w granicach zawiera się fundament lub element mocujący do konstrukcji podporowej . | dozująca opróżniania cystern / zbiorników | transport medium: emulsje technologiczne chemia technologiczna kwasy zasady | elastomer EPDM elastomer NBR elastomer NRS elastomer FKM elastomer PTFE | 7 | 12 | elektryczny hydrauliczny spalinowy | kołnierzowe; gwintowane; wspawane; zgrzewane; zaciskowe | woda; ścieki; powietrze; osad; pix; ozon; tlen; węgiel pylisty | bez słownika; mm | bez słownika; Mpa | bez słownika; m3/h | bez słownika , m H2O | brak | brak | brak | brak | brak | brak | brak | brak | brak | kW; bez słownika | brak | V; bez słownika | brak | brak | brak | brak | IP xx; bez słownika
88. | Zakończony | 449 | POZOSTAŁE MASZYNY I URZĄDZENIA DO PRZETŁACZANIA I SPRĘŻANIA CIECZY I GAZÓW | 449.903 | 2018-06-04 | Pompa | Pompa perystaltyczna | Urządzenie wyporowe, samozasysające do wytworzenia różnicy ciśnień między stroną ssawną (wlotem do pompy) a tłoczną (wylotem z pompy),służące do przetłaczania a następnie przesyłu cieczy lub osadów, najczęściej za pomocą rurociągów (przewodów). | Rozpoczyna się króćcem ssawnym lub na połączeniu (kołnierzowym, gwintowanym, innym rozłącznym lub spawanym) króćca doprowadzającego przetłaczaną ciecz; a kończy się na połączeniu (kołnierzowym, gwintowanym, innym rozłącznym lub spawanym) króćca (odlotowego) tłocznego z przetłaczaną (transportowaną) cieczą. w granicach zawiera się fundament lub element mocujący do konstrukcji podporowej . | dozująca opróżniania cystern / zbiorników | transport medium: osady odwodnione do 30% S.M. emulsje technologiczne osady wstępny, czynny, nadmierny tłuszcze płynne zawiesina węgla pylistego | jelito NR jelito NBR jelito CSM jelito NBR jelito EPDM | 7 | 12 | elektryczny hydrauliczny spalinowy | kołnierzowe; gwintowane; wspawane; zgrzewane; zaciskowe | woda; ścieki; powietrze; osad; pix; ozon; tlen; węgiel pylisty | bez słownika; mm | bez słownika; Mpa | bez słownika; m3/h | bez słownika , m H2O | brak | brak | brak | brak | brak | brak | brak | brak | brak | kW; bez słownika | brak | V; bez słownika | brak | brak | brak | brak | IP xx; bez słownika
89. | Zakończony | 469 |  | 469.001 | 2015-12-31 | Urządzenie | Wymiennik ciepła | Urządzenie, którego główną funkcją jest wymiana ciepła pomiędzy dwoma (lub więcej) płynami |  | wymienniki płaszczowo-rurowe wymienniki płytowe wymienniki spiralne wymienniki płaszczowe i rurowe | podgrzewanie osadu przefermentowanego odzysk ciepła spaliny - woda podgrzewanie c.w.u. | brak | 7 | 11 | brak | brak | woda; powietrze; osad; spaliny; glikol | brak | bez słownika; Mpa | m3/h | brak | brak | brak | brak | brak | brak | brak | brak | brak | brak | brak | brak | brak | brak | brak | kW; bez słownika | brak | IP xx; bez słownika
90. | Zakończony | 487 |  | 487.001 | 2018-06-04 | AKPiA | Urządzenie komunikacyjne | Urządzenie przeznaczone do przewodowej lub bezprzewodowej transmisji danych | Od zacisków wejściowych na urządzeniu komunikacyjnym do zacisków wyjściowych na urządzeniu komunikacyjnym . | brak | przewodowe , bezprzewodowe | brak | 33 | 7 | brak | brak | brak | brak | brak | brak | brak | brak | brak | brak | brak | brak | brak | brak | brak | brak | brak | brak | V; bez słownika | brak | brak | brak | brak | IP xx; bez słownika
91. | Zakończony | 487 |  | 487.002 | 2018-06-04 | AKPiA | Zestaw komputerowy | Zespół służący do przetwarzania informacji, złożony z jednostki centralnej i podłączonych do niej jednostek zewnętrznych, względnie poszczególna maszyna i urządzenie wydzielone w osobne jednostki. | Zestaw komputerowy kończy się na zaciskach łączących zestaw z instalacja AKPiA . | brak | przetwarzanie danych , wizualizacja danych | brak | 30 | 7 | brak | brak | brak | brak | brak | brak | brak | brak | brak | brak | brak | brak | brak | brak | brak | brak | brak | brak | V; bez słownika | brak | brak | brak | brak | IP xx; bez słownika
93. | Zakończony | 488 |  | 488.001 | 2018-06-04 | AKPiA | Panel operatorski | Urządzenie, aparat lub aparatura wraz z kompletnym wyposażeniem, ewentualnie zestaw takich urządzeń tworzących wspólnie jeden agregat, przeznaczone do wizualizacji pracy całego układu sterowania lub poszczególnych maszyn lub urządzeń technologicznych. | Od zacisków wejściowych na panelu sterowniczym do zacisków wyjściowych na panelu sterowniczym . | brak | sterownicza | brak | 6 | 20 | brak | brak | brak | brak | brak | brak | brak | brak | brak | brak | brak | brak | brak | brak | brak | brak | brak | brak | V; bez słownika | brak | brak | brak | brak | IP xx; bez słownika
94. | Zakończony | 488 |  | 488.002 | 2018-06-04 | AKPiA | Sterownik | Urządzenie mikroprocesorowe przeznaczone do sterowania pracą maszyny lub urządzenia technologicznego. | Od zacisków wejściowych na sterowniku do zacisków wyjściowych na sterowniku . | brak | sterownicza | brak | 6 | 20 | brak | brak | brak | brak | brak | brak | brak | brak | brak | brak | brak | brak | brak | brak | brak | brak | brak | brak | V; bez słownika | brak | brak | brak | brak | IP xx; bez słownika
95. | Zakończony | 601 | ZBIORNIKI NAZIEMNE CEGLANE | 601.002 | 2015-12-31 | Urządzenie | Zbiornik technologiczny | Budowla (najczęściej kołowa) służąca do gromadzenia reagentów wykorzystywanych w procesach technologicznych w formie cieczy , gazowej lub stałej, trwale związane z gruntem. Zbiorniki mogą być zamknięte lub otwarte. | Rozpoczyna się na połączeniu kołnierzowym, gwintowanym lub spawanym krócca doprowadzającego gromadzone medium; a kończy się na połączeniu kołnierzowym, gwintowanym lub spawanym krócca odlotowego z gromadzonym medium. W granicach zawiera się fundament lub element mocujący do konstrukcji podporowej . | stacjonarny ; przepływowy , bezodpływowy | brak | murowana | 23 | 22 | brak | brak | woda; ścieki; powietrze; osad; pix; ozon; tlen; węgiel pylisty | bez słownika; mm | brak | brak | brak | cegła , | Długość; Szerokość , Wysokość; Średnica - bez słownika; [ cm] | bez słownika, m2 | brak | brak | bez słownika, m3 | brak | brak | brak | brak | brak | V; bez słownika | brak | brak | brak | brak | IP xx; bez słownika
97. | Zakończony | 603 | ZBIORNIKI NAZIEMNE Z TWORZYW NATURALNYCH I SZTUCZNYCH | 603.001 | 2015-12-31 | Urządzenie | Zbiornik technologiczny | Budowla (najczęściej kołowa) służąca do gromadzenia reagentów wykorzystywanych w procesach technologicznych w formie cieczy , gazowej lub stałej, trwale związane z gruntem lub przenośny . Zbiorniki mogą być zamknięte lub otwarte oraz ciśnieniowe i bezciśnieniowe. | Rozpoczyna się na połączeniu kołnierzowym, gwintowanym lub spawanym krócca doprowadzającego gromadzone medium; a kończy się na połączeniu kołnierzowym, gwintowanym lub spawanym krócca odlotowego z gromadzonym medium. W granicach zawiera się fundament lub element mocujący do konstrukcji podporowej . | stacjonarny ; przenośny (kontener na pix) ; przepływowy , bezodpływowy | magazynowa; | tworzywa sztuczne | 10 | 18 | brak | brak | woda; ścieki; powietrze; osad; pix; ozon; tlen; węgiel pylisty, kwas solny , chloryn sodu | bez słownika; mm | bez słownika; Mpa | brak | brak | tworzywa sztuczne | Długość; Szerokość , Wysokość; Średnica - bez słownika; [ cm] | bez słownika, m2 | brak | brak | bez słownika, m3 | brak | brak | brak | brak | brak | V; bez słownika | brak | brak | brak | brak | IP xx; bez słownika
98. | Zakończony | 604 | ZBIORNIKI NAZIEMNE STALOWE | 604.001 | 2015-12-31 | Urządzenie | Zbiornik technologiczny | Budowla (najczęściej kołowa) służąca do gromadzenia reagentów wykorzystywanych w procesach technologicznych w formie cieczy , gazowej lub stałej, trwale związane z gruntem lub przenośne . Zbiorniki mogą być zamknięte lub otwarte oraz ciśnieniowe i bezciśnieniowe. | Rozpoczyna się na połączeniu kołnierzowym, gwintowanym lub spawanym krócca doprowadzającego gromadzone medium; a kończy się na połączeniu kołnierzowym, gwintowanym lub spawanym krócca odlotowego z gromadzonym medium. W granicach zawiera się fundament lub element mocujący do konstrukcji podporowej . | stacjonarny; przenośny ( beczka na chlor) ; przepływowy , bezodpływowy | brak | stalowa , tworzywo sztuczne beton | 10 | 17 | brak | brak | woda; ścieki; powietrze; osad; pix; ozon; tlen; węgiel pylisty | bez słownika; mm | bez słownika; Mpa | brak | brak | stal | Długość; Szerokość , Wysokość; Średnica - bez słownika; [ cm] | bez słownika, m2 | brak | brak | bez słownika, m3 | brak | brak | brak | brak | brak | V; bez słownika | brak | brak | brak | brak | IP xx; bez słownika
99. | Zakończony | 610 |  | 610.001 | 2015-12-31 | Elektryczny | Rozdzielnica główna | Urządzenie do rozdzielania prądu zmiennego SN z zewnętrznych źródeł zasilania na Rozdzielnice obiektowe lub transformatory przy rozdzielnicach obiektowych | zaciski główne na polach zasilających; zaciski główne na kablach odpływowych | napowietrzna; wnętrzowa | SN; nn | jednosekcyjna; dwusekcyjna; trzysekcyjna | 10 | 12 | brak | brak | brak | brak | brak | brak | brak | brak | brak | brak | brak | brak | brak | brak | brak | brak | brak | kW; bez słownika | V; bez słownika | brak | brak | brak | brak | IP xx; bez słownika
100. | Zakończony | 610 |  | 610.002 | 2015-12-31 | Elektryczny | Instalacja zasilania i sterowania przepompowni | Wydzielona instalacja dla obiektów o przepustowości <50 l/s. Urządzenia rozdzielcze (rozdzielnice), wewnętrzna instalacja elektryczna i oświetleniowa, urządzenia pomiarowe, sterowania i komunikacji. | Urządzania w granicach obiektu | brak | brak | brak | 10 | 12 | brak | brak | brak | brak | brak | brak | brak | brak | brak | brak | brak | brak | brak | brak | brak | brak | brak | kW; bez słownika | V; bez słownika | brak | brak | brak | brak | IP xx; bez słownika
101. | Zakończony | 610 |  | 610.003 | 2015-12-31 | Elektryczny | Instalacja zasilania i sterowania pompowni | Wydzielona instalacja dla obiektów o przepustowości <1000 m3/d. Urządzenia rozdzielcze (rozdzielnice), wewnętrzna instalacja elektryczna i oświetleniowa, urządzenia pomiarowe, sterowania i komunikacji. | Urządzania w granicach obiektu | brak | brak | brak | 10 | 12 | brak | brak | brak | brak | brak | brak | brak | brak | brak | brak | brak | brak | brak | brak | brak | brak | brak | kW; bez słownika | V; bez słownika | brak | brak | brak | brak | IP xx; bez słownika
102. | Zakończony | 610 |  | 610.004 | 2015-12-31 | Elektryczny | Instalacja zasilania i sterowania hydroforni | Instalacja i sterowanie pompami wody nie stanowiącymi odrębnego zestawu hydroforowego, na który składają się m.in.. Urządzenia rozdzielcze (rozdzielnice), wewnętrzna instalacja elektryczna i oświetleniowa, urządzenia pomiarowe, sterowania i komunikacji | Urządzania w granicach obiektu | brak | brak | brak | 10 | 12 | brak | brak | brak | brak | brak | brak | brak | brak | brak | brak | brak | brak | brak | brak | brak | brak | brak | kW; bez słownika | V; bez słownika | brak | brak | brak | brak | IP xx; bez słownika
103. | Zakończony | 610 |  | 610.005 | 2015-12-31 | Elektryczny | Instalacja zasilania i sterowania komory | Instalacja i sterowanie armaturą wyposażenia komory. Urządzenia rozdzielcze (rozdzielnice), wewnętrzna instalacja elektryczna i oświetleniowa, urządzenia pomiarowe, sterowania i komunikacji | Urządzania w granicach obiektu | brak | brak | brak | 10 | 12 | brak | brak | brak | brak | brak | brak | brak | brak | brak | brak | brak | brak | brak | brak | brak | brak | brak | brak | V; bez słownika | brak | brak | brak | brak | IP xx; bez słownika
104. | Zakończony | 610 |  | 610.006 | 2015-12-31 | Elektryczny | Instalacja zasilania i sterowania zdroju ulicznego | Instalacja i sterowanie armaturą wyposażenia zdroju ulicznego. Urządzenia rozdzielcze (rozdzielnice), wewnętrzna instalacja elektryczna, urządzenia pomiarowe, sterowania i komunikacji | Urządzania w granicach obiektu | brak | brak | brak | 10 | 12 | brak | brak | woda | bez słownika; mm | bez słownika; bar | brak | brak | brak | brak | brak | brak | brak | brak | brak | brak | brak | brak | brak | brak | brak | brak | brak | brak | IP xx; bez słownika
105. | Zakończony | 610 |  | 610.007 | 2015-12-31 | Elektryczny | Rozdzielnica | Urządzenie do rozdzielania prądu zmiennego nn z Rozdzielnic głównych na Rozdzielnice obiektowe lub bezpośrednio do odbiorników | zaciski główne na polach zasilających; zaciski główne na kablach odpływowych | obiektowa (do której dochodzi linia zasilania wewnętrznego); technologiczna | zasilająca; sterownicza; zasilająco-sterownicza | skrzynkowa; tablicowa; szafowa | 10 | 12 | brak | brak | brak | brak | brak | brak | brak | brak | brak | brak | brak | brak | brak | brak | brak | brak | brak | kW; bez słownika | V; bez słownika | brak | brak | brak | brak | IP xx; bez słownika
106. | Zakończony | 611 |  | 611.001 | 2015-12-31 | Elektryczny | Falownik | Przetwornica częstotliwości; urządzenie, układ elektroniczny służący do zamiany częstotliwości energii elektrycznej na inną (żądaną). | Od zacisków zasilających do zacisków odpływowych; w granicach mogą zawierać się również wbudowane filtry falownikowe | brak | brak | brak | 10 | 14 | brak | brak | brak | brak | brak | brak | brak | brak | brak | brak | brak | brak | brak | brak | brak | brak | brak | kW; bez słownika | V; bez słownika | brak | brak | brak | brak | IP xx; bez słownika
107. | Zakończony | 611 |  | 611.002 | 2015-12-31 | Elektryczny | Filtr falownikowy | Wydzielone urządzenie służące do eliminacji zakłóceń elektroenergetycznych powstające na skutek zmiany częstotliwości energii elektrycznej | od zacisków na sieci zasilającej do zacisków krańcowych na falowników | aktywne; pasywne | brak |  | 10 | 14 | brak | brak | brak | brak | brak | brak | brak | brak | brak | brak | brak | brak | brak | brak | brak | brak | brak | kW; bez słownika | V; bez słownika | brak | brak | brak | brak | IP xx; bez słownika
108. | Zakończony | 611 |  | 611.003 | 2015-12-31 | Elektryczny | Bateria kondensatorów | Urządzenie do kompensacji mocy biernej | od zacisków wejściowych do wyjściowych | brak | brak | brak | 10 | 14 | brak | brak | brak | brak | brak | brak | brak | brak | brak | brak | brak | brak | brak | brak | brak | brak | brak | kVAr; bez słownika | brak | brak | brak | brak | brak | IP xx; bez słownika
110. | Zakończony | 612 |  | 612.001 | 2015-12-31 | Elektryczny | Układ rozliczeniowo- pomiarowy | Zespół liczników i innych urządzeń pomiarowych lub pomiarowo-rozliczeniowych, w szczególności: liczniki energii czynnej, liczniki energii biernej oraz przekładniki prądowe i napięciowe, a także układy połączeń między nimi, służące bezpośrednio lub pośrednio do pomiarów energii elektrycznej i rozliczeń za tę energię. | Od zacisków głównych na polach zasilających do zacisków głównych na kablach odpływowych | brak | WN, SN, nn | brak | 10 | 13 | brak | brak | brak | brak | brak | brak | brak | brak | brak | brak | brak | brak | brak | brak | brak | brak | brak | brak | brak | brak | brak | brak | brak | brak
111. | Zakończony | 612 |  | 612.002 | 2015-12-31 | Elektryczny | Rozłącznik 110 kV | Urządzenie przeznaczone do załączania i wyłączania prądów nieprzekraczających jego znamionowego prądu ciągłego. Rozłączniki z bezpiecznikami mają dodatkowo zdolność wyłączania i równoczesnego ograniczania prądów zwarciowych. | Od zacisków odpływowych na słupie odgałęźnym (110 kV) kabla 110 KV do Rozłącznika 110 KV do zacisków odpływowych kabla 110 kV zasilających Wyłącznik 110 kV. | brak | WN | brak | 10 | 13 | brak | brak | brak | brak | brak | brak | brak | brak | brak | brak | brak | brak | brak | brak | brak | brak | brak | brak | brak | brak | brak | brak | brak | IP xx; bez słownika
112. | Zakończony | 612 |  | 612.003 | 2015-12-31 | Elektryczny | Wyłącznik 110 kV | Urządzenia przeznaczone są do rozłączania prądów przekraczających ich znamionowe wartości. Rozłączniki z bezpiecznikami mają dodatkowo zdolność wyłączania i równoczesnego ograniczania prądów zwarciowych. | Od zacisków odpływowych kabla 110 kV zasilających Wyłącznik 110 kV do zacisków na transformatorze WN przed Rozdzielnicą główną. | brak | WN | brak | 10 | 13 | brak | brak | brak | brak | brak | brak | brak | brak | brak | brak | brak | brak | brak | brak | brak | brak | brak | brak | bez słownika; kV | brak | brak | brak | brak | IP xx; bez słownika
164. | W trakcie | 624 |  | 624.003 | 2015-12-31 | Urządzenie | System sygnalizacji alarmu pożarowego | Zespół urządzeń służących zabezpieczeniu danego obiektu przed pożarem oraz nagłym powiadamianiem o jako powstaniu zwiększające bezpieczeństwo budynku i osób w nim przebywających. | Urządzenia w granicach obiektu budowlanego | brak | brak | brak | 10 | 16
165. | W trakcie | 624 |  | 624.001 | 2015-12-31 | Urządzenie | System sygnalizacji włamania i kontroli dostępu | Zespół urządzeń służących zabezpieczeniu danego obiektu przed włamaniem oraz nagłym powiadamianiem o dokonaniu włamania zwiększające bezpieczeństwo budynku i osób w nim przebywających. | Urządzenia w granicach obiektów budowlanych i chronionego terenu. |  |  |  | 10 | 16
167. | W trakcie | 624 |  | 624.002 | 2015-12-31 | Urządzenie | System telewizji dozorowej | Zespoły środków technicznych i programowych przeznaczonych do obserwacji, wykrywania, rejestrowania oraz sygnalizowania warunków wskazujących na istnienie niebezpieczeństwa powstania szkód lub zagrożeń osób i mienia. | Urządzenia w granicach obiektów budowlanych i chronionego terenu. |  | oddymiający |  | 10 | 16
168. | W trakcie | 624 |  | 624.004 | 2015-12-31 | Urządzenie | Instalacja alarmowa | System DSO (dźwiękowy system ostrzegawczy) może działać automatycznie (współpracując z instalacją SAP) podając gotowe, wcześniej nagrane komunikaty, lub za pomocą bezpośrednio podawanych przez mikrofon komunikatów głosowych. Dźwiękowy system ostrzegawczy umożliwia sprawną ewakuacja osób z budynków, lub ich części, objętych zagrożeniem, przeciwdziała powstawaniu paniki, oraz umożliwia sprawne przeprowadzenie akcji ewakuacyjnej. Do instalacji alarmowych zaliczamy także układy detekcji CH4, H2S, Cl2 | Urządzenia w granicach obiektów budowlanych i chronionego terenu. | System DSO Układ detekcji H2S Układ detekcji CH4 Układ detekcji Cl2 Układ detekcji wielogazowy | chemoodporny |  | 10 | 16
113. | Zakończony | 630 |  | 630.001 | 2015-12-31 | Elektryczny | Transformator | Urządzenie przeznaczone do obniżenia napięcia w sieciach energetycznych ( WN/SN, SN/nn) lub do przesyłu energii ( WN/SN, SN/nn) | Od zacisków zasilających na transformatorze do zacisków odpływowych kabla zasilającego do Rozdzielnicy głównej. | napowietrzna; wnętrzowa | WN; SN; nn | olejowe; suche | 10 | 17 | brak | brak | brak | brak | brak | brak | brak | brak | brak | brak | brak | brak | brak | brak | brak | brak | brak | kVAr; bez słownika | V; bez słownika | brak | brak | brak | brak | IP xx; bez słownika
109. | Zakończony | 633 |  | 633.001 | 2015-12-31 | Elektryczny | Bateria akumulatorów | Urządzenie do gromadzenia energii elektrycznej za pomocą akumulatorów kwasowych w celu zabezpieczenia rezerwowego źródła zasilania i zabezpieczenia prądu stałego na potrzeby własne na wypadek utraty zasilania podstawowego | od zacisków wejściowych do wyjściowych | Akumulator kwasowo-ołowiowy Akumulator NiCd Akumulator NiMH Akumulator Li-ion Akumulator litowo-polimerowy | brak | brak | 10 | 16 | brak | brak | brak | brak | brak | brak | brak | brak | brak | brak | brak | brak | brak | brak | brak | brak | brak | brak | brak | brak | brak | brak | Ah; bez słownika | brak
190. | W trakcie | 633 | 633.001 | 633.002 | 2015-12-31 | Elektryczny | Zasilacz awaryjny | Urządzenie lub system, którego funkcją jest utrzymanie zasilania innych urządzeń elektrycznych lub elektronicznych w przypadku zaniku lub nieprawidłowych parametrów zasilania sieciowego. | Od zacisków wyjściowych rozdzielnicy do zacisków wejściowych urządzenia podtrzymywanego elektrycznie |  |  |  | 10 | 16 | elektryczny | brak | osad, piasek, ściek | bez słownika; mm | brak | brak | brak | stal, tworzywa sztuczne, guma | bez słownika; mm | brak | brak | brak | brak | brak | brak | brak | kW; bez słownika | brak | V; bez słownika | brak | brak | brak | brak | brak
114. | Zakończony | 646 |  | 646.001 | 2015-12-31 | Urządzenie | Suwnica | Urządzenie dźwignicowe pracujące w ruchu przerywanym; złożone z przemieszczającej się po torach konstrukcji nośnej i poruszającej się po niej wciągarki lub wciągnika, przeznaczona do podnoszenia ładunków w pionie i poziomie; w przestrzeni ograniczonej wysokością podnoszenia, skrajnymi położeniami toru jazdy wciągarki lub wciągnika oraz suwnicy. | Podtorze suwnicy prefabrykowane, wylewane na mokro lub stalowe wykonane z gotowego profilu lub spawane jako blachownica | suwnica pomostowa (nadtorowa) suwnica podwieszona suwnica bramowa | obsługowa remontowa | brak | 10 | 30 | elektryczny | brak | brak | brak | brak | brak | brak | brak |  | brak | brak | brak | brak | brak | brak | brak | brak | brak | V; bez słownika | kg; bez słownika | m; bez słownika | brak | brak | IP xx; bez słownika
158. | Zakończony | 646 |  | 646.002 | 2015-12-31 | Urządzenie | Wciągnik | Wciągnik to dźwignica przystosowana do pionowego podnoszenia ładunku najczęściej za pomocą liny lub łańcucha z wykorzystaniem elementu chwytnego zazwyczaj haka; przeznaczony do przemieszczania ładunków w pionie; konstrukcyjnie zazwyczaj przystosowane do jazdy po nieruchomym torze jezdnym w wersji stacjonarnej, zapewniającej pracę w jednym miejscu (bez możliwości przejazdu); | Rozpoczyna się na konstrukcji stalowej belek wciągników; a kończy się na zbloczu z hakiem. W granicach zawierają się wciągnik łańcuchowy / linowy, kaseta, układy sterowania i zasilania. | brak | obsługowa remontowa | brak | 10 | 30 | elektryczny ręczny | brak | brak | brak | brak | brak | brak | brak | brak | brak | brak | brak | brak | brak | brak | brak | kW; bez słownika | brak | V; bez słownika | kg; bez słownika | m; bez słownika | brak | brak | IP xx; bez słownika
160. | Zakończony | 646 |  | 646.004 | 2015-12-31 | Urządzenie | Żurawik | Żurawik to dźwignica składająca się z zamontowanego na stałe do podłoża słupa, na którym osadzono wysięgnik wykonujący ruch obrotowy; kąt obrotu wysięgnika może być ograniczony parametrami żurawia, ale może też wynosić nawet pełne 360 st.; po obrotowym wysięgniku przemieszcza się wciągnik, będący podzespołem podnoszącym ładunek; żuraw stacjonarny nie musi posiadać słupa – wysięgnik może być przymocowany np. do ściany lub maszyny. Nazwa potoczna: żurawik warsztatowy. | Rozpoczyna się na konstrukcji stalowej podstawy przytwierdzonej do podłoża; a kończy się na zawiesiu z hakiem. W granicach zawierają się kolumna, wciągarka, wysięgnik oraz ew. elementy sterowania i zasilania. | brak | obsługowa remontowa | brak | 10 | 30 | elektryczny ręczny | brak | brak | brak | brak | brak | brak | brak |  | brak | brak | brak | brak | brak | brak | brak | brak | brak | V; bez słownika | kg; bez słownika | m; bez słownika | brak | brak | IP xx; bez słownika
159. | W trakcie | 646 |  | 646.003 | 2015-12-31 | Urządzenie | Urządzenie dźwigowe przepompowni |  |  |  | obsługowa remontowa | brak | 10 | 30 | elektryczny ręczny | brak | brak | brak | brak | brak | brak | brak |  | brak | brak | brak | brak | brak | brak | brak | brak | brak | V; bez słownika | kg; bez słownika | m; bez słownika | brak | brak | IP xx; bez słownika
115. | Zakończony | 651 |  | 651.001 | 2018-06-04 | Urządzenie | Agregat grzewczo-wentylacyjny | Urządzenie służące do dynamicznego, bezpośredniego wentylowania, ogrzewania oraz chłodzenia dużych pomieszczeń, poprzez wymuszony przez wentylator nadmuch powietrza, ogrzanego w wymienniku wodnym, elektrycznym lub schłodzonego. | Rozpoczyna się na połączeniu doprowadzającym powietrze pobierane, przyłączach wymienników; a kończy się na połączeniu z instalacja wentylacji mechanicznej. W granicach zawierają się obudowa, elementy automatyki, filtry powietrza pobieranego, wymienniki oraz elementy mocujące do konstrukcji podporowej . | ścienne sufitowe | grzanie, wentylacja chłodzenie, wentylacja grzanie, chłodzenie, wentylacja | brak | 10 | 13 | elektryczny | kołnierzowe; gwintowane; wspawane; zgrzewane | powietrze | brak | brak | m3/h | brak | brak | brak | brak | brak | brak | brak | brak | brak | brak | kW; bez słownika | brak | V; bez słownika | brak | brak | kW; bez słownika | brak | IP xx; bez słownika
116. | Zakończony | 651 |  | 651.002 | 2018-06-04 | Urządzenie | Centrala wentylacyjna | Urządzenie zapewniających wymianę i obróbkę powietrza (tłoczenie, filtrowanie, podgrzewanie, schładzanie, nawilżanie, osuszanie powietrza), rozprowadzanego przez system wentylacyjny budynku lub jego części. | Rozpoczyna się na połączeniu doprowadzającym powietrze pobierane, przyłączach wymienników; a kończy się na kratce wlotu powietrza obiegowego. W granicach zawierają się obudowa, elementy automatyki, filtry powietrza pobieranego oraz elementy mocujące do konstrukcji podporowej . | wewnętrzna zewnętrzna | grzanie, wentylacja chłodzenie, wentylacja grzanie, chłodzenie, wentylacja | modułowa kompaktowa | 10 | 13 | elektryczny | kołnierzowe; gwintowane; wspawane; zgrzewane | powietrze | brak | brak | m3/h | brak | brak | brak | brak | brak | brak | brak | brak | brak | brak | brak | brak | V; bez słownika | brak | brak | kW; bez słownika | brak | IP xx; bez słownika
117. | Zakończony | 651 |  | 651.003 | 2018-06-04 | Urządzenie | Osuszacz powietrza | Urządzenie służące do osuszania powietrza z zawartej w nim wilgoci | Rozpoczyna się na połączeniu doprowadzającym powietrze pobierane; a kończy się na wylocie powietrza osuszonego. W granicach zawierają się obudowa, elementy automatyki, wymiennik oraz elementy mocujące do konstrukcji podporowej . | adsorpcyjne absobcyjny kondensacyjny (chłodniczy) membranowy | osuszanie powietrza | brak | 10 | 13 | elektryczny | brak | brak | brak | brak | brak | brak | brak | brak | brak | brak | brak | brak | brak | brak | brak | brak | kW; bez słownika | V; bez słownika | brak | brak | kW; bez słownika | brak | IP xx; bez słownika
118. | Zakończony | 652 |  | 652.004 | 2018-06-04 | Urządzenie | Klimatyzator | Urządzenie do chłodzenia, okresowego grzania i oczyszczania powietrza w pomieszczeniu. Składa się z wentylatora, parownika, skraplacza i sprężarki. | Na jednostce zewnętrznej i wewnętrznej. | ścienny podstropowe kasetonowe kanałowe przypodłogowe | klimatyzacja komfortu klimatyzacja przemysłowa klimatyzacja technologiczna chłodzenie grzewczo-chłodzące | split multi split systemy VRV | 10 | 15 | elektryczny | brak | brak | brak | brak | brak | brak | brak | brak | brak | brak | brak | brak | brak | brak | brak | brak | kW; bez słownika | V; bez słownika | brak | brak | kW; bez słownika | brak | IP xx; bez słownika
119. | Zakończony | 653 | URZĄDZENIA DO OCZYSZCZANIA WODY | 653.101 | 2018-06-04 | Armatura | Przepustnica | Urządzenie technologiczne służące do sterowania ilością przepływającego medium. - >= 80 mm na Obiektach Produkcyjnych - >= 250 mm poza Obiektami Produkcyjnymi | Rozpoczyna się na połączeniu kołnierzowym, gwintowanym, innym rozłącznym lub spawanym króćca doprowadzającego przepływającym medium; a kończy się na połączeniu kołnierzowym, gwintowanym, innym rozłącznym lub spawanym króćca odlotowego z przebywającym medium; zawiera przekładnie, napęd, pozycjoner - jeśli występuje | kołnierzowa; międzykołnierzowa; wspawana | regulacyjna; odcinająca | mimośrodowa; centryczna | 10 | 13 | ręczny; elektryczny; pneumatyczny | kołnierzowe; gwintowane; wspawane | woda; ścieki; powietrze; osad; pix; ozon; tlen; węgiel pylisty | bez słownika; mm | bez słownika; Mpa | brak | brak |  | brak | brak | brak | brak | brak | brak | brak | brak | brak | brak | brak | brak | brak | brak | brak | brak
120. | Zakończony | 653 | URZĄDZENIA DO OCZYSZCZANIA WODY | 653.102 | 2018-06-04 | Armatura | Zasuwa | Jest to urządzenie techniczne służące do odcinania przepływu mediów w rurociągach o średnicy: - >= 80 mm na Obiektach Produkcyjnych - >= 250 mm poza Obiektami Produkcyjnymi | Rozpoczyna się na połączeniu doprowadzającym przepływające medium; a kończy się na połączeniu odlotowym z przepływającym medium. | kołnierzowa; wspawana; zgrzewana; międzykołnierzowa; | brak | nożowa; klinowa; miękkouszczelniona | 10 | 13 | ręczny; elektryczny; pneumatyczny, hydrauliczny | brak | woda; ścieki; powietrze; osad; pix; ozon; tlen; węgiel pylisty; | bez słownika; mm | brak | brak | brak |  | brak | brak | brak | brak | brak | brak | brak | brak | brak | brak | brak | brak | brak | brak | brak | IP xx; bez słownika
121. | Zakończony | 653 | URZĄDZENIA DO OCZYSZCZANIA WODY | 653.103 | 2018-06-04 | Armatura | Zawór regulacyjny | Urządzenie technologiczne służące zabezpieczeniu/zmniejszeniu/ zredukowaniu/stabilizacji ciśnienia/przepływu medium | Rozpoczyna się na połączeniu doprowadzającym przepływające medium; a kończy się na połączeniu odprowadzającym medium. | iglicowy | regulacyjna; redukcyjna; przeciwuderzeniowa | brak | 10 | 13 | ręczny; elektryczny; pneumatyczny | kołnierzowe; gwintowane; wspawane; zgrzewane | woda; ścieki; powietrze; osad; pix; ozon; tlen; węgiel pylisty; kwas solny; chloryn sodu | bez słownika; mm | bez słownika; Mpa | bez słownika; m3/h | brak |  | brak | brak | brak | brak | brak | brak | brak | brak | brak | brak | brak | brak | brak | brak | brak | IP xx; bez słownika
122. | Zakończony | 653 | URZĄDZENIA DO OCZYSZCZANIA WODY | 653.104 | 2018-06-04 | Armatura | Zawór odcinający | Urządzenie technologiczne służące do całkowitego odcięcia przepływu medium | Rozpoczyna się na połączeniu doprowadzającym przepływające medium; a kończy się na połączeniu odprowadzającym medium. | brak | odcinająca | brak | 10 | 13 | ręczny; elektryczny; pneumatyczny | kołnierzowe; gwintowane; wspawane; zgrzewane | woda; ścieki; powietrze; osad; pix; ozon; tlen; węgiel pylisty; kwas solny; chloryn sodu | bez słownika; mm | bez słownika; Mpa | brak | brak |  | brak | brak | brak | brak | brak | brak | brak | brak | brak | brak | brak | brak | brak | brak | brak | IP xx; bez słownika
123. | Zakończony | 653 | URZĄDZENIA DO OCZYSZCZANIA WODY | 653.105 | 2018-06-04 | Armatura | Zawór zwrotny | Jest to urządzenie techniczne mające na celu uniemożliwienie odwrotnego (od zakładanego) kierunku przepływu mediów w rurociągach, komorach. | Rozpoczyna się na połączeniu doprowadzającym przepływające medium; a kończy się na połączeniu odprowadzającym medium. | brak | odcinająca | brak | 10 | 13 | ręczny; elektryczny; pneumatyczny | kołnierzowe; gwintowane; wspawane; zgrzewane | woda; ścieki; powietrze; osad; pix; ozon; tlen; węgiel pylisty; kwas solny; chloryn sodu | bez słownika; mm | bez słownika; Mpa | brak | brak |  | brak | brak | brak | brak | brak | brak | brak | brak | brak | brak | brak | brak | brak | brak | brak | IP xx; bez słownika
124. | Zakończony | 653 | URZĄDZENIA DO OCZYSZCZANIA WODY | 653.106 | 2018-06-04 | Armatura | Zawór antyskażeniowy | Urządzenie służące zabezpieczeniu przed wtórnym zanieczyszczeniem sieci | Rozpoczyna się na połączeniu doprowadzającym przepływające medium; a kończy się na połączeniu odlotowym z przepływającym medium. | brak | brak | brak | 10 | 13 | brak | brak | woda; ścieki; powietrze; osad; pix; ozon; tlen; węgiel pylisty; kwas solny; chloryn sodu | bez słownika; mm | brak | brak | brak |  | brak | brak | brak | brak | brak | brak | brak | brak | brak | brak | brak | brak | brak | brak | brak | IP xx; bez słownika
125. | Zakończony | 653 | URZĄDZENIA DO OCZYSZCZANIA WODY | 653.107 | 2018-06-04 | Armatura | Klapa zwrotna | Jest to urządzenie techniczne mające na celu uniemożliwienie odwrotnego (od zakładanego) kierunku przepływu mediów w korytach . | Rozpoczyna się na połączeniu doprowadzającym przepływające medium; a kończy się na połączeniu odprowadzającym medium. | brak | odcinająca | brak | 10 | 13 | brak | brak | woda; ścieki; powietrze; osad; pix; ozon; tlen; węgiel pylisty; kwas solny; chloryn sodu | bez słownika; mm | brak | brak | brak |  | brak | brak | brak | brak | brak | brak | brak | brak | brak | brak | brak | brak | brak | brak | brak | brak
126. | Zakończony | 653 |  | 653.108 | 2018-06-04 | Armatura | Mieszacz statyczny | Urządzenie technologiczne służące do mieszania, rozpraszania dostarczonego medium, umożliwia reakcję dostarczonych mediów, na krótkim odcinku rurociągu. | Rozpoczyna się na połączeniach kryzowych rurociągów doprowadzających przepływające medium; a kończy się na połączeniu odprowadzającym medium. | pionowe , poziome | mieszanie wody z dezynfektantem | brak | 10 | 13 | brak | kołnierzowe | woda, chlor, dwutlenek chloru | bez słownika; mm | brak | brak | brak | stal | Długość; Szerokość , Wysokość; Średnica - bez słownika; [ cm] | brak | brak | brak | brak | bez słownika; m | brak | brak | brak | brak | brak | brak | brak | brak | brak | brak
127. | Zakończony | 653 | URZĄDZENIA DO OCZYSZCZANIA WODY | 653.200 | 2018-06-04 | Urządzenie | Mieszadło | Urządzenie technologiczne (najczęściej razem z silnikiem i konstrukcją mocującą) służące do mieszania cieczy w otwartych lub zamkniętych zbiornikach; lub do kierunkowego (strumieniowego) przemieszczania cieczy w otwartych komorach ciągu technologicznego. | Rozpoczyna się od miejsca zamocowania konstrukcji mocującej mieszadło do elementu konstrukcyjnego zbiornika, w którym mieszadło jest zamontowane; a kończy się na elemencie mieszającym mieszadła (najczęściej jest to śruba lub śmigło ) | pionowe , poziome | pompujące; kierunkowe; mieszające | wolnoobrotowe; szybkoobrotowe; strumieniowe | 10 | 9 | brak | brak | woda; ścieki; powietrze; osad; pix; ozon; tlen; węgiel pylisty; kwas solny; chloryn sodu | brak | brak | brak | brak | brak | brak | brak | brak | brak | brak | brak | brak | brak | kW; bez słownika | brak | brak | brak | brak | brak | brak | brak
128. | Zakończony | 653 |  | 653.201 | 2018-06-04 | Urządzenie | Filtr otwarty | Urządzenie techniczne, zbiornik otwarty, wypełniony złożem filtracyjnym ułożonym na drenażu, służy do oczyszczania wody poprzez zatrzymanie cząstek stałych oraz odżelazienie i odmanganienie przepływającej wody. | Rozpoczyna się na połączeniu kołnierzowym, gwintowanym lub spawanym króćca doprowadzającego medium; a kończy się na połączeniu kołnierzowym, gwintowanym lub spawanym króćca odprowadzającego medium. | otwarty, pośpieszny, grawitacyjny, wielowarstwowy, | filtracja wody | otwarty zbiornik, żelbetowy o kształcie prostokątnym. | 10 | 9 | brak | kołnierzowe; gwintowane; wspawane; zgrzewane | woda, powietrze | brak | bez słownika; Mpa | bez słownika; m3/h | brak | żelbet, stal, tworzywo sztuczne | Długość; Szerokość , Wysokość; Średnica - bez słownika; [ cm] | bez słownika, m2 | brak | brak | bez słownika, m3 | brak | brak | brak | brak | brak | brak | brak | brak | brak | brak | brak
129. | Zakończony | 653 |  | 653.202 | 2018-06-04 | Urządzenie | Filtr ciśnieniowy | Urządzenie techniczne, zbiornik zamknięty (owalny), wypełniony złożem filtracyjnym ułożonym na drenażu, służy do oczyszczania wody poprzez zatrzymanie cząstek stałych oraz odżelazienie i odmanganienie przepływającej wody. | Rozpoczyna się na połączeniu kołnierzowym, gwintowanym lub spawanym króćca doprowadzającego medium; a kończy się na połączeniu kołnierzowym, gwintowanym lub spawanym króćca odprowadzającego medium. | zamknięty, pośpieszny, ciśnieniowy, wielowarstwowy, membranowy | filtracja wody | zamknięty zbiornik, stalowy o kształcie owalnym. | 10 | 9 | brak | kołnierzowe; gwintowane; wspawane; zgrzewane | woda, powietrze | bez słownika; mm | bez słownika; Mpa | bez słownika; m3/h | brak | stal | Szerokość , Wysokość; Średnica - bez słownika; [mm, cm] | bez słownika, m2 | brak | brak | brak | brak | brak | brak | brak | brak | brak | brak | brak | brak | brak | brak
130. | Zakończony | 653 |  | 653.203 | 2018-06-04 | Urządzenie | Aerator kaskadowy | Urządzenie techniczne, służące do uzdatniania wody, poprzez proces napowietrzania zwiększa się zawartość tlenu i usuwa się z niej dwutlenek węgla, siarkowodór, a także azot amonowy. | Rozpoczyna się na połączeniu kołnierzowym, gwintowanym lub spawanym króćca doprowadzającego medium; a kończy się na połączeniu kołnierzowym, gwintowanym lub spawanym króćca odprowadzającego medium. | otwarte | napowietrzanie wody | segmenty | 10 | 13 | brak | kołnierzowe; gwintowane; wspawane; zgrzewane | woda, powietrze | bez słownika; mm | brak | bez słownika; m3/h | brak | stal , tworzywa sztuczne; | Szerokość , Wysokość; Średnica - bez słownika; [mm, cm] | bez słownika, m3 | brak | brak | bez słownika; m3 | brak | brak | brak | brak | brak | brak | brak | brak | brak | brak | brak
131. | Zakończony | 653 |  | 653.204 | 2018-06-04 | Urządzenie | Aerator | Urządzenie techniczne, służące do uzdatniania wody, poprzez proces napowietrzania zwiększa się zawartość tlenu i usuwa się z niej dwutlenek węgla, siarkowodór, a także azot amonowy. | Rozpoczyna się na połączeniu kołnierzowym, gwintowanym lub spawanym króćca doprowadzającego medium; a kończy się na połączeniu kołnierzowym, gwintowanym lub spawanym króćca odprowadzającego medium. | ciśnieniowy | napowietrzanie wody | zamknięty zbiornik, stalowy o kształcie owalnym. | 10 | 13 | brak | kołnierzowe; gwintowane; wspawane; zgrzewane | woda, powietrze | bez słownika; mm | bez słownika; Mpa | bez słownika; m3/h | brak | stal | Szerokość , Wysokość; Średnica - bez słownika; [mm, cm] | bez słownika, m2 | brak | brak | bez słownika; m3 | brak | brak | brak | brak | brak | brak | brak | brak | brak | brak | brak
132. | Zakończony | 211 |  | 211.063 | 2018-06-04 | Wewnętrzna instalacja mediów | Instalacja technologiczna węgla | Urządzenie technologiczne, służące do mieszania cieczy (wody) z węglem i przesyłu mieszaniny w procesie uzdatniania wody. | Rozpoczyna się na połączeniu w miejscu powstania procesu, koniec na połączeniu w miejscu odbioru procesu. | brak | transport medium: węgla, wody, mieszaniny węgla z wodą. | brak | 10 | 16 | brak | kołnierzowe; gwintowane; wspawane; zgrzewane | węgiel pylisty, woda | bez słownika; mm | bez słownika; Mpa | bez słownika; m3/h | brak | stal , tworzywa sztuczne; | brak | brak | brak | brak | brak | bez słownika; m | brak | zasuwa; przepływomierz; wodomierz; przepustnica | brak | brak | brak | brak | brak | brak | brak | IP xx; bez słownika
133. | Zakończony | 211 |  | 211.064 | 2018-06-04 | Wewnętrzna instalacja mediów | Instalacja technologiczna wody nośnej | Urządzenie technologiczne, służące do mieszania cieczy (wody) z węglem pylistym i przesyłu mieszaniny. | Rozpoczyna się na połączeniu w miejscu powstania procesu, koniec na połączeniu w miejscu odbioru procesu. | brak | transport medium: węgla pylistego, wody, mieszaniny węgla pylistego z wodą. | brak | 10 | 16 | brak | kołnierzowe; gwintowane; wspawane; zgrzewane | węgiel pylisty, woda | bez słownika; mm | bez słownika; Mpa | bez słownika; m3/h | brak | stal , tworzywa sztuczne; | brak | brak | brak | brak | brak | bez słownika; m | brak | zasuwa; przepływomierz; wodomierz; przepustnica | brak | brak | brak | brak | brak | brak | brak | IP xx; bez słownika
172. | Zakończony | 653 |  | 653.205 | 2018-06-04 | Urządzenie | Zestaw dozujący reagent | Urządzenia (zespół urządzeń) służących do transportu i dozowania reagentów, służą bezpośrednio celom technologicznym produkcji wody | rozpoczyna się króćcem przyłączeniowy instalacji reagentu, a kończy się na króćcu odpływowym instalacji reagentu | brak | dozująca reagent | brak | 10 | 13 | elektryczny | kołnierzowe, gwintowane, spawane, zgrzewane | PIX, ferox | brak | bez słownika; Mpa | bez słownika; m3/h | brak | stal, tworzywa sztuczne | brak | brak | brak | brak | brak | brak | brak | brak | kW; bez słownika | brak | V; bez słownika | brak | brak | brak | brak | IP xx; bez słownika
176. | Zakończony | 653 |  | 653.206 | 2018-06-04 | Urządzenie | Zgarniacz | Urządzenie techniczne przeznaczone do zagęszczania i usuwania osadów dennych, przy pomocy poruszających się przy dnie, równo rozstawionych elementów zgarniających w kierunku punktu odbioru osadu. | Rozpoczyna się na połączeniu doprowadzającym przepływające medium (wody popłuczne); a kończy się na połączeniu odprowadzającym medium osad i odciek). | brak | zgarnianie osadu | brak | 10 | 13 | elektryczny | brak | osad, piasek, ściek | bez słownika; mm | brak | brak | brak | stal, tworzywa sztuczne, guma | bez słownika; mm | brak | brak | brak | brak | brak | brak | brak | kW; bez słownika | brak | V; bez słownika | brak | brak | brak | brak | brak
180. | Zakończony | 653 |  | 653.207 | 2018-06-04 | Urządzenie | Ozonator | Urządzenie techniczne służące do wytwarzania, przesyłania i dozowania ozonu do wody. | Rozpoczyna się na połączeniu doprowadzającym tlen; a kończy inżektorem wprowadzającym ozon do wody | brak | produkcja i dozowanie ozonu | brak | 10 | 13 | elektryczny | brak | osad, piasek, ściek | bez słownika; mm | brak | brak | brak | stal, tworzywa sztuczne, guma | bez słownika; mm | brak | brak | brak | brak | brak | brak | brak | kW; bez słownika | brak | V; bez słownika | brak | brak | brak | brak | brak
181. | Zakończony | 653 |  | 653.208 | 2018-06-04 | Urządzenie | Destruktor ozonu | Urządzenie techniczne, którego zadaniem jest neutralizacja nadmiaru ozonu w powietrzu wylotowym z komór reakcji zbiorników kontaktowych. | Urządzenia rozpoczyna się króćcem ssącym w zbiorniku kontaktowym a kończy króćcem wylotowym do atmosfery. | brak | neutralizacja ozonu resztkowego | brak | 10 | 13 | elektryczny | brak | osad, piasek, ściek | bez słownika; mm | brak | brak | brak | stal, tworzywa sztuczne, guma | bez słownika; mm | brak | brak | brak | brak | brak | brak | brak | kW; bez słownika | brak | V; bez słownika | brak | brak | brak | brak | brak
188. | Zakończony | 211 |  | 211.061 | 2018-06-04 | Wewnętrzna instalacja mediów | Instalacja technologiczna popłuczyn | Instalacja odprowadzająca wodę po płukaniu filtrów | Rozpoczyna się na połączeniu kołnierzowym, na wyjściu z komory filtracyjnej, a kończy się na połączeniu kołnierzowym, wyjścia instalacji z obiektu | brak | odprowadzenie wód popłucznych | brak | 10 | 16 | brak | kołnierzowe, gwintowane, spawane, | woda popłuczna | bez słownika; mm | brak | bez słownika; m3/h | brak | stal, | brak | brak | brak | brak | brak | brak | brak | brak | brak | brak | brak | brak | brak | brak | brak | brak
195. | W trakcie | 653 |  | 653.209 | 2018-06-04 | Urządzenie | Elektrolizer |  |  | membranowy |  |  | 10 | 13 | elektryczny | brak | osad, piasek, ściek | bez słownika; mm | brak | brak | brak | stal, tworzywa sztuczne, guma | bez słownika; mm | brak | brak | brak | brak | brak | brak | brak | kW; bez słownika | brak | V; bez słownika | brak | brak | brak | brak | brak
196. | W trakcie | 653 |  | 653.210 | 2018-06-04 | Urządzenie | Stacji dozowania podchlorynu sodu | [5 empty] | 10 | 13 | elektryczny | brak | osad, piasek, ściek | bez słownika; mm | brak | brak | brak | stal, tworzywa sztuczne, guma | bez słownika; mm | brak | brak | brak | brak | brak | brak | brak | kW; bez słownika | brak | V; bez słownika | brak | brak | brak | brak | brak
134. | Zakończony | 654 |  | 654.201 | 2018-06-04 | Urządzenie | Adsorber | Urządzenie do oczyszczania gazów z zanieczyszczeń organicznych lub mineralnych na złożu chemicznym | Rozpoczyna się na połączeniu doprowadzającym gazy; a kończy się na połączeniu odprowadzającym gazy. | brak | filtracja gazów | jednostopniowy, wielostopniowy | 10 | 15 | brak | brak | powietrze, biogaz | brak | brak | m3/h | brak | stal, PCV, PEHD | bez słownika; mm | brak | brak | bez słownika; m3 | bez słownika; m3 | brak | brak | brak | brak | brak | brak | brak | brak | brak | brak | brak
135. | Zakończony | 654 |  | 654.202 | 2018-06-04 | Urządzenie | Odsiarczalnia | Urządzenie do usuwania związków siarki z biogazu | Rozpoczyna się na połączeniu doprowadzającym biogaz; a kończy się na połączeniu odprowadzającym biogaz. | sucha, mokra, chemiczna, biologiczna | redukcja związków siarki | brak | 10 | 15 | elektryczny | brak | biogaz | brak | bez słownika; Mpa | m3/h | brak | stal, PCV, PEHD | bez słownika; mm | brak | brak | brak | brak | brak | brak | brak | kW; bez słownika | brak | brak | brak | brak | brak | brak | IP xx; bez słownika
136. | Zakończony | 654 |  | 654.203 | 2018-06-04 | Urządzenie | Biofiltr | Urządzenie do oczyszczania gazów z zanieczyszczeń organicznych (związki odorowe) na stałym złożu | Rozpoczyna się na połączeniu doprowadzającym gazy; a kończy się na połączeniu odprowadzającym gazy. | brak | filtracja gazów | brak | 10 | 15 | brak | brak | powietrze | brak | brak | m3/h | brak | stal, PCV, PEHD, beton | bez słownika; mm | brak | brak | bez słownika; m3 | bez słownika; m3 | brak | brak | brak | brak | brak | brak | brak | brak | brak | brak | IP xx; bez słownika
184. | Zakończony | 654 |  | 654.204 | 2018-06-04 | Urządzenie | System eliminujący emisję odorów | Urządzenie do oczyszczania gazów z związków odorowych na wsadzie mineralnym typu lava oraz na wsadzie chemicznym | Rozpoczyna się na połączeniu doprowadzającym gazy; a kończy się na kominie odprowadzającym gazy. | brak | filtracja | brak | 10 | 15 | elektryczny | kołnierzowe, gwintowane, spawane | powietrze | brak | brak | bez słownika; m3/h | brak | stal, PCV, PEHD, beton, aluminium | bez słownika; mm | brak | brak | bez słownika; m3 | bez słownika; m3 | brak | brak | brak | kW; bez słownika | brak | V; bez słownika | brak | brak | brak | brak | IP xx; bez słownika
143. | Zakończony | 653 |  | 653.301 | 2018-06-04 | Urządzenie | Krata | Urządzenie technologiczne do usuwania ze ścieków substancji stałych (zanieczyszczeń) o rozmiarach większych od prześwitu kraty | Rozpoczyna się od miejsca zamocowania konstrukcji kraty do elementu konstrukcji kanału, w którym krata jest zamontowana; a kończy się na miejscu odbioru skratek | prętowa, schodkowa, taśmowa, koszowa | separacja | brak | 10 | 13 | ręczny, elektryczny | kotwy | ścieki | brak | brak | bez słownika; m3/h | brak | stal, tworzywa sztuczne | bez słownika; mm | brak | brak | brak | brak | brak | brak | brak | kW; bez słownika | brak | brak | brak | brak | brak | brak | brak
144. | Zakończony | 653 |  | 653.302 | 2018-06-04 | Urządzenie | Prasopłuczka skratek | Urządzenie technologiczne do wypłukiwania frakcji organicznych ze skratek oraz podnoszenia s.m. skratek | Rozpoczyna się na połączeniu doprowadzającym sktartki, a kończy się na połączeniu odprowadzającym skratki i odciek | brak | separacja, podnoszenie s.m. | brak | 10 | 13 | elektryczny | kołnierzowe | skratki | bez słownika; mm | brak | bez słownika; m3/h | brak | stal, tworzywa sztuczne | bez słownika; mm | brak | brak | brak | brak | brak | brak | brak | kW; bez słownika | brak | brak | brak | brak | brak | brak | brak
145. | Zakończony | 653 |  | 653.303 | 2018-06-04 | Urządzenie | Przenośnik ślimakowy | Urządzenie technologiczne do przemieszczania materiałów za pomocą śruby obracającej się wewnątrz koryta | Rozpoczyna się na połączeniu doprowadzającym materiał do transportu, a kończy się na połączeniu odprowadzającym materiał | poziomy, pionowy, ukośny | transport, odbiór, dozowanie | z korytem zamkniętym, z korytem otwartym | 10 | 13 | elektryczny | kołnierzowe, wspawane | osad, wapno, skratki, piasek | bez słownika; mm | brak | bez słownika; m3/h | brak | stal, tworzywa sztuczne | bez słownika; mm | brak | brak | brak | brak | bez słownika; m | brak | brak | kW; bez słownika | kW; bez słownika | V; bez słownika | brak | brak | brak | brak | IP xx; bez słownika
146. | Zakończony | 653 |  | 653.304 | 2018-06-04 | Urządzenie | Stacja polimeru | Urządzenie do przygotowywania roztworu polimeru | Rozpoczyna się na połączeniu doprowadzającym koncentrat polimeru i wodę; a kończy się na połączeniu odprowadzającym roztwór polimeru. | brak | przygotowanie roztworu polimeru | 2 komorowe, 3 komorowe | 10 | 13 | elektryczny | brak | roztwór polimeru | brak | brak | m3/h | brak | stal, tworzywa sztuczne | bez słownika; mm | brak | brak | brak | bez słownika, m3 | brak | brak | brak | kW; bez słownika | brak | brak | brak | brak | brak | brak | brak
147. | Zakończony | 653 |  | 653.305 | 2018-06-04 | Urządzenie | Filtr cieczy | Urządzenie służące do filtracji cieczy z cząstek stałych o określonym rozmiarze. Obejmuje również urządzenia do podczyszczania cieczy wykorzystujące zjawiska sedymentacji i flotacji (separatory). | Rozpoczyna się na połączeniu doprowadzającym ciecz; a kończy się na połączeniu odprowadzającym ciecz. Integralną cześćia urzadzeń są samoczynne urządzenia ostrzegawcze oraz inne niezbedne urzadzenia zasilająco - sterujace. | samoczyszczące, pospieszne, oczyszczane manualnie koalescencyjne grawitacyjne | filtracja cieczy separacja | brak | 10 | 13 | elektryczny | kołnierzowe, gwintowane, spawane | woda technologiczna | bez słownika; mm | bez słownika; Mpa | m3/h | brak | stal | bez słownika; mm | brak | brak | brak | brak | brak | brak | brak | kW; bez słownika | brak | brak | brak | brak | brak | brak | brak
148. | Zakończony | 653 |  | 653.306 | 2018-06-04 | Urządzenie | Prasa filtracyjna taśmowa | Urządzenie do odwadniania osadu na taśmie filtracyjnej polegające na odwadnianiu grawitacyjnym i ciśnieniowym | Rozpoczyna się na połączeniu doprowadzającym przepływające medium (osad i woda technologiczna); a kończy się na połączeniu odprowadzającym medium osad i odciek). | taśmowa | odwadnianie osadu | stacjonarna, przewoźna | 10 | 13 | elektryczny | brak | osad | brak | brak | kgsm/h | brak | stal, tworzywa sztuczne | bez słownika; mm | brak | brak | brak | brak | brak | brak | brak | kW; bez słownika | brak | brak | brak | brak | brak | brak | brak
149. | Zakończony | 653 |  | 653.307 | 2018-06-04 | Urządzenie | Zagęszczarka taśmowa | Urządzenie do zagęszczania osadu na taśmie filtracyjnej polegające na odwadnianiu grawitacyjnym | Rozpoczyna się na połączeniu doprowadzającym przepływające medium (osad i woda technologiczna); a kończy się na połączeniu odprowadzającym medium osad i odciek). | taśmowa | zagęszczanie osadu | brak | 10 | 13 | elektryczny | brak | osad | brak | brak | kgsm/h | brak | stal, tworzywa sztuczne | bez słownika; mm | brak | brak | brak | brak | brak | brak | brak | kW; bez słownika | brak | brak | brak | brak | brak | brak | brak
150. | Zakończony | 653 |  | 653.308 | 2018-06-04 | Urządzenie | Wirówka dekantacyjna | Urządzenie do odwadniania osadu przy wykorzystaniu siły odśrodkowej | Rozpoczyna się na połączeniu doprowadzającym osad; a kończy się na połączeniu odprowadzającym osad i odciek. | brak | odwadnianie osadu | brak | 10 | 13 | elektryczny | brak | osad | brak | brak | kgsm/h | brak | stal | bez słownika; mm | brak | brak | brak | brak | brak | brak | brak | kW; bez słownika | brak | brak | brak | brak | brak | brak | brak
157. | Zakończony | 653 |  | 653.310 | 2018-06-04 | Urządzenie | Ruszt napowietrzający | Urządzenie technologiczne służące do wprowadzenia tlenu do mieszaniny ścieku i osadu (prowadzenie procesu nitryfikacji) lub ścieku (ograniczenie zagniwania ścieków) za pomocą dyfuzorów umiejscowionych wewnątrz zbiornika | Rozpoczyna się na połączeniu doprowadzającym sprężone powietrze, a kończy się dyfuzorem (wypływ powietrza) | brak | wprowadzenie tlenu do mieszaniny ścieku i osadu czynnego, ścieku; utrzymanie osadu czynnego w zawieszeniu | brak | 10 | 13 | brak | kołnierzowe, gwintowane, spawane | sprężone powietrze | bez słownika; mm | bez słownika; Mpa | m3/h | brak | tworzywo sztuczne, stal | brak | brak | brak | brak | brak | brak | brak | brak | brak | brak | brak | brak | brak | brak | brak | brak
161. | Zakończony | 653 |  | 653.109 | 2018-06-04 | Armatura | Zastawka kanałowa | Zastawka przeznaczona jest do regulacji przepływu, regulacji poziomu, częściowego lub całkowitego zatrzymania ścieków na oczyszczalniach ścieków i przepompowniach. Mogą być instalowane na ścianach otwartych zbiorników i komór, na wlotach i wylotach kanałów dowolnego kształtu. Zastawki mogą pracować jako zwykłe naścienne otwierane do góry poprzez ruch zawieradła, lub jako naścienne przelewowe, gdzie ruch zawieradła w dół otwiera zastawkę | Rozpoczyna się na połączeniu doprowadzającym przepływające medium; a kończy się na połączeniu odlotowym z przepływającym medium. | brak | regulacji przepływu, regulacji poziomu, częściowe zatrzymanie medium całkowitego zatrzymania medium | naścienna kanałowa szandorowa | 10 | 13 | ręczny; elektryczny; pneumatyczny, hydrauliczny | brak | woda; ścieki; osad; | bez słownika; mm | bez słownika; Mpa | brak | brak | stal nierdzewna PEHD | brak | brak | brak | brak | brak | brak | brak | brak | brak | brak | brak | brak | brak | brak | brak | IP xx; bez słownika
169. | Zakończony | 653 |  | 653.311 | 2018-06-04 | Urządzenie | Separator piasku | Urządzenie technologiczne do wypłukiwania frakcji mineralnej (piasek) ze ścieków | Rozpoczyna się na połączeniu doprowadzającym ściek z piaskiem, a kończy się na połączeniu odprowadzającym ściek (odciek) i piasek | brak | separacja, podnoszenie s.m. | brak | 10 | 13 | elektryczny | kołnierzowe | piasek, ściek nieoczyszczony | bez słownika; mm | brak | bez słownika; m3/h | brak | stal, tworzywa sztuczne | bez słownika; mm | brak | brak | brak | brak | brak | brak | brak | kW; bez słownika | brak | V; bez słownika | brak | m; bez słownika | brak | brak | brak
170. | Zakończony | 653 |  | 653.312 | 2018-06-04 | Urządzenie | Rozdrabniacz | Urządzenie technologiczne do rozdrabniania zanieczyszczeń stałych (włókniny) w osadzie lub ścieku celem zapewnienia swobodnego przepływu medium i ochrony instalacji oraz urządzeń | Rozpoczyna się na połączeniu (kołnierzowym, gwintowanym, innym rozłącznym lub spawanym) doprowadzającym osad, ściek lub odpad, a kończy się na połączeniu (kołnierzowym, gwintowanym, innym rozłącznym lub spawanym) odprowadzającym osad, ściek lub odpad. | brak | rozdrabnianie | frezowy, nożowy | 10 | 13 | elektryczny | kołnierzowe, gwintowane, spawane | osad, ściek, odpad | bez słownika; mm | bez słownika; Mpa | bez słownika; m3/h | brak | brak | brak | brak | brak | brak | brak | brak | brak | brak | kW; bez słownika | brak | V; bez słownika | brak | brak | brak | brak | brak
171. | Zakończony | 653 |  | 653.313 | 2018-06-04 | Urządzenie | Zestaw dozujący reagent | Urządzenia (zespół urządzeń) służących do transportu i dozowania reagentów, służą bezpośrednio celom technologicznym oczyszczania i przetwarzania ścieków | rozpoczyna się króćcem przyłączeniowy instalacji reagentu, a kończy się na króćcu odpływowym instalacji reagentu | brak | dozująca reagent | brak | 10 | 13 | elektryczny | kołnierzowe, gwintowane, spawane, zgrzewane | PIX, ferox | brak | bez słownika; Mpa | bez słownika; m3/h | brak | stal, tworzywa sztuczne | brak | brak | brak | brak | brak | brak | brak | brak | kW; bez słownika | brak | V; bez słownika | brak | brak | brak | brak | brak
173. | Zakończony | 653 |  | 653.314 | 2018-06-04 | Urządzenie | Zgarniacz | Urządzenie technologiczne służące do laminarnego (ciągły i jednostajny) zgarniania z powierzchni dna zbiornika zgromadzonego osadu lub piasku do leja; zgarniania z powierzchni lustra ścieków zgromadzonych części pływających (tłuszcze, wyflotowany osad) do leja | Urządzenie w granicach obiektu budowlanego; od skrajnej krawędzi dna zbiornika do krawędzi leja | brak | zgarnianie, podnoszenie s.m. | radialny, łańcuchowy | 10 | 13 | elektryczny | brak | osad, piasek, ściek | bez słownika; mm | brak | brak | brak | stal, tworzywa sztuczne, guma | bez słownika; mm | brak | brak | brak | brak | brak | brak | brak | kW; bez słownika | brak | V; bez słownika | brak | brak | brak | brak | brak
216. | W trakcie | 653 |  | 653.315 | 2018-06-04 | Urządzenie | Ciąg zlewczy | Ciąg zlewczy urządzenie (zespół urządzeń) służące do przyjecia ścieków z wozów asenizacyjnych | Ciąg zlewczy obejmuje: przyłącze dla wozów asenizacyjnych, armaturę odcinającą z napędem, przepływomierz elektromagnetyczny, układ pomiaru przewodności i pH, automatyczny pobierak prób, orurowanie ze stali nierdzewnej | brak |  |  | 10 | 13 | elektryczny | brak | osad, piasek, ściek | bez słownika; mm | brak | brak | brak | stal, tworzywa sztuczne, guma | bez słownika; mm | brak | brak | brak | brak | brak | brak | brak | kW; bez słownika | brak | V; bez słownika | brak | brak | brak | brak | brak
220. | Zakończony | 653 |  | 653.316 | 2018-06-04 | Urządzenie | Płuczka piasku | Urządzenie technologiczne do wypłukiwania frakcji organicznych z piasku oraz podnoszenia s.m. piasku | Rozpoczyna się na połączeniu doprowadzającym piasek, a kończy się na połączeniu odprowadzającym piasek i odciek | brak | separacja, podnoszenie s.m. | brak | 10 | 13 | elektryczny | kołnierzowe | piasek | bez słownika; mm | brak | bez słownika; m3/h | brak | stal, tworzywa sztuczne | bez słownika; mm | brak | brak | brak | brak | brak | brak | brak | kW; bez słownika | brak | V; bez słownika | brak | brak | brak | brak | brak
185. | Zakończony | 659 |  | 659.101 | 2015-12-31 | Urządzenie | Stacja zlewna | Urządzenie zlokalizowane przy kolektorach sieci kanalizacyjnej lub przy oczyszczalniach ścieków służące do przyjmowania nieczystości ciekłych dowożonych pojazdami asenizacyjnymi z miejsc gromadzenia (szamb) | Początek w miejscu przyłącza węża. Koniec spust do kolektora kanalizacji sanitarnej | brak | punktowy zrzut nieczystości płynnych | kołnierzowe, spawane |  | 10 | elektryczny | brak | osad, piasek, ściek | bez słownika; mm | brak | brak | brak | stal, tworzywa sztuczne, guma | bez słownika; mm | brak | brak | brak | brak | brak | brak | brak | kW; bez słownika | brak | V; bez słownika | brak | brak | brak | brak | brak
183. | Zakończony | 659 |  | 659.001 | 2015-12-04 | Urządzenie | Parownica | Urządzenie służąca do odparowania skroplonego gazu | Rozpoczyna się na połączeniu kołnierzowym ze zbiornikiem tlenu a kończy na połączeniu spawanym za zaworem bezpieczeństwa | brak | odparowanie skroplonego gazu | brak | 10 | 10 | brak | kołnierzowe; gwintowane; spawane; zgrzewane | tlen, | bez słownika; mm | bez słownika; bar | brak | brak | stal | brak | brak | brak | brak | brak | brak | brak | instalacja z zaworami bezpieczeństwa | brak | brak | brak | brak | brak |  | brak | brak
152. | Zakończony | 664 |  | 664.001 | 2015-12-31 | AKPiA | Urządzenie pomiarowe | Urządzenie, aparat lub aparatura wraz z kompletnym wyposażeniem, ewentualnie zestaw takich urządzeń tworzących wspólnie jeden agregat służący do przeprowadzania pomiarów parametrów fizyko - chemicznych procesów | Urządzanie kończy się na zaciskach łączących urządzenie z instalacja AKPiA . | brak | pomiarowa | kompaktowa rozdzielcza | 10 | 11 | elektryczny | kołnierzowe, gwintowane, spawane, inne | osad wstępny, nadmierny, recyrkulowany, wstępny zagęszczony, nadmierny zagęszczony, zmieszany (wtępny+nadmierny), przefermentowany, odwodniony, wysuszony, dowożony, woda, powietrze | brak | brak | brak | brak | brak | brak | brak | brak | brak | brak | brak | brak | brak | brak | brak | V; bez słownika | brak | brak | brak | brak | IP xx; bez słownika
153. | Zakończony | 664 |  | 664.002 | 2015-12-31 | Urządzenie | Stacja poboru próbek | Urządzenie do automatycznego pobierania próbek medium do analizy | Rozpoczyna się króćcem ssawnym, a kończy na połączeniu z pojemnikiem na próbkę | wolnostojące, zintegrowane z obiektem | pobór próbek | brak | 10 | 11 | sieć elektryczna, akumulatorowe | brak | ścieki | brak | brak | brak | brak | stal, tworzywo sztuczne | brak | brak | brak | brak | brak | brak | brak | brak | brak | brak | brak | brak | brak | brak | brak | IP xx; bez słownika
162. | Zakończony | 681 |  | 681.001 | 2015-12-31 | Transport | Kontener | Kontener metalowy, o pojemności > 5 m3, przeznaczone do składowania odpadów przemysłowych, komunalnych oraz innych ładunków masowych. | Kompletny kontener | brak | kontener w wersji odkrytej kontener w wersji zakrytej samowyładowcze specjalistyczne | do transportowania samochodami z osprzętem hakowym, do transportowania samochodami z osprzętem bramowym, do transportowania samochodami z osprzętem z uchwytem uniwersalnym hak - łańcuch. | 5 | 10 | brak | brak | piasek skratki osad odpady zielone | brak | brak | brak | brak | brak | Długość/Szerokość/ Wysokość - bez słownika, cm | brak | brak | brak | bez słownika, m3 | brak | brak | brak | brak | brak | brak | brak | brak | brak | brak | brak
163. | Zakończony | 760 |  | 760.001 | 2018-06-04 | Transport | Wózek do kontenera | Wózek do przemieszczania kontenera metalowego przeznaczone do składowania odpadów przemysłowych, komunalnych oraz innych ładunków masowych. Dotyczy wyłącznie transportu wewnątrzzakładowego. | Kompletny wózek do przemieszczania kontenera. Może zawierać układ napędowy. |  | transport wewnątrzzakładowy transport wewnątrzobiektowy | brak | 7 | 19 | bierny, elektryczny | brak | brak | brak | brak | brak | brak | stal węglowa stal nierdzewna | Długość/Szerokość/ Wysokość - bez słownika, cm | brak | brak | brak | brak | brak | brak | brak | brak | brak | brak | kg; bez słownika | brak | brak | brak | brak
217. | Zakończony | 669 |  | 669.002 | 2018-06-04 | Urządzenie | Myjka ciśnieniowa |  |  | zimna woda ciepła woda parowa | przewoźna stacjonarna |  | 10 | 10 | elektryczny spalinowy | brak
214. | W trakcie | 801 |  | 801.001 | 2015-12-31 | Pozostałe | Sprzęt laboratoryjny |  |  | Chłodziarko - zamrażarka Tlenomierz laboratoryjny Konduktometr laboratoryjny Miernik wieloparametrowy Mętnościomierz laboratoryjny Analityczna waga laboratoryjna |  | stacjonarny przenośny | 4 | 5 | elektryczny | brak | osad, piasek, ściek | bez słownika; mm | brak | brak | brak | stal, tworzywa sztuczne, guma | bez słownika; mm | brak | brak | brak | brak | brak | brak | brak | kW; bez słownika | brak | V; bez słownika | brak | brak | brak | brak | brak
215. | W trakcie | 801 |  | 801.002 | 2015-12-31 | Pozostałe | Meble laboratoryjne |  |  | stół przyścienny szafka wisząca szafa wolnostojące |  |  | 5 | 5 | elektryczny | brak | osad, piasek, ściek | bez słownika; mm | brak | brak | brak | stal, tworzywa sztuczne, guma | bez słownika; mm | brak | brak | brak | brak | brak | brak | brak | kW; bez słownika | brak | V; bez słownika | brak | brak | brak | brak | brak
211. | W trakcie | 806 |  | 806.001 | 2015-12-31 | Budynek | Pawilon ekspozycyjny | Obiekt budowlany , wolnostojący, niezwiązane w sposób trwały z gruntem, posiadający dach. | Obiekt kubaturowy o indywidualnej powierzchni niezwiązane w sposób trwały z gruntem. W granicach zawiera się dach oraz wyłącznie wewnętrzne instalacje niezbędne do spełniania jego funkcji, np. : instalacja wodna , instalacja kanalizacyjna , instalacja c.o. , instalacja c.w.u , instalacja wentylacyjna, instalacja elektryczna ; instalacja odgromowa, instalacja tele-techniczna . |  |  | wolnostojąca , w zabudowie | 22 | 10 | elektryczny | brak | osad, piasek, ściek | bez słownika; mm | brak | brak | brak | stal, tworzywa sztuczne, guma | bez słownika; mm | brak | brak | brak | brak | brak | brak | brak | kW; bez słownika | brak | V; bez słownika | brak | brak | brak | brak | brak
154. | Zakończony | 023 |  | 023.001 | 2015-12-31 | Pozostałe | Program wizualizacji | Oprogramowanie mające na celu określenie zasad do wizualizacji pracy układu sterowniczego i instalacji AKPiA. | brak | brak | wizualizacja danych | brak | brak | 5 | brak | brak | brak | brak | brak | brak | brak | brak | brak | brak | brak | brak | brak | brak | brak | brak | brak | brak | brak | brak | brak | brak | brak | brak
155. | Zakończony | 023 |  | 023.002 | 2015-12-31 | Pozostałe | Aplikacja wizualizacyjna | Aplikacja informatyczna służący do wizualizacji pracy układu sterowniczego i instalacji AKPiA. | brak | brak | wizualizacja danych | brak | brak | 5 | brak | brak | brak | brak | brak | brak | brak | brak | brak | brak | brak | brak | brak | brak | brak | brak | brak | brak | brak | brak | brak | brak | brak | brak
156. | Zakończony | 023 |  | 023.003 | 2015-12-31 | Pozostałe | Oprogramowanie sterownika | Zbiór rozkazów zapisany w językach programowania sterowników PLC/HMI oraz dane służące do parametryzacji (konfiguracji) sterownika PLC/HMI wraz z modułami rozszerzeń. Program sterownika wprowadzany jest do pamięci sterownika w celu dopasowania sterownika do określonego obiektu poprzez wprowadzenie do pamięci określonego algorytmu działania obiektu oraz danych konfiguracyjnych. | Pliki komputerowe zapisane na nośniku danych np.. Płyta CD, DVD pamięć USB (pendrive) wraz z tym nośnikiem. | brak | brak | brak | brak | 5 | brak | brak | brak | brak | brak | brak | brak | brak | brak | brak | brak | brak | brak | brak | brak | brak | brak | brak | brak | brak | brak | brak | brak | brak
221. | W trakcie | 653 |  | 653.317 | 2018-06-04 | Urządzenie | Natrysk ratunkowy |  |  |  |  | 10 | 10 | 13
222. | W trakcie | 653 |  | 653.318 | 2018-06-04 | Urządzenie | Reaktor UV |  |  |  |  | 10 | 10 | 13
223. | W trakcie | 211 |  | 211.065 | 2018-06-04 | Pozostałe instalacje technologiczne | Instalacja odwadniająca | [5 empty] | 10 | 16
224. | W trakcie | 211 |  | 211.066 | 2018-06-04 | Wewnętrzna instalacja mediów | Instalacja technologiczna próżni | [5 empty] | 10 | 16
225. | W trakcie | 760 |  | 760.002 | 2018-06-04 | Transport | Wózek widłowy elektryczny | Wózek widłowy – wózek jezdniowy podnośnikowy, mechaniczny o napędzie elektrycznym, przystosowany do przewozu materiałów o znacznej masie, stosowany w transporcie bliskim i magazynowaniu. Używany jest głównie do prac załadunkowo - rozładunkowych, składowania, transportu i kompletacji towaru. | Kompletny wózek do przemieszczania ładunku - integralną częścią jest ładowarka i bateria trakcyjna. | unoszące (paletowe) podnośnikowe czołowe | transport wewnątrzzakładowy transport wewnątrzobiektowy | brak | 7 | 7 | elektryczny | brak | brak | brak | brak | brak | brak | brak |  | brak | brak | brak | brak | brak | brak | brak | brak | brak | V; bez słownika | kg; bez słownika | m; bez słownika | brak | brak | IP xx; bez słownika
226. | Zakończony | 023 | 023.005 | 023.004 | 2016-09-22 | Pozostałe | Oprogramowanie narzędziowe | Oprogramowanie komputerowe służące do tworzenia oprogramowania sterowników PLC/HMI oraz do parametryzacji (konfiguracji) sterowników PLC/HMI wraz z modułami rozszerzeń. | brak | brak | brak | brak | brak | 5 | brak | brak | brak | brak | brak | brak | brak | brak | brak | brak | brak | brak | brak | brak | brak | brak | brak | brak | brak | brak | brak | brak | brak | brak
227. | Zakończony | 211 | 211.087 | 211.089 | 2018-06-04 | Zewnętrzna sieć mediów | Sieć technologiczna próżni | Sieć transportująca gazu (powietrza), pomiędzy obiektami procesowymi, służąca bezpośrednio celom technologicznym | Zaczyna się od połączenia przewodu wychodzącego z budynku lub budowli technologicznej służącego/służącej bezpośrednio celom technologicznym, a kończy na połączeniu przewodów wchodzących do budynków lub budowli technologicznych. | brak | transport medium (powietrza) | brak | 10 | 22 | brak | kołnierzowe, gwintowane, spawane | powietrze | bez słownika; mm | bez słownika; MPa | m3/h | brak | stal | brak | brak | brak | brak | brak | bez słownika; mb | brak | brak | brak | brak | brak | brak | brak | brak | brak | brak
228. | Zakończony | 653 | 654.109 | 653.211 | 2018-06-04 | Urządzenie | Chlorator na chlor gazowy | Urządzenie techniczne służące do precyzyjnego dawkowania chloru i wytwarzania wody nachlorowanej. | Rozpoczyna się na zaworach doprowadzających chlor gazowy i wodę; a kończy na zaworze łączącym z instalacją wewnętrzną wody nachlorowanej. | ciśnieniowe, podciśnieniowe | dozowanie chloru | brak | 10 | 16 | brak | kołnierzowe, gwintowane, klejone | woda, chlor | bez słownika; mm | bez słownika; MPa | brak | brak | stal, tworzywa sztuczne, guma | brak | brak | brak | brak | brak | brak | brak | brak | brak | brak | brak | brak | brak | brak | brak | brak
229. | W trakcie | 653 |  | 653.110 | 20017-01-24 | Armatura | Zawór odpowietrzający |  |  |  | napowietrzający odpowietrzający napowietrzająco - odpowietrzający |  | 10 | 13
230. | Zakończony | 663 |  | 663.001 | 20017-01-24 | Urządzenie | Instalacja tryskaczowa | Instalacja przeciwpożarowa, tryskaczowa to automatyczny systemem gaszenia pożaru wodą bezpośrednio nad źródłem pożaru i stanowi urządzenie gaśnicze. Instalacja tryskaczowa w zabezpieczanych strefach wypełniona jest wodą (lub powietrzem) pod stałym ciśnieniem. Na skutek wybuchu pożaru i znacznego wzrostu temperatury następuje pęknięcie szklanej ampułki tryskacza i wypływ wody. | Kompletna instalacja przeciwpożarowa składająca się z instalacji tryskaczowej, której głównymi elementami są rurociągi rozprowadzone pod stropem (pod dachem) oraz tryskacze. Instalacja jest podłączona do zewnętrznej instalacji przeciwpożarowej składającej się z rurociągu, pomp utrzymującej stałe ciśnienie wody i zbiornika zapasu wody pożarowej, przyłącza wody. | woda mgła wodna gaz | urządzenie gaśnicze | suche mokre | 10 | 5 | elektryczny spalinowy
231. | Zakończony | 790 |  | 790.001 | 2018-06-04 | Transport | Wózek paletowy ręczny | Ręczne wózki paletowe definiujemy jako wózki kołowe wyposażone w podnośniki widłowe służące do przewozu palet, pchane, ciągnięte i sterowane ręcznie przez pieszego operatora za pomocą przegubowej sterownicy, przystosowane do gładkich, płaskich i twardych nawierzchni. Podnoszenie na wysokość nie wyższą niż 1000 mm. | Kompletny wózek do przemieszczania ładunku z wyposażeniem fabrycznym. | standardowy niskoprofilowy nożycowy z wagą z przechylanymi widłami | transport wewnątrzzakładowy transport wewnątrzobiektowy | brak | 5 | 10 | brak | brak | brak | brak | brak | brak | brak | brak |  | brak | brak | brak | brak | brak | brak | brak | brak | brak | brak | kg; bez słownika | m; bez słownika | brak | brak | brak
232. | Zakończony | 653 | 654.109 | 653.212 | 2018-01-12 | Urządzenie | Generator dwutlenku chloru | Urządzenie techniczne służące do ciągłego, precyzyjnego i automatycznego wytwarzania roztworu dwutlenku chloru. | Rozpoczyna się na zaworach doprowadzających substraty i wodę; a kończy na zaworze łączącym z instalacją dozującą. | Według metody wytwarzania: chloryn sodu i kwas solny chloryn sodu i chlor gazowy | wytwarzanie dwutlenku chloru | brak | 10 | 16 | brak | kołnierzowe, gwintowane, klejone | woda, chlor, dwutlenek chloru | bez słownika; mm | bez słownika; MPa | brak | brak | stal, tworzywa sztuczne, guma | brak | brak | brak | brak | brak | brak | brak | brak | brak | brak | V; bez słownika | brak | brak | brak | brak | IP xx; bez słownika
294. | Zakończony | 640 | 654.109 | 640.001 | 2018-06-29 | Urządzenie | Dźwig osobowy | Urządzenie stosowane do pionowego przemieszczania osób / towarów, posiadające napęd elektryczny lub hydrauliczny; przemieszczane osoby / towary znajdują się w kabinie poruszającej się wzdłuż sztywnych prowadnic pionowych; urządzenie obsługuje przystanki (potocznie „piętra”). | Kompletna instalacja składająca się min. z: prowadnic, kabiny, elementów układu napedowego i sterowania | szyb wewnętrzny szyb zewnętrzny | osobowy | brak | 14 | 10 | elektryczny hydrauliczny | brak | brak | brak | brak | brak | brak | brak | brak | brak | brak | brak | brak | brak | brak | brak | kW; bez słownika | kW; bez słownika | V; bez słownika | kg; bez słownika | m; bez słownika | brak | brak | IP xx; bez słownika
295. | Zakończony | 640 | 654.109 | 640.002 | 2018-06-29 | Urządzenie | Dźwig osobowy | Urządzenie stosowane do pionowego przemieszczania osób / towarów, posiadające napęd elektryczny lub hydrauliczny; przemieszczane osoby / towary znajdują się w kabinie poruszającej się wzdłuż sztywnych prowadnic pionowych; urządzenie obsługuje przystanki (potocznie „piętra”). | Kompletna instalacja składająca się min. z: prowadnic, kabiny, elementów układu napedowego i sterowania | szyb wewnętrzny szyb zewnętrzny | z prawem wstępu osób do kabiny bez prawa wstępu osób do kabiny | brak | 14 | 10 | elektryczny hydrauliczny | brak | brak | brak | brak | brak | brak | brak | brak | brak | brak | brak | brak | brak | brak | brak | kW; bez słownika | kW; bez słownika | V; bez słownika | kg; bez słownika | m; bez słownika | brak | brak | IP xx; bez słownika
296. | Zakończony | 488 | 654.110 | 488.003 | 2018-11-09 | AKPiA | Układ sterowania | Zespół urządzeń służący do oddziaływania na obiekt sterowania, za pomocą sygnałów wejściowych, aby jego sygnały wyjściowe osiągnęły pożądaną wartość. Sterowanie może odbywać się w układzie otwartym lub zamkniętym. Sterowanie w układzie otwartym (ręczne lub automatyczne) polega na takim nastawie wielkości wejściowej, aby znając charakterystykę obiektu i przewidując możliwość działania nań zakłóceń, otrzymać na wyjściu pożądaną wartość. Sterowanie w układzie zamkniętym (ręczne lub automatyczne) różni się od sterowania w układzie otwartym tym, że człowiek lub regulator otrzymują dodatkowo poprzez sprzężenie zwrotne informacje o stanie wielkości wyjściowej. Informacja ta (odczytana z miernika lub podana w postaci np. napięcia do regulatora) jest używana do korygowania nastaw wielkości wejściowej. | Całościowy układ od urządzenia pomiarowego do panelu sterowniczego i urządzeń komunikacyjnych i wizualizacyjnych. | otwarty , zamknięty | sterownicza | brak | 6 | 10 | elektryczny hydrauliczny | brak | brak | brak | brak | brak | brak | brak | brak | brak | brak | brak | brak | brak | brak | brak | brak | kW; bez słownika | V; bez słownika | brak | brak | brak | brak | IP xx; bez słownika
297. | Zakończony | 226 | 654.109 | 226.001 | 2019-01-24 | Obiekty inżynierii lądowej i wodnej | Przewód drenażowy polipropylen PP | Drenaże poziome są systemami służącymi do trwałego obniżania poziomu wody gruntowej, odprowadzania nadmiaru wody i utrzymywania lustra wody na wymaganym poziomie, zależnym od charakteru i użytkowania odwadnianego obiektu. Z uwagi na użytkowanie obiektu można wyróżnić dwa podstawowe rodzaje drenaży: | Kompletny system rur drenarskich, kształtek i studzienek niezbędnych do wykonywania sieci odwadniających w różnych warunkach gruntowo-wodnych. | bez filtra z filtrem z PP z filtrem z geowłókniny z filtrem z włókien kokosowych z geokompozytem drenażowym | drenaż rolniczy drenaże obiektów inżynierskich | brak | 40 | 35 | brak | brak | brak | brak | brak | brak | brak | brak | bez słownika; mm | brak | brak | brak | brak | bez słownika; m | brak | brak | brak | brak | brak | brak | brak | brak | brak | brak
298. | Zakończony | 226 | 654.110 | 226.002 | 2019-01-24 | Obiekty inżynierii lądowej i wodnej | Przewód drenażowy polichlorek winylu PVC-U | Drenaże poziome są systemami służącymi do trwałego obniżania poziomu wody gruntowej, odprowadzania nadmiaru wody i utrzymywania lustra wody na wymaganym poziomie, zależnym od charakteru i użytkowania odwadnianego obiektu. Z uwagi na użytkowanie obiektu można wyróżnić dwa podstawowe rodzaje drenaży: | Kompletny system rur drenarskich, kształtek i studzienek niezbędnych do wykonywania sieci odwadniających w różnych warunkach gruntowo-wodnych. | bez filtra z filtrem z PP z filtrem z geowłókniny z filtrem z włókien kokosowych z geokompozytem drenażowym | drenaż rolniczy drenaże obiektów inżynierskich | brak | 40 | 35 | brak | brak | brak | bez słownika; mm | brak | brak | brak | brak | bez słownika; mm | brak | brak | brak | brak | bez słownika; m | brak | brak | brak | brak | brak | brak | brak | brak | brak | brak
299. | Zakończony | 488 | 654.110 | 488.004 | 2019-01-24 | AKPiA | Ściana synoptyczna | Tablica / ściana synoptyczna w komputerowych systemach kierowania ciągami technologicznymi, przetwarzania danych i wizualizacji SCADA, jako samodzielne obiekty należy traktować pełne konfiguracje sprzętowe, a nie poszczególne urządzenia je tworzące. Układ synoptyki spełniający swoje funkcje na rzecz dwóch lub więcej obiektów lub instalacji technologicznych stanowią samodzielne obiekty. | Całościowy układ urządzeń komunikacyjnych i wizualizacyjnych zawierający konstrukcję nośna przeznaczona do montażu ekranów synoptycznych. | brak | sterownicza | modułowa kompaktowa | 6 | 10 | brak | brak | brak | brak | brak | brak | brak | brak | Długość/Szerokość/ Wysokość - bez słownika, cm | bez słownika, m2 | brak | brak | brak | brak | brak | brak | brak | brak | V; bez słownika | brak | brak | brak | brak | IP xx; bez słownika
300. | Zakończony | 669 | 654.110 | 669.001 | 2019-01-24 | Urządzenie | Depozytor kluczy | Urządzenie elektroniczne lub mechaniczne przeznaczone do zabezpieczenia i kontroli kluczy / kart dostępu pozwalające na dostęp do ściśle określonych kluczy / kart tylko osobom, którym administrator przyznał odpowiednie uprawnienia. System zarządzania kluczami / kartami z wbudowanym mechanizmem sterującym. | Całościowy system zarządzania kluczami / kartami dostępu z wbudowanym mechanizmem sterującym. | autonomiczny sieciowy | ochronna | wisząca wolnostojąca | 10 | 10 | brak | brak | brak | brak | brak | brak | brak | brak | brak | brak | brak | brak | brak | brak | brak | brak | brak | brak | V; bez słownika | brak | brak | brak | brak | IP xx; bez słownika
301. | Zakończony | 809 | 654.110 | 809.001 | 2019-01-24 | Pozostałe | Zabudowa kuchenna | Zestaw mebli kuchennych zabudowanych w jednym pomieszczeniu. | Kompletna zabudowa mogąca zawierać szafki stojące, wiszące, wolnostojące, blaty oraz przynależne wyposażenie, bez wyposażenia AGD. | brak | brak | modułowa kompaktowa | 5 | 10 | brak | brak | brak | brak | brak | brak | brak | brak | brak | brak | brak | brak | brak | brak | brak | brak | brak | brak | brak | brak | brak | brak | brak | brak
302. | Zakończony | 809 |  | 809.002 | 2019-01-24 | Pozostałe | Meble biurowe szafa | Szafa - mebel o kształcie prostopadłościanu, zawierający wewnątrz półki lub wieszaki, szuflady mający drzwi, używany do przechowywania różnych przedmiotów. | Element wyposażenia mogący zawierać nadstawki oraz przynależne akcesoria. | brak | brak | wisząca wolnostojąca do zabudowy | 5 | 10 | brak | brak | brak | brak | brak | brak | brak | brak | brak | brak | brak | brak | brak | brak | brak | brak | brak | brak | brak | brak | brak | brak | brak | brak
303. | Zakończony | 809 |  | 809.003 | 2019-01-24 | Pozostałe | Meble biurowe krzesło ergonomiczne | Krzesło / fotel stanowiące wyposażenie ergonomicznego stanowiska pracy przy komputerze określone w załączniku do Rozporządzenia Ministra Pracy i Polityki Socjalnej z dnia 1 grudnia 1998 roku w sprawie bezpieczeństwa i higieny pracy na stanowiskach wyposażonych w monitory ekranowe. | Krzesło / fotel składające się płyty siedziska, oparcia, podłokietników oraz opcjonalnie zagłówka z możliwością obrotu wokół osi pionowej o 360°. | brak | brak | brak | 5 | 10 | brak | brak | brak | brak | brak | brak | brak | brak | brak | bez słownika, m2 | brak | brak | brak | brak | brak | brak | brak | brak | brak | brak | brak | brak | brak | brak
304. | Zakończony | 809 | 654.110 | 809.004 | 2019-01-24 | Pozostałe | Meble biurowe stół z krzesłami | Zgodnie z przeznaczeniem | Dedykowany zestaw mebli zawierający stół z krzesłami. | brak | brak | brak | 5 | 10 | brak | brak | brak | brak | brak | brak | brak | brak | brak | brak | brak | brak | brak | brak | brak | brak | brak | brak | brak | brak | brak | brak | brak | brak
305. | Zakończony | 809 |  | 809.005 | 2019-01-24 | Pozostałe | Meble biurowe biurko z kontenerem | Zestaw stanowiący wyposażenie ergonomicznego stanowiska pracy przy komputerze określone w załączniku do Rozporządzenia Ministra Pracy i Polityki Socjalnej z dnia 1 grudnia 1998 roku w sprawie bezpieczeństwa i higieny pracy na stanowiskach wyposażonych w monitory ekranowe. | Zestaw mebli mogący zawierać biurko, kontenery z szufladami, nadstawki, łączniki oraz przynależne akcesoria. | brak | brak | brak | 5 | 10 | brak | brak | brak | brak | brak | brak | brak | brak | brak | bez słownika, m2 | brak | brak | brak | brak | brak | brak | brak | brak | brak | brak | brak | brak | brak | brak
306. | Zakończony | 809 | 654.110 | 809.006 | 2019-01-24 | Pozostałe | Lodówka | Urządzenie AGD służące do przechowywania łatwo psującej się żywności. | Kompletne urządzenie z przynależnymi akcesoriami | chłodziarko-zamrażarka chłodziarka | brak | wolnostojąca do zabudowy | 5 | 10 | brak | brak | brak | brak | brak | brak | brak | brak | brak | brak | brak | brak | brak | brak | brak | brak | brak | kW; bez słownika | V; bez słownika | brak | brak | brak | brak | IP xx; bez słownika
307. | Zakończony | 809 |  | 809.007 | 2019-01-24 | Pozostałe | Kuchenka mikrofalowa | Urządzenie AGD służące do termicznej obróbki żywności / potraw. | Kompletne urządzenie z przynależnymi akcesoriami | brak | brak | wolnostojąca do zabudowy | 5 | 10 | brak | brak | brak | brak | brak | brak | brak | brak | brak | brak | brak | brak | brak | brak | brak | brak | brak | kW; bez słownika | V; bez słownika | brak | brak | brak | brak | IP xx; bez słownika
308. | Zakończony | 809 | 654.110 | 809.008 | 2019-01-24 | Pozostałe | Zmywarka | Urządzenie AGD służące do zmywania naczyń i sztućców | Kompletne urządzenie z przynależnymi akcesoriami | brak | brak | wolnostojąca do zabudowy | 5 | 10 | brak | brak | brak | brak | brak | brak | brak | brak | brak | brak | brak | brak | brak | brak | brak | brak | brak | kW; bez słownika | V; bez słownika | brak | brak | brak | brak | IP xx; bez słownika
309. | Zakończony | 809 |  | 809.009 | 2019-01-29 | Pozostałe | Kuchnia | Urządzenie AGD służące do termicznej obróbki żywności / potraw. | Kompletne urządzenie z przynależnymi akcesoriami | gazowa ceramiczna indukcyjne elektryczna | brak | wolnostojąca do zabudowy | 5 | 10 | brak | brak | brak | brak | brak | brak | brak | brak | brak | brak | brak | brak | brak | brak | brak | brak | brak | kW; bez słownika | V; bez słownika | brak | brak | brak | brak | IP xx; bez słownika
310. | Zakończony | 211 |  | 211.207 | 2019-06-26 | Sieć rozdzielcza ścieków | Przewód kanalizacyjny PP | Odcinek sieci kanalizacyjnej o DN<500 mm lub równoważnej wraz z uzbrojeniem, którym odprowadzane są ścieki w sposób grawitacyjny lub podciśnieniowy | Rozpoczyna się studnią, długość przewodu mierzona od osi do osi, włączając studnie i komory | strukturalne lite | brak | brak | 23 | 50 | brak | brak | brak | bez słownika; mm | brak | brak | brak | PP | brak | brak | brak | brak | brak | brak | brak | brak | brak | brak | brak | brak | brak | brak | brak | brak
311. | Zakończony | 211 |  | 211.257 | 2019-06-26 | Sieć rozdzielcza ścieków | Przyłącze kanalizacyjne PP | Odcinek przewodu łączącego sieć kanalizacyjną z wewnętrzną instalacją kanalizacyjną w nieruchomości odbiorcy usług , za pierwszą studzienką, licząc od strony sieci kanalizacyjnej, a w przypadku jej braku do granicy nieruchomości | Rozpoczyna się punktem przyłączenia do sieci - ścianą zewnętrzną studni lub przewodu; a kończy się ścianą zewnętrzną budynku lub ścianą zewnętrzną studni rewizyjnej lub granicą nieruchomości | strukturalne lite | brak | brak | 23 | 50 | brak | brak | brak | bez słownika; mm | brak | brak | brak | PP | brak | brak | brak | brak | brak | brak | brak | brak | brak | brak | brak | brak | brak | brak | brak | brak
312. | Zakończony | 653 |  | 653.213 | 2020-07-07 | Urządzenie | Stacja dozowania podchlorynu sodu | Układ pomp dozujących wraz z przynależną armaturą i orurowaniem | Kompletne urządzenie z przynależnymi akcesoriami | brak | Dozowanie podchlorynu sodu | Układ pomp wraz z przynależną armaturą i orurowaniem zabudowany w szafie | 10 | 16 | elektryczny | brak | podchloryn sodu | bez słownika; mm | bez słownika; bar | brak | bez słownika , m H2O | stal , tworzywa sztuczne; | brak | brak | brak | brak | brak | brak | brak | pompy,zawory, kształtki,rury,szafka | kW; bez słownika | bez słownika; kVA | V; bez słownika | brak | brak | brak | brak | IP xx; bez słownika
313. | Zakończony | 023 |  | 023.005 | 2020-12-02 | Pozostałe | Ustrukturyzowana baza danych wraz z zasileniem danych | Baza danych spełniająca cechy utworu, który ma charakter twórczy ze względu na dobór, układ albo zestawienie materiału. Pomiędzy danymi powinien istnieć związek pozwalający usystematyzować je wg klucza o charakterze twórczym. | brak | brak | brak | brak | brak | 5 | brak | brak | brak | brak | brak | brak | brak | brak | brak | brak | brak | brak | brak | brak | brak | brak | brak | brak | brak | brak | brak | brak | brak | brak
314. | Zakończony | 660 | 654.110 | 660.001 | 2020-12-09 | Urządzenie | Waga pojazdowa | Wagi ustawione na stałe na fundamentach, służące do ważenia pojazdów, wagonów kolejowych, a także wagi wbudowane, takie jak: zbiornikowe, wsadowe, samoczynne dozujące itp. | Urządzenie składające się z mechanizmu, przynależnego wyposażenia oraz fundamentu lub obudowy. | samochodowa kolejowa zbiornikowa | pomiarowa | do zabudowy na fundamencie do zabudowy w pasie drogowy, placu | 23 | 19 | elektryczny | brak | brak | brak | brak | brak | brak | brak | brak | brak | brak | brak | brak | brak | brak | brak | brak | kW; bez słownika | V; bez słownika | brak | brak | brak | brak | IP xx; bez słownika
315. | Zakończony | 653 |  | 653.319 | 2020-12-21 | Urządzenie | Przenośnik kubełkowy | Urządzenie technologiczne do przemieszczania materiałów za pomocą kubełków obracających się wewnątrz obudowy za pomocą łańcuchów lub pasów. | Rozpoczyna się na połączeniu doprowadzającym materiał do transportu, a kończy się na połączeniu odprowadzającym materiał | poziomy, pionowy, ukośny | transport, odbiór, dozowanie | zamknięty otwarty | 10 | 13 | elektryczny hydrauliczny | kołnierzowe, wspawane | osad, wapno, skratki, piasek | brak | brak | bez słownika; m3/h | brak | stal, | bez słownika; mm | brak | brak | brak | brak | bez słownika; m | brak | brak | kW; bez słownika | kW; bez słownika | V; bez słownika | brak | brak | brak | brak | IP xx; bez słownika
316. | Zakończony | 669 | 654.110 | 669.003 | 2021-09-10 | Urządzenie | Instalacja fotowoltaiczna (PV) | Wyodrębniony zespół urządzeń służących do wytwarzania energii i wyprowadzania mocy, w których energia elektryczna generowana jest z energii promieniowania słonecznego, a zespół jest podpięty do sieci niskiego lub średniego napięcia. | Zespół urządzeń obejmujący między innymi moduły fotowoltaiczne, inwertery, przyłącza do rozdzielni. | autonomiczny system PV i/lub z podłączeniem do sieci | wytwórcza | do zabudowy na dachu budynku lub budowli do zabudowy na gruncie | 10 | 15 | brak | brak | brak | brak | brak | brak | brak | brak | brak | bez słownika, m2 | brak | brak | brak | brak | brak | brak | brak | kW; bez słownika | V; bez słownika | brak | brak | brak | brak | IP xx; bez słownika
317. | Zakończony | 809 |  | 809.010 | 2021-11-25 | Pozostałe | Krzesło | Mebel do siedzenia z oparciem lub bez oparcia | Kompletny mebel | brak | wyposażenie biura | brak | 5 | 10 | brak | brak | brak | brak | brak | brak | brak | brak | brak | brak | brak | brak | brak | brak | brak | brak | brak | brak | brak | brak | brak | brak | brak | brak
318. | Zakończony | 809 | 654.110 | 809.011 | 2021-11-25 | Pozostałe | Meble biurowe biurko | Mebel stanowiący wyposażenie ergonomicznego stanowiska pracy przy komputerze określone w załączniku do Rozporządzenia Ministra Pracy i Polityki Socjalnej z dnia 1 grudnia 1998 roku w sprawie bezpieczeństwa i higieny pracy na stanowiskach wyposażonych w monitory ekranowe. | Kompletny mebel | brak | wyposażenie biura | brak | 5 | 10 | brak | brak | brak | brak | brak | brak | brak | brak | brak | brak | brak | brak | brak | brak | brak | brak | brak | brak | brak | brak | brak | brak | brak | brak
319. | Zakończony | 809 |  | 809.012 | 2021-11-25 | Pozostałe | Stół | Mebel z poziomą powierzchnią podtrzymywaną przez podstawę, zazwyczaj z czterema nogami | Kompletny mebel | brak | wyposażenie biura | brak | 5 | 10 | brak | brak | brak | brak | brak | brak | brak | brak | brak | brak | brak | brak | brak | brak | brak | brak | kW; bez słownika | brak | brak | brak | brak | brak | brak | brak
320 | Zakończony | 809 | 654.110 | 809.013 | 2021-11-25 | Pozostałe | Przegroda | Element budowlany, oddzielający od siebie dwie przestrzenie użytkowe | Kompletna przegroda | brak | wyposażenie biura | brak | 5 | 10 | brak | brak | brak | brak | brak | brak | brak | brak | brak | brak | brak | brak | brak | brak | brak | brak | brak | brak | brak | brak | brak | brak | brak | brak
321. | Zakończony | 809 |  | 809.014 | 2021-11-25 | Pozostałe | Zdrój wody pitnej | Urządzenie wyposażone w systemy podgrzewania, chłodzenia podające wodę w sposób ciągły | Kompletne urządzenie z przynależnymi akcesoriami | brak | wyposażenie biura | brak | 5 | 10 | brak | brak | brak | brak | brak | brak | brak | brak | brak | brak | brak | brak | brak | brak | brak | brak | brak | kW; bez słownika | V; bez słownika | brak | brak | brak | brak | IP xx; bez słownika
322. | Zakończony | 809 | 654.110 | 809.015 | 2021-11-25 | Pozostałe | Pojemnik na odpady | Pojemnik używany do czasowego gromadzenia odpadów mieszanych lub segregowanych | Kompletny pojemnik lub zespół pojemników | brak | wyposażenie biura | brak | 5 | 10 | brak | brak | brak | brak | brak | brak | brak | brak | brak | brak | brak | brak | brak | brak | brak | brak | brak | kW; bez słownika | brak | brak | brak | brak | brak | brak
323. | Zakończony | 653 | 654.111 | 653.353 | 2022-02-22 | Urządzenie | Filtr gazu | Urządzenie służące do filtracji gazów z cząstek stałych o określonym rozmiarze. | Rozpoczyna się na połączeniu doprowadzającym gaz, a kończy się na połączeniu odprowadzającym. Integralną częścią urządzeń mogą być samoczynne urządzenia ostrzegawcze oraz inne niezbędne urządzenia zasilająco - sterujące. | oczyszczane mechaniczne grawitacyjne | filtracja gazów | brak | 10 | 13 | brak | kołnierzowe, gwintowane, spawane | gazy | bez słownika; mm | bez słownika; Mpa | bez słownika; m3/h | brak | brak | brak | brak | brak | brak | brak | brak | brak | brak | brak | brak | brak | brak | brak | brak | brak | brak
324. | Zakończony | 809 | 654.112 | 809.016 | 2022-02-22 | Pozostałe | Nagrzewnica | Przenośne lub stacjonarne nagrzewnice są urządzeniami zapewniającymi dodatkowe źródło ciepła tam, gdzie nie wystarcza ciepło systemowe lub nie ma wcale. | Kompletne urządzenie z przynależnym wyposażeniem i sterowaniem | elektryczna gazowa olejowa wodna na paliwo stałe | ogrzewanie | stacjonarne przenośne wiszące wbudowane w zespół urządzeń | 5 | 10 | brak | brak | brak | brak | brak | bez słownika; m3/h | brak | brak | brak | brak | brak | brak | brak | brak | brak | brak | brak | kW; bez słownika | V; bez słownika | brak | brak | kW; bez słownika | brak | IP xx; bez słownika
325. | Zakończony | 211 | 654.113 | 211.189 | 2022-03-29 | Sieć rozdzielcza wody | Punkt włączenia W | Jest to punkt trwałego połączenia sieci wodociągowej i przyłącza wodociągowego za pomocą armatury | Kompletne wyposażenie z przynależną armaturą, rurą i kształtkami. | brak | brak | brak | 23 | 22 | brak | brak | woda | brak | brak | brak | brak | brak | brak | brak | brak | brak | brak | brak | brak | brak | brak | brak | brak | brak | brak | brak | brak | brak
326. | Zakończony | 211 | 654.114 | 211.258 | 2022-03-29 | Sieć rozdzielcza ścieków | Punkt włączenia K | Jest to punkt trwałego połączenia sieci kanalizacyjnej i przyłącza kanalizacyjnego za pomocą armatury | Kompletne wyposażenie z przynależną armaturą, rurą i kształtkami. | brak | brak | brak | 23 | 22 | brak | brak | brak | brak | brak | brak | brak | brak | brak | brak | brak | brak | brak | brak | brak | brak | brak | brak | brak | brak | brak | brak | brak | brak
327. | Zakończony | 023 | 023.005 | 023.006 | 2022-05-23 | Pozostałe | Moduł systemu informatycznego SAP | Moduł oprogramowania ERP wspierający zarządzanie przedsiębiorstwem. | brak | brak | brak | brak | brak | 5 | brak | brak | brak | brak | brak | brak | brak | brak | brak | brak | brak | brak | brak | brak | brak | brak | brak | brak | brak | brak | brak | brak | brak | brak
328. | Zakończony | 664 | 654.114 | 664.003 | 2023-03-17 | Urządzenie | Deszczomierz wagowy | Przyrząd do pomiaru ilości opadów atmosferycznych, pomiaru ilości i intensywności wszelkiego typu opadów atmosferycznych. | Komplet deszczomierz z szafką zasilającą | brak | pomiarowa | Kompaktowa | 10 | 11 | brak | brak | wody opadowe | brak | brak | brak | brak | Stal nierdzewna Aluminium Tworzywa sztuczne odporne na UV | brak | brak | brak | brak | brak | brak | brak | brak | brak | brak | V; bez słownika | brak | brak | brak | brak | IP xx; bez słownika
329. | Zakończony | 664 | 023.005 | 664.004 | 2023-03-17 | Urządzenie | Disdrometr laserowy | Przyrząd do pomiaru ilości opadów atmosferycznych, pomiaru ilości i intensywności wszelkiego typu opadów atmosferycznych. | Komplet disdrometr z szafką zasilającą | brak | pomiarowa | Kompaktowa | 10 | 11 | brak | brak | wody opadowe | brak | brak | brak | brak | Stal nierdzewna Aluminium Tworzywa sztuczne odporne na UV | brak | brak | brak | brak | brak | brak | brak | brak | brak | brak | V; bez słownika | brak | brak | brak | brak | IP xx; bez słownika
330. | Zakończony | 291 | 654.114 | 291.012 | 2023-03-17 | Obiekty inżynierii lądowej i wodnej | Ogród deszczowy | Gruntowy lub naziemny obiekt wypełniony warstwami filtracyjnymi i warstwą wegetacyjną, mający na celu retencjonowanie, podczyszczenie oraz powtórne wykorzystanie wód opadowych. | Urządzenie lub zespół urządzeń i budowli w granicach obiektu, ograniczone krawędzią obiektu. | Przepływowy Bezodpływowy Infiltrujący | Retencja Zagospodarowanie wód opadowych | Gruntowa Naziemna | 23 | 10 | brak | brak | wody opadowe | brak | brak | brak | brak | brak | brak | bez słownika, m2 | brak | brak | brak | brak | brak | brak | brak | brak | Tworzywa sztuczne odporne na UV | brak | brak | brak | brak | brak
331. | Zakończony | 211 | 023.005 | 211.400 | 2023-03-17 | Sieć rozdzielcza deszczowa | Przewód kanalizacji deszczowej Beton | Przewód służący do przesyłania wód opadowych i roztopowych w przewodach zamkniętych | Rozpoczyna się studnią, długość przewodu mierzona od osi do osi, włączając studnie i komory. | brak | brak | brak | 23 | 30 | brak | brak | brak | bez słownika; mm | brak | brak | brak | beton | brak | brak | brak | brak | brak | bez słownika; m | brak | brak | brak | brak | brak | brak | brak | brak | brak | brak
332. | Zakończony | 630 | 023.005 | 630.002 | 2023-03-21 | Urządzenie | Stacja ładowania pojazdów elektrycznych | Stacja ładowania to: - urządzenie budowlane obejmujące co najmniej jeden punkt ładowania o normalnej mocy lub punkt ładowania o dużej mocy, (powyżej 22 kW), związane z obiektem budowlanym lub - wolnostojący obiekt budowlany z zainstalowanym co najmniej jednym punktem ładowania o normalnej mocy lub punktem ładowania o dużej mocy – wyposażone w oprogramowanie wykorzystywane do świadczenia usługi ładowania. | Cała infrastruktura ładowania pojazdów wraz z niezbędną dla ich funkcjonowania infrastrukturą towarzyszącą. | Ogólnodostępne stacje ładowania Nieogólnodostępne stacje ładowania | ładowanie pojazdów elektrycznych i hybrydowych | Wolnostojąca Związana z obiektem budowlanym | 10 | 10 | brak | brak | brak | brak | brak | brak | brak | Stal nierdzewna Aluminium Tworzywa sztuczne odporne na UV | brak | brak | brak | brak | brak | brak | brak | brak | brak | kW; bez słownika | V; bez słownika | brak | brak | brak | brak | IP xx; bez słownika
333. | Zakończony | 211 | 023.005 | 211.401 | 2023-05-11 | Sieć rozdzielcza deszczowa | Przewód kanalizacji deszczowej PCV (PVC) | Przewód służący do przesyłania wód opadowych i roztopowych w przewodach zamkniętych | Rozpoczyna się studnią, długość przewodu mierzona od osi do osi, włączając studnie i komory. | brak | brak | brak | 23 | 50 | brak | brak | brak | bez słownika; mm | brak | brak | brak | beton | brak | brak | brak | brak | brak | bez słownika; m | brak | brak | brak | brak | brak | brak | brak | brak | brak | brak
334. | Zakończony | 211 | 023.005 | 211.402 | 2023-05-11 | Sieć rozdzielcza deszczowa | Przewód kanalizacji deszczowej PE | Przewód służący do przesyłania wód opadowych i roztopowych w przewodach zamkniętych | Rozpoczyna się studnią, długość przewodu mierzona od osi do osi, włączając studnie i komory. | brak | brak | brak | 23 | 32 | brak | brak | brak | bez słownika; mm | brak | brak | brak | beton | brak | brak | brak | brak | brak | bez słownika; m | brak | brak | brak | brak | brak | brak | brak | brak | brak | brak
335. | Zakończony | 211 | 023.005 | 211.090 | 2023-05-11 | Sieć rozdzielcza cieplna | Przyłącze cieplne | Odcinek ciepłociągu łączącego sieć ciepną z węzłem zlokalizowanym w budynku lub w komorze. | Rozpoczyna się punktem przyłączenia do sieci - najczęściej prefabrykowanymi trójnikami i zaworami odcinającymi wraz ze studnią zaworową, a kończy na drugich kołnierzach zaworów odcinających przyłącze od węzła cieplnego. | brak | brak | brak | 23 | 50 | brak | brak | brak | bez słownika; mm | brak | brak | brak | stal, PEX | brak | brak | brak | brak | brak | bez słownika; m | brak | brak | brak | brak | brak | brak | brak | brak | brak | brak
336. | Zakończony | 343 | 023.005 | 343.002 | 2023-05-11 | Urządzenie | Kogeneracyjny zespół prądotwórczy na paliwo lekkie | Zespół kogeneracyjny powstaje z rozbudowania zespołu prądotwórczego o moduł odzysku ciepła. Kogeneracja to skojarzona produkcja energii. W jednym procesie technologicznym – spalania paliwa – łączy wytwarzanie energii elektrycznej i ciepła. Układ kogeneracyjny, zwany także blokiem kogeneracyjnym, CHP. | Cała infrastruktura zespołu kogeneracyjnego taka jak: silnik spalinowy, prądnica, wymiennik ciepła, instalacja spalinowa, szafa sterownicza, system sterowniczy, itp. | brak |  | Stacjonarna w budynku. Kontenerowa. | 14 | 18 | brak | brak | brak | brak | brak | brak | brak | stal | brak | brak | brak | brak | brak | brak | brak | brak | kW; bez słownika | kW; bez słownika | V; bez słownika | brak | brak | kW; bez słownika | brak | IP xx; bez słownika
337. | Zakończony | 345 | 023.006 | 345.000 | 2023-05-11 | Urządzenie | Kogeneracyjny zespół prądotwórczy na paliwo gazowe | Zespół kogeneracyjny powstaje z rozbudowania zespołu prądotwórczego o moduł odzysku ciepła. Kogeneracja to skojarzona produkcja energii. W jednym procesie technologicznym – spalania paliwa – łączy wytwarzanie energii elektrycznej i ciepła. Układ kogeneracyjny, zwany także blokiem kogeneracyjnym, CHP. | Cała infrastruktura zespołu kogeneracyjnego taka jak: silnik spalinowy, prądnica, wymiennik ciepła, instalacja spalinowa, szafa sterownicza, system sterowniczy, itp. |  |  | Stacjonarna w budynku. Kontenerowa. | 14 | 18 | brak | brak | brak | brak | brak | brak | brak | stal | brak | brak | brak | brak | brak | brak | brak | brak | kW; bez słownika | kW; bez słownika | V; bez słownika | brak | brak | kW; bez słownika | brak | IP xx; bez słownika
338. | Zakończony | 669 | 023.005 | 669.004 | 2023-05-11 | Urządzenie | Pompa ciepła | Urządzenie przenoszące ciepło z ośrodka o niższej temperaturze (źródło dolne) do ośrodka o wyższej temperaturze (źródło górne) przy wykorzystaniu energii z zewnątrz (w formie pracy lub ciepła), heat pump. | Zespół urządzeń obejmujący obiegi dolnego źródła, górnego źródła i pompy. | Gruntowa Powietrzna Wodna | Grzewcza Chłodnicza | Stacjonarna w budynku. Kontenerowa. | 10 | 15 | elektryczny | brak | brak | brak | brak | brak | brak | stal | brak | brak | brak | brak | brak | brak | brak | brak | kW; bez słownika | kW; bez słownika | V; bez słownika | brak | brak | kW; bez słownika | brak | IP xx; bez słownika
339. | Zakończony | 449 | 023.006 | 449.002 | 2023-05-11 | Wewnętrzna instalacja mediów | Instalacja paliwowa | Zespół odpowiednio połączonych elementów służących do transportu i dystrybucji produktów naftowych w obrębie określonej instalacji, z wyłączeniem zbiorników magazynowych. | Zespół urządzeń obejmujący rurociągi technologiczne, instalacje technologiczne zawierające pompy, urządzenia pomiarowe do przemieszczania produktów otrzymywanych z ropy naftowej z wyłączeniem zbiorników magazynowych. | brak | Obejmuje instalacje na: - paliwa płynne, - oleje opałowe, - gaz płynny - skroplone węglowodory gazowe (C3-C4), - oleje i smary; | Wewnętrzna Zewnętrzna | 7 | 15 | elektryczny | kołnierzowe; gwintowane; wspawane; zgrzewane; zaciskowe | brak | bez słownika; mm | bez słownika; Mpa | bez słownika; m3/h | bez słownika , m H2O | brak | brak | brak | brak | brak | brak | brak | brak | brak | kW; bez słownika | kW; bez słownika | V; bez słownika | brak | brak | brak | brak | IP xx; bez słownika
340. | Zakończony | 109 | 023.007 | 109.003 | 2023-06-07 | Budynek | Zielona wiata rowerowa | Niewielka, lekka budowla niezwiązana z gruntem wyposażona w dach z matą rozchodnikową, wsparta na słupach, przystosowana do potrzeb, wynikających z jej przeznaczenia. | Obiekt o indywidualnej powierzchni. Granicą środka trwałego są krawędzie zewnętrzne obiektu. | brak | garażowa | wolnostojąca , w zabudowie | 10 | 10 | brak | brak | wody opadowe | brak | brak | brak | brak | brak | bez słownika; m | bez słownika, m2 | brak | brak | brak | brak | brak | brak | brak | brak | brak | brak | brak | brak | brak | brak
341. | Zakończony | 291 | 023.008 | 291.013 | 2023-06-07 | Obiekty inżynierii lądowej i wodnej | Niecka infiltracyjna | Wykop gruntowy, mający na celu retencjonowanie, podczyszczenie oraz / lub infiltrację wód opadowych w grunt. | Urządzenie lub zespół urządzeń i budowli w granicach obiektu, ograniczone krawędzią obiektu. | brak | Retencja Zagospodarowanie wód opadowych | brak | 23 | 10 | brak | brak | wody opadowe | brak | brak | brak | brak | brak | bez słownika; m | bez słownika, m2 | brak | brak | brak | brak | brak | brak | brak | brak | brak | brak | brak | brak | brak | brak
342. | Zakończony | 291 | 023.009 | 291.014 | 2023-06-07 | Obiekty inżynierii lądowej i wodnej | Suchy strumień | Otwarte rozwiązanie naziemne w formie kamiennego strumienia, służące do grawitacyjnego transportu wód opadowych do miejsca docelowego. | Urządzenie lub zespół urządzeń i budowli w granicach obiektu, ograniczone krawędzią obiektu. | brak | Retencja Zagospodarowanie wód opadowych | brak | 23 | 10 | brak | brak | wody opadowe | brak | brak | brak | brak | brak | bez słownika; m | bez słownika, m2 | brak | brak | brak | brak | brak | brak | brak | brak | brak | brak | brak | brak | brak | brak
343. | Zakończony | 291 | 023.010 | 291.015 | 2023-06-07 | Obiekty inżynierii lądowej i wodnej | Zielony dach ekstensywny | Nieużytkowe zazielenienie dachu warstwami konstrukcyjnymi i wegetacyjnymi, służące do retencjonowania wód opadowych. | Obiekt o indywidualnej powierzchni. Granicą środka trwałego są krawędzie zewnętrzne obiektu. | ekstensywny | Retencja Zagospodarowanie wód opadowych | brak | 23 | 50 | brak | brak | wody opadowe | brak | brak | brak | brak | brak | bez słownika; m | bez słownika, m2 | brak | brak | brak | brak | brak | brak | brak | brak | brak | brak | brak | brak | brak | brak