## Pakiet_1_
	Znak sprawy: 16/2021			SZCZEGÓŁOWA OFERTA CENOWA					Załącznik nr 2 do SWZ
	Zamawiający wyraża zgodę na wycenę produktu w opakowaniu innej wielkości niż podana w opisie przedmiotu zamówienia z jednoczesnym przeliczeniem ilości opakowań aby liczba sztuk była zgodna z zamawianą. Jeżeli w wyniku przeliczeń wychodzi wartość ułamka należy podać ilość do dwóch miejsc po przecinku.

Kod CPV: 33141000-0					Wykaz dokumentów dopuszczających produkt do użytku szpitalnego
Pakiet 1 - Obłożenia, serwety
L.p.	Opis przedmiotu zamówienia	Wymogi	Jednostka miary	Ilość	Cena jednostkowa netto	Wartość netto (6 x 7)	VAT%	Cena jednostkowa bruto	Wartość brutto (6 x 7 + VAT)	Numer katalogowy i nazwa preparatu zaoferowanego (podać)		Nazwa dokumentu (ów) dopuszczającego (ch) zaoferowany produkt do użytku szpitalnego	Data wydania dokumentu i data jego ważności	Numer dokumentu
1	2	3	4	5	6	7	8	9	10	11		12	13	14

1.	Serweta na stół do instrumentarium / 100 x 150 cm	Laminat dwuwarstwowy, PE + PP (polietylen, polipropylen) foliowany, nieprzemakalny, grubość folii 50 µ, w części chłonnej polipropylen. / Gramatura w części podstawowej 55 g/m2. / Odporność na rozerwanie na mokro, obszar krytyczny >150 kPa. / Odporność na rozerwanie na sucho, obszar krytyczny > 150 kPa. / Odporność na penetrację płynów (chłonność) > 150 cmH2O. / Wykonany zgodnie z normą EN 13795-3 oraz dyrektywą 93/42 EEC dla produktów medycznych. Wyprodukowany zgodnie z ISO 9001, ISO 13485. / Na opakowaniu odklejana etykieta z numerem serii, datą ważności produktu.	szt.	500	0,00 zł	-00 zł	8%	-00 zł	-00 zł
2.	Serweta / 75 x 90 cm	Laminat dwuwarstwowy, PE + PP (polietylen, polipropylen) foliowany, nieprzemakalny, grubość folii 50 µ, w części chłonnej polipropylen. / Gramatura w części podstawowej 55 g/m2. / Odporność na rozerwanie na mokro, obszar krytyczny >150 kPa. / Odporność na rozerwanie na sucho, obszar krytyczny > 150 kPa. / Odporność na penetrację płynów (chłonność) > 165 cmH2O.	szt.	22 000	0,00 zł	-00 zł	8%	-00 zł	-00 zł
3.	Serweta przyklejana duża / 150 x 240 cm	Laminat trzywarstwowy, PE + PP+ PP (polietylen, polipropylen) foliowany, nieprzemakalny, grubość folii 50 µ, w części chłonnej polipropylen. / Gramatura w części podstawowej 55 g/m2, w części wzmocnionej 110 g/m2. / Odporność na rozerwanie na mokro, obszar krytyczny >300 kPa. / Odporność na rozerwanie na sucho, obszar krytyczny > 300 kPa. / Odporność na penetrację płynów (chłonność) > 150 cmH2O. / Wykonany zgodnie z normą EN 13795-3 oraz dyrektywą 93/42 EEC dla produktów medycznych. Wyprodukowany zgodnie z ISO 9001, ISO 13485. / Na opakowaniu odklejana etykieta z numerem serii, datą ważności produktu.	szt.	300	0,00 zł	-00 zł	8%	-00 zł	-00 zł
4.	Serweta przyklejana / 75 x 90 cm	Laminat dwuwarstwowy, PE + PP (polietylen, polipropylen) foliowany, nieprzemakalny, grubość folii 50µ, w części chłonnej polipropylen. / Gramatura w części podstawowej 55 g/m2. / Odporność na rozerwanie na mokro, obszar krytyczny >150 kPa. / Odporność na rozerwanie na sucho, obszar krytyczny > 150 kPa. / Odporność na penetrację płynów (chłonność) > 165 cmH2O.	szt.	6 000	0,00 zł	-00 zł	8%	-00 zł	-00 zł
5.	Serweta z samoprzylepnym otworem Ø7 / 120 x 150 cm	Laminat dwuwarstwowy, PE + PP (polietylen, polipropylen) foliowany, nieprzemakalny, grubość folii 50µ, w części chłonnej polipropylen. / Gramatura w części podstawowej 55 g/m2. / Odporność na rozerwanie na mokro, obszar krytyczny >150 kPa. / Odporność na rozerwanie na sucho, obszar krytyczny > 150 kPa. / Odporność na penetrację płynów (chłonność) > 165 cmH2O.	szt.	4 000	0,00 zł	-00 zł	8%	-00 zł	-00 zł
6.	Serweta na stół Mayo / 80 x 145 cm	Laminat dwuwarstwowy, PE + PP (polietylen, polipropylen) foliowany, nieprzemakalny, grubość folii 60µ, w części chłonnej polipropylen. / Gramatura w części podstawowej 88 g/m2. / Odporność na rozerwanie na mokro, obszar krytyczny >180 kPa. / Odporność na rozerwanie na sucho, obszar krytyczny > 180 kPa. / Odporność na penetrację płynów (chłonność) > 150 cmH2O. / Wykonany zgodnie z normą EN 13795-3 oraz dyrektywą 93/42 EEC dla produktów medycznych. Wyprodukowany zgodnie z ISO 9001, ISO 13485. / Na opakowaniu odklejana etykieta z numerem serii, datą ważności produktu.	szt.	500	0,00 zł	-00 zł	8%	-00 zł	-00 zł
7.	Zestaw uniwersalny z serwetą na stół Mayo. Skład: taśma op. 10 x 50 cm, 1 x serweta stołu Mayo wzmocniona: 80 x 145 cm, 4 x ręcznik do rąk, 2 x przyklejane serwety z obszarem wzmocnionym: 75 x 90 cm (wzmocnienie wzdłuż szerokości dłuższego boku), 1 x przyklejana serweta średnia z obszarem wzmocnionym: 200 x 175 cm(wzmocnienie 50 x 75 cm), 1 x przyklejana serweta duża: 150 x 240 cm (wzmocnienie 50 x 75 cm), 1 x serweta na stół do instrumentarium: 140 x 90 cm	Laminat trzywarstwowy, PE + PP + PP (polietylen, polipropylen) foliowany, nieprzemakalny, grubość folii 50µ, w części chłonnej polipropylen. Gramatura w części podstawowej 55 g/m2, we wzmocnionej 110 g/m2. Łata chłonna. Odporność na rozerwanie na mokro, obszar krytyczny >300 kPa. Odporność na rozerwanie na sucho, obszar krytyczny > 300 kPa. Odporność na penetrację płynów (chłonność) > 150 cmH2O. Wykonany zgodnie z normą EN 13785-3 oraz dyrektywą 93/42 EEC dla produktów medycznych. Wyprodukowany zgodnie z ISO 9001, ISO 13485. Na opakowaniu odklejana etykieta z numerem serii, datą ważności produktu.	szt.	1 000	- zł	-00 zł	8%	-00 zł	-00 zł
8.	Zestaw ręka / noga. / 1 x serweta stołu Mayo wzmocniona: 80 x 145 cm, 1 x serweta ręka / noga: 245 x 320 cm ze wzmocnieniem: 150x150 cm, elastyczna przesłona 3 cm, / 1 x serweta na stół do instrumentarium: 140 x 190 cm, 2 x ręczniki do rąk, / 1 x serweta nieprzylepna 100 x 175	Laminat trzywarstwowy, PE + PP + PP (polietylen, polipropylen) foliowany, nieprzemakalny grubość folii 50µ, w części chłonnej polipropylen. Gramatura w części podstawowej 55 g/m2, we wzmocnionej 110 g/m2. Łata chłonna. / Odporność na rozerwanie na mokro, obszar krytyczny > 300 kPa. / Odporność na rozerwanie na sucho, obszar krytyczny > 300 kPa. Odporność na penetrację płynów (chłonność) > 150 cmH2O. / Wykonany zgodnie z normą EN 13795-3 oraz dyrektywą 93/42 EEC dla produktów medycznych. Wyprodukowany zgodnie z ISO 9001, ISO 13485. / Na opakowaniu odklejana etykieta z numerem serii, datą ważności produktu.	szt.	50	- zł	-00 zł	8%	-00 zł	-00 zł
9.	Zestaw do otolaryngologii. / 1 x serweta z samoprzylepnym otworem w kształcie wielokątu Ø 10 w rozmiarze: 250 x 170 cm, / 1 x serweta na stół do instrumentarium wzmocniona: 140 x 160 cm, / 1 x ręcznik do rąk, / opakowanie dodatkowe - papier krepowy	Laminat dwuwarstwowy, PE + PP (polietylen, polipropylen) foliowany, nieprzemakalny, grubość folii 50µ, w części chłonnej polipropylen. / Gramatura w części podstawowej 55 g/m2. / Odporność na rozerwanie na mokro, obszar krytyczny >150 kPa. / Odporność na rozerwanie na sucho, obszar krytyczny > 150 kPa. / Odporność na penetrację płynów (chłonność) > 165 cmH2O.	szt.	150	- zł	-00 zł	8%	-00 zł	-00 zł
10.	Zestaw brzuszno - kroczowy. 1 x serweta stołu Mayo wzmocniona: 80 x 145 cm, 4 x ręczniki do rąk, 1 x serweta brzuszno - kroczowa z obszarem wzmocnionym w obrębie strefy krytycznej z otworem przylepnym w okolicy brzusznej o wymiarach: 19 x 29 cm i otworem nieprzylepnym w okolicy kroczowej: 9 x 12 cm (zasłoniętym patką), rozmiar serwety: 230 x 250 cm, / 1 x serweta na stół do instrumantarium wzmocniona: 140 x 190 cm	Laminat trzywarstwowy, PE + PP + PP (polietylen, polipropylen) foliowany, nieprzemakalny grubość folii 50µ, w części chłonnej polipropylen. Gramatura w części podstawowej 55 g/m2, we wzmocnionej 110 g/m2. Łata chłonna. / Odporność na rozerwanie na mokro, obszar krytyczny > 300 kPa. / Odporność na rozerwanie na sucho, obszar krytyczny > 300 kPa. Odporność na penetrację płynów (chłonność) > 150 cmH2O. / Wykonany zgodnie z normą EN 13795-3 oraz dyrektywą 93/42 EEC dla produktów medycznych. Wyprodukowany zgodnie z ISO 9001, ISO 13485. / Na opakowaniu odklejana etykieta z numerem serii, datą ważności produktu.	szt.	40	- zł	-00 zł	8%	-00 zł	-00 zł
11.	Zestaw do artroskopii barku. Opakowanie: 2 taśmy samoprzylepne w rozmiarze 10 x 50 cm, 1 x serweta stołu Mayo wzmocniona: 80 x 145 cm, 4 x ręczniki do rąk, osłona na kończynę: 25 x 80 cm, 1 x serweta nieprzylepna, 1 x przyklejana serweta typu U: 10 x 60 cm z obszarem wzmocnionym wokół strefy U w rozmiarze 260 x 200 cm, / 1 x przyklejana serweta duża: 150 x 240 cm wzmocnienie: 50 x 75 cm, / 1 x serweta na stół do instrumentarium: 140 x 190 cm	Laminat trzywarstwowy, PE + PP + PP (polietylen, polipropylen) foliowany, nieprzemakalny grubość folii 50 µ, w części chłonnej polipropylen. Gramatura w części podstawowej 55 g/m2, we wzmocnionej 110g/m2. Łata chłonna. / Odporność na rozerwanie na mokro, obszar krytyczny >300 kPa. / Odporność na rozerwanie na sucho, obszar krytyczny > 300 kPa. Odporność na penetrację płynów (chłonność) > 150 cmH2O. / Wykonany zgodnie z normą EN 13795-3 oraz dyrektywą 93/42 EEC dla produktów medycznych. Wyprodukowany zgodnie z ISO 9001, ISO 13485. / Na opakowaniu odklejana etykieta z numerem serii, datą ważności produktu.	szt.	200	- zł	-00 zł	8%	-00 zł	-00 zł
RAZEM:					0,00 zł		RAZEM:	- zł

	……………….., dnia ……………………………………					……………………………………
				podpis osoby upoważnionej

				0

				0

## Pakiet_2
Znak sprawy: 16/2021			SZCZEGÓŁOWA OFERTA CENOWA					Załącznik nr 2 do SWZ
	Zamawiający wyraża zgodę na wycenę produktu w opakowaniu innej wielkości niż podana w opisie przedmiotu zamówienia z jednoczesnym przeliczeniem ilości opakowań aby liczba sztuk była zgodna z zamawianą. Jeżeli w wyniku przeliczeń wychodzi wartość ułamka należy podać ilość do dwóch miejsc po przecinku.

Kod CPV: 33141000-0					Wykaz dokumentów dopuszczających produkt do użytku szpitalnego
Pakiet 2 - Specjalistyczne obłożenia
L.p.	Opis przedmiotu zamówienia	Wymogi	Jednostka miary	Ilość	Cena jednostkowa netto	Wartość netto (6 x 7)	VAT%	Cena jednostkowa brutto	Wartość brutto (6 x 7 + VAT)	Numer katalogowy i nazwa preparatu zaoferowanego (podać)		Nazwa dokumentu (ów) dopuszczającego (ch) zaoferowany produkt do użytku szpitalnego	Data wydania dokumentu i data jego ważności	Numer dokumentu
1	2	3	4	5	6	7	8	9	10	11		12	13	14

1.	Zestaw z serwetą z regulowanym wycięciem ,,U’’	1 x serweta na stolik instrumentariuszki: 150 x 190 cm, 4 x ręcznik do rąk: 30 x 40 cm, 1 x serweta na stolik Mayo: 80 x 145 cm, 1 x serweta z wycięciem U, dwuwarstwowa, wzmocniona: 225 x 240 cm, wycięcie: 20 x 20 cm, 1 x serweta z wycięciem U, dwuwarstwowa: 150 x 260 cm, wycięcie: 20 x 60 cm.	szt.	200	-00 zł	-00 zł	8%	-00 zł	-00 zł
2.	Serweta otolaryngologiczna z otworem	1 x serweta z otworem, dwuwarstwowa: 175 x 240 cm, otwór owalny, umieszczony wzdłużnie, decentralnie, samoprzylepny: 5 x 7,5 cm.	szt.	130	-00 zł	-00 zł	8%	-00 zł	-00 zł
3.	Serweta okulistyczna	1 x serweta okulistyczna, włóknina hydrofobowa: 150 x 150 cm, otwór na środku, umieszczony centralnie, ze zintegrowaną folią operacyjną oraz ze zintegrowaną torbą na płyny: 7 x 10 cm.	szt.	130	-00 zł	-00 zł	8%	-00 zł	-00 zł
RAZEM:					0,00 zł		RAZEM:	- zł

	……………….., dnia ……………………………………					……………………………………					Załącznik nr 2 do SIWZ
				podpis osoby upoważnionej

				0

				0

## Pakiet_3
	Znak sprawy: 16/2021			SZCZEGÓŁOWA OFERTA CENOWA					Załącznik nr 2 do SWZ
	Zamawiający wyraża zgodę na wycenę produktu w opakowaniu innej wielkości niż podana w opisie przedmiotu zamówienia z jednoczesnym przeliczeniem ilości opakowań aby liczba sztuk była zgodna z zamawianą. Jeżeli w wyniku przeliczeń wychodzi wartość ułamka należy podać ilość do dwóch miejsc po przecinku.

Kod CPV: 33141000-0					Wykaz dokumentów dopuszczających produkt do użytku szpitalnego
Pakiet 3 - Sterylny fartuch chirurgiczny
L.p.	Opis przedmiotu zamówienia	Wymogi	Jednostka miary	Ilość	Cena jednostkowa netto	Wartość netto (6 x 7)	VAT%	Cena jednostkowa brutto	Wartość brutto (6 x 7 + VAT)	Numer katalogowy i nazwa preparatu zaoferowanego (podać)		Nazwa dokumentu (ów) dopuszczającego (ch) zaoferowany produkt do użytku szpitalnego	Data wydania dokumentu i data jego ważności	Numer dokumentu
1	2	3	4	5	6	7	8	9	10	11		12	13	14

1.	Jednorazowy pełnobarierowy fartuch chirurgiczny, jałowy	Sterylny fartuch chirurgiczny standardowy wykonany z miękkiej, przewiewnej włókniny SMMS o gramaturze 35 g/m2. Fartuch posiada nieprzemakalne wzmocnienie wykonane z laminatu dwuwarstwowego: włóknina polipropylenowa i folia polietylenowa. Wzmocnienie przodu 42 g/m2, wzmocnienie rękawów 40,5 g/m2. Fartuch z zakładanymi połami, złożony w sposób zapewniający aseptyczną aplikację i zachowujący sterylny obszar na plecach, wiązany na troki wewnętrzne i zewnętrzne z kartonikiem. Mankiety poliestrowe, szwy wykonane techniką ultrdżwiękową. Odpornośc na przenikanie cieczy min. 41 cmH2O. Odporność na wypychanie na sucho / mokro - 160/142 kPa. Odporność na rozciąganie w kierunku wzdłużnym na sucho / mokro: 84/85 N. Pylenie: 2,4 log 10. Oznakowanie rozmiaru w postaci naklejki na fartuchu, pozwalające na identyfikację przed rozłożeniem. Fartuch podwójnie pakowany ze sterylnym opakowaniem wewnętrznym - papier krepowy. Na zewnątrz etykieta samoprzylepna dla potrzeb dokumentacji, zawierająca nr katalogowy, datę ważności, LOT oraz dane producenta. W opakowaniu dwa ręczniki. Rozmiary: M, L, XL, XXL.	szt.	10 000	- zł	0,00 zł	8%	-00 zł	-00 zł
2.	Jednorazowy pełnobarierowy fartuch chirurgiczny wyposażony w nieprzemakalne wstawki z przodu oraz na rękawach, jałowy	Sterylny fartuch chirurgiczny wzmocniony, wykonany z miękkiej, przewiewnej włókniny SMMS o gramaturze 35 g/m2. Fartuch posiada nieprzemakalne wzmocnienie wykonane z laminatu dwuwarstwowego: włóknina polipropylenowa i folia polietylenowa. Wzmocnienie przodu 42 g/m2, wzmocnienie rękawów 40,5 g/m2. Fartuch z zakładanymi połami, złożony w sposób zapewniający aseptyczną aplikację i zachowujący sterylny obszar na plecach, wiązany na troki wewnętrzne i zewnętrzne z kartonikiem. Mankiety poliestrowe, szwy wykonane techniką ultrdżwiękową. Odpornośc na przenikanie cieczy w obszarze krytycznym - przód:123 cmH2O, rękawy 194 cmH2O, na powierzchni niekrytycznej: min. 41 cmH2O. Odporność na wypychanie na sucho / mokro - przód: 259/234 kPa, rękawy:155/144 kPa. Odporność na rozciąganie w kierunku wzdłużnym na sucho / mokro: 120/130 N. Pylenie: 2,9 log 10. Oznakowanie rozmiaru w postaci naklejki na fartuchu, pozwalające na identyfikację przed rozłożeniem. Fartuch podwójnie pakowany ze sterylnym opakowaniem wewnętrznym - papier krepowy. Na zewnątrz etykieta samoprzylepne dla potrzeb dokumentacji zawierająca nr katalogowy, datę ważności, LOT oraz dane producenta. W opakowaniu dwa ręczniki. Rozmiary: M, L, XL, XXL, XL Long.	szt.	15 000	- zł	0,00 zł	8%	-00 zł	-00 zł
RAZEM:					0,00 zł		RAZEM:	- zł

	……………….., dnia ……………………………………					……………………………………
				podpis osoby upoważnionej

## Pakiet_4
	Znak sprawy: 16/2021			SZCZEGÓŁOWA OFERTA CENOWA					Załącznik nr 2 do SWZ
	Zamawiający wyraża zgodę na wycenę produktu w opakowaniu innej wielkości niż podana w opisie przedmiotu zamówienia z jednoczesnym przeliczeniem ilości opakowań aby liczba sztuk była zgodna z zamawianą. Jeżeli w wyniku przeliczeń wychodzi wartość ułamka należy podać ilość do dwóch miejsc po przecinku.

Kod CPV: 33141000-0					Wykaz dokumentów dopuszczających produkt do użytku szpitalnego
Pakiet 4 - Odzież ochronna
L.p.	Opis przedmiotu zamówienia	Wymogi	Jednostka miary	Ilość	Cena jednostkowa netto	Wartość netto (6 x 7)	VAT%	Cena jednostkowa brutto	Wartość brutto (6 x 7 + VAT)	Numer katalogowy i nazwa preparatu zaoferowanego (podać)		Nazwa dokumentu (ów) dopuszczającego (ch) zaoferowany produkt do użytku szpitalnego	Data wydania dokumentu i data jego ważności	Numer dokumentu
1	2	3	4	5	6	7	8	9	10	11		12	13	14

1.	Fartuch higieniczny, ochronny	Fartuch higieniczny wykonany z włókniny polipropylenowej, stanowiącej barierę dla mikroorganizmów, o dobrej przepuszczalności powietrza, rękawy wykończone elastycznymi mankietami, posiadający przedłużone poły do zakładania na plecach, nie toksyczny, nie pylący.	szt.	30 000	- zł	0,00 zł	8%	-00 zł	- zł
2.	Maska chirurgiczna mocowana na gumki	Pełnobarierowa, niejałowa, trójwarstwowa, z bezwonnej hypoalergicznej włókniny, gwarantująca poziom filtracji BFE min. 99,7 %, wiązana na gumki, posiadająca delikatne usztywnienie umożliwiające dopasowanie maski do twarzy, wykonana z włókniny niepowodującej podrażnień skóry, pakowana w kartoniki z dyspenserem umożliwiającym ich higieniczne przechowywanie i użytkowanie (nie więcej niż 50 szt. w kartonie), wyraźnie opisane w jęz. polskim.	szt.	150 000	- zł	0,00 zł	8%	-00 zł	- zł
3.	Czepek chirurgiczny typy beret	Przeznaczony do codziennego użytkowania. / Wykonany z lekkiej, perforowanej, przewiewnej włókniny, ściągnięty lekką nieuciskającą gumką. Sposób pakowania w podajniki - kartoniki gwarantujący higieniczne przechowywanie i wyjmowanie, rozmiar: min. 55 cm (max. 100 szt.).	szt.	40 000	- zł	0,00 zł	8%	-00 zł	- zł
4.	Ubranie chirurgiczne	Rozmiar M, L, XL, XXL wykonane z materiału spełniającego normę PN EN 13795, przepuszczającego powietrze, ciepło i parę wodną, stanowi ochronę przed bakteriami i płynami, skład bluza + spodnie.	szt.	10 000	- zł	0,00 zł	8%	-00 zł	- zł
RAZEM:					0,00 zł		RAZEM:	- zł

	……………….., dnia ……………………………………					……………………………………
				podpis osoby upoważnionej

## Pakiet_5
	Znak sprawy: 16/2021			SZCZEGÓŁOWA OFERTA CENOWA					Załącznik nr 2 do SWZ
	Zamawiający wyraża zgodę na wycenę produktu w opakowaniu innej wielkości niż podana w opisie przedmiotu zamówienia z jednoczesnym przeliczeniem ilości opakowań aby liczba sztuk była zgodna z zamawianą. Jeżeli w wyniku przeliczeń wychodzi wartość ułamka należy podać ilość do dwóch miejsc po przecinku.

Kod CPV: 33141000-0					Wykaz dokumentów dopuszczających produkt do użytku szpitalnego
Pakiet 5 - Bielizna operacyjna
L.p.	Opis przedmiotu zamówienia	Wymogi	Jednostka miary	Ilość	Cena jednostkowa netto	Wartość netto (6 x 7)	VAT%	Cena jednostkowa brutto	Wartość brutto (6 x 7 + VAT)	Numer katalogowy i nazwa preparatu zaoferowanego (podać)		Nazwa dokumentu (ów) dopuszczającego (ch) zaoferowany produkt do użytku szpitalnego	Data wydania dokumentu i data jego ważności	Numer dokumentu
1	2	3	4	5	6	7	8	9	10	11		12	13	14

1.	Zestaw pościelowy / wykonany z włókniny trójwarstwowej typu sms/smms, w skład którego wchodzą: poszewka o wym.: 80 x 90 cm, poszwa o wym.: 140 x 210 cm, prześcieradło o wym.: 130 x 210 cm	Wyroby z włókniny poliprpylenowej. Gramatura: min. 40 g/m2. / Wytrzymałość na rozciąganie: / - wzdłuż włókien - 85 N / - w poprzek włókien - 63 N / Wydłużenie graniczne: / - wzdłuż włókien - 40 N / - w poprzek włókien - 45 N.	szt.	7000,00	- zł	-00 zł	8%	-00 zł	-00 zł
2.	Prześcieradło operacyjne niejałowe	130 x 210 cm, z flizeliny jednorazowego użytku, jednowarstwowe, kolor zielony.	szt.	1000,00	- zł	-00 zł	8%	-00 zł	-00 zł
3.	Prześcieradło dwuwarstwowe / 80 x 210 cm, (folia PE + wyściółka chłonna), nieprzemakalne, białe, wzmocnione dodatkowymi nitkami przez całą długość, rozmieszczonymi max, co 17 mm, o wym.: min. 80 x 210 cm oraz o gramaturze min. 60 g/m2	Materiał: trójwymiarowy laminat „TR”. / Gramatura całkowita: 61 g/m2. / Skład: mikrony, biała bibuła, 2x20 g/m2, / przezroczysty, PE-film o grubości 14 mikronów, wzmocniony nitkami co ok. 17 mm. Klej wodny: 6 g/m2. / Forma dostarczenia: poskładane prześcieradła.	szt.	400,00	- zł	-00 zł	8%	-00 zł	-00 zł
4.	Ekonomiczny podkład higieniczny	Wymiary: 75 x 150 cm, wykonany z mocnego laminatu nieprzemakalnego.	szt.	400,00	- zł	-00 zł	8%	-00 zł	-00 zł
5.	Podkład wysokochłonny. / Wewnętrzna warstwa chłonna w postaci pulpy celulozowej - podkład zbudowany podobnie do pieluchomajtek, jednak bez możliwości upięcia go na pacjencie, z nieprzemakalnym spodem - folia PE o wym.: min. 60 x 60 cm	Gramatur: 80 g/m2. / Absorpcja całkowita wg ISO: 11948 ml 1700. / Skład: górna warstwa - polipropylen 590 mm, wkład - wartość celulozy: 100%, dolna warstwa - polietylen 580 mm.	szt.	300,00	- zł	-00 zł	8%	-00 zł	-00 zł
6.	Prześcieradło ochronne na stół operacyjny	Prześcieradło ochronne na stół operacyjny, pięciowarstwowe, wykonane z dwóch scalonych powłok, powierzchnia chłonna lekko pikowana, absprpcyjna warstwa środkowa. Warstwa spodnia pełnobarierowa, wykonana z folii polietylenowej. Wymiar całkowity: 230 x 101 cm (tolerancja +/- 2 cm). Rdzeń chłonny: 49 x 197 cm (tolerancja +/- 1 cm). Prześcieradło ochronne z włókniny bawełnopodobnej w rozmiarze 165 x 86 cm (tolerancja +/- 2 cm).	szt.	1500,00	- zł	-00 zł	8%	-00 zł	-00 zł
RAZEM:					0,00 zł		RAZEM:	- zł

	……………….., dnia ……………………………………					……………………………………
				podpis osoby upoważnionej

## Pakiet_6
	Znak sprawy: 16/2021			SZCZEGÓŁOWA OFERTA CENOWA					Załącznik nr 2 do SWZ
	Zamawiający wyraża zgodę na wycenę produktu w opakowaniu innej wielkości niż podana w opisie przedmiotu zamówienia z jednoczesnym przeliczeniem ilości opakowań aby liczba sztuk była zgodna z zamawianą. Jeżeli w wyniku przeliczeń wychodzi wartość ułamka należy podać ilość do dwóch miejsc po przecinku.

Kod CPV: 33141000-0					Wykaz dokumentów dopuszczających produkt do użytku szpitalnego
Pakiet 6 - Akcesoria higieniczne
L.p.	Opis przedmiotu zamówienia	Wymogi	Jednostka miary	Ilość	Cena jednostkowa netto	Wartość netto (6 x 7)	VAT%	Cena jednostkowa brutto	Wartość brutto (6 x 7 + VAT)	Numer katalogowy i nazwa preparatu zaoferowanego (podać)		Nazwa dokumentu (ów) dopuszczającego (ch) zaoferowany produkt do użytku szpitalnego	Data wydania dokumentu i data jego ważności	Numer dokumentu
1	2	3	4	5	6	7	8	9	10	11		12	13	14

1.	Sterylna ściereczka chłonna / o wymiarach: 30 x 40 cm, wykonana z bardzo chłonnej celulozy, służąca do wycierania rąk przez operatora po myciu chirurgicznym	Ściereczki chłonne będące na wyposażeniu obłożeń oraz fartuchów, gramatura: min. 52 g/m2, rozmiar: min. 30 cm x 40 cm.	szt.	4 000	- zł	-00 zł	8%	-00 zł	-00 zł
2.	Sterylna osłona foliowa z taśmami / do mocowania na ramię C aparatu RTG, o wymiarach: min. 100 x 220 cm	Folia Pe min. 0,5 mm.	szt.	200	- zł	-00 zł	8%	-00 zł	-00 zł
3.	Sterylna dwukomorowa kieszeń przylepna / na ssak i koagulację, wykonana z półprzezroczystej, mocnej folii o wym.: 35 x 40 cm (taśma lepna szer. min. 5 cm)	Sterylizacja radiacyjna, gwarancja sterylności min. 5 lat.	szt.	100	- zł	-00 zł	8%	-00 zł	-00 zł
4.	Sterylny pokrowiec na przewody do laparoskopii	Wymiary: 13 - 17 x 200 - 250 cm, wykonany z mocnej przezroczystej folii Pe, teleskopowo złożony z taśmami odpornymi na przemakanie do mocowania na końcówkach.	szt.	2 000	- zł	-00 zł	8%	-00 zł	-00 zł
5.	Myjka nieprzemakalna	Z laminatu o wymiarach 16 x 24 cm.	szt.	125 000	- zł	-00 zł	23%	-00 zł	-00 zł
6.	Osłona sterylna na aparaturę	Z przezroczystej, dobrze układającej się folii, ściągana gumką, o średnicy 50 cm.	szt.	200	- zł	-00 zł	8%	-00 zł	-00 zł
7.	Osłona sterylna na aparaturę	Z przezroczystej, dobrze układającej się folii, ściągana gumką, o średnicy 80 cm.	szt.	250	- zł	-00 zł	8%	-00 zł	-00 zł
RAZEM:					0,00 zł			- zł

	……………….., dnia ……………………………………					……………………………………
				podpis osoby upoważnionej

## Pakiet_7
	Znak sprawy: 16/2021			SZCZEGÓŁOWA OFERTA CENOWA					Załącznik nr 2 do SWZ
	Zamawiający wyraża zgodę na wycenę produktu w opakowaniu innej wielkości niż podana w opisie przedmiotu zamówienia z jednoczesnym przeliczeniem ilości opakowań aby liczba sztuk była zgodna z zamawianą. Jeżeli w wyniku przeliczeń wychodzi wartość ułamka należy podać ilość do dwóch miejsc po przecinku.

Kod CPV: 33141000-0					Wykaz dokumentów dopuszczających produkt do użytku szpitalnego
Pakiet 7 - Czyściki do elektrod
L.p.	Opis przedmiotu zamówienia	Wymogi	Jednostka miary	Ilość	Cena jednostkowa netto	Wartość netto (6 x 7)	VAT%	Cena jednostkowa brutto	Wartość brutto (6 x 7 + VAT)	Numer katalogowy i nazwa preparatu zaoferowanego (podać)		Nazwa dokumentu (ów) dopuszczającego (ch) zaoferowany produkt do użytku szpitalnego	Data wydania dokumentu i data jego ważności	Numer dokumentu
1	2	3	4	5	6	7	8	9	10	11		12	13	14

1.	Czyścik do eklektrod z folią samoprzylepną / jednorazowego użytku	Wymiary: 50 x 50 mm, pakowane sterylnie po 100 szt. w opakowaniu.	szt.	400	- zł	0,00 zł	8%	-00 zł	- zł
RAZEM:					0,00 zł		RAZEM:	- zł

	……………….., dnia ……………………………………					……………………………………
				podpis osoby upoważnionej

				0

				0

## Pakiet_8
	Znak sprawy: 16/2021			SZCZEGÓŁOWA OFERTA CENOWA					Załącznik nr 2 do SWZ
	Zamawiający wyraża zgodę na wycenę produktu w opakowaniu innej wielkości niż podana w opisie przedmiotu zamówienia z jednoczesnym przeliczeniem ilości opakowań aby liczba sztuk była zgodna z zamawianą. Jeżeli w wyniku przeliczeń wychodzi wartość ułamka należy podać ilość do dwóch miejsc po przecinku.

Kod CPV: 33141000-0					Wykaz dokumentów dopuszczających produkt do użytku szpitalnego
Pakiet 8 - Zestaw do chirurgicznego szycia ran
L.p.	Opis przedmiotu zamówienia	Wymogi	Jednostka miary	Ilość	Cena jednostkowa netto	Wartość netto (6 x 7)	VAT%	Cena jednostkowa brutto	Wartość brutto (6 x 7 + VAT)	Numer katalogowy i nazwa preparatu zaoferowanego (podać)		Nazwa dokumentu (ów) dopuszczającego (ch) zaoferowany produkt do użytku szpitalnego	Data wydania dokumentu i data jego ważności	Numer dokumentu
1	2	3	4	5	6	7	8	9	10	11		12	13	14

1.	Zestaw do chirurgicznego szycia ran	Skład: serweta samoprzylepna dwuwarstwowa 45 x 75 cm z regulacją otworu - 1 szt., serweta nieprzylepna 90 x 75 cm - 1 szt., kompresy gazowe 7,5 x 7,5 cm - 10 szt., kleszczyki do mycia pola operacyjnego plastikowe, proste, 12 cm - 1 szt., miska plastikowa 60 ml - 1 szt., Peha - instrument kleszczyki anatomiczne zagięte typu Halsted - Mosquito lub równoważne 12,5 cm - 1 szt., Peha - instrument nożyczki zagięte typu Metzenbaum lub równoważne 14,5 cm - 1 szt., Peha - instrument pęseta chirurgiczna typu Adson lub równoważna, prosta 12 cm - 1 szt., Peha - instrument imadło chirurgiczne typu Mayo-Hegar lub równoważne o wym. 14 cm - 1 szt., Tupfer Pagasling no. 3 lub równoważny - 3 szt.	szt.	120	- zł	0,00 zł	8%	-00 zł	-00 zł
2.	Zestaw do chirurgicznego szycia ran ze skalpelem	Skład: serweta samoprzylepna, dwuwarstwowa 90 x 75 cm z regulacją otworu - 1 szt., serweta nieprzylepna 90 x 75 cm - 1 szt., kompresy gazowe 7,5 x 7,5 cm - 10 szt., kleszczyki do mycia pola operacyjnego plastikowe, proste 14 cm - 1 szt., miska plastikowa 150 ml - 1 szt., Peha - instrument kleszczyki anatomiczne zagięte typu Halsted - Mosquito lub równoważne 12,5 cm - 1 szt., Peha - instrument nożyczki zagięte typu Metzenbaum lub równoważne 14,5 cm - 1 szt., Peha - instrument pęseta chirurgiczna typu Adson prosta lub równoważna 14 cm - 1 szt., Peha - instrument imadło chirurgiczne typu Mayo - Hegar lub równoważne 14 cm - 1 szt., Tupfer średni lub równoważny - 3 szt., 1 skalpel jednorazowy.	szt.	700	0,00 zł	0,00 zł	8%	-00 zł	-00 zł
RAZEM:					0,00 zł		RAZEM:	- zł

	……………….., dnia ……………………………………					……………………………………
				podpis osoby upoważnionej

				0

				0

## Pakiet_9
	Znak sprawy: 16/2021			SZCZEGÓŁOWA OFERTA CENOWA					Załącznik nr 2 do SWZ
	Zamawiający wyraża zgodę na wycenę produktu w opakowaniu innej wielkości niż podana w opisie przedmiotu zamówienia z jednoczesnym przeliczeniem ilości opakowań aby liczba sztuk była zgodna z zamawianą. Jeżeli w wyniku przeliczeń wychodzi wartość ułamka należy podać ilość do dwóch miejsc po przecinku.

Kod CPV: 33141000-0					Wykaz dokumentów dopuszczających produkt do użytku szpitalnego
Pakiet 9 - Odzież ochronna II
L.p.	Opis przedmiotu zamówienia	Wymogi	Jednostka miary	Ilość	Cena jednostkowa netto	Wartość netto (6 x 7)	VAT%	Cena jednostkowa brutto	Wartość brutto (6 x 7 + VAT)	Numer katalogowy i nazwa preparatu zaoferowanego (podać)		Nazwa dokumentu (ów) dopuszczającego (ch) zaoferowany produkt do użytku szpitalnego	Data wydania dokumentu i data jego ważności	Numer dokumentu
1	2	3	4	5	6	7	8	9	10	11		12	13	14

1.	Maska wyposażona w osłonę na oczy (przyłbicę)	Czterowarstwowa (włóknina polipropylenowa), pełnobarierowa, związywana na troki, wykonana z wysokiej jakości włókna nie powodującego podrażnień (bez mikrowłosków na wewnętrznej, twarzowej stronie maski). Maska winna spełniać wymagania normy 14683. Maska odporna na przesiąkanie, pakowana w kartoniki w formie podajnika po 25 szt., wyraźnie opisana w jęz. polskim.	szt.	200	- zł	0,00 zł	8%	-00 zł	- zł
2.	Czepek pielęgniarski z taśmami	Wykonany w całości z chłonnej, przewiewnej włókniny. Z tyłu taśmy, możliwość wiązania. Pakowany po 100 szt. w kartoniku w formie podajnika, wyraźnie opisany w jęz. polskim.	szt.	2000	- zł	0,00 zł	8%	-00 zł	- zł
3.	Czepek pielęgniarski ze szwem środkowym, dla długich włosów	Specjalny czepek dla osób z długimi włosami, szew zapewnia większą objętość czepka. Wykonany z chłonnej, przewiewnej włókniny.	szt.	1500	- zł	0,00 zł	8%	-00 zł	- zł
4.	Rękaw na kończynę górną (sterylny)	Wykonany z włóknin barierowych laminowanych, minimum dwuwarstwowych, spełniająca wymagania wysokiej strefy krytycznej na całej powierzchni zgodnie z normą PN-EN 13795-3. Odporność na penetrację płynów. Wytrzymałość na rozdarcie/ rozerwanie na sucho oraz na mokro.	szt.	400	- zł	0,00 zł	8%	-00 zł	- zł
RAZEM:					0,00 zł		RAZEM:	- zł

	……………….., dnia ……………………………………					……………………………………
				podpis osoby upoważnionej

## pakiet_10
	Znak sprawy: 16/2021			SZCZEGÓŁOWA OFERTA CENOWA					Załącznik nr 2 do SWZ
	Zamawiający wyraża zgodę na wycenę produktu w opakowaniu innej wielkości niż podana w opisie przedmiotu zamówienia z jednoczesnym przeliczeniem ilości opakowań aby liczba sztuk była zgodna z zamawianą. Jeżeli w wyniku przeliczeń wychodzi wartość ułamka należy podać ilość do dwóch miejsc po przecinku.

Kod CPV: 33141000-0					Wykaz dokumentów dopuszczających produkt do użytku szpitalnego
Pakiet 10 - Odzież ochronna III
L.p.	Opis przedmiotu zamówienia	Wymogi	Jednostka miary	Ilość	Cena jednostkowa netto	Wartość netto (6 x 7)	VAT%	Cena jednostkowa brutto	Wartość brutto (6 x 7 + VAT)	Numer katalogowy i nazwa preparatu zaoferowanego (podać)		Nazwa dokumentu (ów) dopuszczającego (ch) zaoferowany produkt do użytku szpitalnego	Data wydania dokumentu i data jego ważności	Numer dokumentu
1	2	3	4	5	6	7	8	9	10	11		12	13	14

1.	Maska chirurgiczna mocowana na troki	Pełnobarierowa, niejałowa, trójwarstwowa, z bezwonnej hypoalergicznej włókniny, gwarantująca poziom filtracji BFE min. 99,7 %, wiązana na troki, posiadająca delikatne usztywnienie umożliwiające dopasowanie maski do twarzy, wykonane z włóknini niepowodującej podrażnień skóry, pakowane w kartoniki z dyspenserem umożliwiającym ich higieniczne przechowywanie i użytkowanie (nie więcej niż 50 szt. w kartonie), wyraźnie opisana w jęz. polskim.	szt.	20 000	- zł	0,00 zł	8%	-00 zł	- zł
RAZEM:					0,00 zł		RAZEM:	- zł

	……………….., dnia ……………………………………					……………………………………
				podpis osoby upoważnionej

## Pakiet_11
	Znak sprawy: 16/2021			SZCZEGÓŁOWA OFERTA CENOWA					Załącznik nr 2 do SWZ
	Zamawiający wyraża zgodę na wycenę produktu w opakowaniu innej wielkości niż podana w opisie przedmiotu zamówienia z jednoczesnym przeliczeniem ilości opakowań aby liczba sztuk była zgodna z zamawianą. Jeżeli w wyniku przeliczeń wychodzi wartość ułamka należy podać ilość do dwóch miejsc po przecinku.

Kod CPV: 33141000-0					Wykaz dokumentów dopuszczających produkt do użytku szpitalnego
Pakiet 11 - Fartuch niejałowy
L.p.	Opis przedmiotu zamówienia	Wymogi	Jednostka miary	Ilość	Cena jednostkowa netto	Wartość netto (6 x 7)	VAT%	Cena jednostkowa brutto	Wartość brutto (6 x 7 + VAT)	Numer katalogowy i nazwa preparatu zaoferowanego (podać)		Nazwa dokumentu (ów) dopuszczającego (ch) zaoferowany produkt do użytku szpitalnego	Data wydania dokumentu i data jego ważności	Numer dokumentu
1	2	3	4	5	6	7	8	9	10	11		12	13	14

1.	Jednorazowy pełnobarierowy fartuch chirurgiczny, niejałowy	Fartuch chirurgiczny standardowy wykonany z miękkiej, przewiewnej włókniny SMMS o gramaturze 35 g/m2. Fartuch posiada nieprzemakalne wzmocnienie wykonane z laminatu dwuwarstwowego: włóknina polipropylenowa i folia polietylenowa. Wzmocnienie przodu 42 g/m2, wzmocnienie rękawów 40,5 g/m2. Mankiety poliestrowe. Odpornośc na przenikanie cieczy min. 41 cmH2O. Odporność na wypychanie na sucho / mokro - 160/142 kPa. Odporność na rozciąganie w kierunku wzdłużnym na sucho / mokro: 84/85 N. Pylenie: 2,4 log 10. Oznakowanie rozmiaru w postaci naklejki na fartuchu, pozwalające na identyfikację przed rozłożeniem. Rozmiary: M, L, XL, XXL.	szt.	10 000	- zł	0,00 zł	8%	-00 zł	- zł
RAZEM:					0,00 zł		RAZEM:	- zł

	……………….., dnia ……………………………………					……………………………………
				podpis osoby upoważnionej

## Pakiet_12
	Znak sprawy: 16/2021			SZCZEGÓŁOWA OFERTA CENOWA					Załącznik nr 2 do SWZ
	Zamawiający wyraża zgodę na wycenę produktu w opakowaniu innej wielkości niż podana w opisie przedmiotu zamówienia z jednoczesnym przeliczeniem ilości opakowań aby liczba sztuk była zgodna z zamawianą. Jeżeli w wyniku przeliczeń wychodzi wartość ułamka należy podać ilość do dwóch miejsc po przecinku.

Kod CPV: 33141000-0					Wykaz dokumentów dopuszczających produkt do użytku szpitalnego
Pakiet 12 - Fartuch niejałowy wzmocniony
L.p.	Opis przedmiotu zamówienia	Wymogi	Jednostka miary	Ilość	Cena jednostkowa netto	Wartość netto (6 x 7)	VAT%	Cena jednostkowa brutto	Wartość brutto (6 x 7 + VAT)	Numer katalogowy i nazwa preparatu zaoferowanego (podać)		Nazwa dokumentu (ów) dopuszczającego (ch) zaoferowany produkt do użytku szpitalnego	Data wydania dokumentu i data jego ważności	Numer dokumentu
1	2	3	4	5	6	7	8	9	10	11		12	13	14

1.	Jednorazowy pełnobarierowy fartuch chirurgiczny, niejałowy, nieprzemakalne wstawki	Fartuch chirurgiczny wzmocniony, wykonany z miękkiej, przewiewnej włókniny SMMS o gramaturze 35 g/m2. Fartuch posiada nieprzemakalne wzmocnienie wykonane z laminatu dwuwarstwowego: włóknina polipropylenowa i folia polietylenowa. Wzmocnienie przodu 42 g/m2, wzmocnienie rękawów 40,5 g/m2. Mankiety poliestrowe. Odpornośc na przenikanie cieczy w obszarze krytycznym - przód:123 cmH2O, rękawy 194 cmH2O, na powierzchni niekrytycznej: min. 41 cmH2O. Odporność na wypychanie na sucho / mokro - przód: 259/234 kPa, rękawy:155/144 kPa. Odporność na rozciąganie w kierunku wzdłużnym na sucho / mokro: 120/130 N. Pylenie: 2,9 log 10. Oznakowanie rozmiaru w postaci naklejki na fartuchu, pozwalające na identyfikację przed rozłożeniemi. Rozmiary: M, L, XL, XXL.	szt.	10 000	- zł	0,00 zł	8%	-00 zł	- zł
RAZEM:					0,00 zł		RAZEM:	- zł

	……………….., dnia ……………………………………					……………………………………
				podpis osoby upoważnionej

## Pakiet_13
	Znak sprawy: 16/2021			SZCZEGÓŁOWA OFERTA CENOWA					Załącznik nr 2 do SWZ
	Zamawiający wyraża zgodę na wycenę produktu w opakowaniu innej wielkości niż podana w opisie przedmiotu zamówienia z jednoczesnym przeliczeniem ilości opakowań aby liczba sztuk była zgodna z zamawianą. Jeżeli w wyniku przeliczeń wychodzi wartość ułamka należy podać ilość do dwóch miejsc po przecinku.

Kod CPV: 33141000-0					Wykaz dokumentów dopuszczających produkt do użytku szpitalnego
Pakiet 13 - Obłożenia operacyjne
L.p.	Opis przedmiotu zamówienia	Wymogi	Jednostka miary	Ilość	Cena jednostkowa netto	Wartość netto (6 x 7)	VAT%	Cena jednostkowa bruto	Wartość brutto (6 x 7 + VAT)	Numer katalogowy i nazwa preparatu zaoferowanego (podać)		Nazwa dokumentu (ów) dopuszczającego (ch) zaoferowany produkt do użytku szpitalnego	Data wydania dokumentu i data jego ważności	Numer dokumentu
1	2	3	4	5	6	7	8	9	10	11		12	13	14

1.	Zestaw do artoskopii stawu kolanowego o składzie: serweta na stolik instrumentariuszki 150x190cm (1 szt.), ręczniki 30x40cm (4 szt.); fartuch z włókniny SMMS standardowy 130cm (1 szt.); serweta na stolik Mayo standard 80x145cm (1 szt.); fartuch chirurgiczny włóknina SMMS special 150cm (1 szt.); kompresy gazowe z nitką RTG 12-warstwowe 10x10cm (20 szt.); zapinki do bandaży białe (2 szt.); opaska uniwersalna 15x5cm (1 szt.); kieszeń na narzędzia jednokomorowa 38x40cm (1 szt.); osłona na kończynę ortopedyczna 33x55cm 2 taśmy samoprzylepne 10x50cm (1 szt.); serweta na kończynę 2-warstwowa 225x320cm (1 szt.)	Serwety obłożenia pacjenta składające się z laminatu dwuwarstwowego o gramaturze min. 57g/m2 (+/- 1g/m2), łączna gramatura w miejscach wzmocnienia 109,5g/m2 (+/- 1g/m2). Zdolność absorpcji cieczy laminatu (wg EN ISO 9073-6) min. 475ml/m2, odporność na rozerwanie laminatu na sucho/mokro odpowiednio 283/273 kPa. Komponenty zestawu podlegające normie PN EN 13795:2019 zgodne z tą normą. Opakowanie jednostkowe w postaci worka polietylenowego z papierową klapką oraz 3mm marginesem zabezpieczającym przed przypadkowym rozjałowieniem podczas wyjmowania zestawu. Na zewnątrz opakowania naklejona etyieta główna ze składem i wymiarami poszczególnych komponentów oraz 4 naklejki transferowe z nazwą zesatwu, danymi producenta, nr REF, nr LOT i datą ważności- w tym 2 naklejki zaiwerające kod EAN oraz 2 naklejki z kodem QR. Steryliozowane tlenkiem etylenu.	szt.	350	-00 zł	-00 zł	8%	-00 zł	-00 zł
2.	Zestaw uniwersalny o składzie: serweta na stolik instrumentariuszki 150x190cm (1 szt.); ręcznik do rąk 30x40cm (4 szt.); fartuch chirurgiczny włóknina SMMS (1 szt.); serweta Mayo 80x145cm z folii ze wzmocnieniem polipropylenowym 75x90cm (1 szt.); fartuch chirurgiczny włóknina SMMS (2 szt.); kieszeń samoprzylepna polietylenowa dwukomorowa 38x40cm (1 szt.); taśma samoprzylepna 9x50cm (1 szt.); podstawka pod skalpele (1 szt.); skalpel nr 10, 11, 20 z uchwytem i nasadką ochronną (po 1 szt. z każdego rozmiaru); licznik igieł mały (1 szt.); miska plastikowa 500ml i 250ml (po 1 szt. z każdego rozmiaru); zacisk tupfera 24,5cm (1 szt.); tupfer z gazy 20-nitkowej 29x35cm (6 szt.); tupfer z gazy 20-nitkowej 29x35cm z nitką RTG (40 szt.); tupfery twarde groszki 11,5x11,5cm ułożone w przegródkach (10 szt.); kompres gazowy 10x10cm, 17-nitkowy, 16-warstwowy z nitką RTG (20 szt.); kompres gazowy 10x20cm, 17-nitkowy, 16-warstwowy z nitką RTG (20 szt.); serweta laparatomijna min. 40x40cm, gaza 20-nitkowa, 6-warstwowe, z nitką RTG, wstępnie prana (4 szt.); uchwyt do elektrody monopolarnej, końcówka nożowa, dł kabla 3,2m, wtyczka bolcowa (1 szt.); czyścik do elektrod (1 szt.); zestaw do odsysania dren+końcówka ssąca typu Yankauer zakrzywiona bez kontroli próźni CH 30, długość 3m (1 szt.); serweta samoprzylepna 2-warstwowa, 75x90cm ze wzmocnieniem polipropylenowym 20x50cm (2 szt.); serweta samoprzylepna 2-warstwowa, 175x180cm ze wzmocnieniem polipropylenowym 20x50cm (1 szt.); serweta samoprzylepna 2-warstwowa, 150x250cm ze wzmocnieniem polipropylenowym 20x50cm (1 szt.);	Obłożenia pacjenta z laminatu dwuwarstwowego o gramaturze podstawowej min. 57g/m2 (+/- 1g/m2), dodatkowa łata chłonna 50g/m2 w polu operacyjnym, w miejscach wzmocnionych łączna gramatura 109,5g/m2 (+/- 1g/m2), zdolność absorpcji cieczy laminatu (wg normy EN ISO 9073-6) min. 475ml/m2, odporność na rozerwanie laminatu na sucho/mokro odpowiednio 283/273 kPa. Poszczególne składowe zestawu ułożone w sposób umożliwiający łatwą aplikację. Drobne elementy umieszczone w kartonowym podfoliowanym pudełku (tylko dno). Komponenty podlegające normie EN PN 13795:2019 zgodne z ta normą. Opakowanie jednostkowe w formie worka z folii PE "z klapką" i min. 3mm marginesem chroniącym przed przypadkowym rozjałowieniem podczas wyjmowania zestawu. Na zewnątrz opakowania naklejona etyieta główna ze składem i wymiarami poszczególnych komponentów oraz 4 naklejki transferowe z nazwą zesatwu, danymi producenta, nr REF, nr LOT i datą ważności- w tym 2 naklejki zaiwerające kod EAN oraz 2 naklejki z kodem QR. Metoda sterylizacji - tlenek etylenu.	szt.	100	-00 zł	-00 zł	8%	-00 zł	-00 zł
3.	Zestaw do alloplastyki stawu kolanowego o składzie: serweta na stolik instrumentariuszki 150x190cm (1 szt.); fartuch chirurgiczny włóknina SMMS standard 150cm (1 szt.); serweta na stolik Mayo 80x145cm (1 szt.); fartuch operacyjny włóknina SMMS special 150cm (1 szt.); torebka papierowa (1 szt.); kompresy gazowe z nitką RTG 8-warstwowe 10x10cm (40 szt.); osłona ortopedyczna 33x55cm z foliowym paskiem samoprzylepnym (1 szt.); taśma samoprzylepna 9x50cm (1 szt.); osłona na kamerę składana rewersowo 13x250cm (1 szt.); uchwyt do mocowania przewodów (1 szt.); serweta na kończynę 2-warstwowa 200x300cm (1 szt.)	Komponenty zestawu podlegające normie PN EN 13795 zgodne z tą normą. Opakowanie jednostkowe w postaci worka polietylenowego z paoaierową klapką oraz 3mm marginesem zabezpieczającym przed przypadkowym rozjałowieniem podczas wyjmowania zestawu. Na zewnątrz opakowania naklejona etyieta główna ze składem i wymiarami poszczególnych komponentów oraz 4 naklejki transferowe z nazwą zesatwu, danymi producenta, nr REF, nr LOT i datą ważności- w tym 2 naklejki zaiwerające kod EAN oraz 2 naklejki z kodem QR.	szt.	700	-00 zł	-00 zł	8%	-00 zł	-00 zł
4.	Zestaw uniwersalny z dwoma fartuchami i diatermią o składzie: serweta na stolik instrumentariuszki 150x190cm z dwukolorowej folii polietylenowej wzmocnionej włókniną polipropylenową 75x190cm - łączna gramatura serwety min. 80g/m2 (1 szt.); ręczniki 20x30cm (4 szt.); fartuch włóknina SMMS niewzmocniony rozm. L, odporność na przenikanie płynów na całej powierzchni 41cm H2O (1 szt.); serweta na stolik Mayo 80x145cm (1 szt.); fartuch włóknina SMMS wzmocniony, rozm. XL, odporność na przenikanie płynów na całej powierzchni 41cm H2O, w polu krytycznym 123cm H2O (1 szt.); taśma samoprzylepna 9x50cm (1 szt.); uchwyt elektrody monopolarnej z końcówką nożową, dł. kabla 3,2m (1 szt.); kieszeń jednokomorowa samoprzylepna na narzędzia 38x40cm (1 szt.); serweta samoprzylepna 2-warstwowa 75x90cm boczna (2 szt.); serweta samoprzylepna 2-warstwowa 175x180cm dolna (1 szt.); serweta samoprzylepna 2-warstwowa 150x250cm górna (1 szt.);	Serwety obłożenia pacjenta składające się z laminatu dwuwarstwowego na całej powierzchni min. 57g/m2 (+/- 1g/m2), dodatkowa łata chłonna 50g/m2 w polu operacyjnym, łączna gramatura w miejscach wzmocnienia 109,5g/m2 (+/- 1g/m2). zdolność absorpcji cieczy laminatu (wg normy EN ISO 9073-6) min. 475ml/m2, odporność na rozerwanie laminatu na sucho/mokro odpowiednio 283/273 kPa. Komponenty zestawu podlegające normie PN EN 13795:2019 zgodne z tą normą. Opakowanie jednostkowe w postaci worka polietylenowego z papierową klapką oraz 3mm marginesem zabezpieczającym przed przypadkowym rozjałowieniem podczas wyjmowania zestawu. Na zewnątrz opakowania naklejona etyieta główna ze składem i wymiarami poszczególnych komponentów oraz 4 naklejki transferowe z nazwą zesatwu, danymi producenta, nr REF, nr LOT i datą ważności- w tym 2 naklejki zaiwerające kod EAN oraz 2 naklejki z kodem QR. Metoda sterylizacji - tlenek etylenu.	szt.	1 000	-00 zł	-00 zł	8%	-00 zł	-00 zł
5.	Zestaw uniwersalny z dwoma fartuchami o składzie: serweta na stolik instrumentariuszki 150x190cm (1 szt.); ręczniki 20x30cm (4 szt.); fartuch włóknina SMMS, niewzmocniony rozm. L (1 szt.); serweta na stolik Mayo 80x145cm (1 szt.); fartuch włóknina SMMS wzmocniony rozm. XL (1 szt.); taśma samoprzylepna 9x50cm (1 szt.); kieszeń jednokomorowa samoprzylepna na narzędzia 38x40cm (1 szt.); serweta samoprzylepna 2-warstwowa 75x90cm boczna (2 szt.); serweta samoprzylepna 2-warstwowa 175x180cm dolna (1 szt.); serweta samoprzylepna 2-warstwowa 150x250cm górna (1 szt.);	Serwety obłożenia pacjenta składające się z laminatu dwuwarstwowego na całej powierzchni min. 57g/m2 (+/- 1g/m2), dodatkowa łata chłonna 50g/m2 w polu operacyjnym, łączna gramatura w miejscach wzmocnienia 109,5g/m2 (+/- 1g/m2). Zdolność absorpcji cieczy laminatu (wg EN ISO 9073-6) min. 475ml/m2, odporność na rozerwanie laminatu na sucho/mokro odpowiednio 283/273kPa. Komponenty zestawu podlegające normie PN EN 13795:2019 zgodne z tą normą. Opakowanie jednostkowe w postaci worka polietylenowego z paoaierową klapką oraz 3mm marginesem zabezpieczającym przed przypadkowym rozjałowieniem podczas wyjmowania zestawu. Na zewnątrz opakowania naklejona etyieta główna ze składem i wymiarami poszczególnych komponentów oraz 4 naklejki transferowe z nazwą zesatwu, danymi producenta, nr REF, nr LOT i datą ważności- w tym 2 naklejki zaiwerające kod EAN oraz 2 naklejki z kodem QR. Steryliozowane tlenkiem etylenu.	szt.	1600	-00 zł	-00 zł	8%	-00 zł	-00 zł
RAZEM:					0,00 zł		RAZEM:	- zł

	……………….., dnia ……………………………………					……………………………………
				podpis osoby upoważnionej

## Pakiet_14
	Znak sprawy: 16/2021			SZCZEGÓŁOWA OFERTA CENOWA					Załącznik nr 2 do SWZ
	Zamawiający wyraża zgodę na wycenę produktu w opakowaniu innej wielkości niż podana w opisie przedmiotu zamówienia z jednoczesnym przeliczeniem ilości opakowań aby liczba sztuk była zgodna z zamawianą. Jeżeli w wyniku przeliczeń wychodzi wartość ułamka należy podać ilość do dwóch miejsc po przecinku.

Kod CPV: 33141000-0					Wykaz dokumentów dopuszczających produkt do użytku szpitalnego
Pakiet 14 - Odzież ochronna IV
L.p.	Opis przedmiotu zamówienia	Wymogi	Jednostka miary	Ilość	Cena jednostkowa netto	Wartość netto (6 x 7)	VAT%	Cena jednostkowa brutto	Wartość brutto (6 x 7 + VAT)	Numer katalogowy i nazwa preparatu zaoferowanego (podać)		Nazwa dokumentu (ów) dopuszczającego (ch) zaoferowany produkt do użytku szpitalnego	Data wydania dokumentu i data jego ważności	Numer dokumentu
1	2	3	4	5	6	7	8	9	10	11		12	13	14

1.	Pokrowce higieniczne na buty	Wykonane z cienkiej i mocnej folii, antypoślizgowe, ściągane gumką (para).	para	40000,00	- zł	-00 zł	8%	-00 zł	-00 zł
2.	Czepek chirurgiczny	Wykonany w całości z chłonnej, przewiewnej włókniny. Z tyłu ściągnięty gumką. Pakowany po 100 szt. w kartoniku w formie podajnika, wyraźnie opisany w jęz. polskim.	szt.	10 000	- zł	0,00 zł	8%	-00 zł	- zł
RAZEM:					0,00 zł		RAZEM:	- zł

	……………….., dnia ……………………………………					……………………………………
				podpis osoby upoważnionej

## Pakiet_15
	Znak sprawy: 16/2021			SZCZEGÓŁOWA OFERTA CENOWA					Załącznik nr 2 do SWZ
	Zamawiający wyraża zgodę na wycenę produktu w opakowaniu innej wielkości niż podana w opisie przedmiotu zamówienia z jednoczesnym przeliczeniem ilości opakowań aby liczba sztuk była zgodna z zamawianą. Jeżeli w wyniku przeliczeń wychodzi wartość ułamka należy podać ilość do dwóch miejsc po przecinku.

Kod CPV: 33141000-0					Wykaz dokumentów dopuszczających produkt do użytku szpitalnego
Pakiet 15 - Odzież ochronna V
L.p.	Opis przedmiotu zamówienia	Wymogi	Jednostka miary	Ilość	Cena jednostkowa netto	Wartość netto (6 x 7)	VAT%	Cena jednostkowa brutto	Wartość brutto (6 x 7 + VAT)	Numer katalogowy i nazwa preparatu zaoferowanego (podać)		Nazwa dokumentu (ów) dopuszczającego (ch) zaoferowany produkt do użytku szpitalnego	Data wydania dokumentu i data jego ważności	Numer dokumentu
1	2	3	4	5	6	7	8	9	10	11		12	13	14

1.	Fartuch ochronny foliowy	Fartuch ochronny przedni foliowy (folia polietylenowa LDPE z polietylenu FABS 23-022) na rolce. Grubosć folii 40 um, rozmiar: szer. 90 x 125 cm, 90 szt. Na rolce. Dostępne w kolorze zółtym, zielonym, czerwonym, niebieskim. Możliwość zamawiania dowolnych ilości kolorów.	rol.	495,00	- zł	-00 zł	23%	-00 zł	-00 zł
2.	Dozownik kompatybilny z fartuchami	Dozownik kompatybilny z fartuchami ochronnymi, wykonany ze stali kwasoodpornej. Umożliwia wyciąganie pojedynczych fartuchów nawiniętych na rolkę. Wykonany z jednego kawałka blachy specjalną techniką wycinania laserowego, gięcie blach na maszynach sterowanych numerycznie. Brzegi dozowników zaokrąglone, a w tylnej części trzy otwory do zamocowania na ścianie.	szt.	2,00	- zł	-00 zł	23%	-00 zł	-00 zł
RAZEM:					0,00 zł		RAZEM:	- zł

	……………….., dnia ……………………………………					……………………………………
				podpis osoby upoważnionej

## Pakiet_16
	Znak sprawy: 16/2021			SZCZEGÓŁOWA OFERTA CENOWA					Załącznik nr 2 do SWZ

	Zamawiający wyraża zgodę na wycenę produktu w opakowaniu innej wielkości niż podana w opisie przedmiotu zamówienia z jednoczesnym przeliczeniem ilości opakowań aby liczba sztuk była zgodna z zamawianą. Jeżeli w wyniku przeliczeń wychodzi wartość ułamka należy podać ilość do dwóch miejsc po przecinku.

	Pakiet nr 16 – Mata absorpcyjna
	Kod CPV: 33194120-3					Wykaz dokumentów dopuszczających produkt do użytku szpitalnego
L.p.	Opis przedmiotu zamówienia	J.m.	Ilość	Cena jednostkowa netto	Stawka podatku VAT	Cena jednostkowa brutto	Wartość netto (4x5)	Wartość podatku VAT	Wartość brutto / (4x7)	Nr katalogowy i nazwa preparatu zaoferowanego (podać)		Nazwa dokumentu(ów) dopuszczającego(ch) zaoferowany produkt do użytku szpitalnego	Data wydania dokumentu i jego ważności	Nr dokumentu
1	2	3	4	5	6	7	8	9	10	11	12	13	14	15

1.	Mata absorpcyjna na podłogę o dużej wchłanialnościpłynów - mnimum 1,5 l, z możliwością przytwierdzenia do podłogi w 4 miejscach, wymiary: 88 (+-1) cm x 122 (+-1) cm	szt.	500	-00 zł	8%	-00 zł	-00 zł	-00 zł	-00 zł
				Razem:	-00 zł	Razem:	-00 zł

	……………….., dnia ……………………………………					........................................................
				podpis osoby upoważnionej

## Pakiet_17
	Znak sprawy: 16/2021			SZCZEGÓŁOWA OFERTA CENOWA					Załącznik nr 2 do SWZ
	Zamawiający wyraża zgodę na wycenę produktu w opakowaniu innej wielkości niż podana w opisie przedmiotu zamówienia z jednoczesnym przeliczeniem ilości opakowań aby liczba sztuk była zgodna z zamawianą. Jeżeli w wyniku przeliczeń wychodzi wartość ułamka należy podać ilość do dwóch miejsc po przecinku.

	Pakiet nr 17 - Szwy
	Kod CPV: 33140000-3					Wykaz dokumentów dopuszczających produkt do użytku szpitalnego
L.p.	Opis przedmiotu zamówienia	J.m.	Ilość	Cena jednostkowa netto	Stawka podatku VAT	Cena jednostkowa brutto	Wartość netto (4x5)	Wartość podatku VAT	Wartość brutto / (4x7)	Nr katalogowy i nazwa preparatu zaoferowanego (podać)		Nazwa dokumentu(ów) dopuszczającego(ch) zaoferowany produkt do użytku szpitalnego	Data wydania dokumentu i jego ważności	Nr dokumentu
1	2	3	4	5	6	7	8	9	10	11	12	13	14	15

1.	Urządzenie do zakładania szwów w trudno dostępnych miejscach podczas otwartych zabiegów chirurgicznych. Urządzenie składa się z aktywowanego jedną ręką ergonomicznego przycisku tłoczka igły zamocowanego na końcu proksymalnym, cylindrycznego korpusu o średnicy 3 mm, zakrzywionego prowadnika igły na końcu dystalnym o średnicy 1,2 mm, głowy urządzenia z mechanizmem chwytania szwów o średnicy 6,3 mm. Tłoczek igły aktywuje nośnik i przeprowadza szew/igłę przez tkankę. Igła automatycznie chwytana przez mechanizm chwytania szwu. Nić można wprowadzać do urządzenia wielokrotnie w celu wykonania kolejnych szwów	szt.	140	- zł	8%	-00 zł	-00 zł	-00 zł	-00 zł
2.	Szew niewchłanialny, monofilament, dwie igły zaostrzone 43˝, długość nici 122 cm. Rozmiar 0. Pokrywany: poliester. Kompatybilny z urządzeniem z poz. 1	szt.	140	- zł	8%	-00 zł	-00 zł	-00 zł	-00 zł
				Razem:	-00 zł	Razem:	-00 zł

	……………….., dnia ……………………………………					……………………………………
				podpis osoby upoważnionej

## Pakiet_18
	Znak sprawy: 16/2021			SZCZEGÓŁOWA OFERTA CENOWA					Załącznik nr 2 do SWZ

	Zamawiający wyraża zgodę na wycenę produktu w opakowaniu innej wielkości niż podana w opisie przedmiotu zamówienia z jednoczesnym przeliczeniem ilości opakowań aby liczba sztuk była zgodna z zamawianą. Jeżeli w wyniku przeliczeń wychodzi wartość ułamka należy podać ilość do dwóch miejsc po przecinku.

	Pakiet nr 18 – Zestaw do szynowania moczowodów
	Kod CPV: 33194120-3					Wykaz dokumentów dopuszczających produkt do użytku szpitalnego
L.p.	Opis przedmiotu zamówienia	J.m.	Ilość	Cena jednostkowa netto	Stawka podatku VAT	Cena jednostkowa brutto	Wartość netto (4x5)	Wartość podatku VAT	Wartość brutto / (4x7)	Nr katalogowy i nazwa preparatu zaoferowanego (podać)		Nazwa dokumentu(ów) dopuszczającego(ch) zaoferowany produkt do użytku szpitalnego	Data wydania dokumentu i jego ważności	Nr dokumentu
1	2	3	4	5	6	7	8	9	10	11	12	13	14	15

1.	Zestaw do szynowania moczowodów w składzie: kateter podwójny typu Pigtail, średnica pętli 2 lub 4 cm, odstępy pomiędzy pętlami 14 - 40 cm, zacisk, popychacz, prowadnik 110 cm, nakładka mocująca. Rozmiar CH 3 - 10	szt.	20	-00 zł	8%	-00 zł	-00 zł		-00 zł
				Razem:	-00 zł	Razem:	-00 zł

	……………….., dnia ……………………………………					........................................................
				podpis osoby upoważnionej

## Pakiet_19
	Znak sprawy: 16/2021			SZCZEGÓŁOWA OFERTA CENOWA					Załącznik nr 2 do SWZ

	Zamawiający wyraża zgodę na wycenę produktu w opakowaniu innej wielkości niż podana w opisie przedmiotu zamówienia z jednoczesnym przeliczeniem ilości opakowań aby liczba sztuk była zgodna z zamawianą. Jeżeli w wyniku przeliczeń wychodzi wartość ułamka należy podać ilość do dwóch miejsc po przecinku.

	Pakiet nr 19 - Uszczelki
	Kod CPV: 33141000-0					Wykaz dokumentów dopuszczających produkt do użytku szpitalnego
L.p.	Opis przedmiotu zamówienia	J.m.	Ilość	Cena jednostkowa netto	Stawka podatku VAT	Cena jednostkowa brutto	Wartość netto (4x5)	Wartość podatku VAT	Wartość brutto / (4x7)	Nr katalogowy i nazwa preparatu zaoferowanego (podać)		Nazwa dokumentu(ów) dopuszczającego(ch) zaoferowany produkt do użytku szpitalnego	Data wydania dokumentu i jego ważności	Nr dokumentu
1	2	3	4	5	6	7	8	9	10	11	12	13	14	15

1.	Konwerter reduk. trokar z uszczelką 10 / 5 mm	op.	2	- zł	8%	-00 zł	-00 zł	-00 zł	-00 zł
2.	Uszczelki wewnętrzne do troakarów 5 i 10 mm	op.	8	- zł	8%	-00 zł	-00 zł	-00 zł	-00 zł
				Razem:	-00 zł	Razem:	-00 zł

	……………….., dnia ……………………………………
				........................................................
				podpis osoby upoważnionej

## Pakiet_20
	Znak sprawy: 16/2021			SZCZEGÓŁOWA OFERTA CENOWA					Załącznik nr 2 do SWZ

	Zamawiający wyraża zgodę na wycenę produktu w opakowaniu innej wielkości niż podana w opisie przedmiotu zamówienia z jednoczesnym przeliczeniem ilości opakowań aby liczba sztuk była zgodna z zamawianą. Jeżeli w wyniku przeliczeń wychodzi wartość ułamka należy podać ilość do dwóch miejsc po przecinku.

	Pakiet nr 20 - Stapler liniowy z nożem
	Kod CPV: 33162000-5					Wykaz dokumentów dopuszczających produkt do użytku szpitalnego
L.p.	Opis przedmiotu zamówienia	J.m.	Ilość	Cena jednostkowa netto	Stawka podatku VAT	Cena jednostkowa brutto	Wartość netto (4x5)	Wartość podatku VAT	Wartość brutto / (4x7)	Nr katalogowy i nazwa preparatu zaoferowanego (podać)		Nazwa dokumentu(ów) dopuszczającego(ch) zaoferowany produkt do użytku szpitalnego	Data wydania dokumentu i jego ważności	Nr dokumentu
1	2	3	4	5	6	7	8	9	10	11	12	13	14	15

1.	Jednorazowy, załadowany stapler liniowy z nożem zintegrowanym w staplerze, długość linii zszycia 61 mm, cztery rzędy tytanowych zszywek o wysokości 3,8 mm i 4,5 mm, posiadający pozycję częściowego zamknięcia umożliwiającą wypozycjonowanie tkanki przed zespoleniem. Zabezpieczenie przed odpaleniem staplera, jeśli dźwignia (nie jest w pełni zamknieta)	szt.	15	-00 zł	8%	-00 zł	-00 zł	-00 zł	-00 zł
2.	Jednorazowy, załadowany stapler liniowy z nożem zintegrowanym w staplerze, długość linii zszycia 81 mm, cztery rzędy tytanowych zszywek o wysokości 3,8 mm i 4,5 mm, posiadający pozycję częściowego zamknięcia umożliwiającą wypozycjonowanie tkanki przed zespoleniem. Zabezpieczenie przed odpaleniem staplera, jeśli dźwignia (nie jest w pełni zamknieta)	szt.	15	-00 zł	8%	-00 zł	-00 zł	-00 zł	-00 zł
3.	Ładunek do jednorazowego staplera liniowego z nożem, zszywka o wysokości 3,8 mm i 4,5 mm (do wyboru przez Zamawiajacego), linia zszycia 61 mm	szt.	10	-00 zł	8%	-00 zł	-00 zł	-00 zł	-00 zł
4.	Ładunek do jednorazowego staplera liniowego z nożem, zszywka o wysokości 3,8 mm i 4,5 mm (do wyboru przez Zamawiajacego), linia zszycia 81 mm	szt.	10	-00 zł	8%	-00 zł	-00 zł	-00 zł	-00 zł
5.	Jednorazowy stapler tnący o prostej branszy, długości linii zespolenia 59 mm, do tkanki: normalnej (3,8 mm – wysokość otwartej zszywki), grubej (4,5 mm wysokość otwartej zszywki) dwa podwójne rzędy naprzemiennie ułożonych zszywek, dwie dźwignie: zamykajaca i osobna dźwignia spustowa, automatyczne i ręczne wysunięcie ogranicznika tkanki	szt.	5	-00 zł	8%	-00 zł	-00 zł	-00 zł	-00 zł
				Razem:	-00 zł	Razem:	-00 zł

	Wykonawca zobowiązany jest zapewnić dostępność wszystkich wymienionych rozmiarów. Zamawiający będzie dokonywał zamówienia w zależności od zapotrzebowania.

	……………….., dnia ……………………………………				........................................................
				podpis osoby upoważnionej

## Pakiet_21
	Znak sprawy: 16/2021			SZCZEGÓŁOWA OFERTA CENOWA					Załącznik nr 2 do SWZ

	Zamawiający wyraża zgodę na wycenę produktu w opakowaniu innej wielkości niż podana w opisie przedmiotu zamówienia z jednoczesnym przeliczeniem ilości opakowań aby liczba sztuk była zgodna z zamawianą. Jeżeli w wyniku przeliczeń wychodzi wartość ułamka należy podać ilość do dwóch miejsc po przecinku.

	Pakiet nr 21 - Stapler liniowy
	Kod CPV: 33162000-5					Wykaz dokumentów dopuszczających produkt do użytku szpitalnego
L.p.	Opis przedmiotu zamówienia	J.m.	Ilość	Cena jednostkowa netto	Stawka podatku VAT	Cena jednostkowa brutto	Wartość netto (4x5)	Wartość podatku VAT	Wartość brutto / (4x7)	Nr katalogowy i nazwa preparatu zaoferowanego (podać)		Nazwa dokumentu(ów) dopuszczającego(ch) zaoferowany produkt do użytku szpitalnego	Data wydania dokumentu i jego ważności	Nr dokumentu
1	2	3	4	5	6	7	8	9	10	11	12	13	14	15

1.	Stapler liniowy bez noża o linii zespolenia 46 mm, zszywka o wysokości: 3,8 mm i 4,5 mm (do wyboru przez Zamawiającego). Pozycja pośredniego zamknięcia staplera, przycisk otwierający bransze staplera, możliwość ręcznego i mechanicznego wysunięcia ogranicznika tkanki, dwie dźwignie: zamykająca i osobna dźwignia spustowa	szt.	5	-00 zł	8%	-00 zł	-00 zł	-00 zł	-00 zł
2.	Stapler liniowy bez noża o linii zespolenia 60 mm, zszywka o wysokości: 3,8 mm i 4,5 mm (do wyboru przez Zamawiającego). Pozycja pośredniego zamknięcia staplera, przycisk otwierający bransze staplera, możliwość ręcznego i mechanicznego wysunięcia ogranicznika tkanki, dwie dźwignie: zamykająca i osobna dźwignia spustowa	szt.	10	-00 zł	8%	-00 zł	-00 zł	-00 zł	-00 zł
3.	Stapler liniowy bez noża o linii zespolenia 90 mm, zszywka o wysokości: 3,8 mm i 4,5 mm (do wyboru przez Zamawiającego). Pozycja pośredniego zamknięcia staplera, przycisk otwierający bransze staplera, możliwość ręcznego i mechanicznego wysunięcia ogranicznika tkanki, dwie dźwignie: zamykająca i osobna dźwignia spustowa	szt.	5	-00 zł	8%	-00 zł	-00 zł	-00 zł	-00 zł
4.	Ładunek do jednorazowego automatycznego staplera liniowego bez noża o długości linii szwu 46 mm, zszywka o wysokości 3,8 mm i 4,5 mm (do wyboru przez Zamawiającego)	szt.	5	-00 zł	8%	-00 zł	-00 zł	-00 zł	-00 zł
5.	Ładunek do jednorazowego automatycznego staplera liniowego bez noża o długości linii szwu 60 mm, zszywka o wysokości 3,8 mm i 4,5 mm (do wyboru przez Zamawiającego)	szt.	5	-00 zł	8%	-00 zł	-00 zł	-00 zł	-00 zł
6.	Ładunek do jednorazowego automatycznego staplera liniowego bez noża, o długości linii szwu 90 mm, zszywka o wysokości 3,8 mm i 4,5 mm (do wyboru przez Zamawiającego)	szt.	5	-00 zł	8%	-00 zł	-00 zł	-00 zł	-00 zł
7.	Jednorazowy stapler o długości linii zespolenia 39 mm, do tkanki: normalnej (3,8 mm - wysokość otwartej zszywki), grubej (4,5 mm wysokość otwartej zszywki). Cztery rzędy naprzemiennie ułożonych zszywek, dwie dźwignie, zamykająca i osobna spustowa, automatyczne i ręczne wysunięcie ogranicznika tkanki	szt.	4	-00 zł	8%	-00 zł	-00 zł	-00 zł	-00 zł
				Razem:	-00 zł	Razem:	-00 zł

	Wykonawca zobowiązany jest zapewnić dostępność wszystkich wymienionych rozmiarów. Zamawiający będzie dokonywał zamówienia w zależności od zapotrzebowania.

				........................................................
	……………….., dnia ……………………………………					podpis osoby upoważnionej

## Pakiet_22
	Znak sprawy: 16/2021			SZCZEGÓŁOWA OFERTA CENOWA					Załącznik nr 2 do SWZ

	Zamawiający wyraża zgodę na wycenę produktu w opakowaniu innej wielkości niż podana w opisie przedmiotu zamówienia z jednoczesnym przeliczeniem ilości opakowań aby liczba sztuk była zgodna z zamawianą. Jeżeli w wyniku przeliczeń wychodzi wartość ułamka należy podać ilość do dwóch miejsc po przecinku.

	Pakiet nr 22 - Stapler okrężny
	Kod CPV: 33162000-5					Wykaz dokumentów dopuszczających produkt do użytku szpitalnego
L.p.	Opis przedmiotu zamówienia	J.m.	Ilość	Cena jednostkowa netto	Stawka podatku VAT	Cena jednostkowa brutto	Wartość netto (4x5)	Wartość podatku VAT	Wartość brutto / (4x7)	Nr katalogowy i nazwa preparatu zaoferowanego (podać)		Nazwa dokumentu(ów) dopuszczającego(ch) zaoferowany produkt do użytku szpitalnego	Data wydania dokumentu i jego ważności	Nr dokumentu
1	2	3	4	5	6	7	8	9	10	11	12	13	14	15

1.	Jednorazowy stapler okrężny, zakrzywiony 25 mm, z kontrolowanym dociskiem tkanki w zakresie 1,0 - 2,0 mm, wysokość otwartej zszywki 5,0 mm, główka w kształcie pełnego stożka prostego z otworem umożliwiającym zabezpieczenie szwem, pojedyńcza dźwignia aktywująca, wymagana również wersja przedłużona (min. całkowita długość staplera 50 cm)	szt.	5	0 zł	8%	-00 zł	-00 zł	-00 zł	-00 zł
2.	Jednorazowy stapler okrężny, zakrzywiony 28 mm, z kontrolowanym dociskiem tkanki w zakresie 1,0 – 2,0 mm, wysokość otwartej zszywki 5,0 mm, pojedyńcza dźwignia aktywująca, wymagana również wersja przedłużona (min. całkowita długość staplera 50 cm) oraz wersja prosta, krótka staplera	szt.	5	0 zł	8%	-00 zł	-00 zł	-00 zł	-00 zł
3.	Jednorazowy stapler okrężny, zakrzywiony 32 mm z kontrolowanym dociskiem tkanki w zakresie 1,0 – 2,0 mm, wysokość otwartej zszywki 5,0 mm, pojedyńcza dźwignia aktywująca, wymagana również wersja przedłużona (min. całkowita długość staplera 50 cm) oraz wersja prosta, krótka staplera	szt.	8	0 zł	8%	-00 zł	-00 zł	-00 zł	-00 zł
				Razem:	-00 zł	Razem:	-00 zł

	Wykonawca zobowiązany jest zapewnić dostępność wszystkich wymienionych rozmiarów. Zamawiający będzie dokonywał zamówienia w zależności od zapotrzebowania.

	……………….., dnia ……………………………………

				........................................................
				podpis osoby upoważnionej

## Pakiet_23
	Znak sprawy: 16/2021			SZCZEGÓŁOWA OFERTA CENOWA					Załącznik nr 2 do SWZ

	Zamawiający wyraża zgodę na wycenę produktu w opakowaniu innej wielkości niż podana w opisie przedmiotu zamówienia z jednoczesnym przeliczeniem ilości opakowań aby liczba sztuk była zgodna z zamawianą. Jeżeli w wyniku przeliczeń wychodzi wartość ułamka należy podać ilość do dwóch miejsc po przecinku.
	Pakiet nr 23 - Worek do ekstrakcji preparatów z samorozprężającą obręczą
	Kod CPV: 33141000-0					Wykaz dokumentów dopuszczających produkt do użytku szpitalnego
L.p.	Opis przedmiotu zamówienia	J.m.	Ilość	Cena jednostkowa netto	Stawka podatku VAT	Cena jednostkowa brutto	Wartość netto (4x5)	Wartość podatku VAT	Wartość brutto / (4x7)	Nr katalogowy i nazwa preparatu zaoferowanego (podać)		Nazwa dokumentu(ów) dopuszczającego(ch) zaoferowany produkt do użytku szpitalnego	Data wydania dokumentu i jego ważności	Nr dokumentu
1	2	3	4	5	6	7	8	9	10	11	12	13	14	15

1.	Worek laparoskopowy z samorozprężalnym drutem służącym do usuwania preparatu po uprzednim zaciśnięciu worka podczas operacji laparoskopowych. Możliwość aplikacji poprzez troakar min. 5 mm. Pojemność worka min. 110 mm	szt.	40	0,00	8%	-00 zł	-00 zł	-00 zł	-00 zł
				Razem:	-00 zł	Razem:	-00 zł

	Wykonawca zobowiązany jest zapewnić dostępność wszystkich wymienionych rozmiarów. Zamawiający będzie dokonywał zamówienia w zależności od zapotrzebowania.

	……………….., dnia ……………………………………

				........................................................
				podpis osoby upoważnionej

## Pakiet_24
	Znak sprawy: 16/2021			SZCZEGÓŁOWA OFERTA CENOWA					Załącznik nr 2 do SWZ

	Zamawiający wyraża zgodę na wycenę produktu w opakowaniu innej wielkości niż podana w opisie przedmiotu zamówienia z jednoczesnym przeliczeniem ilości opakowań aby liczba sztuk była zgodna z zamawianą. Jeżeli w wyniku przeliczeń wychodzi wartość ułamka należy podać ilość do dwóch miejsc po przecinku.

	Pakiet nr 24 - Elektrody neutralne
	Kod CPV: 33141000-0					Wykaz dokumentów dopuszczających produkt do użytku szpitalnego
L.p.	Opis przedmiotu zamówienia	J.m.	Ilość	Cena jednostkowa netto	Stawka podatku VAT	Cena jednostkowa brutto	Wartość netto (4x5)	Wartość podatku VAT	Wartość brutto / (4x7)	Nr katalogowy i nazwa preparatu zaoferowanego (podać)		Nazwa dokumentu(ów) dopuszczającego(ch) zaoferowany produkt do użytku szpitalnego	Data wydania dokumentu i jego ważności	Nr dokumentu
1	2	3	4	5	6	7	8	9	10	11	12	13	14	15

1.	Elektroda neutralna na bazie z elastycznej włókniny, dwudzielna o równych powierzchniach i kształtach obu części. Odizolowany elektrycznie pierścień potencjału. Aplikacja niezależna od kierunku przyklejenia	szt.	2 000	-00 zł	8%	-00 zł	-00 zł	-00 zł	-00 zł
				Razem:	-00 zł	Razem:	-00 zł

	Wykonawca zobowiązany jest zapewnić dostępność wszystkich wymienionych rozmiarów. Zamawiający będzie dokonywał zamówienia w zależności od zapotrzebowania.

	……………….., dnia ……………………………………					........................................................
				podpis osoby upoważnionej

## Pakiet_25
	Znak sprawy: 16/2021			SZCZEGÓŁOWA OFERTA CENOWA					Załącznik nr 2 do SWZ

	Pakiet nr 25 Worek urostomijny
	Kod CPV: 33141642-2

				Wykaz dokumentów dopuszczających produkt do użytku szpitalnego
L.p.	Opis przedmiotu zamówienia	J.m.	Ilość	Cena jednostkowa netto	Stawka podatku VAT	Cena jednostkowa brutto	Wartość netto (4x5)	Wartość podatku VAT	Wartość brutto / (4x7)	Nr katalogowy i nazwa preparatu zaoferowanego (podać)		Nazwa dokumentu(ów) dopuszczającego(ch) zaoferowany produkt do użytku szpitalnego	Data wydania dokumentu i jego ważności	Nr dokumentu
1	2	3	4	5	6	7	8	9	10	11	12	13	14	15

1.	Worek urostomijny jednoczęściowy, przeźroczysty, przylepiec dwuwarstwowy, rozmiar otworu w płytce 10 - 60 mm, płaska płytka, rozmiar midi	szt.	50	0,00 zł	8%	-00 zł	-00 zł	-00 zł	-00 zł
				Razem:	-00 zł	Razem:	-00 zł

……………………………, dnia………………					…………………………………………………….
				podpis uprawnionego przedstawiciela

## Pakiet_26
	Znak sprawy: 16/2021			SZCZEGÓŁOWA OFERTA CENOWA					Załącznik nr 2 do SWZ

	Zamawiający wyraża zgodę na wycenę produktu w opakowaniu innej wielkości niż podana w opisie przedmiotu zamówienia z jednoczesnym przeliczeniem ilości opakowań aby liczba sztuk była zgodna z zamawianą. Jeżeli w wyniku przeliczeń wychodzi wartość ułamka należy podać ilość do dwóch miejsc po przecinku.

	Pakiet nr 26 Zestaw do nefrostomii
	Kod CPV: 33141200-2

				Wykaz dokumentów dopuszczających produkt do użytku szpitalnego
L.p.	Opis przedmiotu zamówienia	J.m.	Ilość	Cena jednostkowa netto	Stawka podatku VAT	Cena jednostkowa brutto	Wartość netto (4x5)	Wartość podatku VAT	Wartość brutto / (4x7)	Nr katalogowy i nazwa preparatu zaoferowanego (podać)		Nazwa dokumentu(ów) dopuszczającego(ch) zaoferowany produkt do użytku szpitalnego	Data wydania dokumentu i jego ważności	Nr dokumentu
1	2	3	4	5	6	7	8	9	10	11	12	13	14	15

1.	Zestaw do nefrostomii, kateter typu Pigtail, prowadnik typu LUNDERQISTA J 0,38'' x 80 cm, igła prowadząca dwuczęściowa 18G x 20 cm, rozszerzacz z rozrywaną koszulką, kołnierz mocujący z opaską, strzykawka 10 ml, skalpel, cewnik z poliuretanu silikonowego	szt.	12	0,00 zł	8%	-00 zł	-00 zł	-00 zł	-00 zł
				Razem:	-00 zł	Razem:	-00 zł

……………………………, dnia………………					…………………………………………………….
				podpis uprawnionego przedstawiciela

## Pakiet_27
	Znak sprawy: 16/2021			SZCZEGÓŁOWA OFERTA CENOWA					Załącznik nr 2 do SWZ

	Zamawiający wyraża zgodę na wycenę produktu w opakowaniu innej wielkości niż podana w opisie przedmiotu zamówienia z jednoczesnym przeliczeniem ilości opakowań aby liczba sztuk była zgodna z zamawianą. Jeżeli w wyniku przeliczeń wychodzi wartość ułamka należy podać ilość do dwóch miejsc po przecinku.

Pakiet nr 27 - Szwy endoskopowe
Kod CPV: 33140000-3					Wykaz dokumentów dopuszczających produkt do użytku szpitalnego
L.p.	Opis przedmiotu zamówienia	Nr (rozmiar)	J.m.	Ilość	Cena jednostkowa netto	Stawka podatku VAT	Cena jednostkowa brutto	Wartość netto (4x5)	Wartość podatku VAT	Wartość brutto / (4x7)	Nr katalogowy i nazwa preparatu zaoferowanego (podać)		Nazwa dokumentu(ów) dopuszczającego(ch) zaoferowany produkt do użytku szpitalnego	Data wydania dokumentu i jego ważności	Nr dokumentu
1	2	3	4	5	6	7	8	9	10	11	12	13	14	15	16

1.	Podwiązka endoskopowa o grubości 0, długość szwu 60 cm, fioletowa. Powlekany szew syntetyczny, wchłanialny, pleciony. Okres podtrzymywania tkankowego 28 - 35 dni, okres wchłaniania 56 - 70 dni	-	szt.	22	- zł	8%	-00 zł	-00 zł	-00 zł	-00 zł
2.	Szew endoskopowy o grubości 4/0, długość szwu 20 cm, fioletowy. Powlekany szew syntetyczny, wchłanialny, pleciony. Okres podtrzymywania tkankowego 28 - 35 dni, okres wchłaniania 56 - 70 dni	igła 3/8 koła, okrągła, czarna, długość igły 17 mm	szt.	68	- zł	8%	-00 zł	-00 zł	-00 zł	-00 zł
3.	Szew endoskopowy do zamknięcia nacięcia po trokarach o grubości 0, długość szwu 110 cm, fioletowy. Szew syntetyczny, monofilamentowy, wchłanialny. Okres podtrzymywania tkankowego 90 dni, okres wchłaniania 180 - 210 dni	igła typu haczyk, okrągła, długość 26 mm	szt.	68	- zł	8%	-00 zł	-00 zł	-00 zł	-00 zł
				Razem:	-00 zł	Razem:	-00 zł

	Szczecin, dnia ...........................					........................................................
				podpis osoby upoważnionej

## Pakiet_28
	Znak sprawy: 16/2021			SZCZEGÓŁOWA OFERTA CENOWA					Załącznik nr 2 do SWZ

	Zamawiający wyraża zgodę na wycenę produktu w opakowaniu innej wielkości niż podana w opisie przedmiotu zamówienia z jednoczesnym przeliczeniem ilości opakowań aby liczba sztuk była zgodna z zamawianą. Jeżeli w wyniku przeliczeń wychodzi wartość ułamka należy podać ilość do dwóch miejsc po przecinku.

Pakiet nr 28 - Cewniki cystometryczne
	Kod CPV: 33194120-3					Wykaz dokumentów dopuszczających produkt do użytku szpitalnego
L.p.	Opis przedmiotu zamówienia	J.m.	Ilość	Cena jednostkowa netto	Stawka podatku VAT	Cena jednostkowa brutto	Wartość netto (4x5)	Wartość podatku VAT	Wartość brutto / (4x7)	Nr katalogowy i nazwa preparatu zaoferowanego (podać)		Nazwa dokumentu(ów) dopuszczającego(ch) zaoferowany produkt do użytku szpitalnego	Data wydania dokumentu i jego ważności	Nr dokumentu
1	2	3	4	5	6	7	8	9	10	11	12	13	14	15

1.	Cewniki cystometryczne dwukanałowe do badań urodynamicznych grubości 7 Fr, jednorazowego użytku	szt.	250	- zł	8%	-00 zł	-00 zł	-00 zł	-00 zł
				Razem:	-00 zł	Razem:	-00 zł

	Szczecin, dnia ...........................					........................................................
				podpis osoby upoważnionej

## Pakiet_29
	Znak sprawy: 16/2021			SZCZEGÓŁOWA OFERTA CENOWA					Załącznik nr 2 do SWZ

	Zamawiający wyraża zgodę na wycenę produktu w opakowaniu innej wielkości niż podana w opisie przedmiotu zamówienia z jednoczesnym przeliczeniem ilości opakowań aby liczba sztuk była zgodna z zamawianą. Jeżeli w wyniku przeliczeń wychodzi wartość ułamka należy podać ilość do dwóch miejsc po przecinku.

Pakiet nr 29 - Akcesoria ortopedyczne
	Kod CPV: 33194120-3					Wykaz dokumentów dopuszczających produkt do użytku szpitalnego
L.p.	Opis przedmiotu zamówienia	Nr (rozmiar)	J.m.	Ilość	Cena jednostkowa netto	Stawka podatku VAT	Cena jednostkowa brutto	Wartość netto (4x5)	Wartość podatku VAT	Wartość brutto / (4x7)	Nr katalogowy i nazwa preparatu zaoferowanego (podać)		Nazwa dokumentu(ów) dopuszczającego(ch) zaoferowany produkt do użytku szpitalnego	Data wydania dokumentu i jego ważności	Nr dokumentu
1	2	3	4	5	6	7	8	9	10	11	12	13	14	15	16

1.	Drut miękki, kostny	0,5 - 1,2 mm	szt.	85	- zł	8%	-00 zł	-00 zł	-00 zł	-00 zł
2.	Drut Kirshnera	0,5 - 1,6 mm	szt.	85	- zł	8%	-00 zł	-00 zł	-00 zł	-00 zł
3.	Wiertło kompatybilne z wiertarką SMART DRIVER	1,6	szt.	10	- zł	8%	-00 zł	-00 zł	-00 zł	-00 zł
4.	Frez kostny, średnica 2 mm, do uchwytu 1,6 mm	-	szt.	10	- zł	8%	-00 zł	-00 zł	-00 zł	-00 zł
				Razem:	-00 zł	Razem:	-00 zł

	Szczecin, dnia ...........................					........................................................
				podpis osoby upoważnionej

## Pakiet_30
	Znak sprawy: 16/2021			SZCZEGÓŁOWA OFERTA CENOWA					Załącznik nr 2 do SWZ

	Zamawiający wyraża zgodę na wycenę produktu w opakowaniu innej wielkości niż podana w opisie przedmiotu zamówienia z jednoczesnym przeliczeniem ilości opakowań aby liczba sztuk była zgodna z zamawianą. Jeżeli w wyniku przeliczeń wychodzi wartość ułamka należy podać ilość do dwóch miejsc po przecinku.

Pakiet nr 30 - Sterylne pudełko do odpadów ostrych i skażonych
Kod CPV: 33157000-5, 33157110-9					Wykaz dokumentów dopuszczających produkt do użytku szpitalnego
L.p.	Opis przedmiotu zamówienia	J.m.	Ilość	Cena jednostkowa netto	Stawka podatku VAT	Cena jednostkowa brutto	Wartość netto (4x5)	Wartość podatku VAT	Wartość brutto / (4x7)	Nr katalogowy i nazwa preparatu zaoferowanego (podać)		Nazwa dokumentu(ów) dopuszczającego(ch) zaoferowany produkt do użytku szpitalnego	Data wydania dokumentu i jego ważności	Nr dokumentu
1	2	3	4	5	6	7	8	9	10	11	12	13	14	15

1.	Magnetyczne pudełko do liczenia igieł i zdejmowania ostrzy. Pojemność do 10 igieł	szt.	50	- zł	8%	-00 zł	-00 zł	-00 zł	-00 zł
				Razem:	-00 zł	Razem:	-00 zł

	Szczecin, dnia ...........................					........................................................
				podpis osoby upoważnionej

## Pakiet_31
	Znak sprawy: 16/2021			SZCZEGÓŁOWA OFERTA CENOWA					Załącznik nr 2 do SWZ

	Zamawiający wyraża zgodę na wycenę produktu w opakowaniu innej wielkości niż podana w opisie przedmiotu zamówienia z jednoczesnym przeliczeniem ilości opakowań aby liczba sztuk była zgodna z zamawianą. Jeżeli w wyniku przeliczeń wychodzi wartość ułamka należy podać ilość do dwóch miejsc po przecinku.

Pakiet nr 31 - Osprzęt do elektrochirurgii
Kod CPV: 33141000-0					Wykaz dokumentów dopuszczających produkt do użytku szpitalnego
L.p.	Opis przedmiotu zamówienia	Nr (rozmiar)	J.m.	Ilość	Cena jednostkowa netto	Stawka podatku VAT	Cena jednostkowa brutto	Wartość netto (4x5)	Wartość podatku VAT	Wartość brutto / (4x7)	Nr katalogowy i nazwa preparatu zaoferowanego (podać)		Nazwa dokumentu(ów) dopuszczającego(ch) zaoferowany produkt do użytku szpitalnego	Data wydania dokumentu i jego ważności	Nr dokumentu
1	2	3	4	5	6	7	8	9	10	11	12	13	14	15	16

1.	Kabel do instrumentów bipolarnych laparoskopowych, kompatybilny z generatorem ERBE oraz narzędziami firmy STORZ	4 m	szt.	2	0 zł	8%	-00 zł	-00 zł	-00 zł	-00 zł
2.	Kabel do instrumentów monopolarnych laparoskopowych, kompatybilny z generatorem ERBE oraz narzędziami STORZ	4 m	szt.	2	0 zł	8%	-00 zł	-00 zł	-00 zł	-00 zł
3.	Instrument typu biclamp, dł. 210 mm, zakrzywienie 25 st., okładki ze żłobieniem, długość kabla 4 m	21 cm	szt.	2	0 zł	8%	-00 zł	-00 zł	-00 zł	-00 zł
4.	Instrument typu biclamp, zakrzywienie 25 st., okładki gładkie	28 cm	szt.	2	0 zł	8%	-00 zł	-00 zł	-00 zł	-00 zł
5.	Kabel do elektrody neutralnej, kompatybilny z posiadanym generatorem ERBE	4 m	szt.	2	0 zł	8%	-00 zł	-00 zł	-00 zł	-00 zł
6.	Kabel do histeroskopii bipolarnej, kompatybilny z generatorem ERBE oraz narzędziami firmy STORZ	4 m	szt.	6	0 zł	8%	-00 zł	-00 zł	-00 zł	-00 zł
7.	Kabel do elektrody neutralnej, kompatybilny z posiadanym generatorem ERBE, do procedur laparoskopowych	4 m	szt.	2	0 zł	8%	-00 zł	-00 zł	-00 zł	-00 zł
				Razem:	-00 zł	Razem:	-00 zł

				........................................................
	Szczecin, dnia ...........................					podpis osoby upoważnionej

## Pakiet_32
	Znak sprawy: 16/2021			SZCZEGÓŁOWA OFERTA CENOWA					Załącznik nr 2 do SWZ

	Zamawiający wyraża zgodę na wycenę produktu w opakowaniu innej wielkości niż podana w opisie przedmiotu zamówienia z jednoczesnym przeliczeniem ilości opakowań aby liczba sztuk była zgodna z zamawianą. Jeżeli w wyniku przeliczeń wychodzi wartość ułamka należy podać ilość do dwóch miejsc po przecinku.

Pakiet nr 32 - Kanka do odsysania
Kod CPV: 33141000-0
				Wykaz dokumentów dopuszczających produkt do użytku szpitalnego
L.p.	Opis przedmiotu zamówienia	J.m.	Ilość	Cena jednostkowa netto	Stawka podatku VAT	Cena jednostkowa brutto	Wartość netto (4x5)	Wartość podatku VAT	Wartość brutto / (4x7)	Nr katalogowy i nazwa preparatu zaoferowanego (podać)		Nazwa dokumentu(ów) dopuszczającego(ch) zaoferowany produkt do użytku szpitalnego	Data wydania dokumentu i jego ważności	Nr dokumentu
1	2	3	4	5	6	7	8	9	10	11	12	13	14	15

1.	Delikatna końcówka do odsysania wydzieliny w procedurach n-chirurgicznych, kompatybilna z kanką typu yankauer, rozmiar 6-12	szt.	400	- zł	8%	-00 zł	-00 zł	-00 zł	-00 zł
				Razem:	-00 zł	Razem:	-00 zł
				........................................................
	Szczecin, dnia ...........................					podpis osoby upoważnionej

## Pakiet_33
	Znak sprawy: 16/2021			SZCZEGÓŁOWA OFERTA CENOWA					Załącznik nr 2 do SWZ

	Zamawiający wyraża zgodę na wycenę produktu w opakowaniu innej wielkości niż podana w opisie przedmiotu zamówienia z jednoczesnym przeliczeniem ilości opakowań aby liczba sztuk była zgodna z zamawianą. Jeżeli w wyniku przeliczeń wychodzi wartość ułamka należy podać ilość do dwóch miejsc po przecinku.

Pakiet nr 33 - Akcesoria inne, sterylne
Kod CPV: 33141000-0					Wykaz dokumentów dopuszczających produkt do użytku szpitalnego
L.p.	Opis przedmiotu zamówienia	J.m.	Ilość	Cena jednostkowa netto	Stawka podatku VAT	Cena jednostkowa brutto	Wartość netto (4x5)	Wartość podatku VAT	Wartość brutto / (4x7)	Nr katalogowy i nazwa preparatu zaoferowanego (podać)		Nazwa dokumentu(ów) dopuszczającego(ch) zaoferowany produkt do użytku szpitalnego	Data wydania dokumentu i jego ważności	Nr dokumentu
1	2	3	4	5	6	7	8	9	10	11	12	13	14	15

1.	Zestaw - przetwornik do pomiaru ciśnienia tętniczego IBP - sterylny, składający się z pięciu komponentów, kompatybilny z posiadanym monitorem MINDRAY BENEVIE T8	szt.	50	-00 zł	8%	-00 zł	-00 zł	-00 zł	-00 zł
2.	Przyrząd do przetaczania płynów z regulatorem -kroplomierzem	szt.	1000	-00 zł	8%	-00 zł	-00 zł	-00 zł	-00 zł
				Razem:	-00 zł	Razem:	-00 zł

	Szczecin, dnia ...........................

				........................................................
				podpis osoby upoważnionej

## Pakiet_34
	Znak sprawy: 16/2021			SZCZEGÓŁOWA OFERTA CENOWA					Załącznik nr 2 do SWZ

	Zamawiający wyraża zgodę na wycenę produktu w opakowaniu innej wielkości niż podana w opisie przedmiotu zamówienia z jednoczesnym przeliczeniem ilości opakowań aby liczba sztuk była zgodna z zamawianą. Jeżeli w wyniku przeliczeń wychodzi wartość ułamka należy podać ilość do dwóch miejsc po przecinku.

Pakiet nr 34 - Narzędzia do szycia laparoskopowego z wymiennym ładunkiem
Kod CPV: 33141410-7					Wykaz dokumentów dopuszczających produkt do użytku szpitalnego
L.p.	Opis przedmiotu zamówienia	Nr (rozmiar)	J.m.	Ilość	Cena jednostkowa netto	Stawka podatku VAT	Cena jednostkowa brutto	Wartość netto (4x5)	Wartość podatku VAT	Wartość brutto / (4x7)	Nr katalogowy i nazwa preparatu zaoferowanego (podać)		Nazwa dokumentu(ów) dopuszczającego(ch) zaoferowany produkt do użytku szpitalnego	Data wydania dokumentu i jego ważności	Nr dokumentu
1	2	3	4	5	6	7	8	9	10	11	12	13	14	15	16

1.	Trokar z nożem płaskim z kaniulą żebrowaną, zawór 2 albo 3 pozycyjny	5 mm	szt.	35	- zł	8%	-00 zł	-00 zł	-00 zł	-00 zł
2.	Trokar z nożem płaskim z kaniulą żebrowaną, zawór 2 albo 3 pozycyjny	5 - 11 mm albo 5 - 10 mm	szt.	12	- zł	8%	-00 zł	-00 zł	-00 zł	-00 zł
3.	Trokar z nożem płaskim z kaniulą żebrowaną, zawór 2 albo 3 pozycyjny	5 - 12 mm	szt.	20	- zł	8%	-00 zł	-00 zł	-00 zł	-00 zł
				Razem:	-00 zł	Razem:	-00 zł

	Szczecin, dnia ……………………………………					……………………………………
				podpis osoby upoważnionej

## Pakiet_35
	Znak sprawy: 16/2021			SZCZEGÓŁOWA OFERTA CENOWA					Załącznik nr 2 do SWZ

	Zamawiający wyraża zgodę na wycenę produktu w opakowaniu innej wielkości niż podana w opisie przedmiotu zamówienia z jednoczesnym przeliczeniem ilości opakowań aby liczba sztuk była zgodna z zamawianą. Jeżeli w wyniku przeliczeń wychodzi wartość ułamka należy podać ilość do dwóch miejsc po przecinku.

Pakiet nr 35 - Zestaw do drenażu
Kod CPV: 33141122-1					Wykaz dokumentów dopuszczających produkt do użytku szpitalnego
L.p.	Opis przedmiotu zamówienia	J.m.	Ilość	Cena jednostkowa netto	Stawka podatku VAT	Cena jednostkowa brutto	Wartość netto (4x5)	Wartość podatku VAT	Wartość brutto / (4x7)	Nr katalogowy i nazwa preparatu zaoferowanego (podać)		Nazwa dokumentu(ów) dopuszczającego(ch) zaoferowany produkt do użytku szpitalnego	Data wydania dokumentu i jego ważności	Nr dokumentu
1	2	3	4	5	6	7	8	9	10	11	12	13	14	15

1.	Zestaw do drenażu komorowego podczas procedur neurochirurgicznych	szt.	8	- zł	23%	-00 zł	-00 zł	-00 zł	-00 zł
				Razem:	-00 zł	Razem:	-00 zł

	Szczecin, dnia ……………………………………					……………………………………
				podpis osoby upoważnionej

## Pakiet_36
	Znak sprawy: 16/2021			SZCZEGÓŁOWA OFERTA CENOWA					Załącznik nr 2 do SWZ

	Zamawiający wyraża zgodę na wycenę produktu w opakowaniu innej wielkości niż podana w opisie przedmiotu zamówienia z jednoczesnym przeliczeniem ilości opakowań aby liczba sztuk była zgodna z zamawianą. Jeżeli w wyniku przeliczeń wychodzi wartość ułamka należy podać ilość do dwóch miejsc po przecinku.

Pakiet nr 36 - Klipsy naczyniowe
Kod CPV: 33141122-1					Wykaz dokumentów dopuszczających produkt do użytku szpitalnego
L.p.	Opis przedmiotu zamówienia	Nr (rozmiar)	J.m.	Ilość	Cena jednostkowa netto	Stawka podatku VAT	Cena jednostkowa brutto	Wartość netto (4x5)	Wartość podatku VAT	Wartość brutto / (4x7)	Nr katalogowy i nazwa preparatu zaoferowanego (podać)		Nazwa dokumentu(ów) dopuszczającego(ch) zaoferowany produkt do użytku szpitalnego	Data wydania dokumentu i jego ważności	Nr dokumentu
1	2	3	4	5	6	7	8	9	10	11	12	13	14	15	16

1.	Polimerowy klips z zamkiem penetrującym, niewchłanialny. Zakres rozmiarów tkanki: 5 mm - 13 mm. Zasobniki 2, 4 i 6 szt. Klipsy muszą być kompatybilne z posiadaną przez Zamawiającego klipsownicą ENDO HEM-0-LOK MLX	L	szt. - 1 klips	120	-00 zł	8%	-00 zł	-00 zł	-00 zł	-00 zł
2.	Polimerowy klips z zamkiem penetrującym, niewchłanialny, rozmiar XL (7 - 16 mm), pakowany po 6, 4, 2 szt. - do wyboru przez Zamawiającego. Kompatybilna klipsownica w nieodpłatne użyczenie na czas trwania umowy	XL	szt. - 1 klips	600	-00 zł	8%	-00 zł	-00 zł	-00 zł	-00 zł
3.	Klipsy naczyniowe wykonane z niepirogennego tytanu, który zapewnia odpowiedni poziom biokompatybilności. Rowkowanie wewnętrzne zapewniające prawidłowe odżywienie tkanki. Mikrostruktura zewnętrznej powierzchni ramienia klipsa umożliwiająca prawidłowe mocowanie klipsa. / Poprzeczny kształt sercowaty klipsa. / Zamawiający ma prawo wyboru ilości klipsów, w zasobniku 4 lub 6 klipsów. / Jeżeli oferowane klipsy nie będą kompatybilne z wymienionym w poz. 1 urządzeniem, wtedy Wykonawca zapewni w cenie klipsów, na czas trwania umowy możliwość dzierżawy klipsownicy do każdego rozmiaru klipsów o długości 20 cm	S	szt. - 1 klips	100	-00 zł	8%	-00 zł	-00 zł	-00 zł	-00 zł
		M	szt. - 1 klips	100	-00 zł	8%	-00 zł	-00 zł	-00 zł	-00 zł
		ML	szt. - 1 klips	900	-00 zł	8%	-00 zł	-00 zł	-00 zł	-00 zł
		L	szt. - 1 klips	100	-00 zł	8%	-00 zł	-00 zł	-00 zł	-00 zł
4.	Preparat p/w roszeniu optyki, składający się z wysokochłonnej gąbki nasączonej preparatem zapobiegającym roszeniu, utrzymuje czystość i widoczność podczas zabiegu	-	szt.	250	-00 zł	8%	-00 zł	-00 zł	-00 zł	-00 zł
				Razem:	-00 zł	Razem:	-00 zł

	Szczecin, dnia ……………………………………					……………………………………
				podpis osoby upoważnionej

## Pakiet_37
	Znak sprawy: 16/2021			SZCZEGÓŁOWA OFERTA CENOWA					Załącznik nr 2 do SWZ

	Zamawiający wyraża zgodę na wycenę produktu w opakowaniu innej wielkości niż podana w opisie przedmiotu zamówienia z jednoczesnym przeliczeniem ilości opakowań aby liczba sztuk była zgodna z zamawianą. Jeżeli w wyniku przeliczeń wychodzi wartość ułamka należy podać ilość do dwóch miejsc po przecinku.

Pakiet nr 37 - Igła specjalistyczna
Kod CPV: 33162000-5					Wykaz dokumentów dopuszczających produkt do użytku szpitalnego
L.p.	Opis przedmiotu zamówienia	J.m.	Ilość	Cena jednostkowa netto	Stawka podatku VAT	Cena jednostkowa brutto	Wartość netto (4x5)	Wartość podatku VAT	Wartość brutto / (4x7)	Nr katalogowy i nazwa preparatu zaoferowanego (podać)		Nazwa dokumentu(ów) dopuszczającego(ch) zaoferowany produkt do użytku szpitalnego	Data wydania dokumentu i jego ważności	Nr dokumentu
1	2	3	4	5	6	7	8	9	10	11	12	13	14	15

1.	Igła do trepanobiopsji z wycinarką	szt.	20	-00 zł	8%	-00 zł	-00 zł	-00 zł	-00 zł
				Razem:	-00 zł	Razem:	-00 zł

	Wykonawca zobowiązany jest zapewnić dostępność wszystkich wymienionych rozmiarów. Zamawiający będzie dokonywał zamówienia w zależności od zapotrzebowania.

	Szczecin, dnia ……………………………………					……………………………………
				podpis osoby upoważnionej

## Pakiet_38
	Znak sprawy: 16/2021			SZCZEGÓŁOWA OFERTA CENOWA					Załącznik nr 2 do SWZ

	Zamawiający wyraża zgodę na wycenę produktu w opakowaniu innej wielkości niż podana w opisie przedmiotu zamówienia z jednoczesnym przeliczeniem ilości opakowań aby liczba sztuk była zgodna z zamawianą. Jeżeli w wyniku przeliczeń wychodzi wartość ułamka należy podać ilość do dwóch miejsc po przecinku.

Pakiet nr 38 - Taśma do leczenia wysiłkowego nietrzymania moczu u kobiet umożliwiająca fiksację
Kod CPV: 33162000-5					Wykaz dokumentów dopuszczających produkt do użytku szpitalnego
L.p.	Opis przedmiotu zamówienia	J.m.	Ilość	Cena jednostkowa netto	Stawka podatku VAT	Cena jednostkowa brutto	Wartość netto (4x5)	Wartość podatku VAT	Wartość brutto / (4x7)	Nr katalogowy i nazwa preparatu zaoferowanego (podać)		Nazwa dokumentu(ów) dopuszczającego(ch) zaoferowany produkt do użytku szpitalnego	Data wydania dokumentu i jego ważności	Nr dokumentu
1	2	3	4	5	6	7	8	9	10	11	12	13	14	15

1.	Materiał: polipropylen monofilament, plastikowa osłonka na taśmie - wymóg zapewnienia sterylności, brak osłonki w środku na odcinku min. 2 cm, gramatura 48 g/m2 (+/- 0,02 g/m2), grubość siatki 0,33 mm (=/- 1%), porowatość max. 1870 µm (+/- 10 µm), grubość nitki 80 µm (+/- 0,5 µm), rozmiar: dł. 45 cm (+/- 0,5 cm), szer. 1,1 cm, 3 markery w środkowej części taśmy (jeden centralny na całej szerokości taśmy, dwa krótsze po bokach ułatwiające fiksację taśmy), wytrzymałość na rozciąganie 68-70 N/cm, technologia quadriaxial (obecność włókien skośnych) zapewnia odporność na rozciąganie i zapobiega skręcaniu taśmy, brzegi zakończone bezpiecznymi pętelkami	szt.	40	-00 zł	8%	-00 zł	-00 zł	-00 zł	-00 zł
				Razem:	-00 zł	Razem:	-00 zł

	Wykonawca zobowiązany jest zapewnić dostępność wszystkich wymienionych rozmiarów. Zamawiający będzie dokonywał zamówienia w zależności od zapotrzebowania.

	Szczecin, dnia ...........................			........................................................
				podpis osoby upoważnionej

## Pakiet_39
	Znak sprawy: 16/2021			SZCZEGÓŁOWA OFERTA CENOWA					Załącznik nr 2 do SWZ

	Zamawiający wyraża zgodę na wycenę produktu w opakowaniu innej wielkości niż podana w opisie przedmiotu zamówienia z jednoczesnym przeliczeniem ilości opakowań aby liczba sztuk była zgodna z zamawianą. Jeżeli w wyniku przeliczeń wychodzi wartość ułamka należy podać ilość do dwóch miejsc po przecinku.

Pakiet nr 39 - Papier do USG
Kod CPV: 33141000-0					Wykaz dokumentów dopuszczających produkt do użytku szpitalnego
L.p.	Opis przedmiotu zamówienia	J.m.	Ilość	Cena jednostkowa netto	Stawka podatku VAT	Cena jednostkowa brutto	Wartość netto (4x5)	Wartość podatku VAT	Wartość brutto / (4x7)	Nr katalogowy i nazwa preparatu zaoferowanego (podać)		Nazwa dokumentu(ów) dopuszczającego(ch) zaoferowany produkt do użytku szpitalnego	Data wydania dokumentu i jego ważności	Nr dokumentu
1	2	3	4	5	6	7	8	9	10	11	12	13	14	15

1.	Papier do USG typ Sony UPP 110 HG (110 x 18)	szt.	150	-00 zł	8%	-00 zł	-00 zł	-00 zł	-00 zł
				Razem:	-00 zł	Razem:	-00 zł

	Wykonawca zobowiązany jest zapewnić dostępność wszystkich wymienionych rozmiarów. Zamawiający będzie dokonywał zamówienia w zależności od zapotrzebowania.

	Szczecin, dnia ...........................			........................................................
				podpis osoby upoważnionej

## Pakiet_40
	Znak sprawy: 16/2021			SZCZEGÓŁOWA OFERTA CENOWA					Załącznik nr 2 do SWZ

	Zamawiający wyraża zgodę na wycenę produktu w opakowaniu innej wielkości niż podana w opisie przedmiotu zamówienia z jednoczesnym przeliczeniem ilości opakowań aby liczba sztuk była zgodna z zamawianą. Jeżeli w wyniku przeliczeń wychodzi wartość ułamka należy podać ilość do dwóch miejsc po przecinku.

			SZCZEGÓŁOWA OFERTA CENOWA

Pakiet nr 40 - Ustnik do alkomatu
Kod CPV: 37322300-4					Wykaz dokumentów dopuszczających produkt do użytku szpitalnego
L.p.	Opis przedmiotu zamówienia	J.m.	Ilość	Cena jednostkowa netto	Stawka podatku VAT	Cena jednostkowa brutto	Wartość netto (4x5)	Wartość podatku VAT	Wartość brutto / (4x7)	Nr katalogowy i nazwa preparatu zaoferowanego (podać)		Nazwa dokumentu(ów) dopuszczającego(ch) zaoferowany produkt do użytku szpitalnego	Data wydania dokumentu i jego ważności	Nr dokumentu
1	2	3	4	5	6	7	8	9	10	11	12	13	14	15

1.	Ustnik do alkomatu typ Alkohit X (60, 100, 500, 600)	szt.	0	- zł	23%	-00 zł	-00 zł	-00 zł	-00 zł
				Razem:	-00 zł	Razem:	-00 zł

	Szczecin, dnia ...........................					........................................................
				podpis osoby upoważnionej

## Pakiet_41
	Znak sprawy: 16/2021			SZCZEGÓŁOWA OFERTA CENOWA					Załącznik nr 2 do SWZ

	Zamawiający wyraża zgodę na wycenę produktu w opakowaniu innej wielkości niż podana w opisie przedmiotu zamówienia z jednoczesnym przeliczeniem ilości opakowań aby liczba sztuk była zgodna z zamawianą. Jeżeli w wyniku przeliczeń wychodzi wartość ułamka należy podać ilość do dwóch miejsc po przecinku.

Pakiet nr 41 - Jałowa szczotka z gąbką
KOD CPV: 33100000-1, 33141000-0					Wykaz dokumentów dopuszczających produkt do użytku szpitalnego
L.p.	Opis przedmiotu zamówienia	J.m.	Ilość	Cena jednostkowa netto	Stawka podatku VAT	Cena jednostkowa brutto	Wartość netto (4x5)	Wartość podatku VAT	Wartość brutto / (4x7)	Nr katalogowy i nazwa preparatu zaoferowanego (podać)		Nazwa dokumentu(ów) dopuszczającego(ch) zaoferowany produkt do użytku szpitalnego	Data wydania dokumentu i jego ważności	Nr dokumentu
1	2	3	4	5	6	7	8	9	10	11	12	13	14	15

1.	Szczoteczka z gąbką do chirurgicznego czyszczenia rąk i paznokci przed zabiegami chirurgicznymi, nie zawierająca detergentów	szt.	5 000	- zł	23%	-00 zł	-00 zł	-00 zł	-00 zł
				Razem:	-00 zł	Razem:	-00 zł

Szczecin, dnia ………………					…………………………………………………….
				podpis uprawnionego przedstawiciela

## Pakiet_42
	Znak sprawy: 16/2021			SZCZEGÓŁOWA OFERTA CENOWA					Załącznik nr 2 do SWZ

	Zamawiający wyraża zgodę na wycenę produktu w opakowaniu innej wielkości niż podana w opisie przedmiotu zamówienia z jednoczesnym przeliczeniem ilości opakowań aby liczba sztuk była zgodna z zamawianą. Jeżeli w wyniku przeliczeń wychodzi wartość ułamka należy podać ilość do dwóch miejsc po przecinku.

Pakiet nr 42 - Papier do EKG
KOD CPV: 33100000-1, 33123200-0					Wykaz dokumentów dopuszczających produkt do użytku szpitalnego
L.p.	Opis przedmiotu zamówienia	J.m.	Ilość	Cena jednostkowa netto	Stawka podatku VAT	Cena jednostkowa brutto	Wartość netto (4x5)	Wartość podatku VAT	Wartość brutto / (4x7)	Nr katalogowy i nazwa preparatu zaoferowanego (podać)		Nazwa dokumentu(ów) dopuszczającego(ch) zaoferowany produkt do użytku szpitalnego	Data wydania dokumentu i jego ważności	Nr dokumentu
1	2	3	4	5	6	7	8	9	10	11	12	13	14	15

1.	Papier do EKG kompatybilny z urządzeniem Cardiovit AT - 102 Schiller	szt.	50	0,00 zł	8%	-00 zł	-00 zł	-00 zł	-00 zł
				Razem:	-00 zł	Razem:	-00 zł

	Szczecin, dnia ………………					…………………………………………………….
				podpis uprawnionego przedstawiciela

## Pakiet_43
	Znak sprawy: 16/2021			SZCZEGÓŁOWA OFERTA CENOWA					Załącznik nr 2 do SWZ

	Zamawiający wyraża zgodę na wycenę produktu w opakowaniu innej wielkości niż podana w opisie przedmiotu zamówienia z jednoczesnym przeliczeniem ilości opakowań aby liczba sztuk była zgodna z zamawianą. Jeżeli w wyniku przeliczeń wychodzi wartość ułamka należy podać ilość do dwóch miejsc po przecinku.

Pakiet nr 43 - Pojemnik sterylny na mocz
KOD CPV: 33100000-1					Wykaz dokumentów dopuszczających produkt do użytku szpitalnego
L.p.	Opis przedmiotu zamówienia	J.m.	Ilość	Cena jednostkowa netto	Stawka podatku VAT	Cena jednostkowa brutto	Wartość netto (4x5)	Wartość podatku VAT	Wartość brutto / (4x7)	Nr katalogowy i nazwa preparatu zaoferowanego (podać)		Nazwa dokumentu(ów) dopuszczającego(ch) zaoferowany produkt do użytku szpitalnego	Data wydania dokumentu i jego ważności	Nr dokumentu
1	2	3	4	5	6	7	8	9	10	11	12	13	14	15

1.	Pojemnik sterylny na mocz, pojemność 100 ml	szt.	2 000	0,00 zł	8%	-00 zł	-00 zł	-00 zł	-00 zł
				Razem:	-00 zł	Razem:	-00 zł

	Szczecin, dnia ………………
				…………………………………………………….
				podpis uprawnionego przedstawiciela

## Pakiet_44
	Znak sprawy: 16/2021			SZCZEGÓŁOWA OFERTA CENOWA					Załącznik nr 2 do SWZ

	Zamawiający wyraża zgodę na wycenę produktu w opakowaniu innej wielkości niż podana w opisie przedmiotu zamówienia z jednoczesnym przeliczeniem ilości opakowań aby liczba sztuk była zgodna z zamawianą. Jeżeli w wyniku przeliczeń wychodzi wartość ułamka należy podać ilość do dwóch miejsc po przecinku.

Pakiet nr 44 - Pojemnik na kał
KOD CPV: 33100000-1					Wykaz dokumentów dopuszczających produkt do użytku szpitalnego
L.p.	Opis przedmiotu zamówienia	J.m.	Ilość	Cena jednostkowa netto	Stawka podatku VAT	Cena jednostkowa brutto	Wartość netto (4x5)	Wartość podatku VAT	Wartość brutto / (4x7)	Nr katalogowy i nazwa preparatu zaoferowanego (podać)		Nazwa dokumentu(ów) dopuszczającego(ch) zaoferowany produkt do użytku szpitalnego	Data wydania dokumentu i jego ważności	Nr dokumentu
1	2	3	4	5	6	7	8	9	10	11	12	13	14	15

1.	Pojemnik sterylny na kał ze szpatułką	szt.	1 000	-00 zł	8%	-00 zł	-00 zł	-00 zł	-00 zł
2.	Pojemnik niesterylny na kał ze szpatułką	szt.	1 000	0,00 zł	8%	-00 zł	-00 zł	-00 zł	-00 zł
				Razem:	-00 zł	Razem:	-00 zł

	Szczecin, dnia ………………
				…………………………………………………….
				podpis uprawnionego przedstawiciela

## Pakiet_45
		Znak sprawy: 16/2021			SZCZEGÓŁOWA OFERTA CENOWA					Załącznik nr 2 do SWZ

	Zamawiający wyraża zgodę na wycenę produktu w opakowaniu innej wielkości niż podana w opisie przedmiotu zamówienia z jednoczesnym przeliczeniem ilości opakowań aby liczba sztuk była zgodna z zamawianą. Jeżeli w wyniku przeliczeń wychodzi wartość ułamka należy podać ilość do dwóch miejsc po przecinku.

Pakiet nr 45 - Szpatułki laryngologiczne

KOD CPV: 33100000-1					Wykaz dokumentów dopuszczających produkt do użytku szpitalnego
L.p.	Opis przedmiotu zamówienia	J.m.	Ilość	Cena jednostkowa netto	Stawka podatku VAT	Cena jednostkowa brutto	Wartość netto (4x5)	Wartość podatku VAT	Wartość brutto / (4x7)	Nr katalogowy i nazwa preparatu zaoferowanego (podać)		Nazwa dokumentu(ów) dopuszczającego(ch) zaoferowany produkt do użytku szpitalnego	Data wydania dokumentu i jego ważności	Nr dokumentu
1	2	3	4	5	6	7	8	9	10	11	12	13	14	15

1.	Szpatułki laryngologiczne plastikowe, sterylne, wyprofilowane	szt.	2 000	0,00 zł	8%	-00 zł	-00 zł	-00 zł	-00 zł
2.	Szpatułki laryngologiczne drewniane	szt.	2 000	0,00 zł	8%	-00 zł	-00 zł	-00 zł	-00 zł
				Razem:	-00 zł	Razem:	-00 zł

Szczecin, dnia ………………					…………………………………………………….
				podpis uprawnionego przedstawiciela

## Pakiet_46
		Znak sprawy: 16/2021			SZCZEGÓŁOWA OFERTA CENOWA					Załącznik nr 2 do SWZ

	Zamawiający wyraża zgodę na wycenę produktu w opakowaniu innej wielkości niż podana w opisie przedmiotu zamówienia z jednoczesnym przeliczeniem ilości opakowań aby liczba sztuk była zgodna z zamawianą. Jeżeli w wyniku przeliczeń wychodzi wartość ułamka należy podać ilość do dwóch miejsc po przecinku.

Pakiet nr 46 - Opaska do identyfikacji chorych
Kod CPV: 22455100-5, 33925000-0
				Wykaz dokumentów dopuszczających produkt do użytku szpitalnego
L.p.	Opis przedmiotu zamówienia	J.m.	Ilość	Cena jednostkowa netto	Stawka podatku VAT	Cena jednostkowa brutto	Wartość netto (4x5)	Wartość podatku VAT	Wartość brutto / (4x7)	Nr katalogowy i nazwa preparatu zaoferowanego (podać)		Nazwa dokumentu(ów) dopuszczającego(ch) zaoferowany produkt do użytku szpitalnego	Data wydania dokumentu i jego ważności	Nr dokumentu
1	2	3	4	5	6	7	8	9	10	11	12	13	14	15

1.	Opaska na nadgarstek do identyfikacji chorych	szt.	5 000	0,00 zł	8%	-00 zł	-00 zł	-00 zł	-00 zł
				Razem:	-00 zł	Razem:	-00 zł

Szczecin, dnia ………………					…………………………………………………….
				podpis uprawnionego przedstawiciela

## Pakiet_47
		Znak sprawy: 16/2021			SZCZEGÓŁOWA OFERTA CENOWA					Załącznik nr 2 do SWZ

	Zamawiający wyraża zgodę na wycenę produktu w opakowaniu innej wielkości niż podana w opisie przedmiotu zamówienia z jednoczesnym przeliczeniem ilości opakowań aby liczba sztuk była zgodna z zamawianą. Jeżeli w wyniku przeliczeń wychodzi wartość ułamka należy podać ilość do dwóch miejsc po przecinku.

Pakiet nr 47 - Papier do videoprintera
Kod CPV: 30197630-1, 33198000-4
				Wykaz dokumentów dopuszczających produkt do użytku szpitalnego
L.p.	Opis przedmiotu zamówienia	J.m.	Ilość	Cena jednostkowa netto	Stawka podatku VAT	Cena jednostkowa brutto	Wartość netto (4x5)	Wartość podatku VAT	Wartość brutto / (4x7)	Nr katalogowy i nazwa preparatu zaoferowanego (podać)		Nazwa dokumentu(ów) dopuszczającego(ch) zaoferowany produkt do użytku szpitalnego	Data wydania dokumentu i jego ważności	Nr dokumentu
1	2	3	4	5	6	7	8	9	10	11	12	13	14	15

1.	Papier do videoprintera K-65 HM Mitsubishi "HD" 110 x 20	szt.	150	-00 zł	8%	-00 zł	-00 zł	-00 zł	-00 zł
				Razem:	-00 zł	Razem:	-00 zł

Szczecin, dnia ………………					…………………………………………………….
				podpis uprawnionego przedstawiciela

## Pakiet_48
		Znak sprawy: 16/2021			SZCZEGÓŁOWA OFERTA CENOWA					Załącznik nr 2 do SWZ

	Zamawiający wyraża zgodę na wycenę produktu w opakowaniu innej wielkości niż podana w opisie przedmiotu zamówienia z jednoczesnym przeliczeniem ilości opakowań aby liczba sztuk była zgodna z zamawianą. Jeżeli w wyniku przeliczeń wychodzi wartość ułamka należy podać ilość do dwóch miejsc po przecinku.

Pakiet nr 48 - Podkładki dla pacjenta
Kod CPV: 33141200-2
				Wykaz dokumentów dopuszczających produkt do użytku szpitalnego
L.p.	Opis przedmiotu zamówienia	J.m.	Ilość	Cena jednostkowa netto	Stawka podatku VAT	Cena jednostkowa brutto	Wartość netto (4x5)	Wartość podatku VAT	Wartość brutto / (4x7)	Nr katalogowy i nazwa preparatu zaoferowanego (podać)		Nazwa dokumentu(ów) dopuszczającego(ch) zaoferowany produkt do użytku szpitalnego	Data wydania dokumentu i jego ważności	Nr dokumentu
1	2	3	4	5	6	7	8	9	10	11	12	13	14	15

1.	Podkładka ochronna pod piętę. Wykonana z pianki poliuretanowej, zapinana na rzepy. Wymiary 16 x 19 cm	szt.	550	0,00 zł	8%	-00 zł	-00 zł	-00 zł	-00 zł
2.	Podkładka pod głowę. Wykonana z pianki poliuretanowej. Wymiary: S 11 x 13 x 6 cm, M 18 x 16 x 9 cm, L 23 x 21 x 10 cm	szt.	400	0,00 zł	8%	-00 zł	-00 zł	-00 zł	-00 zł
3.	Podkładka przeciwodleżynowa trójkątna. Stabilizuje odpowiednie części ciała i zmniejsza ryzyko powstania odleżyn. Wykonana z pianki poliuretanowej, wymiary 19 x 19 x 43 cm	szt.	500	0,00 zł	8%	-00 zł	-00 zł	-00 zł	-00 zł
				Razem:	-00 zł	Razem:	-00 zł

Szczecin, dnia ………………					…………………………………………………….
				podpis uprawnionego przedstawiciela

## Pakiet_49
		Znak sprawy: 16/2021			SZCZEGÓŁOWA OFERTA CENOWA					Załącznik nr 2 do SWZ

	Zamawiający wyraża zgodę na wycenę produktu w opakowaniu innej wielkości niż podana w opisie przedmiotu zamówienia z jednoczesnym przeliczeniem ilości opakowań aby liczba sztuk była zgodna z zamawianą. Jeżeli w wyniku przeliczeń wychodzi wartość ułamka należy podać ilość do dwóch miejsc po przecinku.

Pakiet nr 49 - Zestaw do podciśnieniowej terapii ran
Kod CPV: 33141110-4, 33141116-6
				Wykaz dokumentów dopuszczających produkt do użytku szpitalnego
L.p.	Opis przedmiotu zamówienia	J.m.	Ilość	Cena jednostkowa netto	Stawka podatku VAT	Cena jednostkowa brutto	Wartość netto (4x5)	Wartość podatku VAT	Wartość brutto / (4x7)	Nr katalogowy i nazwa preparatu zaoferowanego (podać)		Nazwa dokumentu(ów) dopuszczającego(ch) zaoferowany produkt do użytku szpitalnego	Data wydania dokumentu i jego ważności	Nr dokumentu
1	2	3	4	5	6	7	8	9	10	11	12	13	14	15

1.	Zestaw do stosowania z podciśnieniową terapią leczenia ran Vivano, skład zestawu: opatrunek piankowy rozmiar M 18 x 12,5 x 3,3 cm, port do precyzyjnego pomiaru ciśnienia bezpośrednio w ranie, opatrunek samoprzylepny przezroczysty z folii poliuretanowej 20 x 30 cm	szt.	6	0,00 zł	8%	-00 zł	-00 zł	-00 zł	-00 zł
2.	Zbiornik o pojemności 300 ml na wydzielinę, do urządzenia VivanoTec	szt.	6	0,00 zł	8%	-00 zł	-00 zł	-00 zł	-00 zł
				Razem:	-00 zł	Razem:	-00 zł

Szczecin, dnia ………………					…………………………………………………….
				podpis uprawnionego przedstawiciela

## Pakiet_50
	Znak sprawy: 16/2021			SZCZEGÓŁOWA OFERTA CENOWA					Załącznik nr 2 do SWZ

	Zamawiający wyraża zgodę na wycenę produktu w opakowaniu innej wielkości niż podana w opisie przedmiotu zamówienia z jednoczesnym przeliczeniem ilości opakowań aby liczba sztuk była zgodna z zamawianą. Jeżeli w wyniku przeliczeń wychodzi wartość ułamka należy podać ilość do dwóch miejsc po przecinku.

Pakiet nr 50 - Pojemniki do transportu
Kod CPV: 33169400-6
				Wykaz dokumentów dopuszczających produkt do użytku szpitalnego
L.p.	Opis przedmiotu zamówienia	J.m.	Ilość	Cena jednostkowa netto	Stawka podatku VAT	Cena jednostkowa brutto	Wartość netto (4x5)	Wartość podatku VAT	Wartość brutto / (4x7)	Nr katalogowy i nazwa preparatu zaoferowanego (podać)		Nazwa dokumentu(ów) dopuszczającego(ch) zaoferowany produkt do użytku szpitalnego	Data wydania dokumentu i jego ważności	Nr dokumentu
1	2	3	4	5	6	7	8	9	10	11	12	13	14	15

1.	Pojemnik do transportu materiału biologicznego (amputacje) z pokrywą, objętość 30 l	szt.	24	0,00 zł	23%	-00 zł	-00 zł	-00 zł	-00 zł
2.	Pojemnik do transportu materiału biologicznego (amputacje) z pokrywą, objętość 60 l	szt.	24	0,00 zł	23%	-00 zł	-00 zł	-00 zł	-00 zł
				Razem:	-00 zł	Razem:	-00 zł

Szczecin, dnia ………………					…………………………………………………….
				podpis uprawnionego przedstawiciela

## Pakiet_51
	Znak sprawy: 16/2021			SZCZEGÓŁOWA OFERTA CENOWA					Załącznik nr 2 do SWZ

	Zamawiający wyraża zgodę na wycenę produktu w opakowaniu innej wielkości niż podana w opisie przedmiotu zamówienia z jednoczesnym przeliczeniem ilości opakowań aby liczba sztuk była zgodna z zamawianą. Jeżeli w wyniku przeliczeń wychodzi wartość ułamka należy podać ilość do dwóch miejsc po przecinku.

Pakiet nr 51 - Żel do EKG i USG
Kod CPV: 33123200-0, 33112200-0
				Wykaz dokumentów dopuszczających produkt do użytku szpitalnego
L.p.	Opis przedmiotu zamówienia	J.m.	Ilość	Cena jednostkowa netto	Stawka podatku VAT	Cena jednostkowa brutto	Wartość netto (4x5)	Wartość podatku VAT	Wartość brutto / (4x7)	Nr katalogowy i nazwa preparatu zaoferowanego (podać)		Nazwa dokumentu(ów) dopuszczającego(ch) zaoferowany produkt do użytku szpitalnego	Data wydania dokumentu i jego ważności	Nr dokumentu
1	2	3	4	5	6	7	8	9	10	11	12	13	14	15

1.	Żel transmisyjny do USG, KTG, UD, skład: podłoże poliakrylanowe, substancje konserwujące, woda oczyszczona, bez zawartości soli, do wszystkich typów głowic ultrasonograficznych, poj. 500 ml	op.	600	-00 zł	8%	-00 zł	-00 zł	-00 zł	-00 zł
2.	Żel do EKG, holtera przewodzącego, skład: podłoże poliakrylanowe, środki konserwujące, chlorek sodu, woda oczyszczona, stosowany również do kardiostymulacji, kardiowersji, poj. 500 ml	op.	100	-00 zł	8%	-00 zł	-00 zł	-00 zł	-00 zł
				Razem:	-00 zł	Razem:	-00 zł

	Szczecin, dnia …………………..				…………………………………………………….
				podpis uprawnionego przedstawiciela

## Pakiet_52
	Znak sprawy: 16/2021			SZCZEGÓŁOWA OFERTA CENOWA					Załącznik nr 2 do SWZ

	Zamawiający wyraża zgodę na wycenę produktu w opakowaniu innej wielkości niż podana w opisie przedmiotu zamówienia z jednoczesnym przeliczeniem ilości opakowań aby liczba sztuk była zgodna z zamawianą. Jeżeli w wyniku przeliczeń wychodzi wartość ułamka należy podać ilość do dwóch miejsc po przecinku.

Pakiet nr 52 - Ustnik do alkomatu II
Kod CPV: 37322300-4
				Wykaz dokumentów dopuszczających produkt do użytku szpitalnego
L.p.	Opis przedmiotu zamówienia	J.m.	Ilość	Cena jednostkowa netto	Stawka podatku VAT	Cena jednostkowa brutto	Wartość netto (4x5)	Wartość podatku VAT	Wartość brutto / (4x7)	Nr katalogowy i nazwa preparatu zaoferowanego (podać)		Nazwa dokumentu(ów) dopuszczającego(ch) zaoferowany produkt do użytku szpitalnego	Data wydania dokumentu i jego ważności	Nr dokumentu
1	2	3	4	5	6	7	8	9	10	11	12	13	14	15

1.	Ustnik do alkomatu typ AL. 8 000	szt.	1 000	- zł	23%	-00 zł	-00 zł	-00 zł	-00 zł
				Razem:	-00 zł	Razem:	-00 zł

	Szczecin, dnia ...........................					........................................................
				podpis osoby upoważnionej

## Pakiet_53
	Znak sprawy: 16/2021			SZCZEGÓŁOWA OFERTA CENOWA					Załącznik nr 2 do SWZ

	Zamawiający wyraża zgodę na wycenę produktu w opakowaniu innej wielkości niż podana w opisie przedmiotu zamówienia z jednoczesnym przeliczeniem ilości opakowań aby liczba sztuk była zgodna z zamawianą. Jeżeli w wyniku przeliczeń wychodzi wartość ułamka należy podać ilość do dwóch miejsc po przecinku.

Pakiet nr 53 - Opaska do identyfikacji chorych
Kod CPV: 22455100-5, 33925000-0
				Wykaz dokumentów dopuszczających produkt do użytku szpitalnego
L.p.	Opis przedmiotu zamówienia	J.m.	Ilość	Cena jednostkowa netto	Stawka podatku VAT	Cena jednostkowa brutto	Wartość netto (4x5)	Wartość podatku VAT	Wartość brutto / (4x7)	Nr katalogowy i nazwa preparatu zaoferowanego (podać)		Nazwa dokumentu(ów) dopuszczającego(ch) zaoferowany produkt do użytku szpitalnego	Data wydania dokumentu i jego ważności	Nr dokumentu
1	2	3	4	5	6	7	8	9	10	11	12	13	14	15

1.	Opaski dla pacjentów dla dorosłych ZEBRA, wkład drukujący / opaski do HC100 - dla dorosłych / rozmiar 25 x 279 mm x 200 szt.	op.	12	- zł	23%	-00 zł	-00 zł	-00 zł	-00 zł
				Razem:	-00 zł	Razem:	-00 zł

	Szczecin, dnia ...........................					........................................................
				podpis osoby upoważnionej

## Pakiet_54
	Znak sprawy: 16/2021			SZCZEGÓŁOWA OFERTA CENOWA					Załącznik nr 2 do SWZ

	Zamawiający wyraża zgodę na wycenę produktu w opakowaniu innej wielkości niż podana w opisie przedmiotu zamówienia z jednoczesnym przeliczeniem ilości opakowań aby liczba sztuk była zgodna z zamawianą. Jeżeli w wyniku przeliczeń wychodzi wartość ułamka należy podać ilość do dwóch miejsc po przecinku.

	Pakiet nr 54 – Ostrza
	Kod CPV: 33194120-3					Wykaz dokumentów dopuszczających produkt do użytku szpitalnego
L.p.	Opis przedmiotu zamówienia	J.m.	Ilość	Cena jednostkowa netto	Stawka podatku VAT	Cena jednostkowa brutto	Wartość netto (4x5)	Wartość podatku VAT	Wartość brutto / (4x7)	Nr katalogowy i nazwa preparatu zaoferowanego (podać)		Nazwa dokumentu(ów) dopuszczającego(ch) zaoferowany produkt do użytku szpitalnego	Data wydania dokumentu i jego ważności	Nr dokumentu
1	2	3	4	5	6	7	8	9	10	11	12	13	14	15

1.	Ostrza chirurgiczne - produkowane ze stali węglowej - sterylne. Pakowane po 100 szt. Pojedyncze ostrze z wygrawerowaną nazwą producenta oraz rozmiarem, pakowane w folię z obrazem ostrza w skali 1:1, numerem serii i datą ważności. Każdy rozmiar oznaczony na opakowaniu zbiorczym kolorystycznie w celu łatwej identyfikacji, rozmiar: 11-24	op.	300	-00 zł	8%	0,00 zł	-00 zł	-00 zł	-00 zł
				Razem:	-00 zł	Razem:	-00 zł

	……………….., dnia ……………………………………					........................................................
				podpis osoby upoważnionej

## Pakiet__55
	Znak sprawy: 16/2021			SZCZEGÓŁOWA OFERTA CENOWA					Załącznik nr 2 do SWZ

	Zamawiający wyraża zgodę na wycenę produktu w opakowaniu innej wielkości niż podana w opisie przedmiotu zamówienia z jednoczesnym przeliczeniem ilości opakowań aby liczba sztuk była zgodna z zamawianą. Jeżeli w wyniku przeliczeń wychodzi wartość ułamka należy podać ilość do dwóch miejsc po przecinku.

	Pakiet nr 55 – Cewniki
	Kod CPV: 33194120-3					Wykaz dokumentów dopuszczających produkt do użytku szpitalnego
L.p.	Opis przedmiotu zamówienia	J.m.	Ilość	Cena jednostkowa netto	Stawka podatku VAT	Cena jednostkowa brutto	Wartość netto (4x5)	Wartość podatku VAT	Wartość brutto / (4x7)	Nr katalogowy i nazwa preparatu zaoferowanego (podać)		Nazwa dokumentu(ów) dopuszczającego(ch) zaoferowany produkt do użytku szpitalnego	Data wydania dokumentu i jego ważności	Nr dokumentu
1	2	3	4	5	6	7	8	9	10	11	12	13	14	15

1.	Cewniki specjalistyczne: dufour, rozmiar: CH 10 - 26	szt.	20	-00 zł	8%	-00 zł	-00 zł	-00 zł	-00 zł
2.	Cewniki specjalistyczne: couveler, rozmiar: CH 10 - 26	szt.	20	-00 zł	8%	-00 zł	-00 zł	-00 zł	-00 zł
3.	Cewnik nelaton, rozmiar: CH 10 - 26	szt.	20	-00 zł	8%	-00 zł	-00 zł	-00 zł	-00 zł
				Razem:	-00 zł	Razem:	-00 zł

	……………….., dnia ……………………………………					........................................................
				podpis osoby upoważnionej

## Pakiet_56
	Znak sprawy: 16/2021			SZCZEGÓŁOWA OFERTA CENOWA					Załącznik nr 2 do SWZ

Zamawiający wyraża zgodę na wycenę produktu w opakowaniu innej wielkości niż podana w opisie przedmiotu zamówienia z jednoczesnym przeliczeniem ilości opakowań aby liczba sztuk była zgodna z zamawianą. Jeżeli w wyniku przeliczeń wychodzi wartość ułamka należy podać ilość do dwóch miejsc po przecinku.

	Pakiet 56 - Profilaktyka przeciwzakrzepowa
	Kod CPV: 33141000-0					Wykaz dokumentów dopuszczających produkt do użytku szpitalnego
L.p.	Opis przedmiotu zamówienia	Nr (rozmiar)	J.m.	Ilość	Cena jednostkowa netto	Stawka podatku VAT	Wartość podatku VAT	Wartość netto / (4x5)	Cena jednostkowa brutto	Wartość brutto / (4x9)	Nr katalogowy i nazwa produktu zaoferowanego (podać)		Nazwa dokumentu (ów) dopuszczającego (ch) zaoferowany produkt do użytku szpitalnego	Data wydania dokumentu i jego ważność	Nr dokumentu
1	2	3	4	5	6	7	8	9	10	11	12	13	14	15	16

1.	Pończochy elastyczne zapobiegające zakrzepicy żył głębokich i zatorom płucnym. Skład: 80% poliamidu i 20% elastan. Wykonane ze specjalnych bakteriostatycznych włókien, które zapewniają równowagę biologiczną i naturalną potliwość.	S	szt.	24	0,00 zł	8%	-00 zł	-00 zł	-00 zł	-00 zł
		M	szt.	24	0,00 zł	8%	-00 zł	-00 zł	-00 zł	-00 zł
		L	szt.	24	0,00 zł	8%	-00 zł	-00 zł	-00 zł	-00 zł
		XL	szt.	24	0,00 zł	8%	-00 zł	-00 zł	-00 zł	-00 zł
Razem:					-00 zł	Razem:	-00 zł

	Wykonawca zobowiązany jest zapewnić dostępność wszystkich wymienionych rozmiarów. Zamawiający będzie dokonywał zamówienia w zależności od zapotrzebowania.

	Szczecin, dnia ...........................

				........................................................
				podpis Wykonawcy

## Pakiet_57
	Znak sprawy: 16/2021			SZCZEGÓŁOWA OFERTA CENOWA					Załącznik nr 2 do SWZ

Zamawiający wyraża zgodę na wycenę produktu w opakowaniu innej wielkości niż podana w opisie przedmiotu zamówienia z jednoczesnym przeliczeniem ilości opakowań aby liczba sztuk była zgodna z zamawianą. Jeżeli w wyniku przeliczeń wychodzi wartość ułamka należy podać ilość do dwóch miejsc po przecinku.

	Pakiet 57 - Igły do neuroliz
	Kod CPV: 33141320-9, 33141321-6					Wykaz dokumentów dopuszczających produkt do użytku szpitalnego
L.p.	Opis przedmiotu zamówienia	Nr (rozmiar)	Ilość	Cena jednostkowa netto	Stawka podatku VAT	Wartość podatku VAT	Wartość netto / (4x5)	Cena jednostkowa brutto	Wartość brutto / (4x9)	Nr katalogowy i nazwa produktu zaoferowanego (podać)		Nazwa dokumentu (ów) dopuszczającego (ch) zaoferowany produkt do użytku szpitalnego	Data wydania dokumentu i jego ważność	Nr dokumentu
1	2	3	4	5	6	7	8	9	10	11	12	13	14	15

1.	Igła do znieczuleń podpajęczynówkowych standard. / Igła prowadząca - 20 G.	26 G / 130	220	- zł	8%	-00 zł	-00 zł	-00 zł	-00 zł
2.	Igła do neuroliz. / Igła prowadząca - brak.	18 G, 20 G / 150 mm	20	- zł	8%	-00 zł	-00 zł	-00 zł	-00 zł
3.	Igła do neuroliz. / Igła prowadząca - brak.	20 G, 22 G / 200 mm	20	- zł	8%	-00 zł	-00 zł	-00 zł	-00 zł
Razem:					-00 zł	Razem:	-00 zł

	Wykonawca zobowiązany jest zapewnić dostępność wszystkich wymienionych rozmiarów. Zamawiający będzie dokonywał zamówienia w zależności od zapotrzebowania.

	Szczecin, dnia ...........................

				........................................................
				podpis Wykonawcy

## Pakiet_58
	Znak sprawy: 16/2021			SZCZEGÓŁOWA OFERTA CENOWA					Załącznik nr 2 do SWZ

	Zamawiający wyraża zgodę na wycenę produktu w opakowaniu innej wielkości niż podana w opisie przedmiotu zamówienia z jednoczesnym przeliczeniem ilości opakowań aby liczba sztuk była zgodna z zamawianą. Jeżeli w wyniku przeliczeń wychodzi wartość ułamka należy podać ilość do dwóch miejsc po przecinku.
	Kod CPV: 33168000-5
	Pakiet nr 58 - Akcesoria endoskopowe					Wykaz dokumentów dopuszczających produkt do użytku szpitalnego
L.p.		J.m.	Ilość	Cena jednostkowa netto	Stawka podatku VAT (%)	Cena jednostkowa brutto	Wartość netto (4x5)	Wartość podatku VAT (10-8)	Wartość brutto (4x7)	Nr katalogowy i nazwa produktu zaoferowanego (podać)		Nazwa dokumentu (ów) dopuszczającego (ch) zaoferowany produkt do uąytku szpitalnego	Data wydania dokumentu i jego ważności	Nr dokumentu
1	2	3	4	5	6	7	8	9	10	11		12	13	14

1.	Prowadnica jednorazowego użytku, średnica: 0,035'', długość robocza: 4500 mm, giętka, prosta lub zakrzywiona końcówka pokryta powłoką hydrofilną o długości: 70 mm widoczna w promieniach RTG, posiada znaczniki na różnych długościach końcówki dystalnej: 50 mm - 70 mm zielony znacznik, 80 mm - 90 mm znacznik spiralny, 90 mm - 400 mm znacznik X, specjalny rdzeń wykonany z nitynolu pozwala przenieść moment obrotowy od końca proksymalnego prowadnicy do jej końca dystalnego w stosunku 1:1, fluorowa powłoka zmniejsza tarcie przy przechodzeniu przez przewody żółciowe, dwa rodzaje sztywności.	szt.	150	-00 zł	8%	-00 zł	-00 zł	-00 zł	-00 zł
2.	Prowadnica jednorazowego użytku, średnica: 0,025'' długość robocza: 4500 mm, giętka, prosta lub zakrzywiona końcówka pokryta powłoką hydrofilną o długości: 70 mm widoczna w promieniach RTG, posiada znaczniki na różnych długościach końcówki dystalnej: 50 mm - 70 mm zielony znacznik, 80 mm - 90 mm znacznik spiralny, 90 mm - 400 mm znacznik X, specjalny rdzeń wykonany z nitynolu pozwala przenieść moment obrotowy od końca proksymalnego prowadnicy do jej końca dystalnego w stosunku 1:1, fluorowa powłoka zmniejsza tarcie przy przechodzeniu przez przewody żółciowe, dwa rodzaje sztywności.	szt.	35	-00 zł	8%	-00 zł	-00 zł	-00 zł	-00 zł
3.	Papilotom trójkanałowy (jednorazowego użytku) oddzielne kanały do prowadnicy: 0,035” i do podawania kontrastu, drut monofilamentny, izolowana cięciwa na długości: min. 10 mm, rozdzielona koszulka pozwalająca na niezależny ruch prowadnicy i noża tnącego, długość noska: 3 mm, cięciwa o długości: 20 mm, marker określający pozycję blokowania noża w kanale elewatorem endoskopu. Posiada zaczep typu C.	szt.	30	-00 zł	8%	-00 zł	-00 zł	-00 zł	-00 zł
4.	Jednorazowy koszyk do usuwania złogów, małych kamieni i ciał obcych w obrębie przewodów żółciowych, typ 4 lub 8-drutowy, wykonany z miękkiego drutu, minimalna średnica endoskopu: 3,7 mm, maksymalna średnica współpracującej prowadnicy: 0,035'' (0,89 mm), szerokość rozłożonego koszyka: 22 lub 20 mm, długość robocza narzędzia: 1900 mm, na końcówce dystalnej znajduje się specjalne oczko, które umożliwia wprowadzanie koszyka po prowadnicy, narzędzie kompatybilne z litotryptorem awaryjnym, posiada port iniekcyjny, posiada zaczep C umożliwiający mocowanie do rękojeści endoskopu, dostarczany w sterylnym pakiecie, gotowy do użytku, 1 szt. w opakowaniu.	szt.	20	-00 zł	8%	-00 zł	-00 zł	-00 zł	-00 zł
5.	Jednorazowy koszyk do usuwania złogów, małych kamieni i ciał obcych w obrębie przewodów żółciowych, typ 4 lub 8-drutowy, minimalna średnica endoskopu: 2,8 mm, szerokość rozłożonego koszyka: 22 lub 20 mm, długość robocza narzędzia: 1900 mm, zaokrąglona końcówka dystalna uławia wejście do przewodów żółciowych, posiada funkcję rotacji, narzędzie kompatybilne z litotryptorem awaryjnym, posiada port iniekcyjny, posiada zaczep C umożliwiający mocowanie do rękojeści endoskopu, dostarczany w sterylnym pakiecie, gotowy do użytku, 1 szt. w opakowaniu.	szt.	8	-00 zł	8%	-00 zł	-00 zł	-00 zł	-00 zł
6.	Koszyk 4 - ramienny (o wymiarach 22 x 40 mm) do usuwania złogów z dróg żółciowych (wielorazowego użytku), drut koszyka twardy lub miękki lub koszyk 8-ramienny, długość narzędzia: 195 cm, minimalna średnica kanału roboczego: 2,8 mm, zintegrowany uchwyt, port do podania kontrastu.	szt.	10	-00 zł	8%	-00 zł	-00 zł	-00 zł	-00 zł
7.	Jednorazowy balon trójkanałowy do usuwania złogów z dróg żółciowych, balon można napompować do 3 średnic: 8,5 mm, 11,5 mm, 15 mm, narzędzie ma możliwość podania kontrastu powyżej lub poniżej balonu, na końcu dystalnym i proksymalnym balonu znajduje się po 1 znaczniku widocznym w promieniach RTG, narzędzie posiada zwężaną końcówkę ułatwiającą przejście przez zwężenia, maksymalna średnica części wprowadzanej do kanału roboczego endoskopu: 2,7 mm, długość narzędzia: 1900 mm, kompatybilna prowadnica: 0,035'' lub mniejsza, narzędzie wprowadzane jest po prowadnicy na całej jego długości (over-the-wire), minimalna średnica kanału roboczego: 2,8 mm, w zestawie 3 odpowiednio skalibrowane strzykawki do napełniania balonu do wybranej średnicy, narzędzie dostarczane jest z umieszczonym w części dystalnej narzędzia mandrynem zapewniającym stabilność oraz nieprzepuszczającą światło osłonką na balon, 1 szt. w opakowaniu.	szt.	90	-00 zł	8%	-00 zł	-00 zł	-00 zł	-00 zł
8.	Cewnik popychający do protez średnicy: 7 Fr (wielorazowego użytku), długość robocza: 1600 mm, minimalna średnica kanału roboczego: 2,8 mm, kompatybilny z protezami o średnicy: 7 Fr.	szt.	8	-00 zł	8%	-00 zł	-00 zł	-00 zł	-00 zł
9.	Zestaw do wprowadzania protez średnicy: 8,5 lub 10Fr, wstępnie złożony, zawierający: razem złożone i pakowane 1 cewnik teflonowy wprowadzający (wielorazowego użytku) i 1 popychacz (wielorazowego użytku), długość robocza: 160 cm, do prowadnicy: 0,035'', minimalna średnica kanału roboczego: 3,2 - 3,7 mm, kompatybilny z protezami o średnicy: 8,5 lub 10 Fr.	szt.	20	-00 zł	8%	-00 zł	-00 zł	-00 zł	-00 zł
10.	Samorozprężalne stenty dróg żółciowych, pokrywane lub niepokrywane, o dł.: 40, 60, 80, 100 mm i śr.: 10 mm, znaczniki RTG na końcach i w części środkowej protezy, protezy usuwalne, pokrywane o dł.: 40, 60, 80, 100 mm z dwoma lassami (jedno do repozycji protezy, drugie ze złotym znacznikiem do usuwania) i systemem atymigracyjnym (4 listki zabezpieczające) i znacznikami na końcach i części środkowej protezy.	szt.	35	-00 zł	8%	-00 zł	-00 zł	-00 zł	-00 zł
11.	Pokrywana proteza samorozprężalna do dróg żółciowych wykonana z nitinolu X-Suit NIR, wycinana laserowo, dzięki czemu nie ulega skracaniu, średnica protezy: 10 mm, długość protezy: 40, 60, 80, 100 mm, długość narzędzia: 1900 mm, minimalna średnica kanału roboczego: 3,2 mm, średnica aplikatora: 7,5 Fr, maksymalna średnica prowadnika: 0,035'', posiada żółty znacznik endoskopowy pozwalający na zlokalizowanie proksymalnego końca protezy, wewnątrz proteza pokrywana jest silikonem, na zewnątrz poliuretanem, na każdym z kołnierzy znajduje się po 5 znaczników wykonanych z tantalu widocznych we fluoroskopii.	szt.	5	-00 zł	8%	-00 zł	-00 zł	-00 zł	-00 zł
12.	Proteza samorozprężalna do dróg żółciowych, niepowlekana, posiada po 5 markerów fluoroskopowych na obu końcach, wszystkie zakończenia pierścieni są zaokrąglone, nie skraca się po rozprężeniu, średnica: 8 lub 10 mm, długość: 40, 60, 80, 100 mm, aplikator: 7,5 Fr, dł. robocza: 1900 mm, do kanału: 3,2 mm.	szt.	5	-00 zł	8%	-00 zł	-00 zł	-00 zł	-00 zł
13.	Proteza do dróg żółciowych - samorozprężalna, pokrywana silikonem, w silikonowej powłoce znajdują się otwory umożliwiające odpływ żółci, wykonana z nitinolu. Posiada kołnierze zapobiegające migracji i 1 lasso do usuwania, wykonane z polipropylenu. Lasso posiada złoty znacznik radiologiczny. Długość całkowita protezy: 40, 60, 80, 100 mm, średnica: 8 lub 10 mm, średnica kołnierza: 11,5 mm. Aplikator o długości: 180 cm i średnicy: 8 Fr (2,66 mm). Proteza kompatybilna z prowadnicą: 0,035 cala, posiada 12 złotych znaczników: po 4 na kołnierzach, 4 w części środkowej, proteza usuwalna, posiada podwójny system kontroli punktu, po przekroczeniu którego nie można wycofać protezy do aplikatora: znacznik radiologiczny i graficzny na aplikatorze, 1 szt. w opakowaniu.	szt.	5	-00 zł	8%	-00 zł	-00 zł	-00 zł	-00 zł
14.	Jednorazowa proteza samorozprężalna do dróg żółciowych pokryta silikonem na całej długości. Kształt typu "diabolo". Średnica protezy: 12, 14, 16 mm. Średnica kołnierzy: 24 - 26 mm, długość robocza: 20 - 30 mm, długość całkowita: 30 - 40 mm, od strony żołądka posiada lasso do repozycjonowania, długość aplikatora: 180 cm, średnica aplikatora: 3,4 mm (10,2 Fr), 12 złotych znaczników: po 4 na kołnierzach, 4 w części środkowej, z systemem kontroli punktu, po przekroczeniu, którego nie można wycofać protezy do aplikatora: znacznik radiologiczny i graficzny na aplikatorze. 1 szt. w opakowaniu.	szt.	8	-00 zł	8%	-00 zł	-00 zł	-00 zł	-00 zł
15.	Proteza plastikowa dróg żółciowych wykonana z EVA o optymalnej sztywności i giętkości, średnica: 7, 8,5, 10 Fr, odległość między listkami: 5 do 18 cm co 1cm, doskonała widoczność we fluoroskopii, niebieski kolor protezy dla doskonałej widoczności w endoskopowym polu widzenia, 1 szt. w opakowaniu.	szt.	30	-00 zł	8%	-00 zł	-00 zł	-00 zł	-00 zł
16.	Proteza trzustkowa, S-kształtna, 7 Fr, dł.: 6, 8, 10, 12 cm, minimalna średnica kanału roboczego: 2,8 mm.	szt.	8	-00 zł	8%	-00 zł	-00 zł	-00 zł	-00 zł
17.	Proteza trzustkowa, S-kształtna, 8,5 Fr, dł.: 6, 8, 10, 12 cm, minimalna średnica kanału roboczego: 3,2 mm.	szt.	20	-00 zł	8%	-00 zł	-00 zł	-00 zł	-00 zł
18.	Proteza trzustkowa, S-kształtna, 10 Fr, dł.: 6, 8, 10, 12 cm, minimalna średnica kanału roboczego: 3,7 mm.	szt.	10	-00 zł	8%	-00 zł	-00 zł	-00 zł	-00 zł
19.	Jednorazowa nakładka do enteroskopu.	szt.	30	-00 zł	8%	-00 zł	-00 zł	-00 zł	-00 zł
20.	Trójkanałowy papilotom wielorazowego użytku o zakrzywionym nosku, posiada 3 oddzielne kanały: na prowadnicę, cięciwę i do iniekcji środka kontrastującego, długość końcówki dystalnej: 3 mm, średnica końcówki dystalnej: 4,5 Fr, długość cięciwy: 20 mm, długość narzędzia: 1950 mm, maksymalna średnica części wprowadzanej do endoskopu: 2,5 mm, minimalna średnica kanału roboczego: 2,8 mm, na końcówce dystalnej znajduje się system dwukolorowych znaczników ułatwiających ustawienie noża i ocenę odległości w obrazie endoskopowym: 3 zielone znaczniki (proksymalny, środkowy i dystalny) i 1 niebieski znacznik o szerokości 8 mm, końcówka dystalna widoczna we fluoroskopii, dostarczany z umieszczonym w części dystalnej narzędzia zagiętym mandrynem zapewniającym stabilność, narzędzie zdatne do sterylizacji w autoklawie, w zestawie 2 papilotomy i 2 zatyczki uszczelniające, kompatybilny z wielorazowym uchwytem (sprzedawany oddzielnie), maksymalna średnica kompatybilnej prowadnicy: 0,035'' (0,89 mm).	op.	15	-00 zł	8%	-00 zł	-00 zł	-00 zł	-00 zł
21.	Klipsy jednorazowe, długość ramion klipsa: 7,5 mm, kąt rozwarcia ramion: 90 lub 135 stopni, zakończenie klipsa nasadką teflonową umożliwiającą osadzenie go na stożku cięgna klipsownicy. 40 szt. w opakowaniu.	op.	5	-00 zł	8%	-00 zł	-00 zł	-00 zł	-00 zł
22.	Jednorazowa igła iniekcyjna, średnica igły: 23 G = 0,6 mm, długość igły: 3 mm, ergonomiczny uchwyt z wyżłobieniami pozwala na obsługę jedną ręką, duża średnica wewnętrzna kanału igły pozwala na podawanie płynów o podwyższonej lepkości, udoskonalona ostrość igły, skos igły środkowy, w zabiegach ESD, min. średnica kanału roboczego: 2,8 mm, długość robocza: 2300 mm, 5 szt. w opakowaniu.	op.	15	-00 zł	8%	-00 zł	-00 zł	-00 zł	-00 zł
23.	Jednorazowa igła iniekcyjna enteroskopowa do ostrzykiwania i hemostazy, długość robocza narzędzia: 2700 mm, długość igły: 4 mm, średnica igły: 23 G, kąt ścięcia ostrza igły: 30 stopni optymalny do tkanki dolnego odcinka przewodu pokarmowego, maksymalna średnica części wprowadzanej do endoskopu: 2,5 mm, minimalna średnica kanału roboczego: 2,8 mm, 5 szt. w oddzielnych sterylnych pakietach. Igły posiadają usztywnioną osłonkę zabezpieczającą przed przekłuciem kanału, blokada z dobrze słyszalnym kliknięciem informuje o całkowitym schowaniu ostrza igły do osłonki, posiada port do podawania leków.	op.	15	-00 zł	8%	-00 zł	-00 zł	-00 zł	-00 zł
24.	Jednorazowa igła iniekcyjna, średnica igły: 23 G = 0,6 mm, długość igły: 5 mm, ergonomiczny uchwyt z wyżłobieniami pozwala na obsługę jedną ręką, duża średnica wewnętrzna kanału igły pozwala na podawanie płynów o podwyższonej lepkości, udoskonalona ostrość igły, skos igły standardowy, stosowana w zabiegach ESD, min. średnica kanału roboczego: 2,8 mm, długość robocza: 1650 mm, 5 szt. w opakowaniu.	op.	3	-00 zł	8%	-00 zł	-00 zł	-00 zł	-00 zł
25.	Szczypce biopsyjne jednorazowego użytku, łyżeczki owalne z ząbkami lub bez, z okienkiem, z igłą mocującą lub bez igły, łyżeczki uchylne do biopsji stycznych, łyżeczki wykonane ze stali nierdzewnej o dwustopniowym ścięciu, teflonowa osłonka bezpieczna dla kanałów biopsyjnych endoskopów, długość narzędzia: 1550 lub 2300 mm, maksymalna średnica części wprowadzenej do endoskopu: 1,9 - 2,45 mm, minimalna średnica kanału roboczego: 2,8 mm. W opakowaniu 20 szt. oddzielnie zapakowanych w sterylne pakiety szczypiec, sterylizowane metodą napromieniowania promieniami gamma.	op.	25	-00 zł	8%	-00 zł	-00 zł	-00 zł	-00 zł
26.	Szczypce biopsyjne kolonoskopowe, jednorazowego użytku, łyżeczki owalne z zębami lub bez, z okienkiem, z igłą lub bez igły, do biobsji stycznej minimalna średnica kanału roboczego: 3,7 mm, długość narzędzia: 230 cm. 5 szt. w opakowaniu.	op.	8	-00 zł	8%	-00 zł	-00 zł	-00 zł	-00 zł
27.	1% marker do powierzchniowego barwienia nierówności śluzówki, zastosowanie diagnostyczne: lokalizacja zmian błony śluzowej, w opakowaniu 10 ampułek, 10 ml w ampułce.	op.	3	-00 zł	8%	-00 zł	-00 zł	-00 zł	-00 zł
28.	Balony lateksowe niesterylne do endoskopów ultrasonograficznych. 20 szt. w opakowaniu.	op.	2	-00 zł	8%	-00 zł	-00 zł	-00 zł	-00 zł
29.	Jednorazowe nasadki na końcówkę endoskopu, miękkie, proste, z otworkiem bocznym, odległość od końcówki endoskopu: 4 mm, pasują do posiadanych endoskopów. 10 szt. w opakowaniu.	op.	3	-00 zł	8%	-00 zł	-00 zł	-00 zł	-00 zł
30.	Jednorazowe narzędzie służące do zapobiegania lub opanowania krwawienia po usunięciu uszypułowionych polipów, narzędzie składa się z wstępnie zmontowanych uchwytu, osłonki, rurki osłonowej i odłączalnej pętli nylonowej, długość narzędzia: 2300 mm, średnica pętli: 30 mm, maksymalna średnica części wprowadzanej do endoskopu: 2,6 mm, minimalna średnica kanału roboczego endoskopu: 2,8 mm. W opakowaniu 5 szt. oddzielnie zapakowanych w sterylne pakiety gotowych do użycia narzędzi.	op.	6	-00 zł	8%	-00 zł	-00 zł	-00 zł	-00 zł
31.	Pętla elektrochirurgiczna monofilamentna do polipektomii, średnica pętli: 10-15 lub 25 mm, średnica drutu: 0,3 mm, średnica części wprowadzanej do endoskopu: 2,3 mm, minimalna średnica kanału roboczego: 2,8 mm, długość narzędzia: 2300 mm, dostarczane w sterylnych pakietach. 10 szt. w opakowaniu.	op.	25	-00 zł	8%	-00 zł	-00 zł	-00 zł	-00 zł
32.	Nóż elektrochirurgiczny do endoskopowej resekcji śluzówki z portem wodnym do podstrzykiwania, posiada kopulaste zakończenie. Nóż można stosować wysunięty (1,5 mm) lub schowany (0,1 mm) do oznaczania, hemostazy, rozwarstwiania, cięcia. Długość robocza narzędzia: 2300 mm, kompatybilne z kanałem: 2,8 mm. Średnica ostrza wynosi: 0,4 mm, a kopulastego zakończenia: 0,65 mm. Osłona na części dystalnej posiada markery endoskopowe w tym ostatni - ceramiczny, zaokrąglony brzeg. 1 szt. w opakowaniu.	szt.	5	-00 zł	8%	-00 zł	-00 zł	-00 zł	-00 zł
33.	Ładowany aplikator klipsów do wielokrotnego klipsowania u jednego pacjenta; jednorazowe narzędzie z funkcją rotacji do zakładania klipsów na krwawiące naczynia i szypuły polipów; cięgno do osadzania klipsa zakończone stożkiem, współpracuje ze sterylnymi klipsami serii HX-610 w kartridżach; maksymalna średnica części wprowadzanej 2,75mm, dł. narzędzia 1950mm, minimalna średnica kanału roboczego 2,8 mm; opakowanie - 10 sztuk	op.	10	-00 zł	8%	-00 zł	-00 zł	-00 zł	-00 zł
34.	Szczoteczka cytologiczna do pobierania próbek z przewodu trzustkowego i przewodów żółciowych; długość narzędzia 1900mm, długość szczoteczki 10mm, średnica szczoteczki 3mm; minimalna średnica kanału roboczego 3,2mm; posiada 2 znaczniki radiologiczne na obu końcach szczoteczki; posiada port iniekcyjny; kompatybilna z prowadnicą 0,89mm (0,035''), na końcówce dystalnej znajduje się specjalne oczko, które umożliwia wprowadzanie szczoteczki po prowadnicy na całej jej długości; 1 sztuka w opakowaniu	szt.	100	-00 zł	8%	-00 zł	-00 zł	-00 zł	-00 zł
Razem:					-00 zł	Razem:	0,00 zł
			……………………………………… / podpis osoby upoważnionej
	………………….., dnia ……………..

## Pakiet_59
	Znak sprawy: 16/2021			SZCZEGÓŁOWA OFERTA CENOWA					Załącznik nr 2 do SWZ

	Zamawiający wyraża zgodę na wycenę produktu w opakowaniu innej wielkości niż podana w opisie przedmiotu zamówienia z jednoczesnym przeliczeniem ilości opakowań aby liczba sztuk była zgodna z zamawianą. Jeżeli w wyniku przeliczeń wychodzi wartość ułamka należy podać ilość do dwóch miejsc po przecinku.

	Pakiet nr 59 – Rękawiczki
	Kod CPV: 33194120-3					Wykaz dokumentów dopuszczających produkt do użytku szpitalnego
L.p.	Opis przedmiotu zamówienia	J.m.	Ilość	Cena jednostkowa netto	Stawka podatku VAT	Cena jednostkowa brutto	Wartość netto (4x5)	Wartość podatku VAT	Wartość brutto / (4x7)	Nr katalogowy i nazwa preparatu zaoferowanego (podać)		Nazwa dokumentu(ów) dopuszczającego(ch) zaoferowany produkt do użytku szpitalnego	Data wydania dokumentu i jego ważności	Nr dokumentu
1	2	3	4	5	6	7	8	9	10	11	12	13	14	15

1.	Rękawice diagnostyczne niejałowe : / Wykonane z nitrylu, bezpudrowe, pasująca na lewą i prawą dłoń, z dodatkową teksturą na palcach, grubość na palcach 0,12 +/-0,01 mm, posiadające wewnętrzną warstwę polimerową, oznakowane podwójnie jako wyrób medyczny klasy I oraz środek ochrony osobistej kategorii III, z adekwatnym oznakowaniem na opakowaniu, AQL≤1,0 z fabrycznym oznakowaniem na opakowaniu, zgodność z normą EN 455, przebadane na przenikalność substancji chemicznych (poza cytostatykami) zgodnie z normą EN 374-3 lub EN 16523-1, na opakowaniu fabrycznie naniesiona informacja dotycząca barierowości chemicznej rękawic – minimum 3 substancji chemicznych wraz z określonymi poziomami ochrony, przebadane na przenikalność wirusów zgodnie z normą ASTM F 1671, posiadające deklarację do kontaktu z żywnością, siła zrywu przed starzeniem min. 9N, temperatura przechowywania w zakresie +5°C do+ 35°C, zgodność z normą EN 420, EN 455,EN 374-3 lub EN 16523-1 oraz piktogram dopuszczenia do kontaktu z żywnością umieszczone fabrycznie na opakowaniu, rozmiary - od XS do XL, kodowanie rozmiaru na sześciu ściankach opakowania. Pakowane po 100 sztuk	op.	18000	-00 zł	8%	0,00 zł	-00 zł	-00 zł	-00 zł
				Razem:	-00 zł	Razem:	-00 zł

	……………….., dnia ……………………………………					........................................................
				podpis osoby upoważnionej

	UWAGA !!!
	* Integralną częścią zadania pkt 1, (wkalkulowaną w cenę rękawic diagnostycznych) stanowi sukcesywne dostarczenie wyposażenia uzupełniającego w postaci uchwytów mocujących pudełka/opakowania z rękawicami, z możliwością montowania na ścianie za pomocą taśmy samoprzylepnej lub kołków rozporowych, uchwyty wykonane z drutu stali nierdzewnej z możliwością dezynfekcji. Uchwyt w kolorze białym winien być kompatybilny z pudełkiem/opakowaniem dostarczanych rękawic diagnostycznych.

## Pakiet_60
	Znak sprawy: 16/2021		SZCZEGÓŁOWA OFERTA CENOWA					Załącznik nr 2 do SWZ

Zamawiający wyraża zgodę na wycenę produktu w opakowaniu innej wielkości niż podana w opisie przedmiotu zamówienia z jednoczesnym przeliczeniem ilości opakowań aby liczba sztuk była zgodna z zamawianą. Jeżeli w wyniku przeliczeń wychodzi wartość ułamka należy podać ilość do dwóch miejsc po przecinku.
	Kod CPV: 33168000-5
	Pakiet nr 60 - Elektrody do ablacji					Wykaz dokumentów dopuszczających produkt do użytku szpitalnego
L.p.	Opis przedmiotu zamówienia	Ilość	Cena jednostkowa netto	Stawka podatku VAT (%)	Cena jednostkowa brutto	Wartość netto (4x5)	Wartość podatku VAT (10-8)	Wartość brutto (4x7)	Nr katalogowy i nazwa produktu zaoferowanego (podać)	Nazwa dokumentu (ów) dopuszczającego (ch) zaoferowany produkt do użytku szpitalnego	Data wydania dokumentu i jego ważności	Nr dokumentu
1	2	3	4	5	6	7	8	9	10	11	12	13

1.	Jednorazowa elektroda typu igłowego, monopolarna przeznaczona do ablacji zmian w trzustce pod kontrolą EUS. Wyposażona w system chłodzenia pancerza wymuszonym obiegiem cieczy. Regulowana głębokość wprowadzenia ostrza do zmiany. Długość aktywnej części igły 5,7,10 mm, długość całkowita 1415+/-10 mm, średnica narzędzia 7 Fr/19G.Przeznaczona do generatora VIVA Combo.	30	-00 zł	8%	-00 zł	-00 zł	-00 zł	-00 zł
2.	Jednorazowa elektroda typu cylindrycznego , bipolarna przeznaczona do ablacji zmian w zwężeniach dróg żółciowych podczas ECPW. Wyposażona w system monitorowania temperatury części roboczej elektrody. Długość robocza 11,18,22,33 mm, pierścienie ułożone liniowo w odstępach. Długość całkowita 175 cm, średnica narzędzia 7 Fr./2,31 mm Przeznaczona do generatora VIVA Combo.	10	-00 zł	8%	-00 zł	-00 zł	-00 zł	-00 zł
Razem:					-00 zł	Razem:	-00 zł

	………………….., dnia ……………..			………………………………… / podpis osoby upoważnionej

## Pakiet_61
	Znak sprawy: 16/2021			SZCZEGÓŁOWA OFERTA CENOWA					Załącznik nr 2 do SWZ

	Zamawiający wyraża zgodę na wycenę produktu w opakowaniu innej wielkości niż podana w opisie przedmiotu zamówienia z jednoczesnym przeliczeniem ilości opakowań aby liczba sztuk była zgodna z zamawianą. Jeżeli w wyniku przeliczeń wychodzi wartość ułamka należy podać ilość do dwóch miejsc po przecinku.

	Pakiet nr 61 – Kombinezon ochronny
	Kod CPV: 33194120-3					Wykaz dokumentów dopuszczających produkt do użytku szpitalnego
L.p.	Opis przedmiotu zamówienia	J.m.	Ilość	Cena jednostkowa netto	Stawka podatku VAT	Cena jednostkowa brutto	Wartość netto (4x5)	Wartość podatku VAT	Wartość brutto / (4x7)	Nr katalogowy i nazwa preparatu zaoferowanego (podać)		Nazwa dokumentu(ów) dopuszczającego(ch) zaoferowany produkt do użytku szpitalnego	Data wydania dokumentu i jego ważności	Nr dokumentu
1	2	3	4	5	6	7	8	9	10	11	12	13	14	15

1.	Kombinezon ochronny zgodny z wymaganiami zasadniczymi Rozporządzenia Parlamentu Europejskiego i Rady (UE) 2016/425 dot. środków ochrony indywidualnej, w tym normy EN 14126:2003 dotyczącej odzieży, zapewniający ochronę przed czynnikami infekcyjnymi, według co najmniej wyszczególnionych warunków: odporność na przenikanie skażonej cieczy pod wpływem ciśnienia hydrostatycznego - klasa 4 lub wyższa, minimalna wytrzymałość na rozdzieranie i na przekłucie wg EN 14325:2018 (klasa 1), co najmniej typ 4 wg klasyfikacji zgodnie z EN 14605: 2005+A1:2009 lub typ 6 wg EN 13034:2005+A1:2009, rękawy wykończone elastyczną taśmą zabezpieczającą, zamek błyskawiczny kryty listwą, kaptur z dopasowującą się do twarzy gumką, nogawki wykończone elastyczną taśmą zabezpieczającą, elastyczna gumka w pasie	szt.	6000	-00 zł	8%	0,00 zł	-00 zł	-00 zł	-00 zł
				Razem:	-00 zł	Razem:	-00 zł

	……………….., dnia ……………………………………					........................................................
				podpis osoby upoważnionej

## Pakiet_62
	Znak sprawy: 16/2021			SZCZEGÓŁOWA OFERTA CENOWA					Załącznik nr 2 do SWZ

	Zamawiający wyraża zgodę na wycenę produktu w opakowaniu innej wielkości niż podana w opisie przedmiotu zamówienia z jednoczesnym przeliczeniem ilości opakowań aby liczba sztuk była zgodna z zamawianą. Jeżeli w wyniku przeliczeń wychodzi wartość ułamka należy podać ilość do dwóch miejsc po przecinku.

	Pakiet nr 62 – Gogle ochronne
	Kod CPV: 33194120-3					Wykaz dokumentów dopuszczających produkt do użytku szpitalnego
L.p.	Opis przedmiotu zamówienia	J.m.	Ilość	Cena jednostkowa netto	Stawka podatku VAT	Cena jednostkowa brutto	Wartość netto (4x5)	Wartość podatku VAT	Wartość brutto / (4x7)	Nr katalogowy i nazwa preparatu zaoferowanego (podać)		Nazwa dokumentu(ów) dopuszczającego(ch) zaoferowany produkt do użytku szpitalnego	Data wydania dokumentu i jego ważności	Nr dokumentu
1	2	3	4	5	6	7	8	9	10	11	12	13	14	15

1.	Gogle ochronne, wyrób o cechach ochronnych zapewniający ochronę oczu i ich najbliższego otoczenia przed czynnikami zewnętrznymi powinien spełniać wymagania zasadnicze Rozporządzenia Parlamentu Europejskiego i Rady UE 2016/425 dot. środków ochrony indywidualnej, w tym normy: EN 166: 2001 (UE) w zakresie: wymiarów minimalnego pokrycia chronionego obszaru ocznego, współczynnika przepuszczania światła – nie mniej niż 74,4 %; Gogle ochronne powinny przylegać bezpośrednio do twarzy użytkownika, osłaniając oczy wraz z ich najbliższym otoczeniem. Gogle ochronne powinny być wykonana z materiałów niepalnych, zakładane na elastyczną gumkę z regulacją długości w miejscu mocowania.	szt.	600	-00 zł	23%	0,00 zł	-00 zł	-00 zł	-00 zł
				Razem:	-00 zł	Razem:	-00 zł

	……………….., dnia ……………………………………					........................................................
				podpis osoby upoważnionej

## Pakiet_63
	Znak sprawy: 16/2021			SZCZEGÓŁOWA OFERTA CENOWA					Załącznik nr 2 do SWZ

	Zamawiający wyraża zgodę na wycenę produktu w opakowaniu innej wielkości niż podana w opisie przedmiotu zamówienia z jednoczesnym przeliczeniem ilości opakowań aby liczba sztuk była zgodna z zamawianą. Jeżeli w wyniku przeliczeń wychodzi wartość ułamka należy podać ilość do dwóch miejsc po przecinku.

	Pakiet nr 63 – Półmaski filtrujące
	Kod CPV: 33194120-3					Wykaz dokumentów dopuszczających produkt do użytku szpitalnego
L.p.	Opis przedmiotu zamówienia	J.m.	Ilość	Cena jednostkowa netto	Stawka podatku VAT	Cena jednostkowa brutto	Wartość netto (4x5)	Wartość podatku VAT	Wartość brutto / (4x7)	Nr katalogowy i nazwa preparatu zaoferowanego (podać)		Nazwa dokumentu(ów) dopuszczającego(ch) zaoferowany produkt do użytku szpitalnego	Data wydania dokumentu i jego ważności	Nr dokumentu
1	2	3	4	5	6	7	8	9	10	11	12	13	14	15

1.	Półmaska filtrująca wyrób o cechach ochronnych, chroniący przed aerozolami w tym bioaerozolami, powinien zapewniać zgodność z wymaganiami zasadniczymi Rozporządzenia Parlamentu Europejskiego i Rady (UE) 2016/425 dot. środków ochrony indywidualnej, w tym normy: EN 149:2001+A1:2009 (UE) w zakresie: 1) skuteczności filtracji wobec aerozoli stałych i/lub ciekłych nie mniej niż 94 % , 2) oporu oddychania – nie więcej niż 300 Pa, 3) zawartości CO2 w powietrzu wdychanym – jeżeli dotyczy – mniejsza niż 1% obj., 4) całkowitego przecieku wewnętrznego - nie więcej niż 8 %. Półmaska filtrująca powinna osłaniać usta, nos i brodę użytkownika. Powinna być wykonana z układu włóknin filtracyjnych i osłonowych trudnopalnych. Podstawowe elementy półmaski filtrującej: zacisk nosowy, lub odpowiednio wyprofilowana część nosowa czaszy półmaski; zawór wydechowy – (opcjonalnie); taśmy nagłowia wykonane z gumy pasmanteryjnej lub lateksowej lub innego materiału tekstylnego; zapinki taśm nagłowia umożliwiające regulację– (opcjonalnie). / Półmaska filtrująca powinna być oznakowana zgodnie z wymaganiami normy stanowiącej podstawę wykazania jej właściwości ochronnych (np. w EN numer normy, nazwa półmaski, klasa ochrony, dane producenta).	szt.	8000	-00 zł	8%	0,00 zł	-00 zł	-00 zł	-00 zł
2.	Półmaska filtrująca wyrób o cechach ochronnych, chroniący przed aerozolami w tym bioaerozolami, powinien zapewniać zgodność z wymaganiami zasadniczymi Rozporządzenia Parlamentu Europejskiego i Rady (UE) 2016/425 dot. środków ochrony indywidualnej, w tym normy: EN 149:2001+A1:2009 (UE) w zakresie: 1) skuteczności filtracji wobec aerozoli stałych i/lub ciekłych nie mniej niż 99 % , 2) oporu oddychania – nie więcej niż 300 Pa, 3) zawartości CO2 w powietrzu wdychanym – jeżeli dotyczy – mniejsza niż 1% obj., 4) całkowitego przecieku wewnętrznego - nie więcej niż 8 %. Półmaska filtrująca powinna osłaniać usta, nos i brodę użytkownika. Powinna być wykonana z układu włóknin filtracyjnych i osłonowych trudnopalnych. Podstawowe elementy półmaski filtrującej: zacisk nosowy, lub odpowiednio wyprofilowana część nosowa czaszy półmaski; zawór wydechowy – (opcjonalnie); taśmy nagłowia wykonane z gumy pasmanteryjnej lub lateksowej lub innego materiału tekstylnego; zapinki taśm nagłowia umożliwiające regulację– (opcjonalnie). / Półmaska filtrująca powinna być oznakowana zgodnie z wymaganiami normy stanowiącej podstawę wykazania jej właściwości ochronnych (np. w EN numer normy, nazwa półmaski, klasa ochrony, dane producenta).	szt.	5000	-00 zł	8%	0,00 zł	-00 zł	-00 zł	-00 zł
				Razem:	-00 zł	Razem:	-00 zł

	……………….., dnia ……………………………………					........................................................
				podpis osoby upoważnionej

## Pakiet_64
	Znak sprawy: 16/2021			SZCZEGÓŁOWA OFERTA CENOWA					Załącznik nr 2 do SWZ

	Zamawiający wyraża zgodę na wycenę produktu w opakowaniu innej wielkości niż podana w opisie przedmiotu zamówienia z jednoczesnym przeliczeniem ilości opakowań aby liczba sztuk była zgodna z zamawianą. Jeżeli w wyniku przeliczeń wychodzi wartość ułamka należy podać ilość do dwóch miejsc po przecinku.

	Pakiet nr 64 – Ochraniacze na obuwie wysokie
	Kod CPV: 33194120-3					Wykaz dokumentów dopuszczających produkt do użytku szpitalnego
L.p.	Opis przedmiotu zamówienia	J.m.	Ilość	Cena jednostkowa netto	Stawka podatku VAT	Cena jednostkowa brutto	Wartość netto (4x5)	Wartość podatku VAT	Wartość brutto / (4x7)	Nr katalogowy i nazwa preparatu zaoferowanego (podać)		Nazwa dokumentu(ów) dopuszczającego(ch) zaoferowany produkt do użytku szpitalnego	Data wydania dokumentu i jego ważności	Nr dokumentu
1	2	3	4	5	6	7	8	9	10	11	12	13	14	15

1.	Osłony na buty (wysokie pod kolana), wykonane z włókniny trójwarstwowej SMS polipropylenowej, przeznaczone do warunków kontaktu z płynami związanego z zachlapaniem, posiadające antypoślizgowe paski o szer. 0,5 - 1,0 cm każdy na całej długości części spodniej, bez zaw. lateksu, celulozy, poliestru, zakończone ściągaczem	szt.	12000	-00 zł	23%	0,00 zł	-00 zł	-00 zł	-00 zł
				Razem:	-00 zł	Razem:	-00 zł

	……………….., dnia ……………………………………					........................................................
				podpis osoby upoważnionej