## DANE
KONDYGNACJA | SYMBOL | KATEGORIA | GOTOWY/ NA WYMIAR | LOKALIZACJA | OPIS | PRODUKT REFERENCYJNY/ UWAGI | SZT. | ARCH./ WNĘTRZA
-01_PIWNICA (K-1) | SL-p1 | elementy stalowe/ ślusarka | G | WĘZEŁ CIEPLNY | PRÓG H5cm W DRZWIACH DO WĘZŁA CIEPLNEGO, STAL NIERDZEWNA | / | 1 | ARCH
-01_PIWNICA (K-1) | G1 | gaśnica | G | KLUBOKAWIARNIA | GAŚNICA 4kg, W SZAFCE DO ZABUDOWY, DRZWICZKI SZAFKI LAKIEROWANE NA KOLOR IGP ZGODNY Z KOLOREM PROFILI ŚCIANEK SZKLANYCH | GAŚNICA SGG-GAŚ-SILESIAN-GP4X-ABC + SZAFKA SUPRON 3 S-SG-6-P- | 1 | ARCH
-01_PIWNICA (K-1) | H1 | hydrant | G | KLUBOKAWIARNIA | HYDRANT PODTYNKOWY WEW. Dn25, do zabudowy, specjalny, dekoracyjny, w obudowie ze stali nierdzewnej, drzwiczki z szyby hartowanej z indywidualnym nadrukiem, szafka dzielona na hydrant i na gaśnicę min. 4kg; szafka pozioma, g łębokość zabudowy do 17cm Hydrant wewnętrzny na wąż półsztywny DN25 wg EN-694 - min. 20mb. Prądownica PW-25 wg EN 671-1. Zawór DN25. Montaż na normatywnej wysokości. Gras, Seria Future, HW-19 W-K-20/30 SH GAŚNICA SGG-GAŚ-SILESIAN-GP4X-ABC | #VALUE! | 1 | ARCH
-01_PIWNICA (K-1) | SL-bl5 | balustrada | G/W | WENTYLATORNIA | BALUSTRADA PODESTU TECHN. WENTYLATORNI | BALUSTRADA SYSTEMOWA, STALOWA | 1 | ARCH
-01_PIWNICA (K-1) | SL-bl6 | balustrada | G/W | ROZDZIELNICA | BALUSTRADA PODESTU TECHN. ROZDZIELNICY | BALUSTRADA SYSTEMOWA, STALOWA | 1 | ARCH
-01_PIWNICA (K-1) | SL-po1 | podest techniczny | G/W | WENTYLATORNIA | PODEST TECHNICZNY WENTYLATORNI | KRATA WEMA | 1 | ARCH
-01_PIWNICA (K-1) | SL-po2 | podest techniczny | G/W | ROZDZIELNICA | PODEST TECHNICZNY ROZDZIELNICY | KRATA WEMA | 1 | ARCH
-01_PIWNICA (K-1) | SL-sch1 | schody stalowe | G/W | WENTYLATORNIA | WENTYLATORNIA 3x15,67/30 | BLACHA RYFLOWANA | 1 | ARCH
-01_PIWNICA (K-1) | SL-sch2 | schody stalowe | G/W | ROZDZIELNICA | ROZDZIELNICA 4x16,75/26,5 | BLACHA RYFLOWANA | 1 | ARCH
-01_PIWNICA (K-1) | SL-sch3 | schody stalowe | G/W | KLUBOKAWIARNIA | KLUBOKAWIARNIA 3x17.06/26.5 + 14x17.06/26.5, schody stalowe - konstrukcja stalowa, trepy drwniane. Pierwsze 2 stopnie i spocznik wykonane z drewna litego, bieg stalowy połączony z biegiem drewnianym | PATRZ: RYSUNKI SZCZEGÓŁOWE SCHODÓW, PROJEKT KONSTRUKCJI | 1 | ARCH
-01_PIWNICA (K-1) | SL-bl2 | balustrada | W | KLATKA SCHODOWA -1.01 | BALUSTRADA WEW. DUSZY SCHODÓW BALUSTRADA STALOWA, Z ELEMENTÓW O PRZEKROJU PŁASKIM OK. 5x30mm, LAKIER PROSZKOWY,KOLOR OKREŚLONY W PROJEKCIE ARCH. WNĘTRZ | PATRZ: ZESTAWIENIE SCHODÓW I BALUSTRAD | 1 | ARCH
-01_PIWNICA (K-1) | SL-bl3 | balustrada | W | KLATKA SCHODOWA -1.01 | BALUSTRADA STALOWA, Z ELEMENTÓW O PRZEKROJU PŁASKIM OK. 5x30mm, LAKIER PROSZKOWY,KOLOR OKREŚLONY W PROJEKCIE ARCH. WNĘTRZ | PATRZ: ZESTAWIENIE SCHODÓW I BALUSTRAD | 1 | ARCH
-01_PIWNICA (K-1) | SL-bl7 | balustrada | W | KLUBOKAWIARNIA | BALUSTRADA SCHODÓW DO KLUBOKAWIARNI, BALUSTRADA NA SŁUPKACH STALOWYCH WG PROJEKTU KONSTRUKCJI, WYKOŃCZONA ARKUSZAMI BLACHY LAKIEROWANEJ NA KOLOR WG ARCH. WNĘTRZ; POCHWYT STALOWY O PRZEKROJU RUROWYM, INDYWIDULANY KSZTAŁT, LAKIEROWANY J.W. | PATRZ: ZESTAWIENIE SCHODÓW I BALUSTRAD | 1 | ARCH
-01_PIWNICA (K-1) | W-rol7 | tekstylia okienne | W | KLUBOKAWIARNIA | ROLETY ZACIEMNIAJĄCE, Z NAPĘDEM ELEKTRYCZNYM, ROLETY MONTOWANE W KASETACH DO ZABUDOWY, W WARSTWIE OCIEPLENIA NAD OTWOREM OKIENNYM, KASETY ZLICOWANE Z SUFITEM PODWIESZONYM, PROWADNICE W KOLORZE ŚCIAN,; TKANINA BLACKOUT, CO NAJMNIEJ TRUDNOPALNA OKNA: 230X246 | SOMFY; TKANINA JAB MERIDIAN TEPI FR DARK 300, P41114-071; wszystkie dekoracje okien wykonać na podstawie pomiaru z natury, po potwierdzeniu tkanin i kolorów na postawie próbek i mock-up | 2 | ARCH
-01_PIWNICA (K-1) | Wst-1 | scena | W | KLUBOKAWIARNIA | podwyższenie 28cm, wykończenie z drewna (parkiet wg planów posadzek), pod sceną prowadzenie przewodów elektrycznych, montaż floorboxów w posadzce sceny, pow. ok. 30m2 1 SCHODEK, OD STRONY WIDOWNI WYSUWANY Z KONSTRUKCJI PLATFORMY | PATRZ: RYSUNKI SZCZEGÓŁOWE KLUBOKAWIARNI | 1 | ARCH
-01_PIWNICA (K-1) | W-zas3 | tekstylia | W | KLUBOKAWIARNIA | ZASŁONA ZACIEMNIAJĄCA, NA ELEKTRYCZNEJ SZYNIE SUFITOWEJ, PODTYNKOWEJ, MONTOWANEJ W SUFICIE PODWIESZONYM GIĘCIE PO ŁUKU, SZER. ok. 4,0 m, PARKOWANIE Z JEDNEJ STRONY; TKANINA PÓŁZACIEMNIEJĄCA LUB BLACKOUT, DWUSTRONNA, CO NAJMNIEJ TRUDNOPALNA, MARSZCZENIE 1:2, TAŚMA WAVE (szer. max. zasłony: 12cm); SILNIK SZYNY MONTOWANY DO GÓRY, W PRZESTRZENI SUFIT OBNIŻONEGO, W PRZYPADKU BRAKU WYSOKOŚCI - Z TYŁU ZA ZASŁONĄ OD STRONY ZASCENIA | SOMFY; TKANINA JAB PASHA 1-6512-378; wszystkie dekoracje okien wykonać na podstawie pomiaru z natury, po potwierdzeniu tkanin i kolorów na postawie próbek i mock-up | 1 | ARCH
-01_PIWNICA (K-1) | W-zas4 | tekstylia | W | KLUBOKAWIARNIA | ZASŁONA ZACIEMNIAJĄCA, NA ELEKTRYCZNEJ SZYNIE SUFITOWEJ, PODTYNKOWEJ, MONTOWANEJ W SUFICIE PODWIESZONYM GIĘCIE PO ŁUKU, SZER. ok. 3,90 m, PARKOWANIE Z JEDNEJ STRONY; TKANINA BLACKOUT, DWUSTRONNA, CO NAJMNIEJ TRUDNOPALNA, MARSZCZENIE 1:2, TAŚMA WAVE (szer. max. zasłony: 12cm); SILNIK SZYNY MONTOWANY DO GÓRY, W PRZESTRZENI SUFIT OBNIŻONEGO, W PRZYPADKU BRAKU WYSOKOŚCI - Z TYŁU ZA ZASŁONĄ OD STRONY ZASCENIA | SOMFY; TKANINA JAB PASHA 1-6512-378; wszystkie dekoracje okien wykonać na podstawie pomiaru z natury, po potwierdzeniu tkanin i kolorów na postawie próbek i mock-up | 1 | ARCH
3_PIĘTRO I (K3) | A-1 | antyki | G | FOYER SALI KAMERALNEJ | STOLIK POMOCNICZY THONET KARTA EWIDENCYJNA NR 8, NR EW. J-13/1 | PATRZ: KARTY EWIDENCYJNE ANTYKÓW | 1 | WN
3_PIĘTRO I (K3) | A-10 | antyki | G | SALON JACHIMECKIEGO | PORTRETY Z. JACHIMECKIEJ, KARTA EW. NR 2, NR EW. J-63 | PATRZ: KARTY EWIDENCYJNE ANTYKÓW | 1 | WN
3_PIĘTRO I (K3) | A-11 | antyki | G | SALON JACHIMECKIEGO | LUSTRO KARTA EW. NR 23, NR EW. J-37 | PATRZ: KARTY EWIDENCYJNE ANTYKÓW | 1 | WN
3_PIĘTRO I (K3) | A-12 | antyki | G | BIBLIOTEKA ZAKŁADOWA | LUSTRO KARTA EW. NR 6, NR EW. J-11 | PATRZ: KARTY EWIDENCYJNE ANTYKÓW | 2 | WN
6_PIĘTRO IV (K6) | A-13 | antyki | G | SALA KONFERENCYJNA 4.20 | SZAFA BIBLIOTECZNA, KARTA EW. NR 4, NR EW. J-45 | PATRZ: KARTY EWIDENCYJNE ANTYKÓW | 1 | WN
6_PIĘTRO IV (K6) | A-14 | antyki | G | SALA KONFERENCYJNA 4.20 | ŻYRANDOLE - MOSIĘŻNE ŚWIECZNIKI W STYLU KSIĘSTWA WARSZAWSKIEGO, 6-RAMIENNE, BEZ NUMERU EWIDENCYJNEGO, NR 12 NA LIŚCIE ANTYKÓW PWM | PATRZ: SPIS ANTYKÓW PWM | 2 | WN
7_PIĘTRO V (K7) | A-15 | antyki | G | POKÓJ ASYSTENTÓW DYREKCJI | STOLIK OKOLICZNOŚCIOWY, KARTA EW. NR 11, NR EW. J-34 | PATRZ: KARTY EWIDENCYJNE ANTYKÓW | 1 | WN
7_PIĘTRO V (K7) | A-16 | antyki | G | POKÓJ ASYSTENTÓW DYREKCJI | KRZESŁO, KARTA EW. NR 16, NR EW. J-34, NR EW. 3-8 | PATRZ: KARTY EWIDENCYJNE ANTYKÓW | 2 | WN
7_PIĘTRO V (K7) | A-17 | antyki | G | POKÓJ ASYSTENTÓW DYREKCJI | STOJAK NA PARASOLE. KARTA EW. NR 26, NR EW. J-54 | PATRZ: KARTY EWIDENCYJNE ANTYKÓW | 1 | WN
7_PIĘTRO V (K7) | A-18 | antyki | G | POKÓJ ASYSTENTÓW DYREKCJI | LUSTRO KARTA EW. NR 22, NR EW. J-28 | PATRZ: KARTY EWIDENCYJNE ANTYKÓW | 1 | WN
7_PIĘTRO V (K7) | A-19 | antyki | G | GAB. ZASTĘPCY DYREKTORA 5.07 | FOTEL USZAK, NR EW. J-29, J-30 | PATRZ: SPIS ANTYKÓW PWM | 2 | WN
3_PIĘTRO I (K3) | A-2 | antyki | G | FOYER SALI KAMERALNEJ | KANAPA KARTA EW. NR EW. 19, J-2 | PATRZ: KARTY EWIDENCYJNE ANTYKÓW | 1 | WN
7_PIĘTRO V (K7) | A-20 | antyki | G | GAB. ZASTĘPCY DYREKTORA 5.07 | STOLIK OKOLICZNOŚCIOWY, NR EW. J-16 | PATRZ: SPIS ANTYKÓW PWM | 1 | WN
7_PIĘTRO V (K7) | A-21 | antyki | G | GAB. ZASTĘPCY DYREKTORA 5.06 | KRZESŁO, NR EW. J-17, J-16 | PATRZ: SPIS ANTYKÓW PWM | 2 | WN
7_PIĘTRO V (K7) | A-22 | antyki | G | GAB. ZASTĘPCY DYREKTORA 5.06 | STOLIK POMOCNICZY THONET, KARTA EW. NR 08, NR EW. 13/3 | PATRZ: KARTY EWIDENCYJNE ANTYKÓW | 1 | WN
7_PIĘTRO V (K7) | A-23 | antyki | G | GAB. ZASTĘPCY DYREKTORA 5.06 | SZAFA BIBLIOTECZNA/ WITRYNA, NR EW. N-3-1/9 | PATRZ: SPIS ANTYKÓW PWM | 1 | WN
7_PIĘTRO V (K7) | A-24 | antyki | G | GAB. ZASTĘPCY DYREKTORA 5.07 | KWIETNIK, NR EW. J-25 | PATRZ: SPIS ANTYKÓW PWM | 1 | WN
7_PIĘTRO V (K7) | A-25 | antyki | G | GAB. ZASTĘPCY DYREKTORA 5.07 | SEKRETARZYK, KARTA EW. NR 13, NR EW. J-41 | PATRZ: KARTY EWIDENCYJNE ANTYKÓW | 1 | WN
-01_PIWNICA (K-1) | H5 | hydrant | G | KOMUNIKACJA -1.06 | HYDRANT PODTYNKOWY WEW. Dn25 KP Z GAŚNICĄ 4kg. WERSJA SLIM Szafka POZIOMA, głębokość do 15cm, ramki do montażu podtynkowego Hydrant wewnętrzny na wąż półsztywny DN25 wg EN-694 - min. 20mb. Prądownica PW-25 wg EN 671-1. Zawór DN25. Wykończenie drzwiczek stal nierdzewna/ lakier IGP wg arch. wnętrz. Montaż na normatywnej wysokości. ref. GRAS, HW-25N/W-20/30 SLIM 150 + G-SLIM (K) GAŚNICA SGG-GAŚ-SILESIAN-GP4X-ABC | #VALUE! | 1 | ARCH
-01_PIWNICA (K-1) | H5 | hydrant | G | KOMUNIKACJA -1.11 | HYDRANT PODTYNKOWY WEW. Dn25 KP Z GAŚNICĄ 4kg. WERSJA SLIM Szafka POZIOMA, głębokość do 15cm, ramki do montażu podtynkowego Hydrant wewnętrzny na wąż półsztywny DN25 wg EN-694 - min. 20mb. Prądownica PW-25 wg EN 671-1. Zawór DN25. Wykończenie drzwiczek stal nierdzewna/ lakier IGP wg arch. wnętrz. Montaż na normatywnej wysokości. ref. GRAS, HW-25N/W-20/30 SLIM 150 + G-SLIM (K) GAŚNICA SGG-GAŚ-SILESIAN-GP4X-ABC | #VALUE! | 1 | ARCH
7_PIĘTRO V (K7) | A-26 | antyki | G | POM. BIUROWE 5.12 | STOLIK OWALNY, KARTA EW. NR 9, NR EW. J-14 | PATRZ: KARTY EWIDENCYJNE ANTYKÓW | 1 | WN
7_PIĘTRO V (K7) | A-27 | antyki | G | GABINET DYREKTORA | BIURKO, NR EW. N-3-1/11 | PATRZ: SPIS ANTYKÓW PWM | 1 | WN
1_PARTER (K1) | H1 | hydrant | G | RECEPCJA | HYDRANT PODTYNKOWY WEW. Dn25 KP Z GAŚNICĄ 4kg. WERSJA SLIM Szafka POZIOMA, głębokość do 15cm, ramki do montażu podtynkowego Hydrant wewnętrzny na wąż półsztywny DN25 wg EN-694 - min. 20mb. Prądownica PW-25 wg EN 671-1. Zawór DN25. Wykończenie drzwiczek stal nierdzewna/ lakier IGP wg arch. wnętrz. Montaż na normatywnej wysokości. ref. GRAS, HW-25N/W-20/30 SLIM 150 + G-SLIM (K) | #VALUE! | 1 | ARCH
1_PARTER (K1) | H2 | hydrant | G | KOMUNIKACJA 0.06 | HYDRANT PODTYNKOWY WEW. Dn25 S POPRZECZNY Z GAŚNICĄ 6kg. Zawór DN25 Wąż półsztywny DN25 wg EN-694 - 20 mb lub 30 mb. Hydrant wewnętrzny na wąż półsztywny DN25. Model Modułowy, montaż podtynkowy, z miejscem na gaśnicę proszkową do 6kg. Drzwiczi i ramki malowane na kolor z palety IGP ref. Gras, HW-25 W-SK-20/30 | #VALUE! | 1 | ARCH
1_PARTER (K1) | Wsan-1 | kurtyna powietrzna wg IS | G | HOL WEJŚCIOWY | KURTYNA POWIETRZNA wg. projektu sanitarnego, 1 kurtyna nawierzchniowa, specjalna, z wykończeniem materiałem kamiennym | ROSENBERG ZEN ECG 1500 P Z PANELEM PRZEDNIM INDYWIDUALNYM | 1 | ARCH
1_PARTER (K1) | Wsan-2 | kurtyna powietrzna wg IS | G | ANTRESOLA NAD KLUB. | KURTYNA POWIETRZNA wg. projektu sanitarnego, wbudowana w sufit podwieszony | WIDOCZNE ELEMENTY LAKIEROWANE NA KOLOR IDENTYCZNY Z KOLOREM SUFITU | 1 | ARCH
1_PARTER (K1) | Wsan-2 | kurtyna powietrzna wg IS | G | KSIĘGARNIA | KURTYNA POWIETRZNA wg. projektu sanitarnego, wbudowana w sufit podwieszony | WIDOCZNE ELEMENTY LAKIEROWANE NA KOLOR IDENTYCZNY Z KOLOREM SUFITU | 1 | ARCH
1_PARTER (K1) | Wsan-3 | kurtyna powietrzna wg IS | G | KOMUNIKACJA 0.06 | KURTYNA POWIETRZNA wg. projektu sanitarnego, wbudowana w sufit podwieszony | WIDOCZNE ELEMENTY LAKIEROWANE NA KOLOR IDENTYCZNY Z KOLOREM SUFITU | 1 | ARCH
1_PARTER (K1) | SL-bl1 | balustrada | W | KLATKA SCHODOWA 0.04 | BALUSTRADA WSCHODNIA BALUSTRADA STALOWA, Z ELEMENTÓW O PRZEKROJU PŁASKIM OK. 5x30mm, LAKIER PROSZKOWY,KOLOR OKREŚLONY W PROJEKCIE ARCH. WNĘTRZ | PATRZ: ZESTAWIENIE SCHODÓW I BALUSTRAD | 1 | ARCH
1_PARTER (K1) | SL-bl2 | balustrada | W | KLATKA SCHODOWA 0.04 | BALUSTRADA WEWNĘRZNA BALUSTRADA STALOWA, Z ELEMENTÓW O PRZEKROJU PŁASKIM OK. 5x30mm, LAKIER PROSZKOWY,KOLOR OKREŚLONY W PROJEKCIE ARCH. WNĘTRZ | PATRZ: ZESTAWIENIE SCHODÓW I BALUSTRAD | 1 | ARCH
1_PARTER (K1) | SL-bl3 | balustrada | W | KLATKA SCHODOWA 0.04 | BALUSTRADA ZACHODNIA BALUSTRADA STALOWA, Z ELEMENTÓW O PRZEKROJU PŁASKIM OK. 5x30mm, LAKIER PROSZKOWY,KOLOR OKREŚLONY W PROJEKCIE ARCH. WNĘTRZ | PATRZ: ZESTAWIENIE SCHODÓW I BALUSTRAD | 1 | ARCH
1_PARTER (K1) | SL-br1 | balustrada | W | KLATKA SCHODOWA | BRAMKA ANTYPANICZNA wykonana z materiały i w kolorze zgodny z balustradą klatki schodowej | PATRZ: ZESTAWIENIE SCHODÓW I BALUSTRAD | 1 | ARCH
1_PARTER (K1) | Wst-w1 | wycieraczka | W | HOL WEJŚCIOWY | MATA WEJŚCIOWA KLASY OBIEKTOWEJ 31 LUB 33, TUFTOWANA, RUNO CIĘTE, TWORZYWO SZTUCZNE BARWIONE W MASIE NA PODŁOŻU BEZFTALANOWYM, MONTAŻ W ZAGŁĘBIENIU W POSADZCE, TRUDNOPALNOŚĆ KLASY B WIELKOŚĆ: 70X150cm, GR. 8,5mm, WYSOKOŚĆ RUNA 5,5mm | Forbo Coral Luxe kol. Diamond; | 1 | ARCH
1_PARTER (K1) | Wst-w1 | wycieraczka | W | KSIĘGARNIA | MATA WEJŚCIOWA KLASY OBIEKTOWEJ 31 LUB 33, TUFTOWANA, RUNO CIĘTE, TWORZYWO SZTUCZNE BARWIONE W MASIE NA PODŁOŻU BEZFTALANOWYM, MONTAŻ W ZAGŁĘBIENIU W POSADZCE, TRUDNOPALNOŚĆ KLASY B WIELKOŚĆ: 70X150cm, GR. 8,5mm, WYSOKOŚĆ RUNA 5,5mm | Forbo Coral Luxe kol. Diamond | 1 | ARCH
1_PARTER (K1) | Wst-w2 | wycieraczka | W | ANTRESOLA NAD KLUB. 0.14 | MATA WEJŚCIOWA KLASY OBIEKTOWEJ 31 LUB 33, TUFTOWANA, RUNO CIĘTE, TWORZYWO SZTUCZNE BARWIONE W MASIE NA PODŁOŻU BEZFTALANOWYM, MONTAŻ W ZAGŁĘBIENIU W POSADZCE, TRUDNOPALNOŚĆ KLASY B WIELKOŚĆ: 50X175cm, GR. 8,5mm, WYSOKOŚĆ RUNA 5,5mm | Forbo Coral Luxe kol. Diamond | 1 | ARCH
1_PARTER (K1) | Wst-w2 | wycieraczka | W | KOMUNIKACJA 0.06 | MATA WEJŚCIOWA KLASY OBIEKTOWEJ 31 LUB 33, TUFTOWANA, RUNO CIĘTE, TWORZYWO SZTUCZNE BARWIONE W MASIE NA PODŁOŻU BEZFTALANOWYM, MONTAŻ W ZAGŁĘBIENIU W POSADZCE, TRUDNOPALNOŚĆ KLASY B WIELKOŚĆ: 50X175cm, GR. 8,5mm, WYSOKOŚĆ RUNA 5,5mm | Forbo Coral Luxe kol. Diamond | 1 | ARCH
1_PARTER (K1) | Wst-szm1 | regały mobilne archiwalne | G | MAGAZYN KSIĘGARNI | REGAŁY MOBILNE, KOMPLET Z REGAŁÓW: 30x80cm, 30x100cm, 30x120cm W/G RZUTU; SZYNY MONTOWANE W POSADZCE | COMPACTUS DYNAMIC XT, MCB | 1 | ARCH
1_PARTER (K1) | R-1 | akcesoria rowerowe | G | DZIEDZINIEC BUDYNKU | RAMA STALOWA OCYNKOWANA OGNIOWO, Z RURY fi42mm, 100 x 120cm DO ZABETNOWANIA, Z POPRZECZKĄ W POŁOWIE RAMY; STANOWISKO NA DWA ROWERY | stojak rowerowy SRP-2.1 | 5 | ARCH
1_PARTER (K1) | Wst-szm2 | regały mobilne archiwalne | G | ARCHIWUM MAT. WYDAW. | SYSTEMOWE REGAŁY MOBILNE, KOMPLET, 7 RZĘDÓW PO 4 REGAŁY 30X100cm WG RZUTU, SZYNY MONTOWANE W POSADZCE | COMPACTUS DYNAMIC XT, MCB | 1 | ARCH
7_PIĘTRO V (K7) | A-28 | antyki | G | GABINET DYREKTORA | KRZESŁO LUDWIK, KARTA EW. NR 18, NR EW. J-39 | PATRZ: SPIS ANTYKÓW PWM | 1 | WN
7_PIĘTRO V (K7) | A-29 | antyki | G | POM. BIUROWE 5.12 | FORTEPIAN + SIEDZISKO , GABARYT 203 x 145 cm, KARTA EWIDENCYJNA NR 27, NR EWIDENCYJNY J-53 | PATRZ: KARTY EWIDENCYJNE ANTYKÓW | 1 | WN
3_PIĘTRO I (K3) | A-3 | antyki | G | FOYER SALI KAMERALNEJ | STOLIK POMOCNICZY THONET KARTA EWIDENCYJNA NR 8, NR EW. J-13/2 | PATRZ: KARTY EWIDENCYJNE ANTYKÓW | 1 | WN
3_PIĘTRO I (K3) | A-4 | antyki | G | FOYER SALI KAMERALNEJ | FOTEL, KARTA EW. NR 15, NR EW. J-50 | PATRZ: KARTY EWIDENCYJNE ANTYKÓW | 1 | WN
3_PIĘTRO I (K3) | A-5 | antyki | G | FOYER SALI KAMERALNEJ | ŻYRANDOL 6-RAMIENNY, NR EW. J-26 | PATRZ: KARTY EWIDENCYJNE ANTYKÓW | 1 | WN
3_PIĘTRO I (K3) | A-6 | antyki | G | SALON JACHIMECKIEGO | PATEFON, KARTA EW. NR 20, NR EW. J-51 | PATRZ: KARTY EWIDENCYJNE ANTYKÓW | 1 | WN
3_PIĘTRO I (K3) | A-7 | antyki | G | SALON JACHIMECKIEGO | STOLIK ROZKŁADANY, KARTA EW. NR 10, NR EW. J-17 | PATRZ: KARTY EWIDENCYJNE ANTYKÓW | 1 | WN
3_PIĘTRO I (K3) | A-8 | antyki | G | SALON JACHIMECKIEGO | LUSTRO OWALNE, KARTA EW. NR 24, NR EW. J-46 | PATRZ: KARTY EWIDENCYJNE ANTYKÓW | 1 | WN
3_PIĘTRO I (K3) | A-9 | antyki | G | SALON JACHIMECKIEGO | PORTRETY Z. JACHIMECKIEGO, KARTA EW. NR 1, NR EW. J-62 | PATRZ: KARTY EWIDENCYJNE ANTYKÓW | 1 | WN
2_ANTRESOLA (K2) | B1-100120 | meble ruchome - stoły robocze | W | PRACOWNIA POLIGRAFII | BIURKO/ STÓŁ ROBOCZY O WZMOCNIONEJ KONSTRUKCJI, 100 x 120 cm, STELAŻ STALOWY (4 NOGI O PRZEKROJU KWADRATOWYM) NA KÓŁKACH (min. 2 SZT.) Z BLOKADĄ, BLATY Z PŁYTY LAMINOWANEJ 28mm KOLOR KORPUSU ZGODNY Z KOLOREM BIUREK PRACOWNICZYCH, LAMINAT W KOLORZE JASNOSZARYM | SWISS KRONO U2653 VL Szary Jasny | 2 | WN
2_ANTRESOLA (K2) | B1-100240 | meble ruchome - stoły robocze | W | MAGAZYN POLIGRAFII | BIURKO/ STÓŁ ROBOCZY O WZMOCNIONEJ KONSTRUKCJI, 100 x 240 cm, STELAŻ STALOWY (6 NÓG O PRZEKROJU KWADRATOWYM) NA KÓŁKACH (min. 2 SZT.) Z BLOKADĄ, BLATY Z PŁYTY LAMINOWANEJ 28mm KOLOR KORPUSU ZGODNY Z KOLOREM BIUREK PRACOWNICZYCH, LAMINAT W KOLORZE JASNOSZARYM | SWISS KRONO U2653 VL Szary Jasny | 1 | WN
2_ANTRESOLA (K2) | B1-60100 | meble ruchome - stoły robocze | W | PRACOWNIA POLIGRAFII | BIURKO/ STÓŁ ROBOCZY O WZMOCNIONEJ KONSTRUKCJI, 60 x 100 cm, STELAŻ STALOWY (4 NOGI O PRZEKROJU KWADRATOWYM) NA KÓŁKACH (min. 2 SZT.) Z BLOKADĄ, BLATY Z PŁYTY LAMINOWANEJ 28mm KOLOR KORPUSU ZGODNY Z KOLOREM BIUREK PRACOWNICZYCH, LAMINAT W KOLORZE JASNOSZARYM | SWISS KRONO U2653 VL Szary Jasny | 1 | WN
2_ANTRESOLA (K2) | B1-60120 | meble ruchome - stoły robocze | W | PRACOWNIA POLIGRAFII | BIURKO/ STÓŁ ROBOCZY O WZMOCNIONEJ KONSTRUKCJI, 60 x 120 cm, STELAŻ STALOWY (4 NOGI O PRZEKROJU KWADRATOWYM) NA KÓŁKACH (min. 2 SZT.) Z BLOKADĄ, BLATY Z PŁYTY LAMINOWANEJ 28mm KOLOR KORPUSU ZGODNY Z KOLOREM BIUREK PRACOWNICZYCH, LAMINAT W KOLORZE JASNOSZARYM | SWISS KRONO U2653 VL Szary Jasny | 1 | WN
2_ANTRESOLA (K2) | B1-80100 | meble ruchome - stoły robocze | W | PRACOWNIA POLIGRAFII | BIURKO/ STÓŁ ROBOCZY O WZMOCNIONEJ KONSTRUKCJI, 80 x 100 cm, STELAŻ STALOWY (4 NOGI O PRZEKROJU KWADRATOWYM) NA KÓŁKACH (min. 2 SZT.) Z BLOKADĄ, BLATY Z PŁYTY LAMINOWANEJ 28mm KOLOR KORPUSU ZGODNY Z KOLOREM BIUREK PRACOWNICZYCH, LAMINAT BLATU W KOLORZE JASNOSZARYM | SWISS KRONO U2653 VL Szary Jasny | 1 | WN
2_ANTRESOLA (K2) | B1-80200 | meble ruchome - stoły robocze | W | PRACOWNIA DIGITALIZACJI 2 | BIURKO/ STÓŁ ROBOCZY O WZMOCNIONEJ KONSTRUKCJI, 80 x 200 cm, STELAŻ STALOWY (4 NOGI O PRZEKROJU KWADRATOWYM) NA KÓŁKACH (min. 2 SZT.) Z BLOKADĄ, BLATY Z PŁYTY LAMINOWANEJ 28mm KOLOR KORPUSU ZGODNY Z KOLOREM BIUREK PRACOWNICZYCH, LAMINAT W KOLORZE JASNOSZARYM | SWISS KRONO U2653 VL Szary Jasny | 2 | WN
2_ANTRESOLA (K2) | B1-8090 | meble ruchome - stoły robocze | W | PRACOWNIA POLIGRAFII | BIURKO/ STÓŁ ROBOCZY O WZMOCNIONEJ KONSTRUKCJI, 80 x 90 cm, STELAŻ STALOWY (4 NOGI O PRZEKROJU KWADRATOWYM) NA KÓŁKACH (min. 2 SZT.) Z BLOKADĄ, LAKIEROWANY NA KOLOR ZGODNY Z NOGAMI BIUREK PRACOWNICZYCH, BLATY Z PŁYTY LAMINOWANEJ 28mm, MELAMINOWANEJ W KOLORZE JASNOSZARYM | SWISS KRONO U2653 VL Szary Jasny | 1 | WN
2_ANTRESOLA (K2) | B1-90200 | meble ruchome - stoły robocze | W | PRACOWNIA POLIGRAFII | BIURKO/ STÓŁ ROBOCZY O WZMOCNIONEJ KONSTRUKCJI, 90 x 200 cm, STELAŻ STALOWY (4 NOGI O PRZEKROJU KWADRATOWYM) NA KÓŁKACH (min. 2 SZT.) Z BLOKADĄ, LAKIEROWANY NA KOLOR ZGODNY Z NOGAMI BIUREK PRACOWNICZYCH, BLATY Z PŁYTY LAMINOWANEJ 28mm, MELAMINOWANEJ W KOLORZE JASNOSZARYM | SWISS KRONO U2653 VL Szary Jasny | 2 | WN
6_PIĘTRO IV (K6) | B-60120 | meble ruchome - biurka | G | POK. BIUROWE KONDYGNACJA 6 | BIURKO POMOCNICZE 60 x 120 cm, H75 BLAT NA 4 NOGACH O PRZEKROJU OKRĄGŁYM, NA METALOWEJ KONSTRUKCJI. MATERIAŁ BLATU ZGODNY Z MATERIAŁEM BIURKA GŁÓWNEGO, NOGI W KOLORZE ZGODNYM Z NOGAMI BIURKA GŁÓWNEGO. | ISKU MATRIX I/J | 4 | WN
2_ANTRESOLA (K2) | B-60160 | meble ruchome - biurka | G | POK. BIUROWE KONDYGNACJA 2 | BIURKO 60 x 160 cm + KONTENEREK PODBIURKOWY + LAMPKA BIURKOWA Blat: płyta meblowa laminowana z doklejką ABS 2mm. Gęstość płyty = 550-740 kg/m3 (P2). Grubość płyty =25mm, 685 kg/m2. Zastosowana technologia antybakteryjna z jonami srebra firmy BioCote® niszcząca 99,9% drobnoustrojów, działająca 24/7. Kolor laminatu BIAŁY Stelaż: na 2 nogach stalowych o profilu kwadratowym malowanych proszkowo z elektryczną regulacją wysokości w zakresie = 63-128 cm. KONTENEREK PODBIURKOWY Z SZUFLADAMI; 42,6 x 62,4 cm, H: 57,5 cm blokowane kółka przednie oraz składany kluczyk, mechanizm blokujący pozwala na wysuw jednocześnie tylko jedej szuflady ze względów bezpieczeństwa. 3 szuflady, metalowe uchwyty malowane proszkowo na kolor czarny. Korpus: płyta meblowa melaminowana w kolorze białym. LAMPKA BIURKOWA, z regulacją wysięgu, wysokości i ustawienia abażura, na podstawce, z aluminiowym abażurem, z pojedynczą żarówką E14, kabel z przełącnzikiem ON OFF, materiały: stal + aluminium, kolor aluminium | ISKU STYLE T EL, ISKU kontenerek 2007, lampa Artemide Tolomeo Micro Table | 1 | WN
6_PIĘTRO IV (K6) | B-60205 | meble ruchome - biurka | G | POK. BIUROWE KONDYGNACJA 6 | BIURKO POMOCNICZE 60 x 205 cm, H75 BLAT NA 4 NOGACH O PRZEKROJU OKRĄGŁYM, NA METALOWEJ KONSTRUKCJI. MATERIAŁ BLATU ZGODNY Z MATERIAŁEM BIURKA GŁÓWNEGO, NOGI W KOLORZE ZGODNYM Z NOGAMI BIURKA GŁÓWNEGO. | ISKU MATRIX I/J | 2 | WN
4_PIĘTRO II (K4) | B-70100 | meble ruchome - biurko pomocnicze | G | POK. BIUROWE KONDYGNACJA 4 | BIURKO POMOCNICZE 70 x 100 cm, H75 BLAT NA 4 NOGACH O PRZEKROJU OKRĄGŁYM, NA METALOWEJ KONSTRUKCJI. MATERIAŁ BLATU ZGODNY Z MATERIAŁEM BIURKA GŁÓWNEGO, NOGI W KOLORZE ZGODNYM Z NOGAMI BIURKA GŁÓWNEGO. | ISKU MATRIX I/J | 4 | WN
5_PIĘTRO III (K5) | B-70100 | meble ruchome - biurka | G | POK. BIUROWE KONDYGNACJA 5 | BIURKO POMOCNICZE 70 x 100 cm, H75 BLAT NA 4 NOGACH O PRZEKROJU OKRĄGŁYM, NA METALOWEJ KONSTRUKCJI. MATERIAŁ BLATU ZGODNY Z MATERIAŁEM BIURKA GŁÓWNEGO, NOGI W KOLORZE ZGODNYM Z NOGAMI BIURKA GŁÓWNEGO. | ISKU MATRIX I/J | 6 | WN
6_PIĘTRO IV (K6) | B-70100 | meble ruchome - biurka | G | POK. BIUROWE KONDYGNACJA 6 | BIURKO POMOCNICZE 70 x 100 cm, H75 BLAT NA 4 NOGACH O PRZEKROJU OKRĄGŁYM, NA METALOWEJ KONSTRUKCJI. MATERIAŁ BLATU ZGODNY Z MATERIAŁEM BIURKA GŁÓWNEGO, NOGI W KOLORZE ZGODNYM Z NOGAMI BIURKA GŁÓWNEGO. | ISKU MATRIX I/J | 1 | WN
4_PIĘTRO II (K4) | B-70160 | meble ruchome - biurka | G | POK. BIUROWE KONDYGNACJA 4 | BIURKO 70 x 160 cm + KONTENEREK PODBIURKOWY + LAMPKA BIURKOWA Blat: płyta meblowa laminowana z doklejką ABS 2mm. Gęstość płyty = 550-740 kg/m3 (P2). Grubość płyty =25mm, 685 kg/m2. Zastosowana technologia antybakteryjna z jonami srebra firmy BioCote® niszcząca 99,9% drobnoustrojów, działająca 24/7. Kolor laminatu BIAŁY Stelaż: na 2 nogach stalowych o profilu kwadratowym malowanych proszkowo z elektryczną regulacją wysokości w zakresie = 63-128 cm. KONTENEREK PODBIURKOWY Z SZUFLADAMI; 42,6 x 62,4 cm, H: 57,5 cm blokowane kółka przednie oraz składany kluczyk, mechanizm blokujący pozwala na wysuw jednocześnie tylko jedej szuflady ze względów bezpieczeństwa. 3 szuflady, metalowe uchwyty malowane proszkowo na kolor czarny. Korpus: płyta meblowa melaminowana w kolorze białym. LAMPKA BIURKOWA, z regulacją wysięgu, wysokości i ustawienia abażura, na podstawce, z aluminiowym abażurem, z pojedynczą żarówką E14, kabel z przełącnzikiem ON OFF, materiały: stal + aluminium, kolor aluminium | ISKU STYLE T EL, ISKU kontenerek 2007, lampa Artemide Tolomeo Micro Table | 2 | WN
4_PIĘTRO II (K4) | B-70180 | meble ruchome - biurka | G | POK. BIUROWE KONDYGNACJA 4 | BIURKO 70 x 180 cm + KONTENEREK PODBIURKOWY + LAMPKA BIURKOWA Blat: płyta meblowa laminowana z doklejką ABS 2mm. Gęstość płyty = 550-740 kg/m3 (P2). Grubość płyty =25mm, 685 kg/m2. Zastosowana technologia antybakteryjna z jonami srebra firmy BioCote® niszcząca 99,9% drobnoustrojów, działająca 24/7. Kolor laminatu BIAŁY Stelaż: na 2 nogach stalowych o profilu kwadratowym malowanych proszkowo z elektryczną regulacją wysokości w zakresie = 63-128 cm. KONTENEREK PODBIURKOWY Z SZUFLADAMI; 42,6 x 62,4 cm, H: 57,5 cm blokowane kółka przednie oraz składany kluczyk, mechanizm blokujący pozwala na wysuw jednocześnie tylko jedej szuflady ze względów bezpieczeństwa. 3 szuflady, metalowe uchwyty malowane proszkowo na kolor czarny. Korpus: płyta meblowa melaminowana w kolorze białym. LAMPKA BIURKOWA, z regulacją wysięgu, wysokości i ustawienia abażura, na podstawce, z aluminiowym abażurem, z pojedynczą żarówką E14, kabel z przełącnzikiem ON OFF, materiały: stal + aluminium, kolor aluminium | ISKU STYLE T EL, ISKU kontenerek 2007, lampa Artemide Tolomeo Micro Table | 6 | WN
1_PARTER (K1) | R-2 | akcesoria rowerowe | G | DZIEDZINIEC BUDYNKU | STACJA ŁADOWNIA ROWERÓW ELEKTRYCZNYCH I STACJA NAPRAWY ROWERÓW | IBOMBO E-PRS-LV2 – LiON | 1 | ARCH
1_PARTER (K1) | H3 | hydrant | G | KSIĘGARNIA | HYDRANT PODTYNKOWY WEW. Dn25 KP Z GAŚNICĄ 4kg. Szafka pionowa, szerokość zabudowy do 80cm, głębokość do 25cm, ramki do montażu podtynkowego, osobny moduł na gaśnicę pod szafką hydrantową; Wąż półsztywny DN25 wg EN-694 - min. 20mb. Prądownica PW-25 wg EN 671-1. Zawór DN25. Wykończenie drzwiczek stal nierdzewna/ lakier IGP + szyba przezierna z grafiką/ wg arch. wnętrz. Montaż na normatywnej wysokości. ref. GRAS, HW-25 W-KP-20/30 SH + GAŚNICA SGG-GAŚ-SILESIAN-GP4X-ABC | #VALUE! | 1 | ARCH
5_PIĘTRO III (K5) | B-70180 | meble ruchome - biurka | G | POK. BIUROWE KONDYGNACJA 5 | BIURKO 70 x 180 cm + KONTENEREK PODBIURKOWY + LAMPKA BIURKOWA Blat: płyta meblowa laminowana z doklejką ABS 2mm. Gęstość płyty = 550-740 kg/m3 (P2). Grubość płyty =25mm, 685 kg/m2. Zastosowana technologia antybakteryjna z jonami srebra firmy BioCote® niszcząca 99,9% drobnoustrojów, działająca 24/7. Kolor laminatu BIAŁY Stelaż: na 2 nogach stalowych o profilu kwadratowym malowanych proszkowo z elektryczną regulacją wysokości w zakresie = 63-128 cm. KONTENEREK PODBIURKOWY Z SZUFLADAMI; 42,6 x 62,4 cm, H: 57,5 cm blokowane kółka przednie oraz składany kluczyk, mechanizm blokujący pozwala na wysuw jednocześnie tylko jedej szuflady ze względów bezpieczeństwa. 3 szuflady, metalowe uchwyty malowane proszkowo na kolor czarny. Korpus: płyta meblowa melaminowana w kolorze białym. LAMPKA BIURKOWA, z regulacją wysięgu, wysokości i ustawienia abażura, na podstawce, z aluminiowym abażurem, z pojedynczą żarówką E14, kabel z przełącnzikiem ON OFF, materiały: stal + aluminium, kolor aluminium | ISKU STYLE T EL, ISKU kontenerek 2007, lampa Artemide Tolomeo Micro Table | 6 | WN
6_PIĘTRO IV (K6) | B-70180 | meble ruchome - biurka | G | POK. BIUROWE KONDYGNACJA 6 | BIURKO 70 x 180 cm + KONTENEREK PODBIURKOWY + LAMPKA BIURKOWA Blat: płyta meblowa laminowana z doklejką ABS 2mm. Gęstość płyty = 550-740 kg/m3 (P2). Grubość płyty =25mm, 685 kg/m2. Zastosowana technologia antybakteryjna z jonami srebra firmy BioCote® niszcząca 99,9% drobnoustrojów, działająca 24/7. Kolor laminatu BIAŁY Stelaż: na 2 nogach stalowych o profilu kwadratowym malowanych proszkowo z elektryczną regulacją wysokości w zakresie = 63-128 cm. KONTENEREK PODBIURKOWY Z SZUFLADAMI; 42,6 x 62,4 cm, H: 57,5 cm blokowane kółka przednie oraz składany kluczyk, mechanizm blokujący pozwala na wysuw jednocześnie tylko jedej szuflady ze względów bezpieczeństwa. 3 szuflady, metalowe uchwyty malowane proszkowo na kolor czarny. Korpus: płyta meblowa melaminowana w kolorze białym. LAMPKA BIURKOWA, z regulacją wysięgu, wysokości i ustawienia abażura, na podstawce, z aluminiowym abażurem, z pojedynczą żarówką E14, kabel z przełącnzikiem ON OFF, materiały: stal + aluminium, kolor aluminium | ISKU STYLE T EL, ISKU kontenerek 2007, lampa Artemide Tolomeo Micro Table | 3 | WN
1_PARTER (K1) | B-70200 | meble ruchome - biurka | G | ARCHIWUM MAT. WYDAWNICZYCH | BIURKO 70 x 200 cm + KONTENEREK PODBIURKOWY + LAMPKA BIURKOWA Blat: płyta meblowa laminowana z doklejką ABS 2mm. Gęstość płyty = 550-740 kg/m3 (P2). Grubość płyty =25mm, 685 kg/m2. Zastosowana technologia antybakteryjna z jonami srebra firmy BioCote® niszcząca 99,9% drobnoustrojów, działająca 24/7. Kolor laminatu BIAŁY Stelaż: na 2 nogach stalowych o profilu kwadratowym malowanych proszkowo z elektryczną regulacją wysokości w zakresie = 63-128 cm. KONTENEREK PODBIURKOWY Z SZUFLADAMI; 42,6 x 62,4 cm, H: 57,5 cm blokowane kółka przednie oraz składany kluczyk, mechanizm blokujący pozwala na wysuw jednocześnie tylko jedej szuflady ze względów bezpieczeństwa. 3 szuflady, metalowe uchwyty malowane proszkowo na kolor czarny. Korpus: płyta meblowa melaminowana w kolorze białym. LAMPKA BIURKOWA, z regulacją wysięgu, wysokości i ustawienia abażura, na podstawce, z aluminiowym abażurem, z pojedynczą żarówką E14, kabel z przełącnzikiem ON OFF, materiały: stal + aluminium, kolor aluminium | ISKU STYLE T EL, ISKU kontenerek 2007, lampa Artemide Tolomeo Micro Table | 1 | WN
4_PIĘTRO II (K4) | B-70200 | meble ruchome - biurka | G | POK. BIUROWE KONDYGNACJA 4 | BIURKO 70 x 200 cm + KONTENEREK PODBIURKOWY + LAMPKA BIURKOWA Blat: płyta meblowa laminowana z doklejką ABS 2mm. Gęstość płyty = 550-740 kg/m3 (P2). Grubość płyty =25mm, 685 kg/m2. Zastosowana technologia antybakteryjna z jonami srebra firmy BioCote® niszcząca 99,9% drobnoustrojów, działająca 24/7. Kolor laminatu BIAŁY Stelaż: na 2 nogach stalowych o profilu kwadratowym malowanych proszkowo z elektryczną regulacją wysokości w zakresie = 63-128 cm. KONTENEREK PODBIURKOWY Z SZUFLADAMI; 42,6 x 62,4 cm, H: 57,5 cm blokowane kółka przednie oraz składany kluczyk, mechanizm blokujący pozwala na wysuw jednocześnie tylko jedej szuflady ze względów bezpieczeństwa. 3 szuflady, metalowe uchwyty malowane proszkowo na kolor czarny. Korpus: płyta meblowa melaminowana w kolorze białym. LAMPKA BIURKOWA, z regulacją wysięgu, wysokości i ustawienia abażura, na podstawce, z aluminiowym abażurem, z pojedynczą żarówką E14, kabel z przełącnzikiem ON OFF, materiały: stal + aluminium, kolor aluminium | ISKU STYLE T EL, ISKU kontenerek 2007, lampa Artemide Tolomeo Micro Table | 12 | WN
5_PIĘTRO III (K5) | B-70200 | meble ruchome - biurka | G | POK. BIUROWE KONDYGNACJA 5 | BIURKO 70 x 200 cm + KONTENEREK PODBIURKOWY + LAMPKA BIURKOWA Blat: płyta meblowa laminowana z doklejką ABS 2mm. Gęstość płyty = 550-740 kg/m3 (P2). Grubość płyty =25mm, 685 kg/m2. Zastosowana technologia antybakteryjna z jonami srebra firmy BioCote® niszcząca 99,9% drobnoustrojów, działająca 24/7. Kolor laminatu BIAŁY Stelaż: na 2 nogach stalowych o profilu kwadratowym malowanych proszkowo z elektryczną regulacją wysokości w zakresie = 63-128 cm. KONTENEREK PODBIURKOWY Z SZUFLADAMI; 42,6 x 62,4 cm, H: 57,5 cm blokowane kółka przednie oraz składany kluczyk, mechanizm blokujący pozwala na wysuw jednocześnie tylko jedej szuflady ze względów bezpieczeństwa. 3 szuflady, metalowe uchwyty malowane proszkowo na kolor czarny. Korpus: płyta meblowa melaminowana w kolorze białym. LAMPKA BIURKOWA, z regulacją wysięgu, wysokości i ustawienia abażura, na podstawce, z aluminiowym abażurem, z pojedynczą żarówką E14, kabel z przełącnzikiem ON OFF, materiały: stal + aluminium, kolor aluminium | ISKU STYLE T EL, ISKU kontenerek 2007, lampa Artemide Tolomeo Micro Table | 20 | WN
6_PIĘTRO IV (K6) | B-70200 | meble ruchome - biurka | G | POK. BIUROWE KONDYGNACJA 6 | BIURKO 70 x 200 cm + KONTENEREK PODBIURKOWY + LAMPKA BIURKOWA Blat: płyta meblowa laminowana z doklejką ABS 2mm. Gęstość płyty = 550-740 kg/m3 (P2). Grubość płyty =25mm, 685 kg/m2. Zastosowana technologia antybakteryjna z jonami srebra firmy BioCote® niszcząca 99,9% drobnoustrojów, działająca 24/7. Kolor laminatu BIAŁY Stelaż: na 2 nogach stalowych o profilu kwadratowym malowanych proszkowo z elektryczną regulacją wysokości w zakresie = 63-128 cm. KONTENEREK PODBIURKOWY Z SZUFLADAMI; 42,6 x 62,4 cm, H: 57,5 cm blokowane kółka przednie oraz składany kluczyk, mechanizm blokujący pozwala na wysuw jednocześnie tylko jedej szuflady ze względów bezpieczeństwa. 3 szuflady, metalowe uchwyty malowane proszkowo na kolor czarny. Korpus: płyta meblowa melaminowana w kolorze białym. LAMPKA BIURKOWA, z regulacją wysięgu, wysokości i ustawienia abażura, na podstawce, z aluminiowym abażurem, z pojedynczą żarówką E14, kabel z przełącnzikiem ON OFF, materiały: stal + aluminium, kolor aluminium | ISKU STYLE T EL, ISKU kontenerek 2007, lampa Artemide Tolomeo Micro Table | 3 | WN
1_PARTER (K1) | B-70220 | meble ruchome - biurka | G | MAGAZYN KSIĘGARNI | BIURKO 70 x 220 cm + KONTENEREK PODBIURKOWY + LAMPKA BIURKOWA Blat: płyta meblowa laminowana z doklejką ABS 2mm. Gęstość płyty = 550-740 kg/m3 (P2). Grubość płyty =25mm, 685 kg/m2. Zastosowana technologia antybakteryjna z jonami srebra firmy BioCote® niszcząca 99,9% drobnoustrojów, działająca 24/7. Kolor laminatu BIAŁY Stelaż: na 2 nogach stalowych o profilu kwadratowym malowanych proszkowo z elektryczną regulacją wysokości w zakresie = 63-128 cm. KONTENEREK PODBIURKOWY Z SZUFLADAMI; 42,6 x 62,4 cm, H: 57,5 cm blokowane kółka przednie oraz składany kluczyk, mechanizm blokujący pozwala na wysuw jednocześnie tylko jedej szuflady ze względów bezpieczeństwa. 3 szuflady, metalowe uchwyty malowane proszkowo na kolor czarny. Korpus: płyta meblowa melaminowana w kolorze białym. LAMPKA BIURKOWA, z regulacją wysięgu, wysokości i ustawienia abażura, na podstawce, z aluminiowym abażurem, z pojedynczą żarówką E14, kabel z przełącnzikiem ON OFF, materiały: stal + aluminium, kolor aluminium | ISKU STYLE T EL, ISKU kontenerek 2007, lampa Artemide Tolomeo Micro Table | 1 | WN
1_PARTER (K1) | B-70220 | meble ruchome - biurka | G | POM. E-COMMERCE | BIURKO 70 x 220 cm + KONTENEREK PODBIURKOWY + LAMPKA BIURKOWA Blat: płyta meblowa laminowana z doklejką ABS 2mm. Gęstość płyty = 550-740 kg/m3 (P2). Grubość płyty =25mm, 685 kg/m2. Zastosowana technologia antybakteryjna z jonami srebra firmy BioCote® niszcząca 99,9% drobnoustrojów, działająca 24/7. Kolor laminatu BIAŁY Stelaż: na 2 nogach stalowych o profilu kwadratowym malowanych proszkowo z elektryczną regulacją wysokości w zakresie = 63-128 cm. KONTENEREK PODBIURKOWY Z SZUFLADAMI; 42,6 x 62,4 cm, H: 57,5 cm blokowane kółka przednie oraz składany kluczyk, mechanizm blokujący pozwala na wysuw jednocześnie tylko jedej szuflady ze względów bezpieczeństwa. 3 szuflady, metalowe uchwyty malowane proszkowo na kolor czarny. Korpus: płyta meblowa melaminowana w kolorze białym. LAMPKA BIURKOWA, z regulacją wysięgu, wysokości i ustawienia abażura, na podstawce, z aluminiowym abażurem, z pojedynczą żarówką E14, kabel z przełącnzikiem ON OFF, materiały: stal + aluminium, kolor aluminium | ISKU STYLE T EL, ISKU kontenerek 2007, lampa Artemide Tolomeo Micro Table | 2 | WN
5_PIĘTRO III (K5) | B-7040 | meble ruchome - biurka | G | POM. DRUKARKI 3.13 | BIURKO POMOCNICZE 80 x 40 cm, H75 BLAT NA 4 NOGACH O PRZEKROJU OKRĄGŁYM, NA METALOWEJ KONSTRUKCJI. MATERIAŁ BLATU ZGODNY Z MATERIAŁEM BIURKA GŁÓWNEGO, NOGI W KOLORZE ZGODNYM Z NOGAMI BIURKA GŁÓWNEGO. | ISKU MATRIX I/J | 1 | WN
2_ANTRESOLA (K2) | SL-bl1 | balustrada | W | KLATKA SCHODOWA | BALUSTRADA WSCHODNIA BALUSTRADA STALOWA, Z ELEMENTÓW O PRZEKROJU PŁASKIM OK. 5x30mm, LAKIER PROSZKOWY,KOLOR OKREŚLONY W PROJEKCIE ARCH. WNĘTRZ | PATRZ: RYSUNKI SZCZEGÓŁOWE BALUSTRAD | 1 | ARCH
2_ANTRESOLA (K2) | SL-bl2 | balustrada | W | KLATKA SCHODOWA | BALUSTRADA WEW. DUSZY SCHODÓW BALUSTRADA STALOWA, Z ELEMENTÓW O PRZEKROJU PŁASKIM OK. 5x30mm, LAKIER PROSZKOWY,KOLOR OKREŚLONY W PROJEKCIE ARCH. WNĘTRZ | PATRZ: RYSUNKI SZCZEGÓŁOWE BALUSTRAD | 1 | ARCH
2_ANTRESOLA (K2) | SL-bl3 | balustrada | W | KLATKA SCHODOWA | BALUSTRADA ZACHODNIA BALUSTRADA STALOWA, Z ELEMENTÓW O PRZEKROJU PŁASKIM OK. 5x30mm, LAKIER PROSZKOWY,KOLOR OKREŚLONY W PROJEKCIE ARCH. WNĘTRZ | PATRZ: RYSUNKI SZCZEGÓŁOWE BALUSTRAD | 1 | ARCH
2_ANTRESOLA (K2) | Wst-p2 | parapet wewnętrzny | W | MAGAZYN POLIGRAFII | PODOKIENNIK WEW., TERRAZZO, BIAŁA OSNOWA, BIAŁE KRUSZYWO gr. 3cm, ok.41x228cm | / | 2 | ARCH
2_ANTRESOLA (K2) | Wst-p2 | parapet wewnętrzny | W | PRACOWNIA POLIGRAFII | PODOKIENNIK WEW., TERRAZZO, BIAŁA OSNOWA, BIAŁE KRUSZYWO gr. 3cm, ok.41x228cm | / | 5 | ARCH
2_ANTRESOLA (K2) | Wst-p2 | parapet wewnętrzny | W | PRACOWNIE DIGITALIZACJI | PODOKIENNIK WEW., TERRAZZO, BIAŁA OSNOWA, BIAŁE KRUSZYWO gr. 3cm, ok.41x228cm | / | 5 | ARCH
2_ANTRESOLA (K2) | Wst-mb1 | ścianka mobilna | W | PRACOWNIE DIGITALIZACJI | ŚCIANKA MOBILNA PROSTA, PARKOWANIE POD ŚCIANĄ; SKRZYDŁA AKUSTYCZNE, WYKOŃCZONE FORNIREM NATURALNYM, DĄB MODYFIKOWANY, SŁOJE PIONOWE | PATRZ: ZESTAWIENIE ŚCIANEK MOBILNYCH | 1 | ARCH
4_PIĘTRO II (K4) | B-7060 | meble ruchome - biurko pomocnicze | G | POK. BIUROWE KONDYGNACJA 4 | BIURKO POMOCNICZE 70 x 60 cm, H75 BLAT NA 4 NOGACH O PRZEKROJU OKRĄGŁYM, NA METALOWEJ KONSTRUKCJI. MATERIAŁ BLATU ZGODNY Z MATERIAŁEM BIURKA GŁÓWNEGO, NOGI W KOLORZE ZGODNYM Z NOGAMI BIURKA GŁÓWNEGO. | ISKU MATRIX I/J | 1 | WN
2_ANTRESOLA (K2) | G | gaśnica | G | PRACOWNIA POLIGRAFII | GAŚNICA 4kg, MOCOWANA DO ŚCIANY | GAŚNICA SGG-GAŚ-SILESIAN-GP4X-ABC Z MOCOWANIEM DO ŚCIANY | 1 | ARCH
4_PIĘTRO II (K4) | B-7080 | meble ruchome - biurko pomocnicze | G | POK. BIUROWE KONDYGNACJA 4 | BIURKO POMOCNICZE 70 x 80 cm, H75 BLAT NA 4 NOGACH O PRZEKROJU OKRĄGŁYM, NA METALOWEJ KONSTRUKCJI. MATERIAŁ BLATU ZGODNY Z MATERIAŁEM BIURKA GŁÓWNEGO, NOGI W KOLORZE ZGODNYM Z NOGAMI BIURKA GŁÓWNEGO. | ISKU MATRIX I/J | 2 | WN
4_PIĘTRO II (K4) | B-7090 | meble ruchome - biurko pomocnicze | G | POK. BIUROWE KONDYGNACJA 4 | BIURKO POMOCNICZE 70 x 90 cm, H75 BLAT NA 4 NOGACH O PRZEKROJU OKRĄGŁYM, NA METALOWEJ KONSTRUKCJI. MATERIAŁ BLATU ZGODNY Z MATERIAŁEM BIURKA GŁÓWNEGO, NOGI W KOLORZE ZGODNYM Z NOGAMI BIURKA GŁÓWNEGO. | ISKU MATRIX I/J | 2 | WN
5_PIĘTRO III (K5) | B-7090 | meble ruchome - biurka | G | POK. BIUROWE KONDYGNACJA 5 | BIURKO POMOCNICZE 70 x 90 cm, H75 BLAT NA 4 NOGACH O PRZEKROJU OKRĄGŁYM, NA METALOWEJ KONSTRUKCJI. MATERIAŁ BLATU ZGODNY Z MATERIAŁEM BIURKA GŁÓWNEGO, NOGI W KOLORZE ZGODNYM Z NOGAMI BIURKA GŁÓWNEGO. | ISKU MATRIX I/J | 2 | WN
4_PIĘTRO II (K4) | B-80100 | meble ruchome - biurko pomocnicze | G | POK. BIUROWE KONDYGNACJA 4 | BIURKO POMOCNICZE 80 x 100 cm, H75 BLAT NA 4 NOGACH O PRZEKROJU OKRĄGŁYM, NA METALOWEJ KONSTRUKCJI. MATERIAŁ BLATU ZGODNY Z MATERIAŁEM BIURKA GŁÓWNEGO, NOGI W KOLORZE ZGODNYM Z NOGAMI BIURKA GŁÓWNEGO. | ISKU MATRIX I/J | 1 | WN
2_ANTRESOLA (K2) | B-80160 | meble ruchome - biurka | G | POK. BIUROWE KONDYGNACJA 2 | BIURKO 80 x 160 cm + KONTENEREK PODBIURKOWY + LAMPKA BIURKOWA Blat: płyta meblowa laminowana z doklejką ABS 2mm. Gęstość płyty = 550-740 kg/m3 (P2). Grubość płyty =25mm, 685 kg/m2. Zastosowana technologia antybakteryjna z jonami srebra firmy BioCote® niszcząca 99,9% drobnoustrojów, działająca 24/7. Kolor laminatu BIAŁY Stelaż: na 2 nogach stalowych o profilu kwadratowym malowanych proszkowo z elektryczną regulacją wysokości w zakresie = 63-128 cm. KONTENEREK PODBIURKOWY Z SZUFLADAMI; 42,6 x 62,4 cm, H: 57,5 cm blokowane kółka przednie oraz składany kluczyk, mechanizm blokujący pozwala na wysuw jednocześnie tylko jedej szuflady ze względów bezpieczeństwa. 3 szuflady, metalowe uchwyty malowane proszkowo na kolor czarny. Korpus: płyta meblowa melaminowana w kolorze białym. LAMPKA BIURKOWA, z regulacją wysięgu, wysokości i ustawienia abażura, na podstawce, z aluminiowym abażurem, z pojedynczą żarówką E14, kabel z przełącnzikiem ON OFF, materiały: stal + aluminium, kolor aluminium | ISKU STYLE T EL, ISKU kontenerek 2007, lampa Artemide Tolomeo Micro Table | 14 | WN
2_ANTRESOLA (K2) | B-80160 | meble ruchome - biurka | G | POK. BIUROWE KONDYGNACJA 2 | BIURKO POMOCNICZE 80 x 160 cm, H75 BLAT NA 4 NOGACH O PRZEKROJU OKRĄGŁYM, NA METALOWEJ KONSTRUKCJI. MATERIAŁ BLATU ZGODNY Z MATERIAŁEM BIURKA GŁÓWNEGO, NOGI W KOLORZE ZGODNYM Z NOGAMI BIURKA GŁÓWNEGO. | ISKU MATRIX I/J | 2 | WN
6_PIĘTRO IV (K6) | B-80160 | meble ruchome - biurka | G | POK. BIUROWE KONDYGNACJA 6 | BIURKO 80 x 160 cm + KONTENEREK PODBIURKOWY + LAMPKA BIURKOWA Blat: płyta meblowa laminowana z doklejką ABS 2mm. Gęstość płyty = 550-740 kg/m3 (P2). Grubość płyty =25mm, 685 kg/m2. Zastosowana technologia antybakteryjna z jonami srebra firmy BioCote® niszcząca 99,9% drobnoustrojów, działająca 24/7. Kolor laminatu BIAŁY Stelaż: na 2 nogach stalowych o profilu kwadratowym malowanych proszkowo z elektryczną regulacją wysokości w zakresie = 63-128 cm. KONTENEREK PODBIURKOWY Z SZUFLADAMI; 42,6 x 62,4 cm, H: 57,5 cm blokowane kółka przednie oraz składany kluczyk, mechanizm blokujący pozwala na wysuw jednocześnie tylko jedej szuflady ze względów bezpieczeństwa. 3 szuflady, metalowe uchwyty malowane proszkowo na kolor czarny. Korpus: płyta meblowa melaminowana w kolorze białym. LAMPKA BIURKOWA, z regulacją wysięgu, wysokości i ustawienia abażura, na podstawce, z aluminiowym abażurem, z pojedynczą żarówką E14, kabel z przełącnzikiem ON OFF, materiały: stal + aluminium, kolor aluminium | ISKU STYLE T EL, ISKU kontenerek 2007, lampa Artemide Tolomeo Micro Table | 8 | WN
2_ANTRESOLA (K2) | B-80180 | meble ruchome - biurka | G | POK. BIUROWE KONDYGNACJA 2 | BIURKO 80 x 180 cm + KONTENEREK PODBIURKOWY + LAMPKA BIURKOWA Blat: płyta meblowa laminowana z doklejką ABS 2mm. Gęstość płyty = 550-740 kg/m3 (P2). Grubość płyty =25mm, 685 kg/m2. Zastosowana technologia antybakteryjna z jonami srebra firmy BioCote® niszcząca 99,9% drobnoustrojów, działająca 24/7. Kolor laminatu BIAŁY Stelaż: na 2 nogach stalowych o profilu kwadratowym malowanych proszkowo z elektryczną regulacją wysokości w zakresie = 63-128 cm. KONTENEREK PODBIURKOWY Z SZUFLADAMI; 42,6 x 62,4 cm, H: 57,5 cm blokowane kółka przednie oraz składany kluczyk, mechanizm blokujący pozwala na wysuw jednocześnie tylko jedej szuflady ze względów bezpieczeństwa. 3 szuflady, metalowe uchwyty malowane proszkowo na kolor czarny. Korpus: płyta meblowa melaminowana w kolorze białym. LAMPKA BIURKOWA, z regulacją wysięgu, wysokości i ustawienia abażura, na podstawce, z aluminiowym abażurem, z pojedynczą żarówką E14, kabel z przełącnzikiem ON OFF, materiały: stal + aluminium, kolor aluminium | ISKU STYLE T EL, ISKU kontenerek 2007, lampa Artemide Tolomeo Micro Table | 6 | WN
4_PIĘTRO II (K4) | B-80180 | meble ruchome - biurka | G | POK. BIUROWE KONDYGNACJA 4 | BIURKO 80 x 180 cm + KONTENEREK PODBIURKOWY + LAMPKA BIURKOWA Blat: płyta meblowa laminowana z doklejką ABS 2mm. Gęstość płyty = 550-740 kg/m3 (P2). Grubość płyty =25mm, 685 kg/m2. Zastosowana technologia antybakteryjna z jonami srebra firmy BioCote® niszcząca 99,9% drobnoustrojów, działająca 24/7. Kolor laminatu BIAŁY Stelaż: na 2 nogach stalowych o profilu kwadratowym malowanych proszkowo z elektryczną regulacją wysokości w zakresie = 63-128 cm. KONTENEREK PODBIURKOWY Z SZUFLADAMI; 42,6 x 62,4 cm, H: 57,5 cm blokowane kółka przednie oraz składany kluczyk, mechanizm blokujący pozwala na wysuw jednocześnie tylko jedej szuflady ze względów bezpieczeństwa. 3 szuflady, metalowe uchwyty malowane proszkowo na kolor czarny. Korpus: płyta meblowa melaminowana w kolorze białym. LAMPKA BIURKOWA, z regulacją wysięgu, wysokości i ustawienia abażura, na podstawce, z aluminiowym abażurem, z pojedynczą żarówką E14, kabel z przełącnzikiem ON OFF, materiały: stal + aluminium, kolor aluminium | ISKU STYLE T EL, ISKU kontenerek 2007, lampa Artemide Tolomeo Micro Table | 6 | WN
5_PIĘTRO III (K5) | B-80180 | meble ruchome - biurka | G | POK. BIUROWE KONDYGNACJA 5 | BIURKO 80 x 180 cm + KONTENEREK PODBIURKOWY + LAMPKA BIURKOWA Blat: płyta meblowa laminowana z doklejką ABS 2mm. Gęstość płyty = 550-740 kg/m3 (P2). Grubość płyty =25mm, 685 kg/m2. Zastosowana technologia antybakteryjna z jonami srebra firmy BioCote® niszcząca 99,9% drobnoustrojów, działająca 24/7. Kolor laminatu BIAŁY Stelaż: na 2 nogach stalowych o profilu kwadratowym malowanych proszkowo z elektryczną regulacją wysokości w zakresie = 63-128 cm. KONTENEREK PODBIURKOWY Z SZUFLADAMI; 42,6 x 62,4 cm, H: 57,5 cm blokowane kółka przednie oraz składany kluczyk, mechanizm blokujący pozwala na wysuw jednocześnie tylko jedej szuflady ze względów bezpieczeństwa. 3 szuflady, metalowe uchwyty malowane proszkowo na kolor czarny. Korpus: płyta meblowa melaminowana w kolorze białym. LAMPKA BIURKOWA, z regulacją wysięgu, wysokości i ustawienia abażura, na podstawce, z aluminiowym abażurem, z pojedynczą żarówką E14, kabel z przełącnzikiem ON OFF, materiały: stal + aluminium, kolor aluminium | ISKU STYLE T EL, ISKU kontenerek 2007, lampa Artemide Tolomeo Micro Table | 11 | WN
6_PIĘTRO IV (K6) | B-80180 | meble ruchome - biurka | G | POK. BIUROWE KONDYGNACJA 6 | BIURKO 80 x 180 cm + KONTENEREK PODBIURKOWY + LAMPKA BIURKOWA Blat: płyta meblowa laminowana z doklejką ABS 2mm. Gęstość płyty = 550-740 kg/m3 (P2). Grubość płyty =25mm, 685 kg/m2. Zastosowana technologia antybakteryjna z jonami srebra firmy BioCote® niszcząca 99,9% drobnoustrojów, działająca 24/7. Kolor laminatu BIAŁY Stelaż: na 2 nogach stalowych o profilu kwadratowym malowanych proszkowo z elektryczną regulacją wysokości w zakresie = 63-128 cm. KONTENEREK PODBIURKOWY Z SZUFLADAMI; 42,6 x 62,4 cm, H: 57,5 cm blokowane kółka przednie oraz składany kluczyk, mechanizm blokujący pozwala na wysuw jednocześnie tylko jedej szuflady ze względów bezpieczeństwa. 3 szuflady, metalowe uchwyty malowane proszkowo na kolor czarny. Korpus: płyta meblowa melaminowana w kolorze białym. LAMPKA BIURKOWA, z regulacją wysięgu, wysokości i ustawienia abażura, na podstawce, z aluminiowym abażurem, z pojedynczą żarówką E14, kabel z przełącnzikiem ON OFF, materiały: stal + aluminium, kolor aluminium | ISKU STYLE T EL, ISKU kontenerek 2007, lampa Artemide Tolomeo Micro Table | 11 | WN
2_ANTRESOLA (K2) | B-80200 | meble ruchome - biurka | G | POK. BIUROWE KONDYGNACJA 2 | BIURKO 80 x 200 cm + KONTENEREK PODBIURKOWY + LAMPKA BIURKOWA Blat: płyta meblowa laminowana z doklejką ABS 2mm. Gęstość płyty = 550-740 kg/m3 (P2). Grubość płyty =25mm, 685 kg/m2. Zastosowana technologia antybakteryjna z jonami srebra firmy BioCote® niszcząca 99,9% drobnoustrojów, działająca 24/7. Kolor laminatu BIAŁY Stelaż: na 2 nogach stalowych o profilu kwadratowym malowanych proszkowo z elektryczną regulacją wysokości w zakresie = 63-128 cm. KONTENEREK PODBIURKOWY Z SZUFLADAMI; 42,6 x 62,4 cm, H: 57,5 cm blokowane kółka przednie oraz składany kluczyk, mechanizm blokujący pozwala na wysuw jednocześnie tylko jedej szuflady ze względów bezpieczeństwa. 3 szuflady, metalowe uchwyty malowane proszkowo na kolor czarny. Korpus: płyta meblowa melaminowana w kolorze białym. LAMPKA BIURKOWA, z regulacją wysięgu, wysokości i ustawienia abażura, na podstawce, z aluminiowym abażurem, z pojedynczą żarówką E14, kabel z przełącnzikiem ON OFF, materiały: stal + aluminium, kolor aluminium | ISKU STYLE T EL, ISKU kontenerek 2007, lampa Artemide Tolomeo Micro Table | 7 | WN
3_PIĘTRO I (K3) | B-80200 | meble ruchome - biurka | G | KONDYGNACJA 3 (PIĘTRO I) | BIURKO 80 x 200 cm + KONTENEREK PODBIURKOWY + LAMPKA BIURKOWA Blat: płyta meblowa laminowana z doklejką ABS 2mm. Gęstość płyty = 550-740 kg/m3 (P2). Grubość płyty =25mm, 685 kg/m2. Zastosowana technologia antybakteryjna z jonami srebra firmy BioCote® niszcząca 99,9% drobnoustrojów, działająca 24/7. Kolor laminatu BIAŁY Stelaż: na 2 nogach stalowych o profilu kwadratowym malowanych proszkowo z elektryczną regulacją wysokości w zakresie = 63-128 cm. KONTENEREK PODBIURKOWY Z SZUFLADAMI; 42,6 x 62,4 cm, H: 57,5 cm blokowane kółka przednie oraz składany kluczyk, mechanizm blokujący pozwala na wysuw jednocześnie tylko jedej szuflady ze względów bezpieczeństwa. 3 szuflady, metalowe uchwyty malowane proszkowo na kolor czarny. Korpus: płyta meblowa melaminowana w kolorze białym. LAMPKA BIURKOWA, z regulacją wysięgu, wysokości i ustawienia abażura, na podstawce, z aluminiowym abażurem, z pojedynczą żarówką E14, kabel z przełącnzikiem ON OFF, materiały: stal + aluminium, kolor aluminium | ISKU STYLE T EL, ISKU kontenerek 2007, lampa Artemide Tolomeo Micro Table | 2 | WN
4_PIĘTRO II (K4) | B-80200 | meble ruchome - biurko pomocnicze | G | PRZEDSIONEK 2.16A | BIURKO POMOCNICZE 80 x 200 cm, H75 BLAT NA 4 NOGACH O PRZEKROJU OKRĄGŁYM, NA METALOWEJ KONSTRUKCJI. MATERIAŁ BLATU ZGODNY Z MATERIAŁEM BIURKA GŁÓWNEGO, NOGI W KOLORZE ZGODNYM Z NOGAMI BIURKA GŁÓWNEGO. | ISKU MATRIX I/J | 1 | WN
4_PIĘTRO II (K4) | B-80200 | meble ruchome - biurka | G | POK. BIUROWE KONDYGNACJA 4 | BIURKO 80 x 200 cm + KONTENEREK PODBIURKOWY + LAMPKA BIURKOWA Blat: płyta meblowa laminowana z doklejką ABS 2mm. Gęstość płyty = 550-740 kg/m3 (P2). Grubość płyty =25mm, 685 kg/m2. Zastosowana technologia antybakteryjna z jonami srebra firmy BioCote® niszcząca 99,9% drobnoustrojów, działająca 24/7. Kolor laminatu BIAŁY Stelaż: na 2 nogach stalowych o profilu kwadratowym malowanych proszkowo z elektryczną regulacją wysokości w zakresie = 63-128 cm. KONTENEREK PODBIURKOWY Z SZUFLADAMI; 42,6 x 62,4 cm, H: 57,5 cm blokowane kółka przednie oraz składany kluczyk, mechanizm blokujący pozwala na wysuw jednocześnie tylko jedej szuflady ze względów bezpieczeństwa. 3 szuflady, metalowe uchwyty malowane proszkowo na kolor czarny. Korpus: płyta meblowa melaminowana w kolorze białym. LAMPKA BIURKOWA, z regulacją wysięgu, wysokości i ustawienia abażura, na podstawce, z aluminiowym abażurem, z pojedynczą żarówką E14, kabel z przełącnzikiem ON OFF, materiały: stal + aluminium, kolor aluminium | ISKU STYLE T EL, ISKU kontenerek 2007, lampa Artemide Tolomeo Micro Table | 11 | WN
5_PIĘTRO III (K5) | B-80200 | meble ruchome - biurka | G | POK. BIUROWE KONDYGNACJA 5 | BIURKO 80 x 200 cm + KONTENEREK PODBIURKOWY + LAMPKA BIURKOWA Blat: płyta meblowa laminowana z doklejką ABS 2mm. Gęstość płyty = 550-740 kg/m3 (P2). Grubość płyty =25mm, 685 kg/m2. Zastosowana technologia antybakteryjna z jonami srebra firmy BioCote® niszcząca 99,9% drobnoustrojów, działająca 24/7. Kolor laminatu BIAŁY Stelaż: na 2 nogach stalowych o profilu kwadratowym malowanych proszkowo z elektryczną regulacją wysokości w zakresie = 63-128 cm. KONTENEREK PODBIURKOWY Z SZUFLADAMI; 42,6 x 62,4 cm, H: 57,5 cm blokowane kółka przednie oraz składany kluczyk, mechanizm blokujący pozwala na wysuw jednocześnie tylko jedej szuflady ze względów bezpieczeństwa. 3 szuflady, metalowe uchwyty malowane proszkowo na kolor czarny. Korpus: płyta meblowa melaminowana w kolorze białym. LAMPKA BIURKOWA, z regulacją wysięgu, wysokości i ustawienia abażura, na podstawce, z aluminiowym abażurem, z pojedynczą żarówką E14, kabel z przełącnzikiem ON OFF, materiały: stal + aluminium, kolor aluminium | ISKU STYLE T EL, ISKU kontenerek 2007, lampa Artemide Tolomeo Micro Table | 3 | WN
6_PIĘTRO IV (K6) | B-80200 | meble ruchome - biurka | G | POK. BIUROWE KONDYGNACJA 6 | BIURKO 80 x 200 cm + KONTENEREK PODBIURKOWY + LAMPKA BIURKOWA Blat: płyta meblowa laminowana z doklejką ABS 2mm. Gęstość płyty = 550-740 kg/m3 (P2). Grubość płyty =25mm, 685 kg/m2. Zastosowana technologia antybakteryjna z jonami srebra firmy BioCote® niszcząca 99,9% drobnoustrojów, działająca 24/7. Kolor laminatu BIAŁY Stelaż: na 2 nogach stalowych o profilu kwadratowym malowanych proszkowo z elektryczną regulacją wysokości w zakresie = 63-128 cm. KONTENEREK PODBIURKOWY Z SZUFLADAMI; 42,6 x 62,4 cm, H: 57,5 cm blokowane kółka przednie oraz składany kluczyk, mechanizm blokujący pozwala na wysuw jednocześnie tylko jedej szuflady ze względów bezpieczeństwa. 3 szuflady, metalowe uchwyty malowane proszkowo na kolor czarny. Korpus: płyta meblowa melaminowana w kolorze białym. LAMPKA BIURKOWA, z regulacją wysięgu, wysokości i ustawienia abażura, na podstawce, z aluminiowym abażurem, z pojedynczą żarówką E14, kabel z przełącnzikiem ON OFF, materiały: stal + aluminium, kolor aluminium | ISKU STYLE T EL, ISKU kontenerek 2007, lampa Artemide Tolomeo Micro Table | 10 | WN
7_PIĘTRO V (K7) | B-80200P | meble ruchome - biurka gabinetowe | G | POK. ADMINISTRACJI KOND. 7 | BIURKO PRACOWNICZE PREMIUM, 80 X 200 x H76 cm; BLAT I KORPUS Z DĘBOWEGO DREWNA LITEGO, LAKIER; SZAFKA Z SZUFLADAMI, BLENDA ZASŁANIAJĄCA NOGI; | PATRZ: RYSUNKI SZCZEGÓŁOWE WNĘTRZ | 4 | WN
2_ANTRESOLA (K2) | B-8040 | meble ruchome - biurko pomocnicze | G | POM. BIUROWE A.11 | BIURKO POMOCNICZE 80 x 40 cm, H75 BLAT NA 4 NOGACH O PRZEKROJU OKRĄGŁYM, NA METALOWEJ KONSTRUKCJI. MATERIAŁ BLATU ZGODNY Z MATERIAŁEM BIURKA GŁÓWNEGO, NOGI W KOLORZE ZGODNYM Z NOGAMI BIURKA GŁÓWNEGO. | ISKU MATRIX I/J | 1 | WN
4_PIĘTRO II (K4) | B-8040 | meble ruchome - biurko pomocnicze | G | POK. BIUROWE KONDYGNACJA 4 | BIURKO POMOCNICZE 80 x 40 cm, H75 BLAT NA 4 NOGACH O PRZEKROJU OKRĄGŁYM, NA METALOWEJ KONSTRUKCJI. MATERIAŁ BLATU ZGODNY Z MATERIAŁEM BIURKA GŁÓWNEGO, NOGI W KOLORZE ZGODNYM Z NOGAMI BIURKA GŁÓWNEGO. | ISKU MATRIX I/J | 4 | WN
5_PIĘTRO III (K5) | B-8040 | meble ruchome - biurka | G | POK. BIUROWE KONDYGNACJA 5 | BIURKO POMOCNICZE 80 x 40 cm, H75 BLAT NA 4 NOGACH O PRZEKROJU OKRĄGŁYM, NA METALOWEJ KONSTRUKCJI. MATERIAŁ BLATU ZGODNY Z MATERIAŁEM BIURKA GŁÓWNEGO, NOGI W KOLORZE ZGODNYM Z NOGAMI BIURKA GŁÓWNEGO. | ISKU MATRIX I/J | 5 | WN
6_PIĘTRO IV (K6) | B-8040 | meble ruchome - biurka | G | POK. BIUROWE KONDYGNACJA 6 | BIURKO POMOCNICZE 80 x 40 cm, H75 BLAT NA 4 NOGACH O PRZEKROJU OKRĄGŁYM, NA METALOWEJ KONSTRUKCJI. MATERIAŁ BLATU ZGODNY Z MATERIAŁEM BIURKA GŁÓWNEGO, NOGI W KOLORZE ZGODNYM Z NOGAMI BIURKA GŁÓWNEGO. | ISKU MATRIX I/J | 2 | WN
4_PIĘTRO II (K4) | B-8060 | meble ruchome - biurko pomocnicze | G | PRZEDSIONEK 2.16A | BIURKO POMOCNICZE 80 x 60 cm, H75 BLAT NA 4 NOGACH O PRZEKROJU OKRĄGŁYM, NA METALOWEJ KONSTRUKCJI. MATERIAŁ BLATU ZGODNY Z MATERIAŁEM BIURKA GŁÓWNEGO, NOGI W KOLORZE ZGODNYM Z NOGAMI BIURKA GŁÓWNEGO. | ISKU MATRIX I/J | 1 | WN
2_ANTRESOLA (K2) | B-8080 | meble ruchome - biurka | G | POK. BIUROWE KONDYGNACJA 2 | BIURKO POMOCNICZE 80 x 80 cm, H75 BLAT NA 4 NOGACH O PRZEKROJU OKRĄGŁYM, NA METALOWEJ KONSTRUKCJI. MATERIAŁ BLATU ZGODNY Z MATERIAŁEM BIURKA GŁÓWNEGO, NOGI W KOLORZE ZGODNYM Z NOGAMI BIURKA GŁÓWNEGO. | ISKU MATRIX I/J | 1 | WN
3_PIĘTRO I (K3) | B-8090 | meble ruchome - biurko pomocnicze | W | KONDYGNACJA 3 (PIĘTRO I) | BIURKO POMOCNICZE 80 x 90 cm, H75 BLAT NA 4 NOGACH O PRZEKROJU OKRĄGŁYM, NA METALOWEJ KONSTRUKCJI. MATERIAŁ BLATU ZGODNY Z MATERIAŁEM BIURKA GŁÓWNEGO, NOGI W KOLORZE ZGODNYM Z NOGAMI BIURKA GŁÓWNEGO. | ISKU MATRIX I/J | 1 | WN
1_PARTER (K1) | F-1 | meble ruchome - fotele | G | HOL WEJŚCIOWY | FOTEL TAPICEROWANY, Baza: 4 nogi drewniane naturalne w kolorze dębu o owalnym przekroju. Z przodu i z tyłu fotela drewniana belka o owalnym profilu łącząca nogi fotela. Rama siedziska wykonana ze sklejki w technologi UPM 200 grada (spełnia wymaganie normy EN 13986 E1 i CARB w zakresie emisji bez dodatku formaldehydu), miękkie wypełnienie. fotel posiada zaoblone kszałty oraz otwarte podłokietniki. Tapicerka: min. 100.000 cykli Martindale, trudnopalna, skład z domieszką wełny, gruba plecionka w odcieniu żółtego. | ISKU BIG HUG, TAPICERKA - PATRZ: PLANSZE WYPOSAŻENIA WNĘTRZ | 1 | WN
1_PARTER (K1) | F-2 | meble ruchome - fotele | G | POM. RODZINNE | FOTEL DO KARMIENIA, TAPICEROWANY Z WYSOKIM OPARCIEM I PODŁOKIETNIKAMI, W POKRYCIU NADAJĄCYM SIĘ DO PRANIA | BEJOT, OX CO 4C, TAPICERKA ZIELONA, SAWANA SN034 | 1 | WN
7_PIĘTRO V (K7) | F-3 | meble ruchome - pozostałe krzesła i hokery | G | GABINET DYREKTORA | FOTEL WYPOCZYNKOWY, 70 x 68 x H69 cm BEZ PODŁOKIETNIKÓW, NOWOCZESNY, KORPUS ZE SKLEJKI DĘBOWEJ, NOGI DREWNO LITE, WYBARWIENIE DREWNA CIEMNE, SIEDZISKO: PIANKA CMHR, TAPICERKA BEŻOWA, TKANINA Z GRUBYM SPLOTEM, KOLOR OFF-WHITE, TRUDNOPLANA | MOOOI NUT LOUNGE CHAIR, PATRZ: PLANSZE WYPOSAŻENIA ALT. FAMEG HIPS B-1802/1 | 2 | WN
7_PIĘTRO V (K7) | F-4 | meble ruchome - pozostałe krzesła i hokery | G | KOMUNIKACJA 5.04 | FOTEL WYPOCZYNKOWY, W PEŁNI TAPICEROWANY 88 X 74 x H72 cm Szkielet wykonany z litego drewna liściastego, iglastego, płyty meblarskiej i sklejki; SIEDZISKO: Włóknina, pianka poliuretanowa, pianka wysokosprężysta, pasy tapicerskie OPARCIE: Włóknina, pianka poliuretanowa, pianka wysokosprężysta PODSTAWA: Plastikowe ślizgi TAPICERKA TRUDNOPALNA | COMFORTY, UME, TAPICERKA KVADRAT HALLINGDAL 65: 407 + 457 | 2 | WN
1_PARTER (K1) | F-5 | meble ruchome - fotele | G | KSIĘGARNIA | FOTEL TAPICEROWANY na metalowych nóżkach (na płozach) lakierowanych proszkowo na czarno, mat; siedzisko i oparcie tapicerowane, kubełkowe, bez podłokietników, tapicerka wełniana z domieszką (max. 5%) tkaniny sztucznej, kolor: ciemny szary | Just Dining Chair, Normann Copenhagen, Synergy LDS35 | 1 | WN
6_PIĘTRO IV (K6) | I-1 | instrumenty muzyczne | G | POKOJE REDAKCYJNE KOND. 6 | PIANINO CYFROWE + SIEDZISKO GABARYT 150 x 50 cm | PARAMETRY INSTRUMENTÓW MUZYCZNYCH OKREŚLA INWESTOR, PRODUKT REFERENCYJNY: Kawai CA-901, 15 000 ZŁ/SZTUKĘ | 4 | WN
-01_PIWNICA (K-1) | I-2 | instrumenty muzyczne | G | KLUBOKAWIARNIA | FORTEPIAN + SIEDZISKO, GABARYT 200 x 153 cm | MODEL WEDŁUG WYTYCZNYCH INWESTORA, KOLOR: CZARNY, PRODUKT REFERENCYJNY: KAWAI SHIGERU SK-5, 300 000 ZŁ/SZTUKĘ | 1 | WN
7_PIĘTRO V (K7) | I-3 | instrumenty muzyczne | G | GABINET DYREKTORA | FORTEPIAN CYFROWY + SIEDZISKO. GABARYT 150 x 90 cm | MODEL WEDŁUG WYTYCZNYCH INWESTORA, KOLOR: CZARNY, PRODUKT REFERENCYJNY: KAWAI DG30 , 18 000 ZŁ/SZTUKĘ | 1 | WN
3_PIĘTRO I (K3) | I-4 | instrumenty muzyczne | G | SALA KAMERALNA | FORTEPIAN + SIEDZISKO + WÓZEK DO PRZEWOŻENIA FORTEPIANU, GARABYT 230 x 157 cm | MODEL WEDŁUG WYTYCZNYCH INWESTORA, KOLOR: CZARNY, PRODUKT REFERENCYJNY KAWAI SHIGERU SK-7, 400 000 ZŁ/SZTUKĘ | 1 | WN
1_PARTER (K1) | I-5 | instrumenty muzyczne | G | KSIĘGARNIA | PIANINO CYFROWE + SIEDZISKO, Z DODATKOWĄ FUNKCJĄ AI I MOŻLIWOŚCIĄ PODŁĄCZENIA DO URZĄDZEŃ INTELIGENTNYCH | MODEL WEDŁUG WYTYCZNYCH INWESTORA: https://www.roland.com/pl/products/rd-2000/specifications/ | 1 | WN
-01_PIWNICA (K-1) | K-0.1 | meble ruchome - krzesła | G | KLUBOKAWIARNIA | KRZESŁO SZTAPLOWANE, TAPICEROWANE, szer. 45 x gł. 61 x H83 cm, KONSTRUKCJA Z METALOWYCH PROFILI O PRZEKROJU OKRĄGŁYM, MALOWYCH PROSZKOWO KOLOR Z PALETY RAL NA WIDOWNIĘ KLUBOKAWIARNI | BEJOT EPOCC PATRZ: PLANSZE WYPOSAŻENIA WNĘTRZ | 50 | WN
-01_PIWNICA (K-1) | K-0.2 | meble ruchome - krzesła | G | KLUBOKAWIARNIA | HOKER BAROWY DO BARU KLUBOKAWIARNI, WYSOKI (75cm), NA PODSTAWIE DREWNIANEJ, Z SIEDZISKIEM W KSZTAŁCIE KOŁA W PEŁNI TAPICEROWANYM SKÓRĄ NATURALNĄ, OKRĄGŁA METALOWA BAZA W DOLNEJ CZĘŚCI; STOPKI FILCOWE POD NÓŻKI | HAY, REY BAR STOOL, KOLORYSTYKA: PATRZ PLANSZE WYPOSAŻENIA WNĘTRZ | 5 | WN
2_ANTRESOLA (K2) | Wst-p2 | parapet wewnętrzny | W | POK. BIUROWE KONDYGNCJA 2 | PODOKIENNIK WEW., TERRAZZO, BIAŁA OSNOWA, BIAŁE KRUSZYWO gr. 3cm, ok.41x228cm | / | 4 | ARCH
1_PARTER (K1) | K-1 | meble ruchome - krzesła pracownicze | G | STANOWISKA PRACY KONDYGNACJA 1 | FOTEL BIUROWY, Baza: 5 ramienna na kółkach, metalowa, kolor czarny. Siedzisko tapicerowane z wypełnieniem z pianki poliuretanowej spełniającej wymagania CertiPUR, z mechanizmem free float - siedzisko samoistnie adaptuje kąt nachylenia do ułożenia ciała użytkownika. Regulacja wysokości siedziska w zakresie 12cm (44-56cm), wysuw siedziska w zakresie 6cm. Podłokietnik 3D z zakresem regulacji 360stopni. Oparcie tapicerowane, pełne, wyposażone w regulowane podparcie lędźwiowe, z zagłówkiem. Mechanizm synchro odchyłu oparcia z możliwością blokady w różnych pozycjach, regulacja siły odchyłu pozwalająca dopasować siłę do wagi użytkownika. Zagłówek tapicerowany z regulacją wysokości w zakresie 6cm. Kółka na wykładzinę. Tapicerka siedziska: min. 200.000 cykli Martindale, skład z domieszką wełny łatwopalność: EN 1021 1&2 CA TB 117-2013 ASTM E 84 Class 1. | ISKU STEP+ 27, GABRIEL SELECT 61188 PATRZ: PLANSZE WYPOSAŻENIA WNĘTRZ | 5 | WN
3_PIĘTRO I (K3) | H1 | hydrant | G | FOYER SALI KAMERALNEJ | HYDRANT PODTYNKOWY WEW. Dn25, do zabudowy, specjalny, dekoracyjny, w obudowie ze stali nierdzewnej, drzwiczki z szyby hartowanej z indywidualnym nadrukiem, szafka dzielona na hydrant i na gaśnicę min. 4kg; szafka pozioma, g łębokość zabudowy do 17cm Hydrant wewnętrzny na wąż półsztywny DN25 wg EN-694 - min. 20mb. Prądownica PW-25 wg EN 671-1. Zawór DN25. Montaż na normatywnej wysokości. Gras, Seria Future, HW-19 W-K-20/30 SH GAŚNICA SGG-GAŚ-SILESIAN-GP4X-ABC | #VALUE! | 1 | ARCH
3_PIĘTRO I (K3) | H2 | hydrant | G | KOMUNIKACJA 1.03 | HYDRANT PODTYNKOWY WEW. Dn25 S POPRZECZNY Z GAŚNICĄ 6kg. Zawór DN25 Wąż półsztywny DN25 wg EN-694 - 20 mb lub 30 mb. Hydrant wewnętrzny na wąż półsztywny DN25. Model Modułowy, montaż podtynkowy, z miejscem na gaśnicę proszkową do 6kg. Drzwiczi i ramki malowane na kolor z palety IGP ref. Gras, HW-25 W-SK-20/30 | #VALUE! | 1 | ARCH
3_PIĘTRO I (K3) | V1 | sprzęt audio-video | G | SALON JACHIMECKIEGO | TABLET DO REZERWACJI SAL; SYSTEM ZINTEGROWANY Z Microsoft Outlook i Exchange Server oraz IBM Lotus Notes; 10,1"; STANDARD VESA, KOLORYSTYKA PANELU DO DOSTOSOWANIA, KOMUNIKACJA PRZEZ KABEL lan, WI-FI LUB MODEG 3G; min. 3 lata gwarancji producenta | chrome-extension://efaidnbmnnnibpcajpcglclefindmkaj/https://wizualizer.pl/pliki/22426-Zarzadzenie-salami-konferencyjnymi.pdf + APLIKACJA COMMODITECH | 1 | ARCH
2_ANTRESOLA (K2) | K-1 | meble ruchome - krzesła pracownicze | G | POK. BIUROWE KONDYGNACJA 2 | FOTEL BIUROWY, Baza: 5 ramienna na kółkach, metalowa, kolor czarny. Siedzisko tapicerowane z wypełnieniem z pianki poliuretanowej spełniającej wymagania CertiPUR, z mechanizmem free float - siedzisko samoistnie adaptuje kąt nachylenia do ułożenia ciała użytkownika. Regulacja wysokości siedziska w zakresie 12cm (44-56cm), wysuw siedziska w zakresie 6cm. Podłokietnik 3D z zakresem regulacji 360stopni. Oparcie tapicerowane, pełne, wyposażone w regulowane podparcie lędźwiowe, z zagłówkiem. Mechanizm synchro odchyłu oparcia z możliwością blokady w różnych pozycjach, regulacja siły odchyłu pozwalająca dopasować siłę do wagi użytkownika. Zagłówek tapicerowany z regulacją wysokości w zakresie 6cm. Kółka na wykładzinę. Tapicerka siedziska: min. 200.000 cykli Martindale, skład z domieszką wełny łatwopalność: EN 1021 1&2 CA TB 117-2013 ASTM E 84 Class 1. | ISKU STEP+ 27, GABRIEL SELECT 61188 PATRZ: PLANSZE WYPOSAŻENIA WNĘTRZ | 28 | WN
3_PIĘTRO I (K3) | K-1 | meble ruchome - krzesła pracownicze | G | POK. BIUROWE KONDYGNACJA 3 | FOTEL BIUROWY, Baza: 5 ramienna na kółkach, metalowa, kolor czarny. Siedzisko tapicerowane z wypełnieniem z pianki poliuretanowej spełniającej wymagania CertiPUR, z mechanizmem free float - siedzisko samoistnie adaptuje kąt nachylenia do ułożenia ciała użytkownika. Regulacja wysokości siedziska w zakresie 12cm (44-56cm), wysuw siedziska w zakresie 6cm. Podłokietnik 3D z zakresem regulacji 360stopni. Oparcie tapicerowane, pełne, wyposażone w regulowane podparcie lędźwiowe, z zagłówkiem. Mechanizm synchro odchyłu oparcia z możliwością blokady w różnych pozycjach, regulacja siły odchyłu pozwalająca dopasować siłę do wagi użytkownika. Zagłówek tapicerowany z regulacją wysokości w zakresie 6cm. Kółka na wykładzinę. Tapicerka siedziska: min. 200.000 cykli Martindale, skład z domieszką wełny łatwopalność: EN 1021 1&2 CA TB 117-2013 ASTM E 84 Class 1. | ISKU STEP+ 27, GABRIEL SELECT 61188 PATRZ: PLANSZE WYPOSAŻENIA WNĘTRZ | 3 | WN
4_PIĘTRO II (K4) | K-1 | meble ruchome - krzesła pracownicze | G | POK. BIUROWE KONDYGNACJA 4 | FOTEL BIUROWY, Baza: 5 ramienna na kółkach, metalowa, kolor czarny. Siedzisko tapicerowane z wypełnieniem z pianki poliuretanowej spełniającej wymagania CertiPUR, z mechanizmem free float - siedzisko samoistnie adaptuje kąt nachylenia do ułożenia ciała użytkownika. Regulacja wysokości siedziska w zakresie 12cm (44-56cm), wysuw siedziska w zakresie 6cm. Podłokietnik 3D z zakresem regulacji 360stopni. Oparcie tapicerowane, pełne, wyposażone w regulowane podparcie lędźwiowe, z zagłówkiem. Mechanizm synchro odchyłu oparcia z możliwością blokady w różnych pozycjach, regulacja siły odchyłu pozwalająca dopasować siłę do wagi użytkownika. Zagłówek tapicerowany z regulacją wysokości w zakresie 6cm. Kółka na wykładzinę. Tapicerka siedziska: min. 200.000 cykli Martindale, skład z domieszką wełny łatwopalność: EN 1021 1&2 CA TB 117-2013 ASTM E 84 Class 1. | ISKU STEP+ 27, GABRIEL SELECT 61188 PATRZ: PLANSZE WYPOSAŻENIA WNĘTRZ | 37 | WN
5_PIĘTRO III (K5) | K-1 | meble ruchome - krzesła pracownicze | G | POK. BIUROWE KONDYGNACJA 5 | FOTEL BIUROWY, Baza: 5 ramienna na kółkach, metalowa, kolor czarny. Siedzisko tapicerowane z wypełnieniem z pianki poliuretanowej spełniającej wymagania CertiPUR, z mechanizmem free float - siedzisko samoistnie adaptuje kąt nachylenia do ułożenia ciała użytkownika. Regulacja wysokości siedziska w zakresie 12cm (44-56cm), wysuw siedziska w zakresie 6cm. Podłokietnik 3D z zakresem regulacji 360stopni. Oparcie tapicerowane, pełne, wyposażone w regulowane podparcie lędźwiowe, z zagłówkiem. Mechanizm synchro odchyłu oparcia z możliwością blokady w różnych pozycjach, regulacja siły odchyłu pozwalająca dopasować siłę do wagi użytkownika. Zagłówek tapicerowany z regulacją wysokości w zakresie 6cm. Kółka na wykładzinę. Tapicerka siedziska: min. 200.000 cykli Martindale, skład z domieszką wełny łatwopalność: EN 1021 1&2 CA TB 117-2013 ASTM E 84 Class 1. | ISKU STEP+ 27, GABRIEL SELECT 61188 PATRZ: PLANSZE WYPOSAŻENIA WNĘTRZ | 40 | WN
6_PIĘTRO IV (K6) | K-1 | meble ruchome - krzesła pracownicze | G | POK. BIUROWE KONDYGNACJA 6 | FOTEL BIUROWY, Baza: 5 ramienna na kółkach, metalowa, kolor czarny. Siedzisko tapicerowane z wypełnieniem z pianki poliuretanowej spełniającej wymagania CertiPUR, z mechanizmem free float - siedzisko samoistnie adaptuje kąt nachylenia do ułożenia ciała użytkownika. Regulacja wysokości siedziska w zakresie 12cm (44-56cm), wysuw siedziska w zakresie 6cm. Podłokietnik 3D z zakresem regulacji 360stopni. Oparcie tapicerowane, pełne, wyposażone w regulowane podparcie lędźwiowe, z zagłówkiem. Mechanizm synchro odchyłu oparcia z możliwością blokady w różnych pozycjach, regulacja siły odchyłu pozwalająca dopasować siłę do wagi użytkownika. Zagłówek tapicerowany z regulacją wysokości w zakresie 6cm. Kółka na wykładzinę. Tapicerka siedziska: min. 200.000 cykli Martindale, skład z domieszką wełny łatwopalność: EN 1021 1&2 CA TB 117-2013 ASTM E 84 Class 1. | ISKU STEP+ 27, GABRIEL SELECT 61188 PATRZ: PLANSZE WYPOSAŻENIA WNĘTRZ | 35 | WN
1_PARTER (K1) | K-1.1 | meble ruchome - krzesła pracownicze | G | HOL WEJŚCIOWY | FOTEL BIUROWY, Baza: 5 ramienna na kółkach, metalowa, kolor czarny. Siedzisko tapicerowane z wypełnieniem z pianki poliuretanowej spełniającej wymagania CertiPUR, z mechanizmem free float - siedzisko samoistnie adaptuje kąt nachylenia do ułożenia ciała użytkownika. Regulacja wysokości siedziska w zakresie 12cm (44-56cm), wysuw siedziska w zakresie 6cm. Podłokietnik 3D z zakresem regulacji 360stopni. Oparcie tapicerowane, pełne, wyposażone w regulowane podparcie lędźwiowe, z zagłówkiem. Mechanizm synchro odchyłu oparcia z możliwością blokady w różnych pozycjach, regulacja siły odchyłu pozwalająca dopasować siłę do wagi użytkownika. Zagłówek tapicerowany z regulacją wysokości w zakresie 6cm. Kółka na wykładzinę. Tapicerka siedziska: min. 200.000 cykli Martindale, skład z domieszką wełny łatwopalność: EN 1021 1&2 CA TB 117-2013 ASTM E 84 Class 1. | ISKU STEP+ 27, GABRIEL SELECT 60051 (GRAFIT) | 2 | WN
7_PIĘTRO V (K7) | K-10 | meble ruchome - pozostałe krzesła i hokery | G | POM. BIUROWE 5.12 | KRZESŁO TAPICEROWANE NA NOGACH DREWNIANYCH, Z DREWNIANYM OPARCIEM TAPICEROWANYM OD STRONY SIEDZISKA, TYŁ OPARCIA LAKIEROWANA SKLEJKA. 56 x 58 x H81 cm. DREWNO: BUK, WYBARWIONE na czarno, LAKIEROWANE. TAPICERKA MIN. 100.000 CYKLI MART. Z DOMIESZKĄ WEŁNY | ISKU TUTTO SOLID HIGH BACK WOODEN LEG, PATRZ: PLANSZE WYPOSAŻENIA WNĘTRZ | 1 | WN
7_PIĘTRO V (K7) | K-11 | meble ruchome - pozostałe krzesła i hokery | G | SALA SPOTKAŃ 5.16 | KRZESŁO KONFERENCYJNE; Baza: 5 ramienna na kólkach, metalowa, kolor czarny; siedzisko tapicerowane z wypełnieniem; siedzisko tapicerowane skórą na zewnątrz i od spodu; oparcie tapicerowane skórą od wewnątrz; oparcie w obłym regularnym kształcie; na zewnątrz oparcia fornir techniczny w kolorze czarnym; metalowy element w tylnej cześci fotela w kolorze chromowanym; fotel obrotowy z regulacją wysokości w zakresie 480-590mm; kółka podwójne z mechanizmem spowalniającym (z hamulcem oporowym) do redukcji prędkości toczenia się kółek, co zapobiega niekontrolowanemu przemieszczaniu się krzesła | ISKU, MYFLOW, TAPICERKA FUTURE LEATHERS LENA PATRZ: PLANSZE WYPOSAŻENIA WNĘTRZ | 18 | WN
7_PIĘTRO V (K7) | K-12 | meble ruchome - krzesła pracownicze | G | GABINET DYREKTORA | FOTEL BIUROWY, Baza: 5 ramienna na kółkach, metalowa, kolor czarny. Siedzisko tapicerowane z wypełnieniem z pianki poliuretanowej spełniającej wymagania CertiPUR, z mechanizmem free float - siedzisko samoistnie adaptuje kąt nachylenia do ułożenia ciała użytkownika. Regulacja wysokości siedziska w zakresie 12cm (44-56cm), wysuw siedziska w zakresie 6cm. Podłokietnik 3D z zakresem regulacji 360stopni. Oparcie tapicerowane, pełne, wyposażone w regulowane podparcie lędźwiowe, z zagłówkiem. Mechanizm synchro odchyłu oparcia z możliwością blokady w różnych pozycjach, regulacja siły odchyłu pozwalająca dopasować siłę do wagi użytkownika. Zagłówek tapicerowany z regulacją wysokości w zakresie 6cm. Kółka na wykładzinę. Tapicerka siedziska: skóra naturalna, lub tkanina grupa III lub wyższa, z wełną i min. 100.000 cykli Martindale; łatwopalność: EN 1021 1&2 CA TB 117-2013 ASTM E 84 Class 1. | ISKU, STEP+ 37C, TAPICERKA LENA 5478 | 1 | WN
-01_PIWNICA (K-1) | K-13 | meble gotowe | G |  | KRZESŁO SKŁADANE, SZTAPLOWANE, CATERINGOWE, LEKKIE, stalowa rama z polipropylenowym siedziskiem i oparciem, siedzisko tapicerowane wysokiej jakości ekoskórą, KOLOR CZARNY |  | 20 | WN
7_PIĘTRO V (K7) | K-2 | meble ruchome - krzesła pracownicze | G | POK. BIUROWE KONDYGNACJA 7 | FOTEL BIUROWY, Baza: 5 ramienna na kółkach, metalowa, kolor czarny. Siedzisko tapicerowane z wypełnieniem z pianki poliuretanowej spełniającej wymagania CertiPUR, z mechanizmem free float - siedzisko samoistnie adaptuje kąt nachylenia do ułożenia ciała użytkownika. Regulacja wysokości siedziska w zakresie 12cm (44-56cm), wysuw siedziska w zakresie 6cm. Podłokietnik 3D z zakresem regulacji 360stopni. Oparcie tapicerowane, pełne, wyposażone w regulowane podparcie lędźwiowe, z zagłówkiem. Mechanizm synchro odchyłu oparcia z możliwością blokady w różnych pozycjach, regulacja siły odchyłu pozwalająca dopasować siłę do wagi użytkownika. Zagłówek tapicerowany z regulacją wysokości w zakresie 6cm. Kółka na wykładzinę. Tapicerka siedziska: min. 85.000 cykli Martindale, TREVIRA CS łatwopalność min.: EN 13501-1, B-s1, d0 | ISKU STEP+ 27, SVENSSON HARPER 3070 | 4 | WN
1_PARTER (K1) | K-3 | meble ruchome - pozostałe krzesła i hokery | G | KSIĘGARNIA | HOKER WYSOKI (75cm) NA METALOWEJ PODSTAWIE, Z TAPICEROWANYM SIEDZISKIEM, Z KOLEKCJI KORESPONDUJĄCEJ Z FOTELEM F-5. TAPICERKA WEŁNIANA Z DOMIESZKĄ (DO 5%) TKANINY SZTUCZNEJ, PODSTAWA Z CIENKICH PROFILI METALOWYCH LAKIEROWANYCH NA CZARNO, MAT. | NORMANN COPENHAGEN JUST BARSTOOL; SYNERGY LDS35 | 9 | WN
2_ANTRESOLA (K2) | K-4 | meble ruchome - pozostałe krzesła i hokery | G | POM. SOCJALNE A.09 | HOKER KUCHENNY, H65 Siedzisko fi 390mm ze sklejki brzozowej w kolorze naturalnym. Baza metalowa o przekroju rury 22mm, malowana proszkowo na kolor czarny. Baza musi posiadać metalowy podnóżek w dolnej części bazy. | ISKU TAIKO STOOL PATRZ: PLANSZE WYPOSAŻENIA WNĘTRZ | 3 | WN
4_PIĘTRO II (K4) | K-4 | meble ruchome - pozostałe krzesła i hokery | G | POM. SOCJALNE 2.13 | HOKER KUCHENNY, H65 Siedzisko fi 390mm ze sklejki brzozowej w kolorze naturalnym. Baza metalowa o przekroju rury 22mm, malowana proszkowo na kolor czarny. Baza musi posiadać metalowy podnóżek w dolnej części bazy. | ISKU TAIKO STOOL PATRZ: PLANSZE WYPOSAŻENIA WNĘTRZ | 2 | WN
3_PIĘTRO I (K3) | SL-bl1 | balustrada | W | KLATKA SCHODOWA | BALUSTRADA WSCHODNIA BALUSTRADA STALOWA, Z ELEMENTÓW O PRZEKROJU PŁASKIM OK. 5x30mm, LAKIER PROSZKOWY,KOLOR OKREŚLONY W PROJEKCIE ARCH. WNĘTRZ | PATRZ: ZESTAWIENIE SCHODÓW I BALUSTRAD | 1 | ARCH
3_PIĘTRO I (K3) | SL-bl2 | balustrada | W | KLATKA SCHODOWA | BALUSTRADA WEW. DUSZY SCHODÓW BALUSTRADA STALOWA, Z ELEMENTÓW O PRZEKROJU PŁASKIM OK. 5x30mm, LAKIER PROSZKOWY,KOLOR OKREŚLONY W PROJEKCIE ARCH. WNĘTRZ | PATRZ: ZESTAWIENIE SCHODÓW I BALUSTRAD | 1 | ARCH
3_PIĘTRO I (K3) | SL-bl3 | balustrada | W | KLATKA SCHODOWA | BALUSTRADA ZACHODNIA BALUSTRADA STALOWA, Z ELEMENTÓW O PRZEKROJU PŁASKIM OK. 5x30mm, LAKIER PROSZKOWY,KOLOR OKREŚLONY W PROJEKCIE ARCH. WNĘTRZ | PATRZ: ZESTAWIENIE SCHODÓW I BALUSTRAD | 1 | ARCH
3_PIĘTRO I (K3) | Wst-p3 | parapet wewnętrzny | W | BIBLIOTEKA ZAKŁADOWA | PODOKIENNIK WEW., TERRAZZO, BIAŁA OSNOWA, BIAŁE KRUSZYWO gr. 3cm, ok.54x88cm | / | 3 | ARCH
3_PIĘTRO I (K3) | Wst-p3 | parapet wewnętrzny | W | KOMUNIKACJA 1.05 | PODOKIENNIK WEW., TERRAZZO, BIAŁA OSNOWA, BIAŁE KRUSZYWO gr. 3cm, ok.54x88cm | / | 1 | ARCH
3_PIĘTRO I (K3) | Wst-p3 | parapet wewnętrzny | W | IKONOTEKA I POM. DOD. IKONOTEKI | PODOKIENNIK WEW., TERRAZZO, BIAŁA OSNOWA, BIAŁE KRUSZYWO gr. 3cm, ok.54x88cm | / | 5 | ARCH
3_PIĘTRO I (K3) | Wst-p3 | parapet wewnętrzny | W | TOALETA MĘSKA Z PRZEDSIONKIEM | PODOKIENNIK WEW., TERRAZZO, BIAŁA OSNOWA, BIAŁE KRUSZYWO gr. 3cm, ok.54x88cm | / | 3 | ARCH
3_PIĘTRO I (K3) | W-rol1 | tekstylia okienne | W | SALON JACHIMECKIEGO | ROLETY ZACIEMNIAJĄCE, Z NAPĘDEM ELEKTRYCZNYM, ROLETY MONTOWANE W KASETACH DO ZABUDOWY, W WARSTWIE OCIEPLENIA NAD OTWOREM OKIENNYM, PROWADNICE W KOLORZE ŚCIAN; TKANINA BLACKOUT, CO NAJMNIEJ TRUDNOPALNA OKNA: 90x175 | SOMFY; TKANINA JAB MERIDIAN TEPI FR DARK 300, P41114-071; wszystkie tkaniny i kolory do potwierdzenia na podstawie próbek i mock-up | 5 | ARCH
3_PIĘTRO I (K3) | W-zas2 | tekstylia okienne | W | SALON JACHIMECKIEGO | ZASŁONA ZACIEMNIAJĄCA, NA ELEKTRYCZNEJ SZYNIE SUFITOWEJ, PODTYNKOWEJ, MONTOWANEJ W SUFICIE PODWIESZONYM GIĘCIE PO ŁUKU, SZER. ok. 7,0m, PARKOWANIE Z JEDNEJ STRONY; TKANINA PÓŁZACIEMNIEJĄCA LUB BLACKOUT, DWUSTRONNA, CO NAJMNIEJ TRUDNOPALNA, MARSZCZENIE 1:2, TAŚMA WAVE; SILNIK SZYNY MONTOWANY DO GÓRY, W PRZESTRZENI SUFIT OBNIŻONEGO | SOMFY; TKANINA JAB PASHA 1-6512-378; wszystkie dekoracje okien wykonać na podstawie pomiaru z natury, po potwierdzeniu tkanin i kolorów na postawie próbek i mock-up | 1 | ARCH
3_PIĘTRO I (K3) | W-zas1 | tekstylia okienne | W | SALA KAMERALNA | ZASŁONA ZACIEMNIAJĄCA, NA ELEKTRYCZNEJ SZYNIE SUFITOWEJ, NATYNKOWEJ, PROSTEJ, MONTOWANEJ ZA RANTEM SUFITU PODWIESZONEGO, SZER. ok. 7,0m, PARKOWANIE SYMETRYCZNIE Z DWÓCH STRON; MARSZCZENIE 1:2, TAŚMA WAVE; TKANINA BLACKOUT TOŻSAMA Z TKANINĄ W-zas1, LUB DOBRANA DO KOMPLETU, CO NAJMNIEJ TRUDNOPALNA; SILNIK SZYNY MONTOWANY DO GÓRY, W PRZESTRZENI SUFIT OBNIŻONEGO | SOMFY; TKANINA JAB PASHA 1-6512-378\ CHAMPION VOL.2 JA3005-078; wszystkie dekoracje okien wykonać na podstawie pomiaru z natury, po potwierdzeniu tkanin i kolorów na postawie próbek i mock-up | 1 | ARCH
3_PIĘTRO I (K3) | Wst-szm3 | regały mobilne archiwalne | G | BIBLIOTEKA ZAŁADOWA | SYSTEMOWE REGAŁY MOBILNE, KOMPLET REGAŁÓW: 35x80, 35x120cm + REGAŁY STAŁE SZYNY MONTOWANE W POSADZCE | COMPACTUS DYNAMIC XT, MCB | 1 | ARCH
6_PIĘTRO IV (K6) | K-4 | meble ruchome - pozostałe krzesła i hokery | G | POM. SOCJALNE 4.12 | HOKER KUCHENNY, H65 Siedzisko fi 390mm ze sklejki brzozowej w kolorze naturalnym. Baza metalowa o przekroju rury 22mm, malowana proszkowo na kolor czarny. Baza musi posiadać metalowy podnóżek w dolnej części bazy. | ISKU TAIKO STOOL PATRZ: PLANSZE WYPOSAŻENIA WNĘTRZ | 4 | WN
3_PIĘTRO I (K3) | K-5 | meble ruchome - pozostałe krzesła i hokery | G | SALA KAMERALNA | KRZESŁO TAPICEROWANE NA STALOWYCH PŁOZACH. PŁOZY O PRZEKROJU OKRĄGŁYM, LAKIEROWANE PROSZKOWO. SIEDZISKO, OPARCIE I PODŁOKIETNIKI TAPICEROWANE. KORPUS: 100% PURE ECO THERMO POLYMER. Wymiary (mm): Backrest height: 840 Seat height: 460 Arm height: 670 Width: 580 Depth: 540 STOPKI NA WYKŁADZINĘ TAPICERKA WELWETOWA, TRUDNOPALNA | ANDREW WORLD, SO1636 PODSTAWA: LAKIER IGP PATRZ: PLANSZE WYPOSAŻENIA WNĘTRZ | 42 | WN
3_PIĘTRO I (K3) | K-6 | meble ruchome - pozostałe krzesła i hokery | G | SALA KAMERALNA | KRZESŁO TAPICEROWANE NA 5-RAMIENNYM KRZYŻAKU NA KÓŁKACH. SIEDZISKO, OPARCIE I PODŁOKIETNIKI TAPICEROWANE. KORPUS: 100% PURE ECO THERMO POLYMER. PNEUMATYCZNIE REGULOWANA WYSOKOŚĆ SIEDZISKA; wymiary (mm): Backrest height: 815 Seat height: 430 Arm height: 615 Width: 710 Depth: 615 KÓŁKA NA WYKŁADZINĘ TAPICERKA WELWETOWA, TRUDNOPALNA | ANDREW WORLD, SO1662 PODSTAWA: LAKIER CZARNY PATRZ: PLANSZE WYPOSAŻENIA WNĘTRZ | 1 | WN
3_PIĘTRO I (K3) | K-6 | meble ruchome - pozostałe krzesła i hokery | G | SALON JACHIMECKIEGO | KRZESŁO TAPICEROWANE NA 5-RAMIENNYM KRZYŻAKU NA KÓŁKACH. SIEDZISKO, OPARCIE I PODŁOKIETNIKI TAPICEROWANE. KORPUS: 100% PURE ECO THERMO POLYMER. PNEUMATYCZNIE REGULOWANA WYSOKOŚĆ SIEDZISKA; wymiary (mm): Backrest height: 815 Seat height: 430 Arm height: 615 Width: 710 Depth: 615 KÓŁKA NA WYKŁADZINĘ TAPICERKA WELWETOWA, TRUDNOPALNA | ANDREW WORLD, SO1662 PODSTAWA: LAKIER CZARNY PATRZ: PLANSZE WYPOSAŻENIA WNĘTRZ | 18 | WN
-01_PIWNICA (K-1) | K-7 | meble ruchome - krzesła | G | GARDEROBA -1.09 | KRZESŁO NA PODSTAWIE 4-ro ramiennej Z KÓŁKAMI, PODSTAWA OBROTOWA, WYSOKOŚC SIEDZISKA REGULOWANA, KONSTRUKCJA CHROMOWANA, SIEDZISKO I OPARCIE W PEŁNI TAPICEROWANE, KÓŁKA NA PARKIET, TAPICERKA 100% PES LUB Z DOMIESZKĄ WEŁNY, MIN. 100.000 CYKLI MATRT. | ISKU TUTTO HIGH BACK 4-LEG CROSSBASE WITH CASTORS, COMPLETE UPHOLSTERED, TAPICERKA: CURA 61168 | 2 | WN
3_PIĘTRO I (K3) | K-7 | meble ruchome - krzesła | G | GARDEROBA 1.18 | KRZESŁO NA PODSTAWIE 4-ro ramiennej Z KÓŁKAMI, PODSTAWA OBROTOWA, WYSOKOŚC SIEDZISKA REGULOWANA, KONSTRUKCJA CHROMOWANA, SIEDZISKO I OPARCIE W PEŁNI TAPICEROWANE, KÓŁKA NA PARKIET, TAPICERKA 100% PES LUB Z DOMIESZKĄ WEŁNY, MIN. 100.000 CYKLI MATRT. | ISKU TUTTO HIGH BACK 4-LEG CROSSBASE COMPLETE UPHOLSTERED, TAPICERKA: CURA 61168 | 2 | WN
3_PIĘTRO I (K3) | Wst-p3 | parapet wewnętrzny | W | ARCHIWUM ADMINISTRACJI | PODOKIENNIK WEW., TERRAZZO, BIAŁA OSNOWA, BIAŁE KRUSZYWO gr. 3cm, ok.54x88cm | / | 2 | ARCH
4_PIĘTRO II (K4) | K-8 | meble ruchome - pozostałe krzesła i hokery | G | SALA KONFERENCYJNA 2.23 | KRZESŁO KONFERENCYJNE, NA PODSTAWIE 4-ro ramiennej, PODSTAWA OBROTOWA, KONSTRUKCJA CHROMOWANA, SIEDZISKO I OPARCIE TAPICEROWANE, STOPKI NA WYKŁADZINĘ, TAPICERKA MELANŻOWA, TREVIRA CS, 365G/M2, MIN. 85.000 CYKLI MATRT.; łatwopalność min.: EN 13501-1, B-s1, d0 | ISKU, TUTTO SOLID HIGH BACK, 4-LEG CROSSBASE, svensson HARPER 6861 KOLORY I MATERIAŁY DO POTWIERDZENIA PRZEZ GP NA ETAPIE ZAMÓWIEŃ | 10 | WN
6_PIĘTRO IV (K6) | K-8 | meble ruchome - pozostałe krzesła i hokery | G | SALA KONFERENCYJNA 4.20 | KRZESŁO KONFERENCYJNE, NA PODSTAWIE 4-ro ramiennej, PODSTAWA OBROTOWA, KONSTRUKCJA CHROMOWANA, SIEDZISKO I OPARCIE TAPICEROWANE, STOPKI NA WYKŁADZINĘ, TAPICERKA TREVIRA CS, 365g/m2, MIN. 85000 CYKLI MATRT. łatwopalność min.: EN 13501-1, B-s1, d0 | ISKU, TUTTO SOLID HIGH BACK, 4-LEG CROSS BASE, SVENSSON HARPER 4652 KOLORY I MATERIAŁY DO POTWIERDZENIA PRZEZ GP NA ETAPIE ZAMÓWIEŃ | 8 | WN
5_PIĘTRO III (K5) | K-9 | meble ruchome - krzesła | G | POM. BIUROWE 3.08 | KRZESŁO TWARDE, BUKOWE, NA CZTERECH NOGACH O PRZEKROJU OKRĄGŁYM, SIEDZISKO I NOGI LAKIEROWANE NA CZARNO. Oparcie składa się z dwóch zaoblonych cześci połączonych nitami metalowymi w kolorze czarnym. 49 x 58 x H90 cm | ISKU TUTTO DREWNIANE, TWO-PART HIGH BACK | 1 | WN
1_PARTER (K1) | Kz-1 | meble zewnętrzne | G | DZIEDZINIEC BUDYNKU | KRZESŁA Z POLIPROPOYLENU, PRZYSTOSOWANE DO SZTAPLOWANIA, Z PODŁOKIETNIKAMI, O OBŁYCH KSZTAŁTACH, kolor zielony 82 x 59 x 56 cm | PEDRALI GOSSPI 621, VE | 18 | WN
1_PARTER (K1) | Kz-2 | meble zewnętrzne | G | DZIEDZINIEC BUDYNKU | LEŻAKI ZEWNĘTRZNE, SKŁADANE, KONSTRUKCJA Z DREWNA BUKOWEGO, LAKIEROWANEGO, SIEDZISKO REGULOWANE, Z TKANINY ODPORNEJ NA DZIAŁANIE WARUNKÓW ATMOSFERYCZNYCH I INTENSYWNE UŻYTKOWANIE, LEŻAKI Z NADRUKIEM REKLAMOWYM INWESTORA, ODPORNYM NA PRIMIENIE UV |  | 33 | WN
7_PIĘTRO V (K7) | L-1 | oświetlenie | G | GABINET DYREKTORA | LAMPA BIURKOWA | VESOI WL130 BIURKOWA; PATRZ: PLANSZE WYKOŃCZENIA WNĘTRZ | 1 | WN
7_PIĘTRO V (K7) | L-2 | oświetlenie | G | GABINET DYREKTORA | LAMPA PODŁOGOWA | VESOI WL130 PODŁOGA; PATRZ PLANSZE WYKOŃCZENIA WNĘTRZ | 1 | WN
-01_PIWNICA (K-1) | M | meble gotowe | W |  | MÓWNICA MOBILNA, MIEJSCE NA KOMPUTER/ KARTKI A4, WYJŚCIE NA MIKROFON, LAMPKA OŚWIETLAJĄCA PULPIT, WYKONANA Z DREWNA (DREWNO LITE LUB PŁYTA FORNIROWANA W PRZYPADKU KONEICZNOŚCI ZASTOSOWANIA LŻEJSZYCH MATERIAŁÓW) I METALU LAKIEROWANEGO PROSZKOWO, MIEJSCE NA DEMONTOWALNY LOGOTYP |  | 1 | WN
-01_PIWNICA (K-1) | Mm-0.1 | regały magazynowe | G | ZAPLECZE KAWIARNI -1.19 | REGAŁY MAGAZYNOWE METALOWE, PÓŁKOWE KOMPLET REGAŁÓW 3,6mb x H2,20m 50x100, 40x130, 40x130 x 7 półek | MCB, Hi280 | 1 | WN
-01_PIWNICA (K-1) | Mm-0.2 | regały magazynowe | G | MAGAZYN PROMOCJI | REGAŁY MAGAZYNOWE METALOWE, PÓŁKOWE KOMPLET REGAŁÓW 7,6mb x H2,20m 40x100, 40x130 x 7 półek | MCB, Hi280 | 1 | WN
-01_PIWNICA (K-1) | Mm-0.3 | regały magazynowe | G | MAGAZYN IT | REGAŁY MAGAZYNOWE METALOWE, PÓŁKOWE KOMPLET REGAŁÓW 5,1mb x H2,20m 40x100, 40x130, 40x90 x 7 półek | MCB, Hi279 | 1 | WN
2_ANTRESOLA (K2) | Mm-2.1 | regały magazynowe | G | MAGAZYN POLIGRAFII | REGAŁY MAGAZYNOWE METALOWE, PÓŁKOWE KOMPLET REGAŁÓW 10,7mb x H2,20m 6 szt. 40x110, 2 szt. 60x90, po 7 półek | MCB, Hi280 | 1 | WN
2_ANTRESOLA (K2) | Mm-2.2 | zabudowa meblowa - techniczna | W | SZAFA PORZĄDKOWA A.04 | PÓŁKI WISZĄCE NAD ZLEWEM GOSPODARCZYM; 80 X 60 cm OD WYSOKOŚCI 150cm NAD POSADZKĄ, WSPORNIKI STALOWE MINIMALNYCH ROZMIARÓW | EGGER W1000 ST9 | 1 | WN
3_PIĘTRO I (K3) | Mm-3.1 | regały magazynowe | G | MAGAZYN ADMINISTRACJI | REGAŁY MAGAZYNOWE METALOWE, PÓŁKOWE KOMPLET REGAŁÓW 11,2mb x H2,50m 7 szt. 40x100, 2 szt. 60x90, 2 szt. 40x130 po 7 półek KONFIGURACJA REGAŁÓW DO WERYFIKACJI PO ZAINSTALOWANIU URZĄDZEŃ DO NAWILŻANIA POM. IKONOTEKI | MCB, Hi280 | 1 | WN
3_PIĘTRO I (K3) | Mm-3.9 | zabudowa meblowa - techniczna | W | SZAFA PORZĄDKOWA 1.4a | PÓŁKI WISZĄCE NAD ZLEWEM GOSPODARCZYM; 60 X 55 cm OD WYSOKOŚCI 150cm NAD POSADZKĄ, WSPORNIKI STALOWE MINIMALNYCH ROZMIARÓW | EGGER W1000 ST9 | 1 | WN
4_PIĘTRO II (K4) | Mm-4.1 | zabudowa meblowa - techniczna | W | SZAFA PORZĄDKOWA 2.02 | PÓŁKI WISZĄCE NAD ZLEWEM GOSPODARCZYM; 80 X 60 cm OD WYSOKOŚCI 150cm NAD POSADZKĄ, WSPORNIKI STALOWE MINIMALNYCH ROZMIARÓW | EGGER W1000 ST9 | 1 | WN
5_PIĘTRO III (K5) | Mm-5.1 | zabudowa meblowa - magazynowa | W | POM. DRUKARKI 3.13 | PÓŁKI WISZĄCE NAD DRUKARKAMI, ŁĄCZNIE: 3,10mb. 2 PÓŁKI MONTOWANE NA WYSOKOŚCIACH: H 155cm, H190cm, GŁĘBOKOŚĆ: 42cm; PÓŁKI OGRANICZONE ŚCIANKAMI BOCZNYMI, BEZ PLECÓW; PRZEGRÓDKI UMOŻLIWIAJĄCE SKŁADOWANIE PAPIERU A3; PŁYTA MEBLOWA MELAMINOWANA, BIAŁA, UKŁAD "L" WEDŁUG RZUTU ARCHITEKTURY | EGGER W1000 ST9 | 1 | WN
5_PIĘTRO III (K5) | Mm-5.2 | zabudowa meblowa - techniczna | W | SZAFA PORZĄDKOWA 3.02 | PÓŁKI WISZĄCE NAD ZLEWEM GOSPODARCZYM; 80 X 60 cm OD WYSOKOŚCI 150cm NAD POSADZKĄ, WSPORNIKI STALOWE MINIMALNYCH ROZMIARÓW | EGGER W1000 ST9 | 1 | WN
6_PIĘTRO IV (K6) | Mm-6.1 | zabudowa meblowa - magazynowa | W | POM. DRUKARKI 4.14 | REGAŁ Z PÓŁKAMI WE WNĘCE NA DRUKARKĘ. PODZIELONY NA DWIE CZĘŚCI: - PÓŁKI WISZĄCE NAD DRUKARKĄ, 147 x 42 cm 2 PÓŁKI MONTOWANE NA WYSOKOŚCIACH: H 155cm, H190cm, BEZ PLECÓW; - REGAŁ Z PÓŁKAMI 142 x 60 cm, NA PEŁNĄ WYSOKOŚĆ POMIESZCZENIA. PŁYTA MEBLOWA MELAMINOWANA, BIAŁA | EGGER W1000 ST9 | 1 | WN
6_PIĘTRO IV (K6) | Mm-6.2 | zabudowa meblowa - magazynowa | W | POM. DRUKARKI 4.03A | REGAŁ Z PÓŁKAMI WE WNĘCE NA DRUKARKĘ. PODZIELONY NA DWIE CZĘŚCI: - PÓŁKI WISZĄCE NAD DRUKARKĄ, 147 x 42 cm 2 PÓŁKI MONTOWANE NA WYSOKOŚCIACH: H 155cm, H190cm, BEZ PLECÓW; - REGAŁ Z PÓŁKAMI 142 x 60 cm, NA PEŁNĄ WYSOKOŚĆ POMIESZCZENIA. PŁYTA MEBLOWA MELAMINOWANA, BIAŁA | EGGER U750 Szary Taupe PATRZ: PLANSZE WYPOSAŻENIA WNĘTRZ | 1 | WN
6_PIĘTRO IV (K6) | Mm-6.3 | zabudowa meblowa - magazynowa | W | SZAFA PORZĄDKOWA 4.02 | PÓŁKI WISZĄCE NAD ZLEWEM GOSPODARCZYM; 60 X 40 cm OD WYSOKOŚCI 150cm NAD POSADZKĄ, WSPORNIKI STALOWE MINIMALNYCH ROZMIARÓW |  | 1 | WN
7_PIĘTRO V (K7) | Mm-7.1 | zabudowa meblowa - magazynowa | W | TOALETA 5.05 | SZAFA PORZĄDKOWA WYDZIELONA W TOALECIE 5.05 - DRZWI SKŁADANE Z WODOODPORNYCH PŁYT LAMINOWANYCH, DREWNOPODOBNYCH - REGAŁ Z PÓŁKAMI 70 x 30 x 200 cm Z PŁYTY MELAMINOWANEJ, KOLOR JASNOSZARY - PÓŁKI ŚCIENNE Z PŁYTY MELAMINOWANEJ, KOLOR JASNOSZARY; NA WSPORNIKACH 178 x 70 cm | PATRZ: RYSUNKI SZCZEGÓŁOWE WNĘTRZ | 1 | WN
-01_PIWNICA (K-1) | Mr-0.2 | meble ruchome | W | ZAPLECZE KAWIARNI -1.19 | STOLIK POMOCNICZY NA ODTWARZACZ CD-01 W/G PROJEKTU ELEKTROAKUSTYKI - BIURKO 50X40CM, METALOWE NOGI W KOLORZE SZARYM LAKIER PROSZKOWY MAT, BLAT BIAŁY Z PŁYTY LAMINOWANEJ |  | 1 | WN
4_PIĘTRO II (K4) | H2 | hydrant | G | KOMUNIKACJA 2.03 | HYDRANT PODTYNKOWY WEW. Dn25 S POPRZECZNY Z GAŚNICĄ 6kg. Zawór DN25 Wąż półsztywny DN25 wg EN-694 - 20 mb lub 30 mb. Hydrant wewnętrzny na wąż półsztywny DN25. Model Modułowy, montaż podtynkowy, z miejscem na gaśnicę proszkową do 6kg. Drzwiczi i ramki malowane na kolor z palety IGP | #VALUE! | 1 | ARCH
1_PARTER (K1) | Mr-1.2 | meble BHP | G | SZATNIA PRACOWNICZA | KOMPLET SZAFEK METALOWYCH UBRANIOWYCH TYPU L: 3 SZAFKI DZIELONE SZER. 30cm SIEDZISKIEM wymiary szafek zweryfikować po pomiarach wykończonego pomieszczenia | MALOW L SUL 33 + ŁAWKA kolor RAL 3005 bordo | 1 | WN
7_PIĘTRO V (K7) | Mr-7.1 | meble ruchome - sofa | G | GABINET DYREKTORA | SOFA 2-OSOBOWA, NA NÓŻKACH METALOWYCH, PROSTA, NOWOCZESNA, SZER. 170-190cm, SIEDZISKO STANDARDOWE, PODŁOKIETNIKI TAPICEROWANE, TAPICERKA TRUDNOPALNA, SZENILOWA LUB WELWETOWA, MIN. 90.000 CYKLI MART. | PATRZ: PLANSZE WYPOSAŻENIA WNĘTRZ - SITS CHARLIE 2-OSOBOWA, | 1 | WN
7_PIĘTRO V (K7) | Mr-7.2 | meble ruchome - łóżko | G | POM. BIUROWE 5.14 | MATERAC 140X200 NA STELAŻU, DO WSTAWIENIA W ZABUDOWĘ Ms-7.11 | PATRZ: RYSUNKI SZCZEGÓŁOWE WNĘTRZ | 1 | WN
7_PIĘTRO V (K7) | Mr-7.3 | meble ruchome - konsola | W | POM. BIUROWE 5.14 | KONSOLA/ MAŁE BIURKO, WYKONANA NA ZAMÓWIENIE WG PROJEKTU INDYWIDUALNEGO | MOOOI, biurko WOOOD | 1 | WN
-01_PIWNICA (K-1) | Ms-0.1 | zabudowa meblowa | W | KLUBOKAWIARNIA | BAR. LADA BARU ok. 207x330cm, BLAT KAMIENNY, ZABUDOWA BAROWA Z WYPOSAŻENIEM AGD I ZLEWOZMYWAKIEM, BRAMKA DLA OBSŁUGI; SZAFKI: KORPUS Z PŁYTY MELAMINOWANEJ, WODOODPORNEJ, BLAT ROBOCZY ZE STALI NIERDZEWNEJ, ZLEW ZE STALI NRDZ. - półki ścienne nad barem + prezenter (regał) na publikacje WYPOSAŻENIE BARU: - EKSPRES DO KAWY - MŁYNEK DO KAWY 2 szt. - Tamper 1 sztuka - Spieniacz do mleka; 1 szt. - Zmywarka, Zmywarka do szkła, 40x40 cm, 1 szt. - Filtr do wody, 1 szt. - Wyciskarka do owoców, 1 szt. - Piecyk do ogrzewania kanapek, 1 szt. - Lada chłodnicza, 1 szt. - Lodówka na napoje, 1 szt. - Zlewozmywak 38x45 cm, 1 szt. - Zlewozmywak 20x45 cm, 1 szt. - Kasa fiskalna - łączona kelnera i barmana, 1 szt. - Szafki zamknięte na produkty - Szafki otwarte na produkty - Szafki do prezentacji i sprzedaży kawy, herbaty, słodyczy - Szafki na akcesoria i naczynia | PATRZ: RYS. SZCZEGÓŁOWE BARU | 1 | WN
-01_PIWNICA (K-1) | Ms-0.2 | zabudowa meblowa | W | KLUBOKAWIARNIA | SIEDZISKO TAPICEROWANE (ELEMENT WIDOWNI) NA FUNDAMENCIE; TAPICERKA. TKANINA ŻAKARDOWA. GRUPA CENOWA D. | PATRZ: RYS. SZCZEGÓŁOWE MEBLI | 1 | WN
-01_PIWNICA (K-1) | Ms-0.3 | zabudowa meblowa - techniczna | W | SZAFA PORZĄDKOWA | KOMPLET 7 PÓŁEK Z PŁYTY MELAMINOWANEJ W KOLORZE JASNOSZARYM, PÓŁKI MOCOWANE NA WSPORNIKACH DO ŚCIAN WIELKOŚĆ: (SZERxGŁxH) 60 x 25 x 2 cm | EGGER W1000 ST9 | 1 | WN
-01_PIWNICA (K-1) | Ms-0.4 | zabudowa meblowa - łazienkowa | W | TOALETA DAMSKA -1.10 | SZAFKA WISZĄCA Z LUSTREM, FRONT UCHYLNY, MONTAŻ WYPOSAŻENIA ŁAZIENKOWEGO (SUSZARKA, PODAJNIK RĘCZNIKÓW, DOZOWNIK MYDŁA) ZALUSTROWO 110 x 15 x H100 cm BLAT KAMIENNY ZINTEGROWANY Z UMYWALKĄ 110 x 40 cm | EGGER W1000 ST9 OKUCIA BLUM PATRZ: RYSUNKI SZCZEGÓŁOWE ŁAZIENEK | 1 | WN
-01_PIWNICA (K-1) | Ms-0.5 | zabudowa meblowa - łazienkowa | W | PRZEDSIONEK TOALETY MĘSKIEJ -1.12A | SZAFKA WISZĄCA Z LUSTREM, FRONT UCHYLNY, MONTAŻ WYPOSAŻENIA ŁAZIENKOWEGO (SUSZARKA, PODAJNIK RĘCZNIKÓW, DOZOWNIK MYDŁA) ZALUSTROWO 120 x 15 x H100 cm BLAT KAMIENNY ZINTEGROWANY Z UMYWALKĄ 120 x 40 cm | EGGER W1000 ST9 OKUCIA BLUM PATRZ: RYSUNKI SZCZEGÓŁOWE ŁAZIENEK | 1 | WN
-01_PIWNICA (K-1) | Ms-0.6 | zabudowa meblowa | W | GARDEROBA -1.09 | KOMPLET ZABUDOWY GARDEROBIANEJ: - SZAFA NA UBRANIA, OTWARTA, Z DRĄŻKIEM I PÓŁKĄ NA BUTY, WIDOCZNE ELEMENTY Z PŁYT FORNIROWANYCH - DESKA DO PRASOWANIA, SKŁADANA, MONTOWANA W SZAFIE - BIURKO Z SZUFLADĄ, WIDOCZNE ELEMENTY Z PŁYTY FORNIROWANEJ, BLAT ZE SPIEKU KWARCOWEGO 4mm, UCHWYTY SZUFLAD LISTWOWE W KOLORZE CZARNYM, MAT - LUSTRO KLEJONE DO ŚCIANY, Z OŚWIETLENIEM ŚCIENNYM MONTOWANYM NA LUSTRZE - BLAT UMYWALKOWY ZINTEGROWANY Z UMYWALKĄ | PATRZ: RYSUNKI SZCZEGÓŁOWE GARDEROBY | 1 | WN
1_PARTER (K1) | Ms-1.1 | zabudowa meblowa | W | HOL WEJŚCIOWY | LADA RECEPCYJNA 222X110cm H76-110cm, DREWNO LITE DĘBOWE + KONGLOMERAT KWARCOWY | PATRZ: RYSUNKI SZCZEGÓŁOWE LADY RECEPCJI | 1 | WN
1_PARTER (K1) | Ms-1.2 | zabudowa meblowa | W | HOL WEJŚCIOWY | ZABUDOWA ŚCIANY RECEPCJI: - PORTAL WYKAŃCZAJĄCY ŚCIANĘ ZA RECEPCJĄ, PŁYTA FORNIROWANA - OKŁADZINA ŚCIENNA - SZAFA NA DOKUMENTY: FRONTY OTWIERANE, PÓŁKI, SZUFLADY, WYKOŃCZENIE W PŁYCIE LAKIEROWANEJ CAŁOŚĆ ZINTEGROWANA WIZUALNIE Z DRZWIAMI DO SZATNI | PATRZ: RYSUNKI SZCZEGÓŁOWE LADY RECEPCJI I PLANSZE WYPOSAŻENIA WNĘTRZ | 1 | WN
1_PARTER (K1) | Ms-1.3 | zabudowa meblowa - techniczna | W | ANEKS PORZĄDKOWY | KOMPLET PÓŁEK Z PŁYTY MELAMINOWANEJ W KOLORZE JASNOSZARYM, PÓŁKI MOCOWANE NA WSPORNIKACH DO ŚCIAN, ILOŚĆ PÓŁEK DOSTOSOWAĆ DO MIEJSCA WIELKOŚĆ: (SZERxGŁxH) 72 x 53 x 2 cm | EGGER W1000 ST9 | 1 | WN
1_PARTER (K1) | Ms-1.4 | zabudowa meblowa | W | SZATNIA PRACOWNICZA | SZAFKA 45 X 60cm ANEKS DO ROBIENIA KAWY/HERBATY, PÓŁKI, BLAT Z PŁYTY MEBLOWEJ JAK SZAFKA, AGD: MINI CHŁODZIARKA DO NAPOJÓW/MLEKA, PRZEPŁYWOWY FILTR WODY ZIMNEJ, BATERIA DYSTRYBUTORA WODY ZAMONTOWANA NA BLACIE | EGGER U750 Szary Taupe OKUCIA BLUM | 1 | WN
1_PARTER (K1) | Ms-1.5 | zabudowa meblowa - biurowa | W | POM. E-COMMERCE | KOMPLET ZABUDOWY - REGAŁ 220 x 50 x H270 Z PÓŁKAMI, SZUFLADAMI I BLATEM DO PAKOWANIA WYSYŁEK; PŁYTA MDF LAMINOWANA W KOLORZE BEŻOWYM - PÓŁKI UZUPEŁNIAJĄCE PRZESTRZENIE MIĘDZY BIURKAMI - MATERIAŁ ZGODNY Z MATERIAŁEM BLATÓW | EGGER U750 Szary Taupe OKUCIA BLUM | 1 | WN
1_PARTER (K1) | Ms-1.6 | zabudowa meblowa | W | KSIĘGARNIA | KOMPLET ZABUDOWY MEBLOWEJ NA WYMIAR, WG OSOBNEGO OPRACOWANIA KSIĘGARNI | PATRZ: PLANSZE WYKOŃCZENIA WNĘTRZ, RYSUNKI SZCZEGÓŁOWE KSIĘGARNI | 1 | WN
1_PARTER (K1) | Ms-1.7 | zabudowa meblowa - łazienkowa | W | PRZEDSIONEK TOALET 0.11 | SZAFKA LUSTRZANA NA URZĄDZENIA SANITARNE 154 x 15 x H130 FRONT Z LUSTREM, KORPUS Z WODOODPORNEJ PŁYTY MDF, LAMINOWANEJ, KOLOR BIAŁY; FRONT UCHYLNY 154 x 15 x H130 cm BLAT KAMIENNY ZINTEGROWANY Z UMYWALKĄ 154 x 40 cm | EGGER W1000 ST9 OKUCIA BLUM PATRZ: RYSUNKI SZCZEGÓŁOWE ŁAZIENEK | 1 | WN
4_PIĘTRO II (K4) | SL-bl1 | balustrada | W | KLATKA SCHODOWA | BALUSTRADA WSCHODNIA BALUSTRADA STALOWA, Z ELEMENTÓW O PRZEKROJU PŁASKIM OK. 5x30mm, LAKIER PROSZKOWY,KOLOR OKREŚLONY W PROJEKCIE ARCH. WNĘTRZ | PATRZ: ZESTAWIENIE SCHODÓW I BALUSTRAD | 1 | ARCH
4_PIĘTRO II (K4) | SL-bl2 | balustrada | W | KLATKA SCHODOWA | BALUSTRADA WEWNĘRZNA BALUSTRADA STALOWA, Z ELEMENTÓW O PRZEKROJU PŁASKIM OK. 5x30mm, LAKIER PROSZKOWY,KOLOR OKREŚLONY W PROJEKCIE ARCH. WNĘTRZ | PATRZ: ZESTAWIENIE SCHODÓW I BALUSTRAD | 1 | ARCH
4_PIĘTRO II (K4) | SL-bl3 | balustrada | W | KLATKA SCHODOWA | BALUSTRADA ZACHODNIA BALUSTRADA STALOWA, Z ELEMENTÓW O PRZEKROJU PŁASKIM OK. 5x30mm, LAKIER PROSZKOWY,KOLOR OKREŚLONY W PROJEKCIE ARCH. WNĘTRZ | PATRZ: ZESTAWIENIE SCHODÓW I BALUSTRAD | 1 | ARCH
1_PARTER (K1) | Ms-1.8 | zabudowa meblowa | W | SZATNIA 0.16 | STELAŻ NA WIESZAKI, PROFILE STALOWE NA DWÓCH WYSOKOŚCIACH, PROFIL GÓRNY PODWIESZANY DO SUFITU, PROFIL DOLNY MOCOWANY DO POSADZKI, W CZĘŚCI NA PŁASZCZE SZAFKA- WNĘKA NA TORBY; MALOWANIE PROSZKOWO NA KOLOR IGP | PATRZ: RYSUNKI SZCZEGÓŁOWE WNĘTRZ | 1 | WN
4_PIĘTRO II (K4) | V1 | sprzęt audio-video | G | SALA KONFERENCYJNA 2.23 | TABLET DO REZERWACJI SAL; SYSTEM ZINTEGROWANY Z Microsoft Outlook i Exchange Server oraz IBM Lotus Notes; 10,1"; STANDARD VESA, KOLORYSTYKA PANELU DO DOSTOSOWANIA, KOMUNIKACJA PRZEZ KABEL lan, WI-FI LUB MODEG 3G; min. 3 lata gwarancji producenta | chrome-extension://efaidnbmnnnibpcajpcglclefindmkaj/https://wizualizer.pl/pliki/22426-Zarzadzenie-salami-konferencyjnymi.pdf + APLIKACJA COMMODITECH | 1 | ARCH
1_PARTER (K1) | Ms-1.9 | zabudowa meblowa | W | POM. RODZINNE | KOMPLET ZABUDOWY: SZAFKA Z PRZEWIJAKIEM I UMYWALKĄ 157X60XH85cm; WIDOCZNA PODKONSTRUKCJA Z DREWNA LITEGO KLEJONEGO, LAKIEROWANEGO, FRONTY FORNIROWANE Z WMONTOWANYMI KLAPAMI DO ŚMIETNIKÓW NA ODPADY SANITARNE I RĘCZNIK DO RĄK; BLAT I WYKOŃCZENIE ŚCIANY: SZAFKA WISZĄCA ZE SPRZĘTEM ZALUSTROWYM 157x16xH135cm (PODAJNIK RĘCZNIKA I MYDŁA), FRONTY LAKIEROWANE + FRONT LUSTRZANY OTWIERALNY | EGGER W1000 ST9 + LAKIEROWANE/ LUSTRZANE FRONTY OKUCIA BLUM PATRZ: RYSUNKI SZCZEGÓŁOWE ŁAZIENEK | 1 | WN
2_ANTRESOLA (K2) | Ms-2.1 | zabudowa meblowa - biurowa | W | PRACOWNIA POLIGRAFII | SZAFA BIUROWA, 4-MODUŁOWA, ZAMYKANA NA KLUCZ, Z PÓŁKAMI; KORPUS I FRONTY Z PŁYTY MDF LAMINOWANEJ; PÓŁKI Z MOŻLIWOŚCIĄ ŁATWEGO REGULOWANIA WYSOKOŚCI, UCHWYTY KRAWĘDZIOWE, DŁUGIE; CICHY DOMYK 382 x 46 x H235 cm | EGGER U750 Szary Taupe OKUCIA BLUM | 1 | WN
2_ANTRESOLA (K2) | Ms-2.2 | zabudowa meblowa - biurowa | W | POM. BIUROWE A.10 | SZAFA BIUROWA, 4-MODUŁOWA, Z MODUŁEM NA OKRYCIA WIERZCHNIE, ZAMYKANA NA KLUCZ, Z DRĄŻKIEM W CZĘŚCI UBRANIOWEJ I Z PÓŁKAMI W CZĘŚCI BIUROWEJ Z PÓŁKAMI; KORPUS I FRONTY Z PŁYTY MDF LAMINOWANEJ 20mm; PÓŁKI Z MOŻLIWOŚCIĄ ŁATWEGO REGULOWANIA WYSOKOŚCI, UCHWYTY KRAWĘDZIOWE, DŁUGIE; CICHY DOMYK 356 x 40 x H220 cm | EGGER U750 Szary Taupe OKUCIA BLUM | 1 | WN
2_ANTRESOLA (K2) | Ms-2.3 | zabudowa meblowa - biurowa | W | POM. BIUROWE A.11 | SZAFA BIUROWA, 3-MODUŁOWA, Z MODUŁEM NA OKRYCIA WIERZCHNIE, ZAMYKANA, Z DRĄŻKIEM W CZĘŚCI UBRANIOWEJ I Z PÓŁKAMI W CZĘŚCI BIUROWEJ Z PÓŁKAMI; KORPUS I FRONTY Z PŁYTY MDF LAMINOWANEJ 20mm; PÓŁKI Z MOŻLIWOŚCIĄ ŁATWEGO REGULOWANIA WYSOKOŚCI, UCHWYTY KRAWĘDZIOWE, DŁUGIE; CICHY DOMYK 240 x 40 x H220 cm | EGGER U750 Szary Taupe OKUCIA BLUM | 1 | WN
2_ANTRESOLA (K2) | Ms-2.3 | zabudowa meblowa - biurowa | W | POM. BIUROWE A.12 | SZAFA BIUROWA, 3-MODUŁOWA, Z MODUŁEM NA OKRYCIA WIERZCHNIE, ZAMYKANA, Z DRĄŻKIEM W CZĘŚCI UBRANIOWEJ I Z PÓŁKAMI W CZĘŚCI BIUROWEJ; KORPUS I FRONTY Z PŁYTY MDF LAMINOWANEJ; PÓŁKI Z MOŻLIWOŚCIĄ ŁATWEGO REGULOWANIA WYSOKOŚCI, UCHWYTY KRAWĘDZIOWE, DŁUGIE; CICHY DOMYK 240 x 40 x H220 cm | EGGER U750 Szary Taupe OKUCIA BLUM | 1 | WN
2_ANTRESOLA (K2) | Ms-2.4 | zabudowa meblowa - łazienkowa | W | PRZEDSIONEK TOALETY MĘSKIEJ A.06 | SZAFKA LUSTRZANA NA URZĄDZENIA SANITARNE FRONT Z LUSTREM, KORPUS Z WODOODPORNEJ PŁYTY MDF, LAMINOWANEJ, KOLOR BIAŁY; FRONT UCHYLNY 90 x 15 x H100 cm BLAT KAMIENNY ZINTEGROWANY Z UMYWALKĄ 90 x 40 cm | wszystkie dekoracje okien wykonać na podstawie pomiaru z natury, po potwierdzeniu tkanin i kolorów na postawie próbek i mock-up | 1 | WN
2_ANTRESOLA (K2) | Ms-2.5 | zabudowa meblowa - łazienkowa | W | TOALETA DAMSKA A.03 | SZAFKA LUSTRZANA NA URZĄDZENIA SANITARNE FRONT Z LUSTREM, KORPUS Z WODOODPORNEJ PŁYTY MDF, LAMINOWANEJ, KOLOR BIAŁY; FRONT UCHYLNY 142 x 15 x H101 cm BLAT KAMIENNY ZINTEGROWANY Z UMYWALKĄ 142 x 40 cm | EGGER W1000 ST9 OKUCIA BLUM PATRZ: RYSUNKI SZCZEGÓŁOWE ŁAZIENEK | 1 | WN
2_ANTRESOLA (K2) | Ms-2.6 | zabudowa meblowa - kuchenna | W | POM. SOCJALNE A.08 | SZAFKI KUCHENNE, UKŁAD L; SZAFKI WYSOKIE (H220): 60 + 60 (AGD: LODÓWKA, MIKROFALA X2) SZAFKI DOLNE: 15 + 60 + 60 + 60 (AGD: ZMYWARKA, ZLEWOZMYWAK) SZAFKA NAROŻNA: PUSTA SZAFKA PŁYTKA 124X30 (umywalka do rąk) PÓŁKA DREWNIANA GŁ. 30cm, WZDŁUŻ ZABUDOWY BLAT: LAMINAT KOMPAKTOWY | PATRZ: RYS. SZCZEGÓŁOWE I PLANSZE WYPOSAŻENIA | 1 | WN
2_ANTRESOLA (K2) | Ms-2.7 | zabudowa meblowa - biurowa | W | POM. BIUROWE A.09 | SZAFA BIUROWA Z MODUŁEM NA OKRYCIA WIERZCHNIE, ZAMYKANA NA KLUCZ, Z DRĄŻKIEM W CZĘŚCI UBRANIOWEJ I Z PÓŁKAMI W CZĘŚCI BIUROWEJ; KORPUS I FRONTY Z PŁYTY MDF LAMINOWANEJ; PÓŁKI Z MOŻLIWOŚCIĄ ŁATWEGO REGULOWANIA WYSOKOŚCI, UCHWYTY KRAWĘDZIOWE, DŁUGIE; CICHY DOMYK 136 x 46 x H220 cm | EGGER U750 Szary Taupe OKUCIA BLUM | 1 | WN
3_PIĘTRO I (K3) | Ms-3.1 | zabudowa meblowa | W | SALON JACHIMECKIEGO | ŚCIANA WYSTAWIENNICZA - ZABUDOWA MEBLOWA W WYKOŃCZENIU DREWNIANYM, Z MIEJSCEM NA EKSPOZYCJĘ ZBIORÓW, GŁOŚNIKI WBUDOWANE ORAZ EKRAN KONFERENCYJNY 406 x H270 cm | PATRZ: RYSUNKI SZCZEGÓŁOWE WNĘTRZ, PLANSZE WYPOSAŻENIA | 1 | WN
3_PIĘTRO I (K3) | Ms-3.2 | zabudowa meblowa | W | GARDEROBA 1.18 | KOMPLET ZABUDOWY GARDEROBIANEJ: - SZAFA NA UBRANIA, OTWARTA, Z DRĄŻKIEM I PÓŁKĄ NA BUTY, WIDOCZNE ELEMENTY Z PŁYT FORNIROWANYCH 20mm - DESKA DO PRASOWANIA, SKŁADANA, MONTOWANA W SZAFIE - BIURKO Z SZUFLADĄ, WIDOCZNE ELEMENTY Z PŁYTY FORNIROWANEJ, BLAT ZE SPIEKU KWARCOWEGO 4mm, UCHWYTY SZUFLAD LISTWOWE W KOLORZE CZARNYM, MAT - LUSTRO KLEJONE DO ŚCIANY, Z OŚWIETLENIEM ŚCIENNYM MONTOWANYM NA LUSTRZE - BLAT UMYWALKOWY ZINTEGROWANY Z UMYWALKĄ, 84 x 46 cm | PATRZ: RYSUNKI SZCZEGÓŁOWE GARDEROBY | 1 | WN
3_PIĘTRO I (K3) | Ms-3.3 | zabudowa meblowa - łazienkowa | W | PRZEDSIONEK MĘSKI | SZAFKA LUSTRZANA NA URZĄDZENIA SANITARNE FRONT Z LUSTREM, KORPUS Z WODOODPORNEJ PŁYTY MDF, LAMINOWANEJ, KOLOR BIAŁY; FRONT UCHYLNY 128 x 15 x H150 cm BLAT KAMIENNY ZINTEGROWANY Z UMYWALKĄ 128 x 40 cm | EGGER W1000 ST9 OKUCIA BLUM PATRZ: RYSUNKI SZCZEGÓŁOWE ŁAZIENEK | 1 | WN
3_PIĘTRO I (K3) | Ms-3.3 | zabudowa meblowa - łazienkowa | W | PRZEDSIONEK DAMSKI | SZAFKA LUSTRZANA NA URZĄDZENIA SANITARNE FRONT Z LUSTREM, KORPUS Z WODOODPORNEJ PŁYTY MDF, LAMINOWANEJ, KOLOR BIAŁY; FRONT UCHYLNY 128 x 15 x H150 cm BLAT KAMIENNY ZINTEGROWANY Z UMYWALKĄ 128 x 40 cm | EGGER W1000 ST9 OKUCIA BLUM PATRZ: RYSUNKI SZCZEGÓŁOWE ŁAZIENEK | 1 | WN
3_PIĘTRO I (K3) | Ms-3.4 | zabudowa meblowa - łazienkowa | W | PRZEDSIONEK TOALET 1.17 | SZAFKA LUSTRZANA NA URZĄDZENIA SANITARNE FRONT Z LUSTREM, KORPUS Z WODOODPORNEJ PŁYTY MDF, LAMINOWANEJ, KOLOR BIAŁY; FRONT UCHYLNY 87 x 15 x H150 cm BLAT KAMIENNY ZINTEGROWANY Z UMYWALKĄ 87 x 40 cm | EGGER W1000 ST9 OKUCIA BLUM PATRZ: RYSUNKI SZCZEGÓŁOWE ŁAZIENEK | 1 | WN
3_PIĘTRO I (K3) | Ms-3.5 | zabudowa meblowa - biurowa | W | POM. ARCHIWISTY | REGAŁ BIUROWY, OTWARTY, Z PLECAMI PEŁNYMI, Z PÓŁKAMI; KORPUS Z PŁYTY MDF LAMINOWANEJ 20mm; PÓŁKI Z MOŻLIWOŚCIĄ ŁATWEGO REGULOWANIA WYSOKOŚCI 140 x 32 x H220 cm | EGGER U750 Szary Taupe | 1 | WN
3_PIĘTRO I (K3) | Ms-3.6 | zabudowa meblowa - biurowa | W | PRZEDSIONEK POM. ARCHIWISTY | SZAFA BIUROWO-UBRANIOWA,Z DRĄŻKIEM W CZĘŚCI UBRANIOWEJ I Z PÓŁKAMI W CZĘŚCI BIUROWEJ; KORPUS I FRONTY Z PŁYTY MDF LAMINOWANEJ; PÓŁKI Z MOŻLIWOŚCIĄ ŁATWEGO REGULOWANIA WYSOKOŚCI, UCHWYTY KRAWĘDZIOWE, DŁUGIE; CICHY DOMYK 208 x 40 x H220 cm | EGGER U750 Szary Taupe | 1 | WN
3_PIĘTRO I (K3) | Ms-3.7 | zabudowa meblowa - biurowa | W | ARCHIWUM ADMINISTRACJI | KOMPLET ZABUDOWY MAGAZYNOWEJ NA DOKUMENTY, SZAFY Z PÓŁKAMI, ZAMYKANE, KORPUS Z PŁYTY WIÓROWEJ MELAMINOWANEJ 20mm; PÓŁKI Z MOŻLIWOŚCIĄ ŁATWEGO REGULOWANIA WYSOKOŚCI; + REGAŁ OTWARTY 7 MODUŁÓW SZAF: 70 x 40 x H300 cm 1 MODUŁ - REGAŁ OTWARTY O KONSTRUKCJI METALOWEJ 120 x 60 cm | EGGER U708 ST9 JASNY SZARY | 1 | WN
3_PIĘTRO I (K3) | Ms-3.8 | zabudowa meblowa - kuchenna | W | ANEKS SOCJALNY 1.02 | SZAFKI KUCHENNE, UKŁAD U; SZAFKA WYSOKA (H250): 60 (AGD: LODÓWKA), 20 - PÓŁKI/WNĘKI SZAFKI DOLNE: 60 + 60 + 80 + 60 (AGD: MIKROFALA, ZMYWARKA, ZLEWOZMYWAK), 80 (SZUFLADY) SZAFKI NAROŻNE: PUSTE PÓŁKA DREWNIANA GŁ. 30cm, WZDŁUŻ ZABUDOWY BLAT: LAMINAT KOMPAKTOWY | PATRZ: RYS. SZCZEGÓŁOWE I PLANSZE WYPOSAŻENIA | 1 | WN
4_PIĘTRO II (K4) | Ms-4.1 | zabudowa meblowa - biurowa | W | POK. BIUROWE KONDYGNACJA 4 | SZAFA BIUROWO-UBRANIOWA, Z DRĄŻKIEM W CZĘŚCI UBRANIOWEJ I Z PÓŁKAMI W CZĘŚCI BIUROWEJ; KORPUS I FRONTY Z PŁYTY MDF LAMINOWANEJ; PÓŁKI Z MOŻLIWOŚCIĄ ŁATWEGO REGULOWANIA WYSOKOŚCI, UCHWYTY KRAWĘDZIOWE, DŁUGIE; CICHY DOMYK; ZAMYKANIE NA KLUCZ 208 x 40 x H255 cm (H do sufitu podwieszanego) ZABUDOWĘ DOSTOSOWAĆ KAŻDORAZOWO DO USKOKÓW WYNIKAJĄCYCH Z KONSTRUKCJI BUDYNKU - DODAĆ BLENDY; WYKONAĆ USKOK W KORPUSIE SZAFY | EGGER U750 Szary Taupe PATRZ: PLANSZE WYPOSAŻENIA WNĘTRZ | 7 | WN
4_PIĘTRO II (K4) | Ms-4.10 | zabudowa meblowa - biurowa | W | SALA KONFERENCYJNA 2.23 | KOMODA 327 x 50 x H80 cm WBUDOWANA MIĘDZY ŚCIANY BLAT LAMINATU KOMPAKTOWEGO KORPUS Z PŁYTY MELAMINOWANEJ, FRONTY LAKIEROWANE, PRZESUWNE, NA UKRYTYCH PROWADNICACH GÓRNYCH, COKÓŁ | PATRZ: RYSUNKI SZCZEGÓŁOWE WNĘTRZ | 1 | WN
4_PIĘTRO II (K4) | Ms-4.10 | zabudowa meblowa - biurowa | W | POM. BIUROWE 2.17 | SZAFA BIUROWA Z PÓŁKAMI; KORPUS I FRONTY Z PŁYTY MDF LAMINOWANEJ; PÓŁKI Z MOŻLIWOŚCIĄ ŁATWEGO REGULOWANIA WYSOKOŚCI, UCHWYTY KRAWĘDZIOWE, DŁUGIE; CICHY DOMYK; ZAMYKANIE NA KLUCZ 208 x 40 x H255 cm (H do sufitu podwieszanego) | EGGER U750 Szary Taupe | 1 | WN
4_PIĘTRO II (K4) | Ms-4.11 | zabudowa meblowa - biurowa | W | POM. BIUROWE 2.17 | REGAŁ NA PŁYTY CD I WINYLE 263,5 x 15 x 250 cm (SZER X GŁ X WYS) | EGGER U750 Szary Taupe | 1 | WN
4_PIĘTRO II (K4) | Ms-4.12 | zabudowa meblowa - biurowa | W | POM. BIUROWE 2.08 | REGAŁ NA PŁYTY CD I WINYLE 263,5 x 15 x 250 cm (SZER X GŁ X WYS) | EGGER U750 Szary Taupe | 1 | WN
4_PIĘTRO II (K4) | Ms-4.2 | zabudowa meblowa - biurowa | W | POK. BIUROWE KONDYGNACJA 4 | SZAFA BIUROWA Z PÓŁKAMI; KORPUS I FRONTY Z PŁYTY MDF LAMINOWANEJ; PÓŁKI Z MOŻLIWOŚCIĄ ŁATWEGO REGULOWANIA WYSOKOŚCI, UCHWYTY KRAWĘDZIOWE, DŁUGIE; CICHY DOMYK; ZAMYKANIE NA KLUCZ 114 x 40 x H255 cm (H do sufitu podwieszanego) ZABUDOWĘ DOSTOSOWAĆ KAŻDORAZOWO DO USKOKÓW WYNIKAJĄCYCH Z KONSTRUKCJI BUDYNKU - DODAĆ BLENDY; WYKONAĆ USKOK W KORPUSIE SZAFY | EGGER U750 Szary Taupe PATRZ: PLANSZE WYPOSAŻENIA WNĘTRZ | 6 | WN
4_PIĘTRO II (K4) | Ms-4.3 | zabudowa meblowa - biurowa | W | POM. BIUROWE 2.24 | REGAŁ BIUROWY, OTWARTY, Z PLECAMI PEŁNYMI, Z PÓŁKAMI; KORPUS Z PŁYTY MDF LAMINOWANEJ 20mm; PÓŁKI Z MOŻLIWOŚCIĄ ŁATWEGO REGULOWANIA WYSOKOŚCI 133 x 30 x H250 cm | EGGER U750 Szary Taupe PATRZ: PLANSZE WYPOSAŻENIA WNĘTRZ | 2 | WN
4_PIĘTRO II (K4) | Ms-4.4 | zabudowa meblowa - biurowa | W | POM. BIUROWE 2.19 | SZAFA BIUROWO-UBRANIOWA, Z DRĄŻKIEM W CZĘŚCI UBRANIOWEJ I Z PÓŁKAMI W CZĘŚCI BIUROWEJ; KORPUS I FRONTY Z PŁYTY MDF LAMINOWANEJ; PÓŁKI Z MOŻLIWOŚCIĄ ŁATWEGO REGULOWANIA WYSOKOŚCI, UCHWYTY KRAWĘDZIOWE, DŁUGIE; CICHY DOMYK; ZAMYKANIE NA KLUCZ 230 x 36 x H300 cm ZABUDOWĘ DOSTOSOWAĆ KAŻDORAZOWO DO USKOKÓW WYNIKAJĄCYCH Z KONSTRUKCJI BUDYNKU - DODAĆ BLENDY; WYKONAĆ USKOK W KORPUSIE SZAFY | EGGER U750 Szary Taupe PATRZ: PLANSZE WYPOSAŻENIA WNĘTRZ | 1 | WN
4_PIĘTRO II (K4) | Ms-4.5 | zabudowa meblowa - biurowa | W | POM. BIUROWE 2.16 | SZAFA BIUROWO-UBRANIOWA, Z DRĄŻKIEM W CZĘŚCI UBRANIOWEJ I Z PÓŁKAMI W CZĘŚCI BIUROWEJ; KORPUS I FRONTY Z PŁYTY MDF LAMINOWANEJ; PÓŁKI Z MOŻLIWOŚCIĄ ŁATWEGO REGULOWANIA WYSOKOŚCI, UCHWYTY KRAWĘDZIOWE, DŁUGIE; CICHY DOMYK 365 x 44 x H250 cm (H do sufitu podwieszanego) ZABUDOWĘ DOSTOSOWAĆ KAŻDORAZOWO DO USKOKÓW WYNIKAJĄCYCH Z KONSTRUKCJI BUDYNKU - DODAĆ BLENDY; WYKONAĆ USKOK W KORPUSIE SZAFY | EGGER U750 Szary Taupe PATRZ: PLANSZE WYPOSAŻENIA WNĘTRZ | 1 | WN
4_PIĘTRO II (K4) | H5 | hydrant | G | KOMUNIKACJA 2.04 | HYDRANT PODTYNKOWY WEW. Dn25 KP Z GAŚNICĄ 4kg. WERSJA SLIM Szafka POZIOMA, głębokość do 15cm, ramki do montażu podtynkowego Hydrant wewnętrzny na wąż półsztywny DN25 wg EN-694 - min. 20mb. Prądownica PW-25 wg EN 671-1. Zawór DN25. Wykończenie drzwiczek stal nierdzewna/ lakier IGP wg arch. wnętrz. Montaż na normatywnej wysokości. ref. GRAS, HW-25N/W-20/30 SLIM 150 + G-SLIM (K) GAŚNICA SGG-GAŚ-SILESIAN-GP4X-ABC | #VALUE! | 1 | ARCH
4_PIĘTRO II (K4) | Ms-4.6 | zabudowa meblowa - biurowa | W | POM. BIUROWE 2.15 | SZAFA BIUROWO-UBRANIOWA, Z DRĄŻKIEM W CZĘŚCI UBRANIOWEJ I Z PÓŁKAMI W CZĘŚCI BIUROWEJ; KORPUS I FRONTY Z PŁYTY MDF LAMINOWANEJ; PÓŁKI Z MOŻLIWOŚCIĄ ŁATWEGO REGULOWANIA WYSOKOŚCI, UCHWYTY KRAWĘDZIOWE, DŁUGIE; CICHY DOMYK; ZAMYKANIE NA KLUCZ 180 x 40 x H250 cm (H do sufitu podwieszanego) ZABUDOWĘ DOSTOSOWAĆ KAŻDORAZOWO DO USKOKÓW WYNIKAJĄCYCH Z KONSTRUKCJI BUDYNKU - DODAĆ BLENDY; WYKONAĆ USKOK W KORPUSIE SZAFY | EGGER U750 Szary Taupe PATRZ: PLANSZE WYPOSAŻENIA WNĘTRZ | 1 | WN
5_PIĘTRO III (K5) | H2 | hydrant | G | KOMUNIKACJA 3.03 | HYDRANT PODTYNKOWY WEW. Dn25 S POPRZECZNY Z GAŚNICĄ 6kg. Zawór DN25 Wąż półsztywny DN25 wg EN-694 - 20 mb lub 30 mb. Hydrant wewnętrzny na wąż półsztywny DN25. Model Modułowy, montaż podtynkowy, z miejscem na gaśnicę proszkową do 6kg. Drzwiczi i ramki malowane na kolor z palety IGP | #VALUE! | 1 | ARCH
4_PIĘTRO II (K4) | Ms-4.7 | zabudowa meblowa - łazienkowa | W | PRZEDSIONEK TOALETY D. 2.14A | SZAFKA LUSTRZANA NA URZĄDZENIA SANITARNE FRONT Z LUSTREM, KORPUS Z WODOODPORNEJ PŁYTY MDF, LAMINOWANEJ, KOLOR BIAŁY; FRONT UCHYLNY 126 x 15 x H130 cm BLAT KAMIENNY ZINTEGROWANY Z UMYWALKĄ 126 x 40 cm | EGGER W1000 ST9 OKUCIA BLUM PATRZ: RYSUNKI SZCZEGÓŁOWE ŁAZIENEK | 1 | WN | rozważyć wymianę na biurka w module co 20cm
4_PIĘTRO II (K4) | Ms-4.8 | zabudowa meblowa - łazienkowa | W | TOALETA MĘSKA 2.14 | SZAFKA LUSTRZANA NA URZĄDZENIA SANITARNE FRONT Z LUSTREM, KORPUS Z WODOODPORNEJ PŁYTY MDF, LAMINOWANEJ, KOLOR BIAŁY; FRONT UCHYLNY 120 x 15 x H130 cm BLAT KAMIENNY ZINTEGROWANY Z UMYWALKĄ 120 x 40 cm | EGGER W1000 ST9 OKUCIA BLUM PATRZ: RYSUNKI SZCZEGÓŁOWE ŁAZIENEK | 1 | WN
4_PIĘTRO II (K4) | Ms-4.9 | zabudowa meblowa - kuchenna | W | POM. SOCJALNE 2.13 | SZAFKI KUCHENNE, UKŁAD PROSTY, NA PRZEŁAMANEJ ŚCIANIE SZAFKA WYSOKA (H250): 30 + 60 + 60 (AGD: MIKROFALA X2, LODÓWKA), SZAFKI DOLNE: 60 + 60 + 60 (AGD: ZMYWARKA, ZLEWOZMYWAK), PÓŁKI WISZĄCE 60 x 30 x H115 cm WYKOŃCZONE OD SPODU DREWNIANĄ PÓŁKĄ, OŚWIETLENIE LED WPUSZCZONE W PÓŁKĘ SZAFKA POD UMYWALKĄ DO RĄK, 80 x 30 x H85 cm BLAT: LAMINAT KOMPAKTOWY UCHWYTY: KRAWĘDZIOWE, CZARNE | EGGER perfectsense, OKUCIA BLUM PATRZ: PLANSZE WYPOSAŻENIA WNĘTRZ, RYSUNKI SZCZEGÓŁOWE | 1 | WN
5_PIĘTRO III (K5) | Ms-5.1 | zabudowa meblowa - biurowa | W | POK. BIUROWE KONDYGNACJA 5 | SZAFA BIUROWO-UBRANIOWA, Z DRĄŻKIEM W CZĘŚCI UBRANIOWEJ I Z PÓŁKAMI W CZĘŚCI BIUROWEJ; KORPUS I FRONTY Z PŁYTY MDF LAMINOWANEJ; PÓŁKI Z MOŻLIWOŚCIĄ ŁATWEGO REGULOWANIA WYSOKOŚCI, UCHWYTY KRAWĘDZIOWE, DŁUGIE; CICHY DOMYK 114 x 40 x H255 cm (H do sufitu podwieszanego) ZABUDOWĘ DOSTOSOWAĆ KAŻDORAZOWO DO USKOKÓW WYNIKAJĄCYCH Z KONSTRUKCJI BUDYNKU - DODAĆ BLENDY/ WYKONAĆ USKOK W KORPUSIE SZAFY; ZAPEWNIĆ DOSTĘP DO REWIZJI SUFITOWEJ WYSTĘPUJĄCEJ W OBRĘBIE SZAFY - JEŚLI REWIZJA WYCHODZI POZA ŚWIATŁO SZAFY POGŁĘBIĆ OBIE SZAFY SYMETRYCZNIE W POKOJU | EGGER U750 Szary Taupe PATRZ: PLANSZE WYPOSAŻENIA WNĘTRZ | 7 | WN
5_PIĘTRO III (K5) | Ms-5.2 | zabudowa meblowa - biurowa | W | POK. BIUROWE KONDYGNACJA 5 | SZAFA BIUROWA Z PÓŁKAMI; KORPUS I FRONTY Z PŁYTY MDF LAMINOWANEJ; PÓŁKI Z MOŻLIWOŚCIĄ ŁATWEGO REGULOWANIA WYSOKOŚCI, UCHWYTY KRAWĘDZIOWE, DŁUGIE; CICHY DOMYK; COKÓŁ 5 cm 114 x 40 x H255 cm (H do sufitu podwieszanego) ZABUDOWĘ DOSTOSOWAĆ KAŻDORAZOWO DO USKOKÓW WYNIKAJĄCYCH Z KONSTRUKCJI BUDYNKU - DODAĆ BLENDY; WYKONAĆ USKOK W KORPUSIE SZAFY; ZAPEWNIĆ DOSTĘP DO REWIZJI SUFITOWEJ WYSTĘPUJĄCEJ W OBRĘBIE SZAFY | EGGER U750 Szary Taupe PATRZ: PLANSZE WYPOSAŻENIA WNĘTRZ | 7 | WN
5_PIĘTRO III (K5) | Ms-5.3 | zabudowa meblowa - biurowa | W | POK. BIUROWE KONDYGNACJA 5 | SZAFA BIUROWO-UBRANIOWA, GŁĘBOKA, Z DRĄŻKIEM W CZĘŚCI UBRANIOWEJ I Z PÓŁKAMI W CZĘŚCI BIUROWEJ; KORPUS I FRONTY Z PŁYTY MDF LAMINOWANEJ; PÓŁKI Z MOŻLIWOŚCIĄ ŁATWEGO REGULOWANIA WYSOKOŚCI, UCHWYTY KRAWĘDZIOWE, DŁUGIE; CICHY DOMYK, COKÓŁ 5cm 174 x 60 x H250 cm (H do sufitu podwieszanego) DOSTĘP DO REWIZJI SUFITOWEJ POPRZEZ SZAFĘ! CZĘŚĆ SZAFY BEZ OTWORU REWIZYJNEGO SPŁYCIĆ W ŚRODKU DO GŁĘBOKOŚCI 36cm, LUB WYKONAĆ WNĘTRZE W SYSTEMIE CARGO DLA MAKSYMALNEGO WYKORZYSTANIA PÓŁEK | EGGER U750 Szary Taupe PATRZ: PLANSZE WYPOSAŻENIA WNĘTRZ | 1 | WN
5_PIĘTRO III (K5) | Ms-5.4 | zabudowa meblowa - biurowa | W | POK. BIUROWY 3.25 | REGAŁ BIUROWY Z PÓŁKAMI, OTWARTY Z PLECAMI; KORPUS Z PŁYTY MDF LAMINOWANEJ; PÓŁKI Z MOŻLIWOŚCIĄ ŁATWEGO REGULOWANIA WYSOKOŚCI, COKÓŁ 5cm 144 X 30 x H255 cm (H do sufitu podwieszanego) | EGGER U750 Szary Taupe PATRZ: PLANSZE WYPOSAŻENIA WNĘTRZ | 1 | WN
5_PIĘTRO III (K5) | Ms-5.5 | zabudowa meblowa - biurowa | W | POK. BIUROWY 3.14 | SZAFA BIUROWA Z PÓŁKAMI; KORPUS I FRONTY Z PŁYTY MDF LAMINOWANEJ; PÓŁKI Z MOŻLIWOŚCIĄ ŁATWEGO REGULOWANIA WYSOKOŚCI, UCHWYTY KRAWĘDZIOWE, DŁUGIE; CICHY DOMYK; COKÓŁ 5cm 95 x 50 x H255 cm (H do sufitu podwieszanego) ZAPEWNIĆ DOSTĘP DO REWIZJI SUFITOWEJ PRZEZ SZAFĘ | EGGER W1000 ST9 OKUCIA BLUM PATRZ: RYSUNKI SZCZEGÓŁOWE ŁAZIENEK | 1 | WN
5_PIĘTRO III (K5) | Ms-5.6 | zabudowa meblowa - biurowa | W | POK. BIUROWE KONDYGNACJA 5 | SZAFA BIUROWO-UBRANIOWA, Z DRĄŻKIEM W CZĘŚCI UBRANIOWEJ I Z PÓŁKAMI W CZĘŚCI BIUROWEJ; KORPUS I FRONTY Z PŁYTY MDF LAMINOWANEJ; PÓŁKI Z MOŻLIWOŚCIĄ ŁATWEGO REGULOWANIA WYSOKOŚCI, UCHWYTY KRAWĘDZIOWE, DŁUGIE; CICHY DOMYK, COKÓŁ 5cm 180 x 40 x H255 cm (H do sufitu podwieszanego) W POM. 3.16 ZAPEWNIĆ DOSTPĘP DO REWIZJI SUFITOWEJ W OBRĘBIE SZAFY | EGGER U750 Szary Taupe PATRZ: PLANSZE WYPOSAŻENIA WNĘTRZ | 4 | WN
5_PIĘTRO III (K5) | Ms-5.7 | zabudowa meblowa - biurowa | W | POK. BIUROWY 3.18 | REGAŁ BIUROWY Z PÓŁKAMI, OTWARTY Z PLECAMI; KORPUS Z PŁYTY MDF LAMINOWANEJ; PÓŁKI Z MOŻLIWOŚCIĄ ŁATWEGO REGULOWANIA WYSOKOŚCI, COKÓŁ 5cm 114 X 42 x H255 cm (H do sufitu podwieszanego) | EGGER U750 Szary Taupe PATRZ: PLANSZE WYPOSAŻENIA WNĘTRZ | 1 | WN
5_PIĘTRO III (K5) | Ms-5.8 | zabudowa meblowa - łazienkowa | W | TOALETA DAMSKA 3.15A | SZAFKA LUSTRZANA NA URZĄDZENIA SANITARNE FRONT Z LUSTREM, KORPUS Z WODOODPORNEJ PŁYTY MDF, LAMINOWANEJ, KOLOR BIAŁY; FRONT UCHYLNY 128 x 15 x H130 cm BLAT KAMIENNY ZINTEGROWANY Z UMYWALKĄ 128 x 40 cm | EGGER W1000 ST9 OKUCIA BLUM PATRZ: RYSUNKI SZCZEGÓŁOWE ŁAZIENEK | 1 | WN
5_PIĘTRO III (K5) | Ms-5.9 | zabudowa meblowa - łazienkowa | W | TOALETA MĘSKA 3.15 | SZAFKA LUSTRZANA NA URZĄDZENIA SANITARNE FRONT Z LUSTREM, KORPUS Z WODOODPORNEJ PŁYTY MDF, LAMINOWANEJ, KOLOR BIAŁY; FRONT UCHYLNY 120 x 15 x H130 cm BLAT KAMIENNY ZINTEGROWANY Z UMYWALKĄ 120 x 40 cm | EGGER W1000 ST9 OKUCIA BLUM PATRZ: RYSUNKI SZCZEGÓŁOWE ŁAZIENEK | 1 | WN
5_PIĘTRO III (K5) | SL-bl1 | balustrada | W | KLATKA SCHODOWA | BALUSTRADA WSCHODNIA BALUSTRADA STALOWA, Z ELEMENTÓW O PRZEKROJU PŁASKIM OK. 5x30mm, LAKIER PROSZKOWY,KOLOR OKREŚLONY W PROJEKCIE ARCH. WNĘTRZ | PATRZ: ZESTAWIENIE SCHODÓW I BALUSTRAD | 1 | ARCH
5_PIĘTRO III (K5) | SL-bl2 | balustrada | W | KLATKA SCHODOWA | BALUSTRADA WEWNĘRZNA BALUSTRADA STALOWA, Z ELEMENTÓW O PRZEKROJU PŁASKIM OK. 5x30mm, LAKIER PROSZKOWY,KOLOR OKREŚLONY W PROJEKCIE ARCH. WNĘTRZ | PATRZ: ZESTAWIENIE SCHODÓW I BALUSTRAD | 1 | ARCH
5_PIĘTRO III (K5) | SL-bl3 | balustrada | W | KLATKA SCHODOWA | BALUSTRADA ZACHODNIA BALUSTRADA STALOWA, Z ELEMENTÓW O PRZEKROJU PŁASKIM OK. 5x30mm, LAKIER PROSZKOWY,KOLOR OKREŚLONY W PROJEKCIE ARCH. WNĘTRZ | PATRZ: ZESTAWIENIE SCHODÓW I BALUSTRAD | 1 | ARCH
6_PIĘTRO IV (K6) | Ms-6.1 | zabudowa meblowa - biurowa | W | POK. BIUROWE KONDYGNACJA 6 | SZAFA BIUROWO-UBRANIOWA, Z DRĄŻKIEM W CZĘŚCI UBRANIOWEJ I Z PÓŁKAMI W CZĘŚCI BIUROWEJ; KORPUS I FRONTY Z PŁYTY MDF LAMINOWANEJ; PÓŁKI Z MOŻLIWOŚCIĄ ŁATWEGO REGULOWANIA WYSOKOŚCI, UCHWYTY KRAWĘDZIOWE, DŁUGIE; CICHY DOMYK, COKÓŁ 5cm 115,5 x 40 x H255 cm (H do sufitu podwieszanego) | EGGER U750 Szary Taupe PATRZ: PLANSZE WYPOSAŻENIA WNĘTRZ | 5 | WN
6_PIĘTRO IV (K6) | Ms-6.10 | zabudowa meblowa - łazienkowa | W | POM. BIUROWE 4.07 | SZAFA BIUROWO-UBRANIOWA, GŁĘBOKA, Z DRĄŻKIEM W CZĘŚCI UBRANIOWEJ I Z PÓŁKAMI W CZĘŚCI BIUROWEJ; KORPUS I FRONTY Z PŁYTY MDF LAMINOWANEJ; PÓŁKI Z MOŻLIWOŚCIĄ ŁATWEGO REGULOWANIA WYSOKOŚCI, UCHWYTY KRAWĘDZIOWE, DŁUGIE; CICHY DOMYK, COKÓŁ 5cm 174 x 60 x H250 cm (H do sufitu podwieszanego) DOSTĘP DO REWIZJI SUFITOWEJ POPRZEZ SZAFĘ! CZĘŚĆ SZAFY BEZ OTWORU REWIZYJNEGO SPŁYCIĆ W ŚRODKU DO GŁĘBOKOŚCI 36cm, LUB WYKONAĆ WNĘTRZE W SYSTEMIE CARGO DLA MAKSYMALNEGO WYKORZYSTANIA PÓŁEK | EGGER W1000 ST9 PATRZ: PLANSZE WYPOSAŻENIA WNĘTRZ | 1 | WN
6_PIĘTRO IV (K6) | Ms-6.11 | zabudowa meblowa - łazienkowa | W | TOALETA MĘSKA 4.13 | SZAFKA LUSTRZANA NA URZĄDZENIA SANITARNE FRONT Z LUSTREM, KORPUS Z WODOODPORNEJ PŁYTY MDF, LAMINOWANEJ, KOLOR BIAŁY; FRONT UCHYLNY 122 x 15 x H130 cm BLAT KAMIENNY ZINTEGROWANY Z UMYWALKĄ 122 x 40 cm | EGGER W1000 ST9 PATRZ: PLANSZE WYPOSAŻENIA WNĘTRZ | 1 | WN
6_PIĘTRO IV (K6) | Ms-6.12 | zabudowa meblowa - biurowa | W | POM. BIUROWE 4.06 | SZAFA BIUROWO-UBRANIOWA, Z DRĄŻKIEM POPRZECZNYM W CZĘŚCI UBRANIOWEJ I Z PÓŁKAMI W CZĘŚCI BIUROWEJ; KORPUS I FRONTY Z PŁYTY MDF LAMINOWANEJ; PÓŁKI Z MOŻLIWOŚCIĄ ŁATWEGO REGULOWANIA WYSOKOŚCI, UCHWYTY KRAWĘDZIOWE, DŁUGIE; CICHY DOMYK, COKÓŁ 5cm 305 x 40 x H250 cm (H do sufitu podwieszanego) | EGGER U750 Szary Taupe PATRZ: PLANSZE WYPOSAŻENIA WNĘTRZ | 1 | WN
6_PIĘTRO IV (K6) | Ms-6.2 | zabudowa meblowa - biurowa | W | POK. BIUROWE KONDYGNACJA 6 | SZAFA BIUROWA Z PÓŁKAMI; KORPUS I FRONTY Z PŁYTY MDF LAMINOWANEJ; PÓŁKI Z MOŻLIWOŚCIĄ ŁATWEGO REGULOWANIA WYSOKOŚCI, UCHWYTY KRAWĘDZIOWE, DŁUGIE; CICHY DOMYK; COKÓŁ 5cm 95 x 40 x H255 cm (H do sufitu podwieszanego) ZABUDOWĘ DOSTOSOWAĆ KAŻDORAZOWO DO USKOKÓW WYNIKAJĄCYCH Z KONSTRUKCJI BUDYNKU - DODAĆ BLENDY; WYKONAĆ USKOK W KORPUSIE SZAFY | EGGER W1000 ST9 OKUCIA BLUM PATRZ: RYSUNKI SZCZEGÓŁOWE ŁAZIENEK | 5 | WN
6_PIĘTRO IV (K6) | Ms-6.3 | zabudowa meblowa - kuchenna | W | POK. SOCJALNY 4.12 | SIEDZISKO WBUDOWANE, KORPUS Z PŁYTY MEBLOWEJ WYKOŃCZONEJ FORNIREM DĘBOWYM, SIEDZISKO TAPICEROWANE POŁĄCZONE Z ZABUDOWĄ GRZEJNIKA LAMPERIA ŚCIENNA DO WYSOKOŚCI 130 cm NAD POSADZKĄ | EGGER perfectsense, OKUCIA BLUM PATRZ: PLANSZE WYPOSAŻENIA WNĘTRZ, RYSUNKI SZCZEGÓŁOWE | 1 | WN
6_PIĘTRO IV (K6) | Ms-6.3 | zabudowa meblowa - kuchenna | W | POK. SOCJALNY 4.12 | SZAFKI KUCHENNE, UKŁAD PROSTY, NA PRZEŁAMANEJ ŚCIANIE SZAFKA WYSOKA (H250): 30 + 60 + 60 (AGD: MIKROFALA X2, LODÓWKA), SZAFKI DOLNE: 60 + 60 + 60 (AGD: ZMYWARKA, ZLEWOZMYWAK), PÓŁKI WISZĄCE 60 x 30 x H115 cm WYKOŃCZONE OD SPODU DREWNIANĄ PÓŁKĄ, OŚWIETLENIE LED WPUSZCZONE W PÓŁKĘ SZAFKA POD UMYWALKĄ DO RĄK, 80 x 30 x H85 cm BLAT: LAMINAT KOMPAKTOWY UCHWYTY: KRAWĘDZIOWE, CZARNE; DOSTĘP DO REWIZJI SUFITOWEJ 25X25cm ZE SKRAJNEJ WYSOKIEJ SZAFKI | EGGER perfectsense, OKUCIA BLUM PATRZ: PLANSZE WYPOSAŻENIA WNĘTRZ, RYSUNKI SZCZEGÓŁOWE | 1 | WN
6_PIĘTRO IV (K6) | Ms-6.4 | zabudowa meblowa - biurowa | W | POM. BIUROWE 4.22 | REGAŁ BIUROWY Z PÓŁKAMI, OTWARTY Z PLECAMI; KORPUS Z PŁYTY MDF LAMINOWANEJ; PÓŁKI Z MOŻLIWOŚCIĄ ŁATWEGO REGULOWANIA WYSOKOŚCI, COKÓŁ 5cm 144 X 30 x H255 cm (H do sufitu podwieszanego) | EGGER U750 Szary Taupe PATRZ: PLANSZE WYPOSAŻENIA WNĘTRZ | 1 | WN
6_PIĘTRO IV (K6) | Ms-6.5 | zabudowa meblowa - biurowa | W | POM. BIUROWE 4.21 | SZAFA BIUROWO-UBRANIOWA, Z DRĄŻKIEM POPRZECZNYM W CZĘŚCI UBRANIOWEJ I Z PÓŁKAMI W CZĘŚCI BIUROWEJ; KORPUS I FRONTY Z PŁYTY MDF LAMINOWANEJ; PÓŁKI Z MOŻLIWOŚCIĄ ŁATWDALEGO REGULOWANIA WYSOKOŚCI, UCHWYTY KRAWĘDZIOWE, DŁUGIE; CICHY DOMYK, COKÓŁ 5cm 341 x 40 x H255 cm (H do sufitu podwieszanego) | EGGER U750 Szary Taupe PATRZ: PLANSZE WYPOSAŻENIA WNĘTRZ | 1 | WN
6_PIĘTRO IV (K6) | Ms-6.6 | zabudowa meblowa - biurowa | W | POM. BIUROWE 4.18 | SZAFA BIUROWO-UBRANIOWA, Z DRĄŻKIEM POPRZECZNYM W CZĘŚCI UBRANIOWEJ I Z PÓŁKAMI W CZĘŚCI BIUROWEJ; KORPUS I FRONTY Z PŁYTY MDF LAMINOWANEJ; PÓŁKI Z MOŻLIWOŚCIĄ ŁATWEGO REGULOWANIA WYSOKOŚCI, UCHWYTY KRAWĘDZIOWE, DŁUGIE; CICHY DOMYK, COKÓŁ 5cm 150 x 40 x H255 cm (H do sufitu podwieszanego) | EGGER U750 Szary Taupe PATRZ: PLANSZE WYPOSAŻENIA WNĘTRZ | 1 | WN
6_PIĘTRO IV (K6) | Ms-6.7 | zabudowa meblowa - biurowa | W | POM. BIUROWE KONDYGNACJA 6 | SZAFA BIUROWO-UBRANIOWA, Z DRĄŻKIEM POPRZECZNYM W CZĘŚCI UBRANIOWEJ I Z PÓŁKAMI W CZĘŚCI BIUROWEJ; KORPUS I FRONTY Z PŁYTY MDF LAMINOWANEJ; PÓŁKI Z MOŻLIWOŚCIĄ ŁATWEGO REGULOWANIA WYSOKOŚCI, UCHWYTY KRAWĘDZIOWE, DŁUGIE; CICHY DOMYK, COKÓŁ 5cm 180 x 40 x H250 cm (H do sufitu podwieszanego); ZAPEWNIĆ DOSTĘP DO REWIZJI SUFITOWEJ W OBRĘBIE SZAFY, W POM. 4.15 | EGGER U750 Szary Taupe PATRZ: PLANSZE WYPOSAŻENIA WNĘTRZ | 3 | WN
6_PIĘTRO IV (K6) | Ms-6.8 | zabudowa meblowa - łazienkowa | W | POM. BIUROWE 4.16 | SZAFA BIUROWA Z PÓŁKAMI; KORPUS I FRONTY Z PŁYTY MDF LAMINOWANEJ; PÓŁKI Z MOŻLIWOŚCIĄ ŁATWEGO REGULOWANIA WYSOKOŚCI, UCHWYTY KRAWĘDZIOWE, DŁUGIE; CICHY DOMYK; COKÓŁ 5cm 180 x 40 x H250 cm (H do sufitu podwieszanego) | EGGER U750 Szary Taupe PATRZ: PLANSZE WYPOSAŻENIA WNĘTRZ | 1 | WN
6_PIĘTRO IV (K6) | Ms-6.9 | zabudowa meblowa - łazienkowa | W | TOALETA DAMSKA 4.13A | SZAFKA LUSTRZANA NA URZĄDZENIA SANITARNE FRONT Z LUSTREM, KORPUS Z WODOODPORNEJ PŁYTY MDF, LAMINOWANEJ, KOLOR BIAŁY; FRONT UCHYLNY 126 x 15 x H130 cm BLAT KAMIENNY ZINTEGROWANY Z UMYWALKĄ 126 x 40 cm | EGGER W1000 ST9 PATRZ: PLANSZE WYPOSAŻENIA WNĘTRZ | 1 | WN
7_PIĘTRO V (K7) | Ms-7.1 | zabudowa meblowa - biurowa | W | GABINET 5.06 | SZAFA UBRANIOWA, KORPUS Z PŁYTY MDF LAMINOWANEJ; FRONTY Z PŁYTY LAKIEROWANEJ OBUDTRONNIE. PÓŁKI Z MOŻLIWOŚCIĄ ŁATWEGO REGULOWANIA WYSOKOŚCI, UCHWYTY KRAWĘDZIOWE, DŁUGIE; CICHY DOMYK, COKÓŁ 5cm 120 x 40 x H250 cm (H do sufitu podwieszanego), W GÓRNEJ PÓŁCE OTWÓR REWIZJNY DO INSTALACJI NAD SUFITEM | PATRZ: RYSUNKI SZCZEGÓŁOWE WNĘTRZ | 1 | WN
7_PIĘTRO V (K7) | Ms-7.10 | zabudowa meblowa - biurowa | W | POM. BIUROWE 5.12 | MEBEL WBUDOWANY WE WNĘKĘ: BIURKO + SOFA TAPICEROWANA; W TYLNEJ CZĘŚCI MEBLI PRZESTRZE NA GRZEJNIKI, ZABUDOWANA OD GÓRY AŻUROWĄ PŁYTĄ; | PATRZ: PLANSZE WYPOSAŻENIA WNĘTRZ RYSUNKI SZCZEGÓŁOWE WNĘTRZ | 1 | WN
7_PIĘTRO V (K7) | Ms-7.11 | zabudowa meblowa - biurowa | W | POM. BIUROWE 5.14 | ZABUDOWA POKOJU SYPIALNEGO - SZAFA UBRANIOWA Z FRONTAMI LUSTRZANYMI 172 X 60 x 200 cm - OBUDOWA ŁÓŻKA | PATRZ: PLANSZE WYPOSAŻENIA WNĘTRZ RYSUNKI SZCZEGÓŁOWE WNĘTRZ | 1 | WN
7_PIĘTRO V (K7) | Ms-7.12 | zabudowa meblowa - łazienkowa | W | TOALETA 5.13 | SZAFKA POD UMYWALKĄ 60X45 BLAT Z KONGLOMERATU KWARCOWEGO, UMYWALKA STAWIANA NA BLAT; KORPUS Z PŁYTY WODOODPORNEJ MELAMINOWANEJ, FRONTY LAKIEROWANE | PATRZ: RYSUNKI SZCZEGÓŁOWE WNĘTRZ | 1 | WN
5_PIĘTRO III (K5) | H5 | hydrant | G | KOMUNIKACJA 3.04 | HYDRANT PODTYNKOWY WEW. Dn25 KP Z GAŚNICĄ 4kg. WERSJA SLIM Szafka POZIOMA, głębokość do 15cm, ramki do montażu podtynkowego Hydrant wewnętrzny na wąż półsztywny DN25 wg EN-694 - min. 20mb. Prądownica PW-25 wg EN 671-1. Zawór DN25. Wykończenie drzwiczek stal nierdzewna/ lakier IGP wg arch. wnętrz. Montaż na normatywnej wysokości. ref. GRAS, HW-25N/W-20/30 SLIM 150 + G-SLIM (K) GAŚNICA SGG-GAŚ-SILESIAN-GP4X-ABC | #VALUE! | 1 | ARCH
7_PIĘTRO V (K7) | Ms-7.13 | zabudowa meblowa - biurowa | W | KOMUNIKACJA 5.04 | SZAFKI KUCHENNE, DOLNE I WISZĄCE, JEDEN CIĄG: 275cm, 4x60 - DOLNE: 4 x 60 (AGD W ZABUDOWIE: MIKROFALA, LODÓWKA PODBLATOWA, ZMYWARKA, ZLEWOZMYWAK); KORPUSY Z PŁYTY MELAMINOWANEJ, FRONTY LAKIEROWANE, UCHWYTY KRAWĘDZIOWE, MOSIĘŻNE - SZAFKI WISZĄCE: 4 x 60, Z PÓŁKAMI; KORPUSY Z PŁYTY MELAMINOWANEJ, FRONTY LAKIEROWANE, UCHWYTY KRAWĘDZIOWE, MOSIĘŻNE - BLAT I ŚCIANKA PRZYBLATOWA Z MARMURU | PATRZ: RYSUNKI SZCZEGÓŁOWE WNĘTRZ | 1 | WN
7_PIĘTRO V (K7) | Ms-7.14 | zabudowa meblowa - łazienkowa | W | TOALETA UNISEX 5.10 | SZAFKA LUSTRZANA NA URZĄDZENIA SANITARNE FRONT Z LUSTREM, KORPUS Z WODOODPORNEJ PŁYTY MDF, LAMINOWANEJ, KOLOR BIAŁY; FRONT UCHYLNY 100 x 15 x H130 cm BLAT KAMIENNY ZINTEGROWANY Z UMYWALKĄ 1100 x 40 cm | EGGER W1000 ST9 PATRZ: PLANSZE WYPOSAŻENIA WNĘTRZ | 1 | WN
7_PIĘTRO V (K7) | Ms-7.15 | zabudowa meblowa - biurowa | W | SALA SPOTKAŃ 5.16 | KOMODA 306 x 50 x H80 cm WBUDOWANA MIĘDZY ŚCIANY, DO PREZENTACJI EKSPONATÓW PWM, I DO PRZECHOWYWANIA STEROWANIA SYSTEMEM AUDIO-VIDEAO (PATRZ: PROJEKT ELEKTROAKUSTYKI) BLAT Z KAMIENIA (MARMUR BIANCO CARRARA), POGRUBIONY KORPUS Z PŁYTY MELAMINOWANEJ, FRONTY I WIDOCZNE ELEMENTY LAKIEROWANE/ FORNIROWANE/ OBIJANE TKANINĄ - W/G RYSUNKÓW SZCZEGÓŁOWYCH | PATRZ: RYSUNKI SZCZEGÓŁOWE WNĘTRZ | 1 | WN
6_PIĘTRO IV (K6) | H2 | hydrant | G | KOMUNIKACJA 4.03 | HYDRANT PODTYNKOWY WEW. Dn25 S POPRZECZNY Z GAŚNICĄ 6kg. Zawór DN25 Wąż półsztywny DN25 wg EN-694 - 20 mb lub 30 mb. Hydrant wewnętrzny na wąż półsztywny DN25. Model Modułowy, montaż podtynkowy, z miejscem na gaśnicę proszkową do 6kg. Drzwiczi i ramki malowane na kolor z palety IGP | #VALUE! | 1 | ARCH
6_PIĘTRO IV (K6) | H3 | hydrant | G | KOMUNIKACJA 4.04 | HYDRANT PODTYNKOWY WEW. Dn25 KP Z GAŚNICĄ 4kg. WERSJA SLIM Szafka PIONOWA, głębokość do 15cm, ramki do montażu podtynkowego Hydrant wewnętrzny na wąż półsztywny DN25 wg EN-694 - min. 20mb. Prądownica PW-25 wg EN 671-1. Zawór DN25. Wykończenie drzwiczek stal nierdzewna/ lakier IGP wg arch. wnętrz. Montaż na normatywnej wysokości. ref. GRAS, HW-25N/W-20/30 SLIM 150 + G-SLIM (KP) + GAŚNICA SGG-GAŚ-SILESIAN-GP4X-ABC | #VALUE! | 1 | ARCH
6_PIĘTRO IV (K6) | V1 | sprzęt audio-video | G | SALA KONFERENCYJNA 4.20 | TABLET DO REZERWACJI SAL; SYSTEM ZINTEGROWANY Z Microsoft Outlook i Exchange Server oraz IBM Lotus Notes; 10,1"; STANDARD VESA, KOLORYSTYKA PANELU DO DOSTOSOWANIA, KOMUNIKACJA PRZEZ KABEL lan, WI-FI LUB MODEG 3G; min. 3 lata gwarancji producenta | chrome-extension://efaidnbmnnnibpcajpcglclefindmkaj/https://wizualizer.pl/pliki/22426-Zarzadzenie-salami-konferencyjnymi.pdf + APLIKACJA COMMODITECH | 1 | ARCH
7_PIĘTRO V (K7) | Ms-7.2 | zabudowa meblowa - biurowa | W | GABINET 5.07 | SZAFA BIUROWO-URBANIOWA Z DRĄŻKIEM W CZESCI UBRANIOWEJ I PÓŁKAMI W CZĘŚCI BIUROWEJ; KORPUS Z PŁYTY MDF LAMINOWANEJ; FRONTY Z PŁYTY LAKIEROWANEJ OBUSTRONNIE. PÓŁKI Z MOŻLIWOŚCIĄ ŁATWEGO REGULOWANIA WYSOKOŚCI, UCHWYTY KRAWĘDZIOWE, DŁUGIE; CICHY DOMYK, COKÓŁ 5cm 120,5 x 60 x H300 cm (H do sufitu podwieszanego) W PASIE POWYŻEJ H=2,50m MIEJSCE NA INSTALACJE, Z DOSTĘPEM REWIZYJNYM 25X25 | PATRZ: RYSUNKI SZCZEGÓŁOWE WNĘTRZ | 1 | WN
7_PIĘTRO V (K7) | Ms-7.3 | zabudowa meblowa - biurowa | W | GABINET 5.07 | SZAFA BIUROWA Z PÓŁKAMI. KORPUS Z PŁYTY MDF LAMINOWANEJ; FRONTY Z PŁYTY LAKIEROWANEJ. PÓŁKI Z MOŻLIWOŚCIĄ ŁATWEGO REGULOWANIA WYSOKOŚCI, UCHWYTY KRAWĘDZIOWE, DŁUGIE; CICHY DOMYK, COKÓŁ 5cm 108 x 60 x H300 cm (H do sufitu podwieszanego) | PATRZ: RYSUNKI SZCZEGÓŁOWE WNĘTRZ | 1 | WN
7_PIĘTRO V (K7) | Ms-7.4 | zabudowa meblowa - biurowa | W | GABINET 5.08 | SZAFA NA UBRANIA WIERZCHNIE, KORPUS Z PŁYTY MDF LAMINOWANEJ; FRONTY Z PŁYTY LAKIEROWANEJ/FORNIROWANEJ/OBIJANEJ TKANINĄ - WG RYSUNKÓW SZCZEGÓŁOWYCH; W ŚRODKU DRĄŻEK NA UBRANIA, PÓŁKI | PATRZ: RYSUNKI SZCZEGÓŁOWE WNĘTRZ | 1 | WN
7_PIĘTRO V (K7) | Ms-7.5 | zabudowa meblowa - biurowa | W | GABINET DYREKTORA | ZABUDOWA ŚCIAN - OKŁADZINY ŚCIENNE Z PŁYT FORNIROWANYCH - WITRYNA PRZESZKLONA, 273 X 22 X 300cm, PÓŁKI Z PODŚWIETLENIEM LED, FRONTY W RAMKACH ALUMINIOWYCH Z WYPEŁNIENIEM ZE SZKŁA PRZEZROCZYSTEGO, KORPUS Z PŁYT FORNIROWANYCH - SZAFA WNĘKOWA Z PŁYT FORNIROWANYCH, Z CZĘŚCIĄ UBRANIOWĄ I Z PÓŁKAMI ORAZ Z ANEKSEM KAWOWYM: EKSPRES DO KAWY I MINI LODÓWKA NA NAPOJE | PATRZ: PLANSZE WYPOSAŻENIA WNĘTRZ RYSUNKI SZCZEGÓŁOWE WNĘTRZ: szafa S.W i S.N | 1 | WN
7_PIĘTRO V (K7) | Ms-7.6 | zabudowa meblowa - łazienkowa | W | TOALETA 5.09A | ZABUDOWA STREFY UUMYWALKI: WNĘKA NAD UMYWALKĄ - OKŁADZINA Z WODOODPORNEJ PŁYTY FORNIROWANEJ, LUSTRO Z PODŚWIETLENIEM LED, SZYBA PRYSZNICOWA MOCOWANA PODŁOGA-SUFIT, SZKŁO OPTIWHITE, Z POWŁOKĄ UŁATWIAJĄCĄ CZYSZCZENIE, SZYBA STAŁA | PATRZ: PLANSZE WYPOSAŻENIA WNĘTRZ RYSUNKI SZCZEGÓŁOWE WNĘTRZ | 1 | WN
7_PIĘTRO V (K7) | Ms-7.7 | zabudowa meblowa - biurowa | W | GABINET 5.08 | SZAFA BIUROWA, KORPUS Z PŁYTY MDF LAMINOWANEJ; FRONTY Z PŁYTY LAKIEROWANEJ. PÓŁKI Z MOŻLIWOŚCIĄ ŁATWEGO REGULOWANIA WYSOKOŚCI, UCHWYTY KRAWĘDZIOWE, DŁUGIE; CICHY DOMYK, COKÓŁ 5cm 168 x 42 x H300 cm | PATRZ: RYSUNKI SZCZEGÓŁOWE WNĘTRZ | 1 | WN
7_PIĘTRO V (K7) | Ms-7.8 | zabudowa meblowa - biurowa | W | POM. BIUROWE 5.12 | PŁYTKA OTWARTA SZAFA Z DRĄŻKAMI POPRZECZNYMI NA UBRANIA, Z PÓŁKĄ NA BUTY, Z LUSTREM, płyta fornirowana 345 X 20 X 220 cm | PATRZ: RYSUNKI SZCZEGÓŁOWE WNĘTRZ | 1 | WN
7_PIĘTRO V (K7) | Ms-7.9 | zabudowa meblowa - kuchenna | W | POM. BIUROWE 5.12 | SZAFKI KUCHENNE, DOLNE, JEDEN CIĄG: 268 x 60 x H90 cm SPRZĘT AGD: LODÓWKA PODBLATOWA, ZLEWOZMYWAK, PIEKARNIK Z MIKROFALĄ ; EKSPRES DO KAWY I CZAJNIK STOJĄCE NA BLACIE, JEDNA SZAFKA 60 Z SZUFLADAMI BLAT Z LAMINATU KOMPAKTOWEGO, KORPUSY SZAFEK Z PŁYTY MELAMINOWANEJ Z KOLORZE GRAFITOWYM, FRONTY LAKIEROWANE, GRAFITOWE | PATRZ: PLANSZE WYPOSAŻENIA WNĘTRZ RYSUNKI SZCZEGÓŁOWE WNĘTRZ | 1 | WN
-01_PIWNICA (K-1) | O-1 | Lampki stolikowe | G | KLUBOKAWIARNIA | lampy stołowe akumulatorowe, dekoracyjne, wymiar max.: H22,3 cm, D32 cm | Artemide Nessino, 0039070A | 20 | WN
2_ANTRESOLA (K2) | P-1 | zabudowa meblowa - biurowa | W | POM. BIUROWE A.09 | PÓŁKA + PANEL MAGNETYCZNY; PÓŁKA NAD BIURKO W POSTACI WNĘKI Z PLECAMI, WSZYSTKIE ELEMENTY Z PŁYTY MDF LAMINOWANEJ 20mm, WIESZANA NA NIEWIDOCZNYCH MOCOWANIACH; DRZWICZKI PRZESUWNE NA PROWADNICACH - JEDNO SKRZYDŁO NA POŁOWĘ SZEROKOŚCI PÓŁKI; 160 x 32 x H38 cm, TABLICA SUCHOŚCIERALNA, MAGNETYCZNA, BIAŁA, WIESZANA NA ŚCIANIE POD PÓŁKĄ ŚCIENNĄ: 160 x H40 cm | EGGER U750 Szary Taupe PATRZ: PLANSZE WYPOSAŻENIA WNĘTRZ | 1 | WN
2_ANTRESOLA (K2) | P-1 | zabudowa meblowa - biurowa | G | POM. BIUROWE A.10 | PÓŁKA + PANEL MAGNETYCZNY; PÓŁKA NAD BIURKO W POSTACI WNĘKI Z PLECAMI, WSZYSTKIE ELEMENTY Z PŁYTY MDF LAMINOWANEJ 20mm, WIESZANA NA NIEWIDOCZNYCH MOCOWANIACH; DRZWICZKI PRZESUWNE NA PROWADNICACH - JEDNO SKRZYDŁO NA POŁOWĘ SZEROKOŚCI PÓŁKI; 160 x 32 x H38 cm, TABLICA SUCHOŚCIERALNA, MAGNETYCZNA, BIAŁA, WIESZANA NA ŚCIANIE POD PÓŁKĄ ŚCIENNĄ: 160 x H40 cm | EGGER U750 Szary Taupe PATRZ: PLANSZE WYPOSAŻENIA WNĘTRZ | 2 | WN
4_PIĘTRO II (K4) | P-1 | zabudowa meblowa - biurowa | W | POK. BIUROWE KONDYGNACJA 4 | PÓŁKA + PANEL MAGNETYCZNY; PÓŁKA NAD BIURKO W POSTACI WNĘKI Z PLECAMI, WSZYSTKIE ELEMENTY Z PŁYTY MDF LAMINOWANEJ 20mm, WIESZANA NA NIEWIDOCZNYCH MOCOWANIACH; DRZWICZKI PRZESUWNE NA PROWADNICACH - JEDNO SKRZYDŁO NA POŁOWĘ SZEROKOŚCI PÓŁKI; 160 x 32 x H38 cm, TABLICA SUCHOŚCIERALNA, MAGNETYCZNA, BIAŁA, WIESZANA NA ŚCIANIE POD PÓŁKĄ ŚCIENNĄ: 160 x H40 cm | EGGER U750 Szary Taupe PATRZ: PLANSZE WYPOSAŻENIA WNĘTRZ | 25 | WN
5_PIĘTRO III (K5) | P-1 | zabudowa meblowa - biurowa | W | POK. BIUROWE KONDYGNACJA 5 | PÓŁKA + PANEL MAGNETYCZNY; PÓŁKA NAD BIURKO W POSTACI WNĘKI Z PLECAMI, WSZYSTKIE ELEMENTY Z PŁYTY MDF LAMINOWANEJ 20mm, WIESZANA NA NIEWIDOCZNYCH MOCOWANIACH; DRZWICZKI PRZESUWNE NA PROWADNICACH - JEDNO SKRZYDŁO NA POŁOWĘ SZEROKOŚCI PÓŁKI; 160 x 32 x H38 cm, TABLICA SUCHOŚCIERALNA, MAGNETYCZNA, BIAŁA, WIESZANA NA ŚCIANIE POD PÓŁKĄ ŚCIENNĄ: 160 x H40 cm | EGGER U750 Szary Taupe PATRZ: PLANSZE WYPOSAŻENIA WNĘTRZ | 19 | WN
6_PIĘTRO IV (K6) | P-1 | zabudowa meblowa - biurowa | W | POK. BIUROWE KONDYGNACJA 6 | PÓŁKA + PANEL MAGNETYCZNY; PÓŁKA NAD BIURKO W POSTACI WNĘKI Z PLECAMI, WSZYSTKIE ELEMENTY Z PŁYTY MDF LAMINOWANEJ 20mm, WIESZANA NA NIEWIDOCZNYCH MOCOWANIACH; DRZWICZKI PRZESUWNE NA PROWADNICACH - JEDNO SKRZYDŁO NA POŁOWĘ SZEROKOŚCI PÓŁKI; 160 x 32 x H38 cm, TABLICA SUCHOŚCIERALNA, MAGNETYCZNA, BIAŁA, WIESZANA NA ŚCIANIE POD PÓŁKĄ ŚCIENNĄ: 160 x H40 cm | EGGER U750 Szary Taupe PATRZ: PLANSZE WYPOSAŻENIA WNĘTRZ | 27 | WN
2_ANTRESOLA (K2) | P-2 | zabudowa meblowa - biurowa | G | PRACOWNIE DIGITALIZACJI | PÓŁKA + PANEL MAGNETYCZNY; PÓŁKA NAD BIURKO W POSTACI WNĘKI Z PLECAMI, WSZYSTKIE ELEMENTY Z PŁYTY MDF LAMINOWANEJ 20mm, WIESZANA NA NIEWIDOCZNYCH MOCOWANIACH; DRZWICZKI PRZESUWNE NA PROWADNICACH - JEDNO SKRZYDŁO NA POŁOWĘ SZEROKOŚCI PÓŁKI; 200 x 32 x H38 cm, TABLICA SUCHOŚCIERALNA, MAGNETYCZNA, BIAŁA, WIESZANA NA ŚCIANIE POD PÓŁKĄ ŚCIENNĄ: 200 x H40 cm | EGGER U750 Szary Taupe PATRZ: PLANSZE WYPOSAŻENIA WNĘTRZ | 4 | WN
2_ANTRESOLA (K2) | P-2 | zabudowa meblowa - biurowa | G | POM. BIUROWE A.11 | PÓŁKA + PANEL MAGNETYCZNY; PÓŁKA NAD BIURKO W POSTACI WNĘKI Z PLECAMI, WSZYSTKIE ELEMENTY Z PŁYTY MDF LAMINOWANEJ 20mm, WIESZANA NA NIEWIDOCZNYCH MOCOWANIACH; DRZWICZKI PRZESUWNE NA PROWADNICACH - JEDNO SKRZYDŁO NA POŁOWĘ SZEROKOŚCI PÓŁKI; 200 x 32 x H38 cm, TABLICA SUCHOŚCIERALNA, MAGNETYCZNA, BIAŁA, WIESZANA NA ŚCIANIE POD PÓŁKĄ ŚCIENNĄ: 200 x H40 cm | EGGER U750 Szary Taupe PATRZ: PLANSZE WYPOSAŻENIA WNĘTRZ | 1 | WN
4_PIĘTRO II (K4) | P-2 | zabudowa meblowa - biurowa | W | POK. BIUROWE KONDYGNACJA 4 | PÓŁKA + PANEL MAGNETYCZNY; PÓŁKA NAD BIURKO W POSTACI WNĘKI Z PLECAMI, WSZYSTKIE ELEMENTY Z PŁYTY MDF LAMINOWANEJ 20mm, WIESZANA NA NIEWIDOCZNYCH MOCOWANIACH; DRZWICZKI PRZESUWNE NA PROWADNICACH - JEDNO SKRZYDŁO NA POŁOWĘ SZEROKOŚCI PÓŁKI; 200 x 32 x H38 cm, TABLICA SUCHOŚCIERALNA, MAGNETYCZNA, BIAŁA, WIESZANA NA ŚCIANIE POD PÓŁKĄ ŚCIENNĄ: 200 x H40 cm | EGGER U750 Szary Taupe PATRZ: PLANSZE WYPOSAŻENIA WNĘTRZ | 9 | WN
5_PIĘTRO III (K5) | P-2 | zabudowa meblowa - biurowa | W | POK. BIUROWE KONDYGNACJA 5 | PÓŁKA + PANEL MAGNETYCZNY; PÓŁKA NAD BIURKO W POSTACI WNĘKI Z PLECAMI, WSZYSTKIE ELEMENTY Z PŁYTY MDF LAMINOWANEJ 20mm, WIESZANA NA NIEWIDOCZNYCH MOCOWANIACH; DRZWICZKI PRZESUWNE NA PROWADNICACH - JEDNO SKRZYDŁO NA POŁOWĘ SZEROKOŚCI PÓŁKI; 200 x 32 x H38 cm, TABLICA SUCHOŚCIERALNA, MAGNETYCZNA, BIAŁA, WIESZANA NA ŚCIANIE POD PÓŁKĄ ŚCIENNĄ: 200 x H40 cm | EGGER U750 Szary Taupe PATRZ: PLANSZE WYPOSAŻENIA WNĘTRZ | 15 | WN
6_PIĘTRO IV (K6) | P-2 | zabudowa meblowa - biurowa | W | POK. BIUROWE KONDYGNACJA 6 | PÓŁKA + PANEL MAGNETYCZNY; PÓŁKA NAD BIURKO W POSTACI WNĘKI Z PLECAMI, WSZYSTKIE ELEMENTY Z PŁYTY MDF LAMINOWANEJ 20mm, WIESZANA NA NIEWIDOCZNYCH MOCOWANIACH; DRZWICZKI PRZESUWNE NA PROWADNICACH - JEDNO SKRZYDŁO NA POŁOWĘ SZEROKOŚCI PÓŁKI; 200 x 32 x H38 cm, TABLICA SUCHOŚCIERALNA, MAGNETYCZNA, BIAŁA, WIESZANA NA ŚCIANIE POD PÓŁKĄ ŚCIENNĄ: 200 x H40 cm | EGGER U750 Szary Taupe PATRZ: PLANSZE WYPOSAŻENIA WNĘTRZ | 2 | WN
4_PIĘTRO II (K4) | Pm-160 | wyposażenie biur | G | POM. BUROWE 2.22 | TABLICA SUCHOŚCIERALNA, MAGNETYCZNA, BIAŁA, WIESZANA NA ŚCIANIE NAD BIURKIEM 160 x H40 cm |  | 1 | WN
1_PARTER (K1) | S-1 | meble ruchome - stoły | W | HOL WEJŚCIOWY | STOLIK POMOCNICZY, OKRĄGŁY, KAMIENNY NA PODSTAWIE STALOWEJ | PATRZ: RYSUNKI SZCZEGÓŁOWE WNĘTRZ |  | WN
3_PIĘTRO I (K3) | S-3 | meble ruchome - stoły | W | KONDYGNACJA 3 (PIĘTRO I) | STÓŁ KONFERENCYJNY 18-OSOBOWY 480 X 130 cm PODSTAWA - 2 ZAOBLONE NOGI W WYKOŃCZENIU DREWNIANYM, BLAT ZE SPIEKU KWARCOWEGO; ZASILANIE DOPROWADZONE Z FLOORBOXÓW PRZEZ NOGI STOŁU, GNIAZDA BLATOWE | PATRZ: RYSUNKI SZCZEGÓŁOWE WNĘTRZ | 1 | WN
3_PIĘTRO I (K3) | S-4 | meble ruchome - stoły | W | KONDYGNACJA 3 (PIĘTRO I) | STÓŁ - STANOWISKO REALIZATORA DŹWIĘKU STÓŁ Z DREWNA LITEGO 30mm, DREWNO ŁĄCZONE PO DŁUGOŚCI, NIE NA MIKROWCZEP; KOLOR WYKOŃCZENIA ZGODNY Z POZOSTAŁYMI DREWNIANYMI ELEMENTAMI W POMIESZCENIU; NOGI PEŁNE, PŁYTA PRZEDNIA WYSOKOŚCI NÓG, BLAT ZAGŁĘBIONY; ŁĄCZENIA NIEWIDOCZNE, STOPKI MINIMALNYCH GABARYTÓW WKRĘCANE W KORPUS MEBLA | PATRZ: RYSUNKI SZCZEGÓŁOWE WNĘTRZ | 1 | WN
4_PIĘTRO II (K4) | S-5 | meble ruchome - stoły | G | SALA KONFERENCYJNA 2.23 | STÓŁ KONFERENCYJNY 10-OSOBOWY, OKRĄGŁY | PATRZ: RYSUNKI SZCZEGÓŁOWE WNĘTRZ | 1 | WN
6_PIĘTRO IV (K6) | S-6 | meble ruchome - stoły | G | SALA KONFERENCYJNA 4.20 | STÓŁ KONFERENCYJNY 120 x 310 cm, ZAOBLONY NA KRAWĘDZIACH | PATRZ: PLANSZE WYKOŃCZENIA WNĘTRZ, RYSUNKI SZCZEGÓŁOWE WNĘTRZ | 1 | WN
7_PIĘTRO V (K7) | S-7 | meble ruchome - stoły | W | SALA SPOTKAŃ 5.16 | STÓŁ DREWNIANY, NA DWÓCH NOGACH W KSZTAŁCIE ELIPSY; BLAT Z DREWNA LITEGO – DĄB GŁOŚNIKI I GNIAZDA BLATOWE, KABLE DOPROWADZONE Z FLOORBOXÓW PRZEZ NOGI STOŁU | PATRZ: PLANSZE WYPOSAŻENIA WNĘTRZ RYSUNKI SZCZEGÓŁOWE WNĘTRZ | 1 | WN
6_PIĘTRO IV (K6) | SL-bl1 | balustrada | W | KLATKA SCHODOWA | BALUSTRADA WSCHODNIA BALUSTRADA STALOWA, Z ELEMENTÓW O PRZEKROJU PŁASKIM OK. 5x30mm, LAKIER PROSZKOWY,KOLOR OKREŚLONY W PROJEKCIE ARCH. WNĘTRZ | PATRZ: ZESTAWIENIE SCHODÓW I BALUSTRAD | 1 | ARCH
6_PIĘTRO IV (K6) | SL-bl2 | balustrada | W | KLATKA SCHODOWA | BALUSTRADA WEWNĘRZNA BALUSTRADA STALOWA, Z ELEMENTÓW O PRZEKROJU PŁASKIM OK. 5x30mm, LAKIER PROSZKOWY,KOLOR OKREŚLONY W PROJEKCIE ARCH. WNĘTRZ | PATRZ: ZESTAWIENIE SCHODÓW I BALUSTRAD | 1 | ARCH
6_PIĘTRO IV (K6) | SL-bl3 | balustrada | W | KLATKA SCHODOWA | BALUSTRADA ZACHODNIA BALUSTRADA STALOWA, Z ELEMENTÓW O PRZEKROJU PŁASKIM OK. 5x30mm, LAKIER PROSZKOWY,KOLOR OKREŚLONY W PROJEKCIE ARCH. WNĘTRZ | PATRZ: ZESTAWIENIE SCHODÓW I BALUSTRAD | 1 | ARCH
7_PIĘTRO V (K7) | S-8 | meble ruchome - stoły | G | KOMUNIKACJA 5.04 | STOLIK KAWOWY, DREWNIANY, BARWIONY NA CZARNO; ok. 63 x 63 x H43cm | KLER FUNGO | 1 | WN
7_PIĘTRO V (K7) | S-9 | meble ruchome - stoły | G | GABINET DYREKTORA | STOLIK KAWOWY, DREWNIANY, BARWIONY NA CZARNO; ok. 100 x 75 x H38cm | PATRZ: PLANSZE WYPOSAŻENIA WNĘTRZ | 1 | WN
2_ANTRESOLA (K2) | Sc-160 | meble ruchome - panele biurkowe | G | POK. BIUROWE KONDYGNACJA 2 | PANEL TAPICEROWANY, STOŁOWY, SZER. 160 x H47 Panel nabiurkowy z wypełnieniem Ecofoam 1140 g/m2, tapicerowany tkaniną 100% wełnianą z oporem przepływu powietrza w teście akustycznym EN 29053 & ISO 9053-1 (airflow resistance), testem akustycznym pochłaniania dźwięku ISO 354 & ISO 11654 (sound absorption), łatwopalność: BS 476 Part 7class 1 ÖNORM A3800-B1-B3825-Q1 UK ASTM E 84 Class 1 | ISKU MODE AKUSTO, TKANINA GABRIEL CURA SCREEN Des. 2558, 61459 | 6 | WN
6_PIĘTRO IV (K6) | Sc-160 | meble ruchome - panele biurkowe | G | POK. BIUROWE KONDYGNACJA 6 | PANEL TAPICEROWANY, STOŁOWY, SZER. 160 x H47 Panel nabiurkowy z wypełnieniem Ecofoam 1140 g/m2, tapicerowany tkaniną 100% wełnianą z oporem przepływu powietrza w teście akustycznym EN 29053 & ISO 9053-1 (airflow resistance), testem akustycznym pochłaniania dźwięku ISO 354 & ISO 11654 (sound absorption), łatwopalność: BS 476 Part 7class 1 ÖNORM A3800-B1-B3825-Q1 UK ASTM E 84 Class 1 | ISKU MODE AKUSTO, TKANINA GABRIEL CURA SCREEN Des. 2558, 61459 | 2 | WN
2_ANTRESOLA (K2) | Sc-180 | meble ruchome - panele biurkowe | G | POK. BIUROWE KONDYGNACJA 2 | PANEL TAPICEROWANY, STOŁOWY, SZER. 180 x H47 Panel nabiurkowy z wypełnieniem Ecofoam 1140 g/m2, tapicerowany tkaniną 100% wełnianą z oporem przepływu powietrza w teście akustycznym EN 29053 & ISO 9053-1 (airflow resistance), testem akustycznym pochłaniania dźwięku ISO 354 & ISO 11654 (sound absorption), łatwopalność: BS 476 Part 7class 1 ÖNORM A3800-B1-B3825-Q1 UK ASTM E 84 Class 1 | ISKU MODE AKUSTO, TKANINA GABRIEL CURA SCREEN Des. 2558, 61459 | 2 | WN
4_PIĘTRO II (K4) | Sc-180 | meble ruchome - panele biurkowe | G | POK. BIUROWE KONDYGNACJA 4 | PANEL TAPICEROWANY, STOŁOWY, SZER. 180 x H47 Panel nabiurkowy z wypełnieniem Ecofoam 1140 g/m2, tapicerowany tkaniną 100% wełnianą z oporem przepływu powietrza w teście akustycznym EN 29053 & ISO 9053-1 (airflow resistance), testem akustycznym pochłaniania dźwięku ISO 354 & ISO 11654 (sound absorption), łatwopalność: BS 476 Part 7class 1 ÖNORM A3800-B1-B3825-Q1 UK ASTM E 84 Class 1 | ISKU MODE AKUSTO, TKANINA GABRIEL CURA SCREEN Des. 2558, 61459 | 1 | WN
5_PIĘTRO III (K5) | Sc-180 | meble ruchome - panele biurkowe | G | POK. BIUROWE KONDYGNACJA 5 | PANEL TAPICEROWANY, STOŁOWY, SZER. 180 x H47 Panel nabiurkowy z wypełnieniem Ecofoam 1140 g/m2, tapicerowany tkaniną 100% wełnianą z oporem przepływu powietrza w teście akustycznym EN 29053 & ISO 9053-1 (airflow resistance), testem akustycznym pochłaniania dźwięku ISO 354 & ISO 11654 (sound absorption), łatwopalność: BS 476 Part 7class 1 ÖNORM A3800-B1-B3825-Q1 UK ASTM E 84 Class 1 | ISKU MODE AKUSTO, TKANINA GABRIEL CURA SCREEN Des. 2558, 61459 | 3 | WN
4_PIĘTRO II (K4) | Sc-200 | meble ruchome - panele biurkowe | G | POK. BIUROWE KONDYGNACJA 4 | PANEL TAPICEROWANY, STOŁOWY, SZER. 200 x H47 Panel nabiurkowy z wypełnieniem Ecofoam 1140 g/m2, tapicerowany tkaniną 100% wełnianą z oporem przepływu powietrza w teście akustycznym EN 29053 & ISO 9053-1 (airflow resistance), testem akustycznym pochłaniania dźwięku ISO 354 & ISO 11654 (sound absorption), łatwopalność: BS 476 Part 7class 1 ÖNORM A3800-B1-B3825-Q1 UK ASTM E 84 Class 1 | ISKU MODE AKUSTO, TKANINA GABRIEL CURA SCREEN Des. 2558, 61459 | 2 | WN
5_PIĘTRO III (K5) | Sc-200 | meble ruchome - panele biurkowe | G | POK. BIUROWE KONDYGNACJA 5 | PANEL TAPICEROWANY, STOŁOWY, SZER. 200 x H47 Panel nabiurkowy z wypełnieniem Ecofoam 1140 g/m2, tapicerowany tkaniną 100% wełnianą z oporem przepływu powietrza w teście akustycznym EN 29053 & ISO 9053-1 (airflow resistance), testem akustycznym pochłaniania dźwięku ISO 354 & ISO 11654 (sound absorption), łatwopalność: BS 476 Part 7class 1 ÖNORM A3800-B1-B3825-Q1 UK ASTM E 84 Class 1 | ISKU MODE AKUSTO, TKANINA GABRIEL CURA SCREEN Des. 2558, 61459 | 2 | WN
6_PIĘTRO IV (K6) | Sc-200 | meble ruchome - panele biurkowe | G | POK. BIUROWE KONDYGNACJA 6 | PANEL TAPICEROWANY, STOŁOWY, SZER. 200 x H47 Panel nabiurkowy z wypełnieniem Ecofoam 1140 g/m2, tapicerowany tkaniną 100% wełnianą z oporem przepływu powietrza w teście akustycznym EN 29053 & ISO 9053-1 (airflow resistance), testem akustycznym pochłaniania dźwięku ISO 354 & ISO 11654 (sound absorption), łatwopalność: BS 476 Part 7class 1 ÖNORM A3800-B1-B3825-Q1 UK ASTM E 84 Class 1 | ISKU MODE AKUSTO, TKANINA GABRIEL CURA SCREEN Des. 2558, 61459 | 2 | WN
4_PIĘTRO II (K4) | Sc-70 | meble ruchome - panele biurkowe | G | POK. BIUROWE KONDYGNACJA 4 | PANEL TAPICEROWANY, STOŁOWY, SZER. 70 x H47 Panel nabiurkowy z wypełnieniem Ecofoam 1140 g/m2, tapicerowany tkaniną 100% wełnianą z oporem przepływu powietrza w teście akustycznym EN 29053 & ISO 9053-1 (airflow resistance), testem akustycznym pochłaniania dźwięku ISO 354 & ISO 11654 (sound absorption), łatwopalność: BS 476 Part 7class 1 ÖNORM A3800-B1-B3825-Q1 UK ASTM E 84 Class 1 | ISKU MODE AKUSTO, TKANINA GABRIEL CURA SCREEN Des. 2558, 61459 | 6 | WN
5_PIĘTRO III (K5) | Sc-70 | meble ruchome - panele biurkowe | G | POK. BIUROWE KONDYGNACJA 5 | PANEL TAPICEROWANY, STOŁOWY, SZER. 70 x H47 Panel nabiurkowy z wypełnieniem Ecofoam 1140 g/m2, tapicerowany tkaniną 100% wełnianą z oporem przepływu powietrza w teście akustycznym EN 29053 & ISO 9053-1 (airflow resistance), testem akustycznym pochłaniania dźwięku ISO 354 & ISO 11654 (sound absorption), łatwopalność: BS 476 Part 7class 1 ÖNORM A3800-B1-B3825-Q1 UK ASTM E 84 Class 1 | ISKU MODE AKUSTO, TKANINA GABRIEL CURA SCREEN Des. 2558, 61459 | 9 | WN
6_PIĘTRO IV (K6) | Sc-70 | meble ruchome - panele biurkowe | G | POK. BIUROWE KONDYGNACJA 6 | PANEL TAPICEROWANY, STOŁOWY, SZER. 70 x H47 Panel nabiurkowy z wypełnieniem Ecofoam 1140 g/m2, tapicerowany tkaniną 100% wełnianą z oporem przepływu powietrza w teście akustycznym EN 29053 & ISO 9053-1 (airflow resistance), testem akustycznym pochłaniania dźwięku ISO 354 & ISO 11654 (sound absorption), łatwopalność: BS 476 Part 7class 1 ÖNORM A3800-B1-B3825-Q1 UK ASTM E 84 Class 1 | ISKU MODE AKUSTO, TKANINA GABRIEL CURA SCREEN Des. 2558, 61459 | 4 | WN
2_ANTRESOLA (K2) | Sc-80 | meble ruchome - panele biurkowe | G | POK. BIUROWE KONDYGNACJA 2 | PANEL TAPICEROWANY, STOŁOWY, SZER. 80 x H47 Panel nabiurkowy z wypełnieniem Ecofoam 1140 g/m2, tapicerowany tkaniną 100% wełnianą z oporem przepływu powietrza w teście akustycznym EN 29053 & ISO 9053-1 (airflow resistance), testem akustycznym pochłaniania dźwięku ISO 354 & ISO 11654 (sound absorption), łatwopalność: BS 476 Part 7class 1 ÖNORM A3800-B1-B3825-Q1 UK ASTM E 84 Class 1 | ISKU MODE AKUSTO, TKANINA GABRIEL CURA SCREEN Des. 2558, 61459 | 5 | WN
4_PIĘTRO II (K4) | Sc-80 | meble ruchome - panele biurkowe | G | POK. BIUROWE KONDYGNACJA 4 | PANEL TAPICEROWANY, STOŁOWY, SZER. 80 x H47 Panel nabiurkowy z wypełnieniem Ecofoam 1140 g/m2, tapicerowany tkaniną 100% wełnianą z oporem przepływu powietrza w teście akustycznym EN 29053 & ISO 9053-1 (airflow resistance), testem akustycznym pochłaniania dźwięku ISO 354 & ISO 11654 (sound absorption), łatwopalność: BS 476 Part 7class 1 ÖNORM A3800-B1-B3825-Q1 UK ASTM E 84 Class 1 | ISKU MODE AKUSTO, TKANINA GABRIEL CURA SCREEN Des. 2558, 61459 | 3 | WN
5_PIĘTRO III (K5) | Sc-80 | meble ruchome - panele biurkowe | G | POK. BIUROWE KONDYGNACJA 5 | PANEL TAPICEROWANY, STOŁOWY, SZER. 80 x H47 Panel nabiurkowy z wypełnieniem Ecofoam 1140 g/m2, tapicerowany tkaniną 100% wełnianą z oporem przepływu powietrza w teście akustycznym EN 29053 & ISO 9053-1 (airflow resistance), testem akustycznym pochłaniania dźwięku ISO 354 & ISO 11654 (sound absorption), łatwopalność: BS 476 Part 7class 1 ÖNORM A3800-B1-B3825-Q1 UK ASTM E 84 Class 1 | ISKU MODE AKUSTO, TKANINA GABRIEL CURA SCREEN Des. 2558, 61459 | 2 | WN
6_PIĘTRO IV (K6) | Sc-80 | meble ruchome - panele biurkowe | G | POK. BIUROWE KONDYGNACJA 6 | PANEL TAPICEROWANY, STOŁOWY, SZER. 80 x H47 Panel nabiurkowy z wypełnieniem Ecofoam 1140 g/m2, tapicerowany tkaniną 100% wełnianą z oporem przepływu powietrza w teście akustycznym EN 29053 & ISO 9053-1 (airflow resistance), testem akustycznym pochłaniania dźwięku ISO 354 & ISO 11654 (sound absorption), łatwopalność: BS 476 Part 7class 1 ÖNORM A3800-B1-B3825-Q1 UK ASTM E 84 Class 1 | ISKU MODE AKUSTO, TKANINA GABRIEL CURA SCREEN Des. 2558, 61459 | 9 | WN
-01_PIWNICA (K-1) | S-K | meble ruchome - stoliki kawiarniane | W | KLUBOKAWIARNIA | STOLIKI KAWIARNIANE, BLAT KAMIENNY, NOGA ZE STALI CHROMOWANEJ, KSZTAŁT NIETYPOWY WG RYSUNKU SZCZEGÓŁOWEGO WYMIAR ok. 70x63 cm | PATRZ: RYS. SZCZEGÓŁOWE MEBLI: PWM-PW-A-W-0000-1z1-0749-01 | 20 | WN
1_PARTER (K1) | S-K | wyposażenie | W | KLUBOKAWIARNIA | STÓŁ KAWIARNIANY BLAT KAMIENNY, NOGA I PODSTAWA CHROMOWANA, NIETYPOWY KSZTAŁT BLATU, WYMIAR ok. 60x73 cm. | PATRZ: RYSUNKI SZCZEGÓŁOWE WNĘTRZ | 20 | WN
2_ANTRESOLA (K2) | Sk-1 | meble ruchome - stoliki kuchenne | G | POM. SOCJALNE A.08 | STOLIK KUCHENNY 60 cm, WYSOKI (H110 cm) NOGA METALOWA o przekroju okrągłym fi40mm, lakierowana proszkowo, NA PODSTAWIE KWADRATOWEJ ZAOBLONEJ; BLAT Z LAMINATU KOMPAKTOWEGO O KSZTAŁCIE KWADRATOWYM, KOLOR BIAŁY | PEDRALI STYLUS 5404 + BLAT CFC-BI 59X59 PATRZ: PLANSZE WYPOSAŻENIA WNĘTRZ | 1 | WN
4_PIĘTRO II (K4) | Sk-1 | meble ruchome - stoliki kuchenne | G | POM. SOCJALNE 2.13 | STOLIK KUCHENNY 60 cm, WYSOKI (H110 cm) NOGA METALOWA o przekroju okrągłym fi40mm, lakierowana proszkowo, NA PODSTAWIE KWADRATOWEJ ZAOBLONEJ; BLAT Z LAMINATU KOMPAKTOWEGO O KSZTAŁCIE KWADRATOWYM, KOLOR BIAŁY | PEDRALI STYLUS 5404 + BLAT CFC-BI 59X59 PATRZ: PLANSZE WYPOSAŻENIA WNĘTRZ | 2 | WN
6_PIĘTRO IV (K6) | Sk-1 | meble ruchome - stoliki kuchenne | G | POM. SOCJALNE 4.12 | STOLIK KUCHENNY 60 cm (H75 cm) NOGA METALOWA o przekroju okrągłym fi40mm, lakierowana proszkowo, NA PODSTAWIE KWADRATOWEJ ZAOBLONEJ; BLAT Z LAMINATU KOMPAKTOWEGO O KSZTAŁCIE KWADRATOWYM, KOLOR BIAŁY | PEDRALI STYLUS 5400 + BLAT CFC-BI 59X59 PATRZ: PLANSZE WYPOSAŻENIA WNĘTRZ | 2 | WN
4_PIĘTRO II (K4) | Sk-2 | meble ruchome - stoliki kuchenne | G | POM. SOCJALNE 2.13 | STOLIK KUCHENNY 60 cm (H75 cm) NOGA METALOWA o przekroju okrągłym fi40mm, lakierowana proszkowo, NA PODSTAWIE KWADRATOWEJ ZAOBLONEJ; BLAT Z LAMINATU KOMPAKTOWEGO O KSZTAŁCIE KWADRATOWYM, KOLOR BIAŁY | PEDRALI STYLUS 5400 + BLAT CFC-BI 59X59 PATRZ: PLANSZE WYPOSAŻENIA WNĘTRZ | 2 | WN
7_PIĘTRO V (K7) | H2 | hydrant | G | KLATKA SCHODOWA 5.01 | HYDRANT PODTYNKOWY WEW. Dn25 S POPRZECZNY Z GAŚNICĄ 6kg. Zawór DN25 Wąż półsztywny DN25 wg EN-694 - 20 mb lub 30 mb. Hydrant wewnętrzny na wąż półsztywny DN25. Model Modułowy, montaż podtynkowy, z miejscem na gaśnicę proszkową do 6kg. Drzwiczi i ramki malowane na kolor z palety IGP | #VALUE! | 1 | ARCH
6_PIĘTRO IV (K6) | Sk-2 | meble ruchome - stoliki kuchenne | G | POM. SOCJALNE 4.12 | STOLIK KUCHENNY 60 cm, WYSOKI (H110 cm) NOGA METALOWA o przekroju okrągłym fi40mm, lakierowana proszkowo, NA PODSTAWIE KWADRATOWEJ ZAOBLONEJ; BLAT Z LAMINATU KOMPAKTOWEGO O KSZTAŁCIE KWADRATOWYM, KOLOR BIAŁY | PEDRALI STYLUS 5404 + BLAT CFC-BI 59X59 PATRZ: PLANSZE WYPOSAŻENIA WNĘTRZ | 2 | WN
1_PARTER (K1) | Sz-1 | meble zewnętrzne | G | DZIEDZINIEC BUDYNKU | STOLIK NA JEDNEJ NODZE, STALOWEJ, LAKIEROWANEJ, Z BETONOWĄ PODSTAWĄ 370 x 370 mm, h STOLIKA 73 cm, KOLOR NOGI RUDY BLAT OKRĄGŁY fi 70 - 80 cm, METALOWY, LAKIER ZGODNY Z LAKIEREM NOGI | PEDRALI CONCRETE 855, TEE | 9 | WN
-01_PIWNICA (K-1) | Ś-1 | wyposażenie | G | POK. BIUROWE KONDYGNACJA -1 | KOSZ NA ŚMIECI, BIUROWY, BEZ POKRYWY | KOSZ METALOWY, LAKIEROWANY PROSZKOWO | 3 | WN
1_PARTER (K1) | Ś-1 | wyposażenie | G | POK. BIUROWE KONDYGNACJA 1 | KOSZ NA ŚMIECI, BIUROWY, BEZ POKRYWY | KOSZ METALOWY, LAKIEROWANY PROSZKOWO | 3 | WN
2_ANTRESOLA (K2) | Ś-1 | wyposażenie | G | POK. BIUROWE KONDYGNACJA 2 | KOSZ NA ŚMIECI, BIUROWY, BEZ POKRYWY | KOSZ METALOWY, LAKIEROWANY PROSZKOWO | 10 | WN
3_PIĘTRO I (K3) | Ś-1 | wyposażenie | G | POK. BIUROWE KONDYGNACJA 3 | KOSZ NA ŚMIECI, BIUROWY, BEZ POKRYWY | KOSZ METALOWY, LAKIEROWANY PROSZKOWO | 4 | WN
4_PIĘTRO II (K4) | Ś-1 | wyposażenie | G | POK. BIUROWE KONDYGNACJA 4 | KOSZ NA ŚMIECI, BIUROWY, BEZ POKRYWY | KOSZ METALOWY, LAKIEROWANY PROSZKOWO | 18 | WN
5_PIĘTRO III (K5) | Ś-1 | wyposażenie | G | POK. BIUROWE KONDYGNACJA 5 | KOSZ NA ŚMIECI, BIUROWY, BEZ POKRYWY | KOSZ METALOWY, LAKIEROWANY PROSZKOWO | 18 | WN
6_PIĘTRO IV (K6) | Ś-1 | wyposażenie | G | POK. BIUROWE KONDYGNACJA 6 | KOSZ NA ŚMIECI, BIUROWY, BEZ POKRYWY | KOSZ METALOWY, LAKIEROWANY PROSZKOWO | 15 | WN
7_PIĘTRO V (K7) | Ś-2 | wyposażenie | G | POK. BIUROWE KONDYGNACJA 7 | KOSZ NA ŚMIECI, BIUROWY, BEZ POKRYWY | KOSZ METALOWY, LAKIEROWANY PROSZKOWO | 5 | WN
-01_PIWNICA (K-1) | W-0.1 | tekstylia | W | KLUBOKAWIARNIA | ZASŁONA ZACIEMNIAJĄCA, NA SZYNIE SUFITOWEJ, PODTYNKOWEJ, MONTOWANEJ W SUFICIE PODWIESZONYM, PROSTA, SZER. ok. 8,38 m, PARKOWANIE Z DWÓCH STRON; TKANINA BLACKOUT, CO NAJMNIEJ TRUDNOPALNA, MARSZCZENIE 1:2, TAŚMA WAVE (szer. max. zasłony: 12cm) IDENTYCZNA Z TKANINĄ W-zas3, W-zas4 | TKANINA JAB CHAMPION VOL.2, KOLOR JA3005-076; wszystkie dekoracje okien wykonać na podstawie pomiaru z natury, po potwierdzeniu tkanin i kolorów na postawie próbek i mock-up | 1 | WN
-01_PIWNICA (K-1) | W-0.2 | wyposażenie | G/W | KLUBOKAWIARNIA | PODEST SCENICZNY 100 x 200 cm O PODWYŻSZONEJ NOŚNOŚCI (POD FORTEPIAN) NA KONSTRUKCJI METALOWEJ, Z PODŁOGĄ WYKOŃCZONA INDYWIDUALNIE PARKIETEM SCENY STAŁEJ, WYSOKOŚĆ DOSTOSOWANA DO STAŁEJ SCENY (ok. 28 cm), KRAWĘDZIE BOCZNE WYKOŃCZYĆ DEMONTOWALNYMI PANELAMI WYKOŃCZONYMI JAK PODŁOGA | WAMAT PAL-3 DOSTOSOWANY MATERIAŁOWO (PODŁOGA) Z PANELAMI BOCZNYM | 5 | WN
-01_PIWNICA (K-1) | W-0.3 | tekstylia | G/W | KLUBOKAWIARNIA | MATA PODŁOGOWA 4 x 5 m, DYWAN NA WYMIAR, RUNO CIĘTE KOLOR ŻÓŁTY | EGE carpets, Highline 750, kolor żółty 500 BC1, podkład Wooven Textile | 1 | WN
1_PARTER (K1) | W-1.1 | wyposażenie | G | DZIEDZINIEC BUDYNKU | PARASOL ROZKŁADANY OKRĄGŁY, ŚREDNICA 200 cm, REGULOWANA CZASZA Z MOŻLIWOŚCIĄ UMIESZCZENIA LOGOTYPU INWESTORA NA MATERIALE CZASZY, NOGA DREWNIANA Z JESIONU, ELEMENTY WYKOŃCZENIA Z MOSIĄDZU, STOPA BETNOWA | MODEL REFERENCYJNY: GLATZ ALEXO 200 cm, MATERIAŁ, KOLOR I SPOSÓB UMIESZCZENIA LOGOTYPU INWESTORA DO WYBORU NA ETAPIE NADZORÓW AUTORSKICH | 2 | WN
2_ANTRESOLA (K2) | W-2.1 | tekstylia okienne | W | PO. BIUROWE A.12 | ZASŁONA NA SZYNIE SUFITOWEJ, PROSTEJ, RĘCZNEJ, MONTOWANEJ NA STROPIE PRZED ŚCIANKĄ SZKLANĄ, SZYNA W KOLORZE SUFITU, TKANINA ZACIEMNIAJĄCA, DWUSTRONNA, CO NAJMNIEJ TRUDNOPALNA, TAŚMA WAVE, MARSZCZENIE 1:2; SZEROKOŚĆ SZYNY: 327,5 cm, H ok. 2,25m | TKANINA JAB BLUE MOOD JA6054-076 wszystkie dekoracje okien wykonać na podstawie pomiaru z natury, po potwierdzeniu tkanin i kolorów na postawie próbek i mock-up | 1 | WN
2_ANTRESOLA (K2) | W-2.1 | wyposażenie | W | PRACOWNIA DIGITALIZACJI 3 | WIESZAK NA UBRANIA WIERZCHNIE, STOJĄCY, SZER. MAX 80cm | PATRZ: RYSUNKI SZCZEGÓŁOWE WNĘTRZ | 1 | WN
2_ANTRESOLA (K2) | W-2.2 | wyposażenie | W | PRACOWNIA DIGITALIZACJI 1 | WIESZAK NA UBRANIA WIERZCHNIE, LISTWA Z MIN. 3 HACZYKAMI, MONTOWANA DO ŚCIANY | PATRZ: RYSUNKI SZCZEGÓŁOWE WNĘTRZ | 1 | WN
2_ANTRESOLA (K2) | W-2.2 | wyposażenie | W | PRACOWNIA DIGITALIZACJI 2 | WIESZAK NA UBRANIA WIERZCHNIE, LISTWA Z MIN. 3 HACZYKAMI, MONTOWANA DO ŚCIANY | PATRZ: RYSUNKI SZCZEGÓŁOWE WNĘTRZ | 1 | WN
2_ANTRESOLA (K2) | W-2.2 | wyposażenie | W | PRACOWNIA POLIGRAFII | WIESZAK NA UBRANIA WIERZCHNIE, LISTWA Z MIN. 3 HACZYKAMI, MONTOWANA DO ŚCIANY | PATRZ: RYSUNKI SZCZEGÓŁOWE WNĘTRZ | 2 | WN
5_PIĘTRO III (K5) | W-2.2 | wyposażenie | W | POM. BUROWE 3.25 | WIESZAK NA UBRANIA WIERZCHNIE, LISTWA Z MIN. 3 HACZYKAMI, MONTOWANA DO ŚCIANY | PATRZ: RYSUNKI SZCZEGÓŁOWE WNĘTRZ | 1 | WN
5_PIĘTRO III (K5) | W-2.2 | wyposażenie | W | POM. BUROWE 3.14 | WIESZAK NA UBRANIA WIERZCHNIE, LISTWA Z MIN. 3 HACZYKAMI, MONTOWANA DO ŚCIANY | PATRZ: RYSUNKI SZCZEGÓŁOWE WNĘTRZ | 1 | WN
3_PIĘTRO I (K3) | W-3.1 | tekstylia okienne | W | GARDEROBA 1.19 | ZASŁONA ZACIEMNIAJĄCA, NA SZYNIE SUFITOWEJ MONTOWANEJ ZA RANTEM SUFITU PODWIESZANEGO, ZASŁONA W DWÓCH BRYTACH POJEDYNCZEJ SZEROKOŚCI MATERIAŁU, MARSZCZENIE 1:2, TAŚMA "OŁÓWEK"; KOLOR JASNY OFF-WHITE; TKANINA BLACKOUT, CO NAJMNIEJ TRUDNOPALNA SZER. ŚCIANY: 2,87m, H= 2,70 - 3,0m | JAB CHAMPION VOL.2 JA3005-078; wszystkie dekoracje okien wykonać na podstawie pomiaru z natury, po potwierdzeniu tkanin i kolorów na postawie próbek i mock-up | 1 | WN
4_PIĘTRO II (K4) | W-4.1 | tekstylia okienne | W | SALA KONFERENCYJNA 2.23 | ZASŁONA NA SZYNIE SUFITOWEJ, PROSTEJ, W KOLORZE SUFITU, MONTOWANEJ ZA RANTEM SUFITU PODWIESZONEGO, TKANINA TRANSPARENTNA, CO NAJMNIEJ TRUDNOPALNA, TAŚMA WAVE, MARSZCZENIE 1:2; SZEROKOŚĆ SZYNY: 3,78 m, H ok. 2,25m | TKANINA JAB JOANA 9-6028-070; wszystkie dekoracje okien wykonać na podstawie pomiaru z natury, po potwierdzeniu tkanin i kolorów na postawie próbek i mock-up | 1 | WN
4_PIĘTRO II (K4) | W-4.2 | zabudowa meblowa - biurowa | W | POM. BIUROWE 2.08 | WIESZAK NA UBRANIA WIERZCHNIE, LISTWA Z MIN. 4 HACZYKAMI, MONTOWANA DO ŚCIANY | PATRZ: RYSUNKI SZCZEGÓŁOWE WNĘTRZ | 1 | WN
6_PIĘTRO IV (K6) | W-6.1 | tekstylia okienne | W | SALA KONFERENCYJNA 4.20 | ZASŁONA NA SZYNIE SUFITOWEJ, PROSTEJ, W KOLORZE SUFITU, MONTOWANEJ ZA RANTEM SUFITU PODWIESZONEGO, TKANINA TRANSPARENTNA, CO NAJMNIEJ TRUDNOPALNA, TAŚMA WAVE, MARSZCZENIE 1:2; SZER. ŚCIANY: 2,87m, H= 2,70 - 3,0m | TKANINA JAB JOANA 9-6028-070; wszystkie dekoracje okien wykonać na podstawie pomiaru z natury, po potwierdzeniu tkanin i kolorów na postawie próbek i mock-up | 1 | WN
7_PIĘTRO V (K7) | W-7.1 | tekstylia okienne | W | GABINET DYREKTORA | KOMPLET ZASŁON DEKORACYJNYCH, NA SZYNIE SUFITOWEJ W KOLORZE SUFITU, PODTYNKOWEJ, MONTOWANEJ W GRUBOŚCI MATERIAŁU WYKOŃCZENIOWEGO SUFITU, PARKOWANIE NA PASACH MIĘDZYOKIENNYCH, 5 OSOBNYCH BRYTÓW, ZMARSZCZONYCH NA TAŚMIE WAVE, TKANINA ZASŁONOWA CO NAJMNIEJ TRUDNOPALNA, KOLOR JASNY, GŁADKA Z WIDOCZNĄ STRUKTURĄ; SZER. ŚCIANY Z OKNAMI: 778cm | KVADRAT SEERSUCKER wszystkie dekoracje okien wykonać na podstawie pomiaru z natury, po potwierdzeniu tkanin i kolorów na postawie próbek i mock-up | 1 | WN
7_PIĘTRO V (K7) | W-7.2 | tekstylia okienne | W | GABINET 5.08 | KOMPLET ZASŁON DEKORACYJNYCH, NA SZYNIE SUFITOWEJ W KOLORZE SUFITU, PODTYNKOWEJ, MONTOWANEJ W GRUBOŚCI MATERIAŁU WYKOŃCZENIOWEGO SUFITU, PARKOWANIE NA PASACH MIĘDZYOKIENNYCH LUB PRZY SKRAJNYCH ŚCIANACH - DO POTWIERDZENIA NA ETAPIE WARSZTATOWYM, TAŚMA WAVE, TKANINA ZASŁONOWA CO NAJMNIEJ TRUDNOPALNA, KOLOR JASNY, GŁADKA Z WIDOCZNĄ STRUKTURĄ; SZER. ŚCIANY Z OKNAMI: 752cm | KVADRAT SEERSUCKER wszystkie dekoracje okien wykonać na podstawie pomiaru z natury, po potwierdzeniu tkanin i kolorów na postawie próbek i mock-up | 1 | WN
7_PIĘTRO V (K7) | W-7.3 | tekstylia okienne | W | GABINET 5.07 | KOMPLET ZASŁON DEKORACYJNYCH, NA SZYNIE SUFITOWEJ W KOLORZE SUFITU, PODTYNKOWEJ, MONTOWANEJ W GRUBOŚCI MATERIAŁU WYKOŃCZENIOWEGO SUFITU, PARKOWANIE NA PASACH MIĘDZYOKIENNYCH LUB PRZY SKRAJNYCH ŚCIANACH - DO POTWIERDZENIA NA ETAPIE WARSZTATOWYM, TAŚMA WAVE, TKANINA ZASŁONOWA CO NAJMNIEJ TRUDNOPALNA, KOLOR JASNY, GŁADKA Z WIDOCZNĄ STRUKTURĄ; SZER. ŚCIANY Z OKNAMI: 566cm | KVADRAT SEERSUCKER wszystkie dekoracje okien wykonać na podstawie pomiaru z natury, po potwierdzeniu tkanin i kolorów na postawie próbek i mock-up | 1 | WN
7_PIĘTRO V (K7) | W-7.4 | tekstylia okienne | W | GABINET 5.06 | KOMPLET ZASŁON DEKORACYJNYCH, NA SZYNIE SUFITOWEJ W KOLORZE SUFITU, PODTYNKOWEJ, MONTOWANEJ W GRUBOŚCI MATERIAŁU WYKOŃCZENIOWEGO SUFITU, PARKOWANIE NA PASACH MIĘDZYOKIENNYCH LUB PRZY SKRAJNYCH ŚCIANACH - DO POTWIERDZENIA NA ETAPIE WARSZTATOWYM, TAŚMA WAVE, TKANINA ZASŁONOWA CO NAJMNIEJ TRUDNOPALNA, KOLOR JASNY, GŁADKA Z WIDOCZNĄ STRUKTURĄ; SZER. ŚCIANY Z OKNAMI: 459cm | KVADRAT SEERSUCKER wszystkie dekoracje okien wykonać na podstawie pomiaru z natury, po potwierdzeniu tkanin i kolorów na postawie próbek i mock-up | 1 | WN
1_PARTER (K1) | W-rr1 | tekstylia okienne | W | POM. E-COMMERCE | ROLETY OKIENNE MONTOWANE NA SZYBACH, W KASECIE ALUMINIOWEJ Z PROWADNICAMI, W KOLORZE RAMY OKIENNEJ, KOMPLET NA DWA SKRZYDŁA PO: 100xH235 TKANINA PÓŁZACIEMNIAJĄCA, CO NAJMNIEJ TRUDNOPALNA | TKANINA JAB MERIDIAN GLENNIE CS 300, PR1127-090/ PR1126-072; wszystkie dekoracje okien wykonać na podstawie pomiaru z natury, po potwierdzeniu tkanin i kolorów na postawie próbek i mock-up | 2 | WN
1_PARTER (K1) | W-rr1 | tekstylia okienne | W | MAGAZYN KSIĘGARNI | ROLETY OKIENNE MONTOWANE NA SZYBACH, W KASECIE ALUMINIOWEJ Z PROWADNICAMI, W KOLORZE RAMY OKIENNEJ, KOMPLET NA DWA SKRZYDŁA PO: 100xH235 TKANINA PÓŁZACIEMNIAJĄCA, CO NAJMNIEJ TRUDNOPALNA | TKANINA JAB MERIDIAN GLENNIE CS 300, PR1127-090/ PR1126-072; wszystkie dekoracje okien wykonać na podstawie pomiaru z natury, po potwierdzeniu tkanin i kolorów na postawie próbek i mock-up | 1 | WN
1_PARTER (K1) | W-rr1 | tekstylia okienne | W | MAGAZYN KSIĘGARNI | ROLETY OKIENNE MONTOWANE NA SZYBACH, W KASECIE ALUMINIOWEJ Z PROWADNICAMI, W KOLORZE RAMY OKIENNEJ, KOMPLET NA DWA SKRZYDŁA PO: 100xH235 TKANINA PÓŁZACIEMNIAJĄCA, CO NAJMNIEJ TRUDNOPALNA | TKANINA JAB MERIDIAN GLENNIE CS 300, PR1127-090/ PR1126-072; wszystkie dekoracje okien wykonać na podstawie pomiaru z natury, po potwierdzeniu tkanin i kolorów na postawie próbek i mock-up | 14 | WN
2_ANTRESOLA (K2) | W-rr2 | tekstylia okienne | W | PRACOWNIE DIGITALIZACJI | ROLETY OKIENNE MONTOWANE NA SZYBACH, W KASECIE ALUMINIOWEJ Z PROWADNICAMI, W KOLORZE RAMY OKIENNEJ, KOMPLET NA DWA SKRZYDŁA PO: 100xH175 TKANINA PÓŁZACIEMNIAJĄCA, CO NAJMNIEJ TRUDNOPALNA |  | 5 | WN
2_ANTRESOLA (K2) | W-rr2 | tekstylia okienne | W | PRACOWNIA POLIGRAFII | ROLETY OKIENNE MONTOWANE NA SZYBACH, W KASECIE ALUMINIOWEJ Z PROWADNICAMI, W KOLORZE RAMY OKIENNEJ, KOMPLET NA DWA SKRZYDŁA PO: 100xH175 TKANINA PÓŁZACIEMNIAJĄCA, CO NAJMNIEJ TRUDNOPALNA | TKANINA JAB MERIDIAN GLENNIE CS 300, PR1127-090/ PR1126-072; wszystkie dekoracje okien wykonać na podstawie pomiaru z natury, po potwierdzeniu tkanin i kolorów na postawie próbek i mock-up | 3 | WN
7_PIĘTRO V (K7) | V1 | sprzęt audio-video | G | SALA SPOTKAŃ 5.16 | TABLET DO REZERWACJI SAL; SYSTEM ZINTEGROWANY Z Microsoft Outlook i Exchange Server oraz IBM Lotus Notes; 10,1"; STANDARD VESA, KOLORYSTYKA PANELU DO DOSTOSOWANIA, KOMUNIKACJA PRZEZ KABEL lan, WI-FI LUB MODEG 3G; min. 3 lata gwarancji producenta | chrome-extension://efaidnbmnnnibpcajpcglclefindmkaj/https://wizualizer.pl/pliki/22426-Zarzadzenie-salami-konferencyjnymi.pdf + APLIKACJA COMMODITECH | 1 | ARCH
2_ANTRESOLA (K2) | W-rr3 | tekstylia okienne | W | PRACOWNIA POLIGRAFII | ROLETY OKIENNE MONTOWANE NA SZYBACH, W KASECIE ALUMINIOWEJ Z PROWADNICAMI, W KOLORZE RAMY OKIENNEJ, KOMPLET NA DWA SKRZYDŁA PO: 100xH90 TKANINA PÓŁZACIEMNIAJĄCA, CO NAJMNIEJ TRUDNOPALNA | TKANINA JAB MERIDIAN GLENNIE CS 300, PR1127-090/ PR1126-072; wszystkie dekoracje okien wykonać na podstawie pomiaru z natury, po potwierdzeniu tkanin i kolorów na postawie próbek i mock-up | 2 | WN
2_ANTRESOLA (K2) | W-rr3 | tekstylia okienne | W | MAGAZYN POLIGRAFII | ROLETY OKIENNE MONTOWANE NA SZYBACH, W KASECIE ALUMINIOWEJ Z PROWADNICAMI, W KOLORZE RAMY OKIENNEJ, KOMPLET NA DWA SKRZYDŁA PO: 100xH90 TKANINA PRZEPUSZCZAJĄCA, CO NAJMNIEJ TRUDNOPALNA | TKANINA JAB MERIDIAN GLENNIE CS 300, PR1127-090/ PR1126-072; wszystkie dekoracje okien wykonać na podstawie pomiaru z natury, po potwierdzeniu tkanin i kolorów na postawie próbek i mock-up | 1 | WN
2_ANTRESOLA (K2) | W-rr3 | tekstylia okienne | W | POKOJE BIUROWE ANTRESOLI | ROLETY OKIENNE MONTOWANE NA SZYBACH, W KASECIE ALUMINIOWEJ Z PROWADNICAMI, W KOLORZE RAMY OKIENNEJ, KOMPLET NA DWA SKRZYDŁA PO: 100xH90 TKANINA PÓŁZACIEMNIAJĄCA, CO NAJMNIEJ TRUDNOPALNA | TKANINA JAB MERIDIAN GLENNIE CS 300, PR1127-090/ PR1126-072; wszystkie dekoracje okien wykonać na podstawie pomiaru z natury, po potwierdzeniu tkanin i kolorów na postawie próbek i mock-up | 4 | WN
3_PIĘTRO I (K3) | W-rr4 | tekstylia okienne | W | GARDEROBA 1.19 | ROLETY OKIENNE MONTOWANE NA SZYBACH, W KASECIE ALUMINIOWEJ Z PROWADNICAMI, W KOLORZE RAMY OKIENNEJ, 75 X H170 cm TKANINA TRANSPARENTNA, CO NAJMNIEJ TRUDNOPALNA | TKANINA JAB MERIDIAN SALEM FR, PR1146-090/ PR1146-071; wszystkie dekoracje okien wykonać na podstawie pomiaru z natury, po potwierdzeniu tkanin i kolorów na postawie próbek i mock-up | 2 | WN
3_PIĘTRO I (K3) | W-rr4 | tekstylia okienne | W | TOALETY KONDYGNACJA 3 | ROLETY OKIENNE MONTOWANE NA SZYBACH, W KASECIE ALUMINIOWEJ Z PROWADNICAMI, W KOLORZE RAMY OKIENNEJ, 75 X H170 cm TKANINA TRANSPARENTNA, CO NAJMNIEJ TRUDNOPALNA | TKANINA JAB MERIDIAN SALEM FR, PR1146-090/ PR1146-071; wszystkie dekoracje okien wykonać na podstawie pomiaru z natury, po potwierdzeniu tkanin i kolorów na postawie próbek i mock-up | 3 | WN
3_PIĘTRO I (K3) | W-rr4 | tekstylia okienne | W | ARCHIWUM ADMINISTRACJI | ROLETY OKIENNE MONTOWANE NA SZYBACH, W KASECIE ALUMINIOWEJ Z PROWADNICAMI, W KOLORZE RAMY OKIENNEJ, 75 X H170 cm TKANINA TRANSPARENTNA, CO NAJMNIEJ TRUDNOPALNA | TKANINA JAB MERIDIAN SALEM FR, PR1146-090/ PR1146-071; wszystkie dekoracje okien wykonać na podstawie pomiaru z natury, po potwierdzeniu tkanin i kolorów na postawie próbek i mock-up | 2 | WN
4_PIĘTRO II (K4) | W-rr4 | tekstylia okienne | W | POM. SOCJALNE 2.13 | ROLETY OKIENNE MONTOWANE NA SZYBACH, W KASECIE ALUMINIOWEJ Z PROWADNICAMI, W KOLORZE RAMY OKIENNEJ, 75 X H170 cm TKANINA TRANSPARENTNA, CO NAJMNIEJ TRUDNOPALNA | TKANINA JAB MERIDIAN SALEM FR, PR1146-090/ PR1146-071; wszystkie dekoracje okien wykonać na podstawie pomiaru z natury, po potwierdzeniu tkanin i kolorów na postawie próbek i mock-up | 1 | WN
6_PIĘTRO IV (K6) | W-rr4 | tekstylia okienne | W | POM. SOCJALNE 4.12 | ROLETY OKIENNE MONTOWANE NA SZYBACH, W KASECIE ALUMINIOWEJ Z PROWADNICAMI, W KOLORZE RAMY OKIENNEJ, 75 X H170 cm TKANINA TRANSPARENTNA, CO NAJMNIEJ TRUDNOPALNA | TKANINA JAB MERIDIAN SALEM FR, PR1146-090/ PR1146-071; wszystkie dekoracje okien wykonać na podstawie pomiaru z natury, po potwierdzeniu tkanin i kolorów na postawie próbek i mock-up | 1 | WN
6_PIĘTRO IV (K6) | W-rr4 | tekstylia okienne | W | SALA KONFERENCYJNA 4.20 | ROLETY OKIENNE MONTOWANE NA SZYBACH, W KASECIE ALUMINIOWEJ Z PROWADNICAMI, W KOLORZE RAMY OKIENNEJ, 75 X H170 cm TKANINA BLACKOUT, CO NAJMNIEJ TRUDNOPALNA | SOMFY; TKANINA JAB MERIDIAN TEPI FR DARK 300, P41114-071; wszystkie tkaniny i kolory do potwierdzenia na podstawie próbek i mock-up | 3 | WN
3_PIĘTRO I (K3) | W-rr5 | tekstylia okienne | W | POK. BIUROWE KONDYGNACJA 3 | ROLETY OKIENNE MONTOWANE W KASETACH W ZABUDOWIE OKIENNEJ Zg-b, STEROWANE RĘCZNIE, PROWADNICE W KOLORZE ŚCIANY MONTOWANE W GLIFACH OKIENNYCH; TKANINA PÓŁZACIEMNIAJĄCA, CO NAJMNIEJ TRUDNOPALNA OKNA 90 x 175 cm | TKANINA JAB MERIDIAN GLENNIE CS 300, PR1127-090/ PR1126-072; wszystkie dekoracje okien wykonać na podstawie pomiaru z natury, po potwierdzeniu tkanin i kolorów na postawie próbek i mock-up | 3 | WN
4_PIĘTRO II (K4) | W-rr5 | tekstylia okienne | W | POK. BIUROWE KONDYGNACJA 4 | ROLETY OKIENNE MONTOWANE W KASETACH W ZABUDOWIE OKIENNEJ Zg-b, STEROWANE RĘCZNIE, PROWADNICE W KOLORZE ŚCIANY MONTOWANE W GLIFACH OKIENNYCH; TKANINA PÓŁZACIEMNIAJĄCA, CO NAJMNIEJ TRUDNOPALNA; OKNA 90 x 175 cm | TKANINA JAB MERIDIAN GLENNIE CS 300, PR1127-090/ PR1126-072; wszystkie dekoracje okien wykonać na podstawie pomiaru z natury, po potwierdzeniu tkanin i kolorów na postawie próbek i mock-up | 34 | WN
7_PIĘTRO V (K7) | H5 | hydrant | G | KOMUNIKACJA 5.04 | HYDRANT PODTYNKOWY WEW. Dn25 KP Z GAŚNICĄ 4kg. WERSJA SLIM Szafka POZIOMA, głębokość do 15cm, ramki do montażu podtynkowego Hydrant wewnętrzny na wąż półsztywny DN25 wg EN-694 - min. 20mb. Prądownica PW-25 wg EN 671-1. Zawór DN25. Wykończenie drzwiczek stal nierdzewna/ lakier IGP wg arch. wnętrz. Montaż na normatywnej wysokości. ref. GRAS, HW-25N/W-20/30 SLIM 150 + G-SLIM (K) GAŚNICA SGG-GAŚ-SILESIAN-GP4X-ABC | #VALUE! | 1 | ARCH
7_PIĘTRO V (K7) | KLD | elementy stalowe/ ślusarka | G | KL. SCHODOWA KONDYGNACJA 7 | KLAPA DYMOWA 160X160 | SMAY SCD-1-P-1600x1600-500-K0-El-FDW-B-25-SL2-T3-R | 1 | ARCH
5_PIĘTRO III (K5) | W-rr5 | tekstylia okienne | W | POK. BIUROWE KONDYGNACJA 5 | ROLETY OKIENNE MONTOWANE W KASETACH W ZABUDOWIE OKIENNEJ Zg-b, STEROWANE RĘCZNIE, PROWADNICE W KOLORZE ŚCIANY MONTOWANE W GLIFACH OKIENNYCH; TKANINA PÓŁZACIEMNIAJĄCA, CO NAJMNIEJ TRUDNOPALNA OKNA 90 x 175 cm | TKANINA JAB MERIDIAN GLENNIE CS 300, PR1127-090/ PR1126-072; wszystkie dekoracje okien wykonać na podstawie pomiaru z natury, po potwierdzeniu tkanin i kolorów na postawie próbek i mock-up | 35 | WN
6_PIĘTRO IV (K6) | W-rr5 | tekstylia okienne | W | POK. BIUROWE KONDYGNACJA 6 | ROLETY OKIENNE MONTOWANE W KASETACH W ZABUDOWIE OKIENNEJ Zg-b, STEROWANE RĘCZNIE, PROWADNICE W KOLORZE ŚCIANY MONTOWANE W GLIFACH OKIENNYCH; TKANINA PÓŁZACIEMNIAJĄCA, CO NAJMNIEJ TRUDNOPALNA OKNA 90 x 175 cm | TKANINA JAB MERIDIAN GLENNIE CS 300, PR1127-090/ PR1126-072; wszystkie dekoracje okien wykonać na podstawie pomiaru z natury, po potwierdzeniu tkanin i kolorów na postawie próbek i mock-up | 31 | WN
7_PIĘTRO V (K7) | W-rr6 | tekstylia okienne | W | POK. BIUROWE KONDYGNACJA 7 | ROLETY OKIENNE NA DRZWI BALKONOWE, MONTOWANE W KASETACH W ZABUDOWIE OKIENNEJ Zg-b, STEROWANE RĘCZNIE, PROWADNICE W KOLORZE ŚCIANY MONTOWANE W GLIFACH OKIENNYCH; TKANINA PÓŁZACIEMNIAJĄCA, CO NAJMNIEJ TRUDNOPALNA; DRZWI 80 x 200 cm | TKANINA JAB MERIDIAN GLENNIE CS 300, PR1127-090/ PR1126-072; wszystkie dekoracje okien wykonać na podstawie pomiaru z natury, po potwierdzeniu tkanin i kolorów na postawie próbek i mock-up | 4 | WN
3_PIĘTRO I (K3) | Zg-3.1 | zabudowa grzejników | W | SALON JACHIMECKIEGO | OZDOBNA ZABUDOWA GRZEJNIKÓW I GLIFÓW OKIENNYCH, PŁYTY W WYKOŃCZENIU DREWNIANYM, PANELE PRZED GRZEJNIKAMI DEMONTOWALNE; 5 OKIEN | PATRZ: RYSUNKI SZCZEGÓŁOWE WNĘTRZ, PLANSZE WYPOSAŻENIA | 1 | WN
3_PIĘTRO I (K3) | Zg-3.1 | zabudowa grzejników | W | SALA KAMERALNA | OZDOBNA ZABUDOWA GRZEJNIKÓW I GLIFÓW OKIENNYCH, PŁYTY W WYKOŃCZENIU DREWNIANYM, PANELE PRZED GRZEJNIKAMI DEMONTOWALNE; 5 OKIEN | PATRZ: RYSUNKI SZCZEGÓŁOWE WNĘTRZ, PLANSZE WYPOSAŻENIA | 1 | WN
7_PIĘTRO V (K7) | SL-bl1 | balustrada | W | KLATKA SCHODOWA | BALUSTRADA WSCHODNIA BALUSTRADA STALOWA, Z ELEMENTÓW O PRZEKROJU PŁASKIM OK. 5x30mm, LAKIER PROSZKOWY,KOLOR OKREŚLONY W PROJEKCIE ARCH. WNĘTRZ | PATRZ: ZESTAWIENIE SCHODÓW I BALUSTRAD | 1 | ARCH
7_PIĘTRO V (K7) | SL-bl2 | balustrada | W | KLATKA SCHODOWA | BALUSTRADA WEWNĘRZNA BALUSTRADA STALOWA, Z ELEMENTÓW O PRZEKROJU PŁASKIM OK. 5x30mm, LAKIER PROSZKOWY,KOLOR OKREŚLONY W PROJEKCIE ARCH. WNĘTRZ | PATRZ: ZESTAWIENIE SCHODÓW I BALUSTRAD | 1 | ARCH
7_PIĘTRO V (K7) | SL-bl3 | balustrada | W | KLATKA SCHODOWA | BALUSTRADA ZACHODNIA BALUSTRADA STALOWA, Z ELEMENTÓW O PRZEKROJU PŁASKIM OK. 5x30mm, LAKIER PROSZKOWY,KOLOR OKREŚLONY W PROJEKCIE ARCH. WNĘTRZ | PATRZ: ZESTAWIENIE SCHODÓW I BALUSTRAD | 1 | ARCH
7_PIĘTRO V (K7) | W-rol D | tekstylia okienne | W | POM. BIUROWE 5.12 | ROLETY OKIENNE, NA OKNA POŁACIOWE, Z NAPĘDEM ELEKTRYCZNYM, TKANINA PÓŁZACIEMNIAJĄCA, CO NAJMNIEJ TRUDNOPALNA; OKNO: 118X145 | SOMFY; TKANINA JAB MERIDIAN GLENNIE CS 300, PR1127-090/ PR1126-072; wszystkie dekoracje okien wykonać na podstawie pomiaru z natury, po potwierdzeniu tkanin i kolorów na postawie próbek i mock-up | 3 | ARCH
7_PIĘTRO V (K7) | W-rol D | tekstylia okienne | W | POM. BIUROWE 5.14 | ROLETY OKIENNE NA OKNA POŁACIOWE, Z NAPĘDEM ELEKTRYCZNYM, TKANINA ZACIEMNIAJĄCA, CO NAJMIEJ TRUDNOPALNA; OKNA: 118X145 | SOMFY; TKANINA JAB MERIDIAN TEPI FR DARK 300, P41114-071; wszystkie dekoracje okien wykonać na podstawie pomiaru z natury, po potwierdzeniu tkanin i kolorów na postawie próbek i mock-up | 2 | ARCH
7_PIĘTRO V (K7) | W-rol1 | tekstylia okienne | W | GABINET DYREKTORA | ROLETY OKIENNE Z NAPĘDEM ELEKTRYCZNYM, MONTOWANE W KASETACH DO ZABUDOWY, W WARSTWIE OCIEPLENIA NAD OTWOREM OKIENNYM, PROWADNICE W KOLORZE ŚCIAN ŚCIANY, TKANINA PÓŁZACIEMNIAJĄCA, CO NAJMNIEJ TRUDNOPALNA OKNA: 90x175 | SOMFY; TKANINA JAB MERIDIAN GLENNIE CS 300, PR1127-090/ PR1126-072; wszystkie dekoracje okien wykonać na podstawie pomiaru z natury, po potwierdzeniu tkanin i kolorów na postawie próbek i mock-up | 4 | ARCH
3_PIĘTRO I (K3) | Zg-3.1 | zabudowa grzejników | W | SALA KAMERALNA | OZDOBNA ZABUDOWA GRZEJNIKÓW I GLIFÓW OKIENNYCH, PŁYTY W WYKOŃCZENIU DREWNIANYM, PANELE PRZED GRZEJNIKAMI DEMONTOWALNE; 5 OKIEN | PATRZ: RYSUNKI SZCZEGÓŁOWE WNĘTRZ, PLANSZE WYPOSAŻENIA | 1 | WN
7_PIĘTRO V (K7) | Zg-7.1 | zabudowa grzejników | W | POK. BIUROWE KONDYGNACJA 7 | OZDOBNA ZABUDOWA GRZEJNIKÓW, WRAZ Z PARAPETEM; PŁYTY W WYKOŃCZENIU DREWNIANYM (FORNIR NATURALNY), PANELE PRZED GRZEJNIKAMI DEMONTOWALNE; PARAPETY Z DREWNA LITEGO, Z OTWORAMI NAD GRZEJNIKAMI | PATRZ: RYSUNKI SZCZEGÓŁOWE WNĘTRZ, PLANSZE WYPOSAŻENIA | 4 | WN
7_PIĘTRO V (K7) | W-rol1 | tekstylia okienne | W | GABINET ZASTĘPCY DYREKTORA | ROLETY OKIENNE Z NAPĘDEM ELEKTRYCZNYM, MONTOWANE W KASETACH DO ZABUDOWY, W WARSTWIE OCIEPLENIA NAD OTWOREM OKIENNYM, PROWADNICE W KOLORZE ŚCIAN ŚCIANY, TKANINA PÓŁZACIEMNIAJĄCA, CO NAJMNIEJ TRUDNOPALNA OKNA: 90x175 | SOMFY; TKANINA JAB MERIDIAN GLENNIE CS 300, PR1127-090/ PR1126-072; wszystkie dekoracje okien wykonać na podstawie pomiaru z natury, po potwierdzeniu tkanin i kolorów na postawie próbek i mock-up | 2 | ARCH
7_PIĘTRO V (K7) | W-rol1 | tekstylia okienne | W | GABINET ZASTĘPCY DYREKTORA | ROLETY OKIENNE Z NAPĘDEM ELEKTRYCZNYM, MONTOWANE W KASETACH DO ZABUDOWY, W WARSTWIE OCIEPLENIA NAD OTWOREM OKIENNYM, PROWADNICE W KOLORZE ŚCIAN ŚCIANY, TKANINA PÓŁZACIEMNIAJĄCA, CO NAJMNIEJ TRUDNOPALNA OKNA: 90x175 | SOMFY; TKANINA JAB MERIDIAN GLENNIE CS 300, PR1127-090/ PR1126-072; wszystkie dekoracje okien wykonać na podstawie pomiaru z natury, po potwierdzeniu tkanin i kolorów na postawie próbek i mock-up | 3 | ARCH
7_PIĘTRO V (K7) | W-rol1 | tekstylia okienne | W | POKÓJ ASYSTENTÓW DYREKCJI | ROLETY OKIENNE Z NAPĘDEM ELEKTRYCZNYM, MONTOWANE W KASETACH DO ZABUDOWY, W WARSTWIE OCIEPLENIA NAD OTWOREM OKIENNYM, PROWADNICE W KOLORZE ŚCIAN ŚCIANY, TKANINA PÓŁZACIEMNIAJĄCA, CO NAJMNIEJ TRUDNOPALNA OKNA: 90x175 | SOMFY; TKANINA JAB MERIDIAN GLENNIE CS 300, PR1127-090/ PR1126-072; wszystkie dekoracje okien wykonać na podstawie pomiaru z natury, po potwierdzeniu tkanin i kolorów na postawie próbek i mock-up | 4 | ARCH
7_PIĘTRO V (K7) | W-zas5 | tekstylia okienne | W | SALA SPOTKAŃ 5.16 | ZASŁONA NA ELEKTRYCZNEJ SZYNIE SUFITOWEJ, PODTYNKOWEJ, MONTOWANEJ W SUFICIE PODWIESZONYM, SZER. 6,0m; TKANINA TRANSPARENTNA, CO NAJMNIEJ TRUDNOPALNA, TAŚMA WAVE, MARSZCZENIE MIN. 1:2 | TKANINA JAB JOANA 9-6028-074; wszystkie dekoracje okien wykonać na podstawie pomiaru z natury, po potwierdzeniu tkanin i kolorów na postawie próbek i mock-up | 1 | ARCH
7_PIĘTRO V (K7) | Zg-7.1 | zabudowa grzejników | W | SALA SPOTKAŃ 5.16 | OZDOBNA ZABUDOWA GRZEJNIKÓW Z LAMELI FORNIROWANYCH, NA CAŁĄ SZEROKOŚĆ ŚCIANY, NA WYSOKOŚĆ OD POSADZKI DO NADBUDOWY G-K. PANELE PRZED GRZEJNIKAMI DEMONTOWALNE | PATRZ: RYSUNKI SZCZEGÓŁOWE WNĘTRZ, PLANSZE WYPOSAŻENIA | 1 | WN
3_PIĘTRO I (K3) | Zg-b | zabudowa grzejników - pokoje biurowe | W | POK. BIUROWE KONDYGNACJA 3 | OZDOBNA ZABUDOWA GRZEJNIKÓW I ROLET OKIENNYCH, WRAZ Z PARAPETEM; PŁYTY W WYKOŃCZENIU DREWNIANYM (FORNIR NATURALNY), PANELE PRZED GRZEJNIKAMI DEMONTOWALNE; PARAPETY Z DREWNA LITEGO, Z OTWORAMI NAD GRZEJNIKAMI; ZABUDOWA OKIENNA POŁĄCZONA Z "LAMPERIĄ" NA ŚCIANACH - OKŁADZINA ŚCIENNA Z PŁYTY FORNIROWANEJ, NA WYSOKOŚĆ OD POSADZKI DO GÓRNEJ KRAWĘDZI PARAPETU. MONTAŻ PŁYT NAD WYKŁADZINĄ (FUNKCJA COKOŁÓW); NA ŚCIANIE Z DRZWIAMI PŁYTY NA PEŁNĄ WYSOKOŚĆ (DO NADWIESZENIA Z INSTALACJAMI) | PATRZ: RYSUNKI SZCZEGÓŁOWE WNĘTRZ, PLANSZE WYPOSAŻENIA | 2 | WN
4_PIĘTRO II (K4) | Zg-b | zabudowa grzejników - pokoje biurowe | W | POK. BIUROWE KONDYGNACJA 4 | OZDOBNA ZABUDOWA GRZEJNIKÓW I ROLET OKIENNYCH, WRAZ Z PARAPETEM; PŁYTY W WYKOŃCZENIU DREWNIANYM (FORNIR NATURALNY), PANELE PRZED GRZEJNIKAMI DEMONTOWALNE; PARAPETY Z DREWNA LITEGO, Z OTWORAMI NAD GRZEJNIKAMI; ZABUDOWA OKIENNA POŁĄCZONA Z "LAMPERIĄ" NA ŚCIANACH - OKŁADZINA ŚCIENNA Z PŁYTY FORNIROWANEJ, NA WYSOKOŚĆ OD POSADZKI DO GÓRNEJ KRAWĘDZI PARAPETU. MONTAŻ PŁYT NAD WYKŁADZINĄ (FUNKCJA COKOŁÓW); NA ŚCIANIE Z DRZWIAMI PŁYTY NA PEŁNĄ WYSOKOŚĆ (DO NADWIESZENIA Z INSTALACJAMI) | PATRZ: RYSUNKI SZCZEGÓŁOWE WNĘTRZ, PLANSZE WYPOSAŻENIA | 17 | WN
5_PIĘTRO III (K5) | Zg-b | zabudowa grzejników - pokoje biurowe | W | POK. BIUROWE KONDYGNACJA 5 | OZDOBNA ZABUDOWA GRZEJNIKÓW I ROLET OKIENNYCH, WRAZ Z PARAPETEM; PŁYTY W WYKOŃCZENIU DREWNIANYM (FORNIR NATURALNY), PANELE PRZED GRZEJNIKAMI DEMONTOWALNE; PARAPETY Z DREWNA LITEGO, Z OTWORAMI NAD GRZEJNIKAMI; ZABUDOWA OKIENNA POŁĄCZONA Z "LAMPERIĄ" NA ŚCIANACH - OKŁADZINA ŚCIENNA Z PŁYTY FORNIROWANEJ, NA WYSOKOŚĆ OD POSADZKI DO GÓRNEJ KRAWĘDZI PARAPETU. MONTAŻ PŁYT NAD WYKŁADZINĄ (FUNKCJA COKOŁÓW); NA ŚCIANIE Z DRZWIAMI PŁYTY NA PEŁNĄ WYSOKOŚĆ (DO NADWIESZENIA Z INSTALACJAMI) | PATRZ: RYSUNKI SZCZEGÓŁOWE WNĘTRZ, PLANSZE WYPOSAŻENIA | 18 | WN
6_PIĘTRO IV (K6) | Zg-b | zabudowa grzejników - pokoje biurowe | W | POK. BIUROWE KONDYGNACJA 6 | OZDOBNA ZABUDOWA GRZEJNIKÓW I ROLET OKIENNYCH, WRAZ Z PARAPETEM; PŁYTY W WYKOŃCZENIU DREWNIANYM (FORNIR NATURALNY), PANELE PRZED GRZEJNIKAMI DEMONTOWALNE; PARAPETY Z DREWNA LITEGO, Z OTWORAMI NAD GRZEJNIKAMI; ZABUDOWA OKIENNA POŁĄCZONA Z "LAMPERIĄ" NA ŚCIANACH - OKŁADZINA ŚCIENNA Z PŁYTY FORNIROWANEJ, NA WYSOKOŚĆ OD POSADZKI DO GÓRNEJ KRAWĘDZI PARAPETU. MONTAŻ PŁYT NAD WYKŁADZINĄ (FUNKCJA COKOŁÓW); NA ŚCIANIE Z DRZWIAMI PŁYTY NA PEŁNĄ WYSOKOŚĆ (DO NADWIESZENIA Z INSTALACJAMI) | PATRZ: RYSUNKI SZCZEGÓŁOWE WNĘTRZ, PLANSZE WYPOSAŻENIA | 14 | WN
3_PIĘTRO I (K3) | Wst-mb2 | ścianka mobilna | W | SALA KAMERALNA | ŚCIANKA MOBILNA ŁAMANA, Z DRZWIAMI, WRAZ Z DRZWICZKAMI MASKUJĄCYMI PARKING ŚCIANKI; LOGOTYP INWESTORA UMIESZCZONY NA ŚCIANCE WG INDYWIDUALNEGO OPRACOWANIA - FREZOWANY/INKRUSTOWANY, NIEDOPUSZCZALNE STOSOWANIE NAKLEJEK I FOLII | PATRZ: ZESTAWIENIE ŚCIANEK MOBILNYCH | 1 | ARCH
6_PIĘTRO IV (K6) | Zg-b.1 | zabudowa grzejników | W | SALA KONFERENCYJNA 4.20 | OZDOBNA ZABUDOWA GRZEJNIKÓW, WRAZ Z PARAPETEM; PŁYTY W WYKOŃCZENIU DREWNIANYM (FORNIR NATURALNY), PANELE PRZED GRZEJNIKAMI DEMONTOWALNE; PARAPETY Z DREWNA LITEGO, Z OTWORAMI NAD GRZEJNIKAMI | PATRZ: RYSUNKI SZCZEGÓŁOWE WNĘTRZ, PLANSZE WYPOSAŻENIA | 1 | WN

## PIWNICA
KONDYGNACJA | -01_PIWNICA (K-1)
SYMBOL | OPIS | GOTOWY/ NA WYMIAR | PRODUKT REFERENCYJNY/ UWAGI | LOKALIZACJA | Suma z SZT.
G1 | GAŚNICA 4kg, W SZAFCE DO ZABUDOWY, DRZWICZKI SZAFKI LAKIEROWANE NA KOLOR IGP ZGODNY Z KOLOREM PROFILI ŚCIANEK SZKLANYCH | G | GAŚNICA SGG-GAŚ-SILESIAN-GP4X-ABC + SZAFKA SUPRON 3 S-SG-6-P- | KLUBOKAWIARNIA | 1
H1 | HYDRANT PODTYNKOWY WEW. Dn25, do zabudowy, specjalny, dekoracyjny, w obudowie ze stali nierdzewnej, drzwiczki z szyby hartowanej z indywidualnym nadrukiem, szafka dzielona na hydrant i na gaśnicę min. 4kg; szafka pozioma, g łębokość zabudowy do 17cm Hydra | G | #VALUE! | KLUBOKAWIARNIA | 1
H5 | HYDRANT PODTYNKOWY WEW. Dn25 KP Z GAŚNICĄ 4kg. WERSJA SLIM Szafka POZIOMA, głębokość do 15cm, ramki do montażu podtynkowego Hydrant wewnętrzny na wąż półsztywny DN25 wg EN-694 - min. 20mb. Prądownica PW-25 wg EN 671-1. Zawór DN25. Wykończenie drzwiczek | G | #VALUE! | KOMUNIKACJA -1.06 | 1
|  |  |  | KOMUNIKACJA -1.11 | 1
SL-bl2 | BALUSTRADA STALOWA, Z PŁASKOWNIKÓW 5x50 MM, LAKIER PROSZKOWY,KOLOR OKREŚLONY W PROJEKCIE ARCH. WNĘTRZ | W | PATRZ: DETAL SCHODÓW I BALUSTRADY | KLATKA SCHODOWA -1.01 | 1
SL-bl3 | BALUSTRADA STALOWA Z PŁASKOWNIKÓW 5x50 MM, LAKIER PROSZKOWY, KOLOR OKREŚLONY W PROJEKCIE ARCH. WNĘTRZ | W | PATRZ: DETAL SCHODÓW I BALUSTRADY | KLATKA SCHODOWA -1.01 | 1
SL-bl5 | BALUSTRADA PODESTU TECHN. WENTYLATORNI | G/W | BALUSTRADA SYSTEMOWA, STALOWA | WENTYLATORNIA | 1
SL-bl6 | BALUSTRADA PODESTU TECHN. ROZDZIELNICY | G/W | BALUSTRADA SYSTEMOWA, STALOWA | ROZDZIELNICA | 1
SL-bl7 | BALUSTRADA SCHODÓW DO KLUBOKAWIARNI, BALUSTRADA NA SŁUPKACH STALOWYCH WG PROJEKTU KONSTRUKCJI, WYKOŃCZONA ARKUSZAMI BLACHY LAKIEROWANEJ NA KOLOR WG ARCH. WNĘTRZ; POCHWYT STALOWY O PRZEKROJU RUROWYM, INDYWIDULANY KSZTAŁT, LAKIEROWANY J.W. | W | PATRZ: DETAL SCHODÓW I BALUSTRADY | KLUBOKAWIARNIA | 1
SL-p1 | PRÓG H5cm W DRZWIACH DO WĘZŁA CIEPLNEGO, STAL NIERDZEWNA | G | / | WĘZEŁ CIEPLNY | 1
SL-po1 | PODEST TECHNICZNY WENTYLATORNI | G/W | KRATA WEMA | WENTYLATORNIA | 1
SL-po2 | PODEST TECHNICZNY ROZDZIELNICY | G/W | KRATA WEMA | ROZDZIELNICA | 1
SL-sch1 | WENTYLATORNIA 3x15,67/30 | G/W | BLACHA RYFLOWANA | WENTYLATORNIA | 1
SL-sch2 | ROZDZIELNICA 4x16,75/26,5 | G/W | BLACHA RYFLOWANA | ROZDZIELNICA | 1
SL-sch3 | KLUBOKAWIARNIA 3x17.06/26.5 + 14x17.06/26.5, schody stalowe - konstrukcja stalowa, trepy drwniane. Pierwsze 2 stopnie i spocznik wykonane z drewna litego, bieg stalowy połączony z biegiem drewnianym | G/W | PATRZ: RYSUNKI SZCZEGÓŁOWE SCHODÓW, PROJEKT KONSTRUKCJI | KLUBOKAWIARNIA | 1
W-rol7 | ROLETY ZACIEMNIAJĄCE, Z NAPĘDEM ELEKTRYCZNYM, ROLETY MONTOWANE W KASETACH DO ZABUDOWY, W WARSTWIE OCIEPLENIA NAD OTWOREM OKIENNYM, KASETY ZLICOWANE Z SUFITEM PODWIESZONYM, PROWADNICE W KOLORZE ŚCIAN,; TKANINA BLACKOUT, CO NAJMNIEJ TRUDNOPALNA OKNA: 230X | W | SOMFY; TKANINA JAB MERIDIAN TEPI FR DARK 300, P41114-071; wszystkie dekoracje okien wykonać na podstawie pomiaru z natury, po potwierdzeniu tkanin i kolorów na postawie próbek i mock-up | KLUBOKAWIARNIA | 2
Wst-1 | podwyższenie sceny h=28cm, wykończenie z drewna (parkiet ) na podłodze podniesionej systemowej , pod sceną instalacje elektryczne, floorboxy w posadzce sceny, pow. ok. 20m2 schody przy wyjściu | W | PATRZ: RZUT POZIOMU -1 | KLUBOKAWIARNIA | 1
W-zas3 | ZASŁONA ZACIEMNIAJĄCA, NA ELEKTRYCZNEJ SZYNIE SUFITOWEJ, PODTYNKOWEJ, MONTOWANEJ W SUFICIE PODWIESZONYM GIĘCIE PO ŁUKU, SZER. ok. 4,0 m, PARKOWANIE Z JEDNEJ STRONY; TKANINA PÓŁZACIEMNIEJĄCA LUB BLACKOUT, DWUSTRONNA, CO NAJMNIEJ TRUDNOPALNA, MARSZCZENIE | W | SOMFY; TKANINA JAB PASHA 1-6512-378; wszystkie dekoracje okien wykonać na podstawie pomiaru z natury, po potwierdzeniu tkanin i kolorów na postawie próbek i mock-up | KLUBOKAWIARNIA | 1
W-0.2 | PODEST SCENICZNY 100 x 200 cm O PODWYŻSZONEJ NOŚNOŚCI (POD FORTEPIAN) NA KONSTRUKCJI METALOWEJ, Z PODŁOGĄ WYKOŃCZONA INDYWIDUALNIE PARKIETEM SCENY STAŁEJ, WYSOKOŚĆ DOSTOSOWANA DO STAŁEJ SCENY (ok. 28 cm), KRAWĘDZIE BOCZNE WYKOŃCZYĆ DEMONTOWALNYMI PANELAMI | G/W | WAMAT PAL-3 DOSTOSOWANY MATERIAŁOWO (PODŁOGA) Z PANELAMI BOCZNYM | KLUBOKAWIARNIA | 5
W-0.1 | ZASŁONA ZACIEMNIAJĄCA, NA SZYNIE SUFITOWEJ, PODTYNKOWEJ, MONTOWANEJ W SUFICIE PODWIESZONYM, PROSTA, SZER. ok. 8,38 m, PARKOWANIE Z DWÓCH STRON; TKANINA BLACKOUT, CO NAJMNIEJ TRUDNOPALNA, MARSZCZENIE 1:2, TAŚMA WAVE (szer. max. zasłony: 12cm) IDENTYCZNA Z | W | TKANINA JAB CHAMPION VOL.2, KOLOR JA3005-076; wszystkie dekoracje okien wykonać na podstawie pomiaru z natury, po potwierdzeniu tkanin i kolorów na postawie próbek i mock-up | KLUBOKAWIARNIA | 1
Ms-0.1 | BAR. LADA BARU ok. 207x330cm, BLAT KAMIENNY, ZABUDOWA BAROWA Z WYPOSAŻENIEM AGD I ZLEWOZMYWAKIEM, BRAMKA DLA OBSŁUGI; SZAFKI: KORPUS Z PŁYTY MELAMINOWANEJ, WODOODPORNEJ, BLAT ROBOCZY ZE STALI NIERDZEWNEJ, ZLEW ZE STALI NRDZ. - półki ścienne nad barem + p | W | PATRZ: RYS. SZCZEGÓŁOWE BARU | KLUBOKAWIARNIA | 1
Ms-0.2 | SIEDZISKO TAPICEROWANE (ELEMENT WIDOWNI) NA FUNDAMENCIE; TAPICERKA. TKANINA ŻAKARDOWA. GRUPA CENOWA D. | W | PATRZ: RYS. SZCZEGÓŁOWE MEBLI | KLUBOKAWIARNIA | 1
Mm-0.1 | REGAŁY MAGAZYNOWE METALOWE, PÓŁKOWE KOMPLET REGAŁÓW 3,6mb x H2,20m 50x100, 40x130, 40x130 x 7 półek | G | MCB, Hi280 | ZAPLECZE KAWIARNI -1.19 | 1
Ms-0.3 | KOMPLET 7 PÓŁEK Z PŁYTY MELAMINOWANEJ W KOLORZE JASNOSZARYM, PÓŁKI MOCOWANE NA WSPORNIKACH DO ŚCIAN WIELKOŚĆ: (SZERxGŁxH) 60 x 25 x 2 cm | W | EGGER W1000 ST9 | SZAFA PORZĄDKOWA | 1
Mm-0.3 | REGAŁY MAGAZYNOWE METALOWE, PÓŁKOWE KOMPLET REGAŁÓW 5,1mb x H2,20m 40x100, 40x130, 40x90 x 7 półek | G | MCB, Hi279 | MAGAZYN IT | 1
Mm-0.2 | REGAŁY MAGAZYNOWE METALOWE, PÓŁKOWE KOMPLET REGAŁÓW 7,6mb x H2,20m 40x100, 40x130 x 7 półek | G | MCB, Hi280 | MAGAZYN PROMOCJI | 1
Ms-0.4 | SZAFKA WISZĄCA Z LUSTREM, FRONT UCHYLNY, MONTAŻ WYPOSAŻENIA ŁAZIENKOWEGO (SUSZARKA, PODAJNIK RĘCZNIKÓW, DOZOWNIK MYDŁA) ZALUSTROWO 110 x 15 x H100 cm BLAT KAMIENNY ZINTEGROWANY Z UMYWALKĄ 110 x 40 cm | W | EGGER W1000 ST9 OKUCIA BLUM PATRZ: RYSUNKI SZCZEGÓŁOWE ŁAZIENEK | TOALETA DAMSKA -1.10 | 1
Ms-0.5 | SZAFKA WISZĄCA Z LUSTREM, FRONT UCHYLNY, MONTAŻ WYPOSAŻENIA ŁAZIENKOWEGO (SUSZARKA, PODAJNIK RĘCZNIKÓW, DOZOWNIK MYDŁA) ZALUSTROWO 120 x 15 x H100 cm BLAT KAMIENNY ZINTEGROWANY Z UMYWALKĄ 120 x 40 cm | W | EGGER W1000 ST9 OKUCIA BLUM PATRZ: RYSUNKI SZCZEGÓŁOWE ŁAZIENEK | PRZEDSIONEK TOALETY MĘSKIEJ -1.12A | 1
Ms-0.6 | KOMPLET ZABUDOWY GARDEROBIANEJ: - SZAFA NA UBRANIA, OTWARTA, Z DRĄŻKIEM I PÓŁKĄ NA BUTY, WIDOCZNE ELEMENTY Z PŁYT FORNIROWANYCH - DESKA DO PRASOWANIA, SKŁADANA, MONTOWANA W SZAFIE - BIURKO Z SZUFLADĄ, WIDOCZNE ELEMENTY Z PŁYTY FORNIROWANEJ, BLAT ZE SPIEK | W | PATRZ: RYSUNKI SZCZEGÓŁOWE GARDEROBY | GARDEROBA -1.09 | 1
K-0.1 | KRZESŁO SZTAPLOWANE, TAPICEROWANE, szer. 45 x gł. 61 x H83 cm, KONSTRUKCJA Z METALOWYCH PROFILI O PRZEKROJU OKRĄGŁYM, MALOWYCH PROSZKOWO KOLOR Z PALETY RAL NA WIDOWNIĘ KLUBOKAWIARNI | G | BEJOT EPOCC PATRZ: PLANSZE WYPOSAŻENIA WNĘTRZ | KLUBOKAWIARNIA | 50
K-0.2 | HOKER BAROWY DO BARU KLUBOKAWIARNI, WYSOKI (75cm), NA PODSTAWIE DREWNIANEJ, Z SIEDZISKIEM W KSZTAŁCIE KOŁA W PEŁNI TAPICEROWANYM SKÓRĄ NATURALNĄ, OKRĄGŁA METALOWA BAZA W DOLNEJ CZĘŚCI; STOPKI FILCOWE POD NÓŻKI | G | HAY, REY BAR STOOL, KOLORYSTYKA: PATRZ PLANSZE WYPOSAŻENIA WNĘTRZ | KLUBOKAWIARNIA | 5
K-7 | KRZESŁO NA PODSTAWIE 4-ro ramiennej Z KÓŁKAMI, PODSTAWA OBROTOWA, WYSOKOŚC SIEDZISKA REGULOWANA, KONSTRUKCJA CHROMOWANA, SIEDZISKO I OPARCIE W PEŁNI TAPICEROWANE, KÓŁKA NA PARKIET, TAPICERKA 100% PES LUB Z DOMIESZKĄ WEŁNY, MIN. 100.000 CYKLI MATRT. | G | ISKU TUTTO HIGH BACK 4-LEG CROSSBASE WITH CASTORS, COMPLETE UPHOLSTERED, TAPICERKA: CURA 61168 | GARDEROBA -1.09 | 2
I-2 | FORTEPIAN + SIEDZISKO, GABARYT 200 x 153 cm | G | MODEL WEDŁUG WYTYCZNYCH INWESTORA, KOLOR: CZARNY, PRODUKT REFERENCYJNY: KAWAI SHIGERU SK-5, 300 000 ZŁ/SZTUKĘ | KLUBOKAWIARNIA | 1
W-zas4 | ZASŁONA ZACIEMNIAJĄCA, NA ELEKTRYCZNEJ SZYNIE SUFITOWEJ, PODTYNKOWEJ, MONTOWANEJ W SUFICIE PODWIESZONYM GIĘCIE PO ŁUKU, SZER. ok. 3,90 m, PARKOWANIE Z JEDNEJ STRONY; TKANINA BLACKOUT, DWUSTRONNA, CO NAJMNIEJ TRUDNOPALNA, MARSZCZENIE 1:2, TAŚMA WAVE (sze | W | SOMFY; TKANINA JAB PASHA 1-6512-378; wszystkie dekoracje okien wykonać na podstawie pomiaru z natury, po potwierdzeniu tkanin i kolorów na postawie próbek i mock-up | KLUBOKAWIARNIA | 1
Ś-1 | KOSZ NA ŚMIECI, BIUROWY, BEZ POKRYWY | G | KOSZ METALOWY, LAKIEROWANY PROSZKOWO | POK. BIUROWE KONDYGNACJA -1 | 3
W-0.3 | MATA PODŁOGOWA 4 x 5 m, DYWAN NA WYMIAR, RUNO CIĘTE KOLOR ŻÓŁTY | G/W | EGE carpets, Highline 750, kolor żółty 500 BC1, podkład Wooven Textile | KLUBOKAWIARNIA | 1
O-1 | lampy stołowe akumulatorowe, dekoracyjne, wymiar max.: H22,3 cm, D32 cm | G | Artemide Nessino, 0039070A | KLUBOKAWIARNIA | 20
S-K | STOLIKI KAWIARNIANE, BLAT KAMIENNY, NOGA ZE STALI CHROMOWANEJ, KSZTAŁT NIETYPOWY WG RYSUNKU SZCZEGÓŁOWEGO WYMIAR ok. 70x63 cm | W | PATRZ: RYS. SZCZEGÓŁOWE MEBLI: PWM-PW-A-W-0000-1z1-0749-01 | KLUBOKAWIARNIA | 20
K-13 | KRZESŁO SKŁADANE, SZTAPLOWANE, CATERINGOWE, LEKKIE, stalowa rama z polipropylenowym siedziskiem i oparciem, siedzisko tapicerowane wysokiej jakości ekoskórą, KOLOR CZARNY | G | (puste) | (puste) | 20
M | MÓWNICA MOBILNA, MIEJSCE NA KOMPUTER/ KARTKI A4, WYJŚCIE NA MIKROFON, LAMPKA OŚWIETLAJĄCA PULPIT, WYKONANA Z DREWNA (DREWNO LITE LUB PŁYTA FORNIROWANA W PRZYPADKU KONEICZNOŚCI ZASTOSOWANIA LŻEJSZYCH MATERIAŁÓW) I METALU LAKIEROWANEGO PROSZKOWO, MIEJSCE NA | W | (puste) | (puste) | 1
Mr-0.2 | STOLIK POMOCNICZY NA ODTWARZACZ CD-01 W/G PROJEKTU ELEKTROAKUSTYKI - BIURKO 50X40CM, METALOWE NOGI W KOLORZE SZARYM LAKIER PROSZKOWY MAT, BLAT BIAŁY Z PŁYTY LAMINOWANEJ | W | (puste) | ZAPLECZE KAWIARNI -1.19 | 1
Suma końcowa |  |  |  |  | 159

## PARTER
KONDYGNACJA | 1_PARTER (K1)
SYMBOL | OPIS | GOTOWY/ NA WYMIAR | PRODUKT REFERENCYJNY/ UWAGI | LOKALIZACJA | Suma z SZT.
H1 | HYDRANT PODTYNKOWY WEW. Dn25 KP Z GAŚNICĄ 4kg. WERSJA SLIM Szafka POZIOMA, głębokość do 15cm, ramki do montażu podtynkowego Hydrant wewnętrzny na wąż półsztywny DN25 wg EN-694 - min. 20mb. Prądownica PW-25 wg EN 671-1. Zawór DN25. Wykończenie drzwiczek | G | #VALUE! | RECEPCJA | 1
H2 | HYDRANT PODTYNKOWY WEW. Dn25 S POPRZECZNY Z GAŚNICĄ 6kg. Zawór DN25 Wąż półsztywny DN25 wg EN-694 - 20 mb lub 30 mb. Hydrant wewnętrzny na wąż półsztywny DN25. Model Modułowy, montaż podtynkowy, z miejscem na gaśnicę proszkową do 6kg. Drzwiczi i ramki mal | G | #VALUE! | KOMUNIKACJA 0.06 | 1
H3 | HYDRANT PODTYNKOWY WEW. Dn25 KP Z GAŚNICĄ 4kg. Szafka pionowa, szerokość zabudowy do 80cm, głębokość do 25cm, ramki do montażu podtynkowego, osobny moduł na gaśnicę pod szafką hydrantową; Wąż półsztywny DN25 wg EN-694 - min. 20mb. Prądownica PW-25 wg EN 6 | G | #VALUE! | KSIĘGARNIA | 1
SL-bl1 | BALUSTRADA WSCHODNIA BALUSTRADA STALOWA Z PŁASKOWNIKÓW 5x50 MM, LAKIER PROSZKOWY, KOLOR OKREŚLONY W PROJEKCIE ARCH. WNĘTRZ | W |  |  | 1
SL-bl2 | BALUSTRADA WEWNĘRZNA BALUSTRADA STALOWA Z PŁASKOWNIKÓW 5x50 MM, LAKIER PROSZKOWY, KOLOR OKREŚLONY W PROJEKCIE ARCH. WNĘTRZ | W |  |  | 1
SL-bl3 | BALUSTRADA ZACHODNIA BALUSTRADA STALOWA Z PŁASKOWNIKÓW 5x50 MM, LAKIER PROSZKOWY, KOLOR OKREŚLONY W PROJEKCIE ARCH. WNĘTRZ | W |  |  | 1
SL-br1 | BRAMKA ANTYPANICZNA wykonana z materiału i w kolorze zgodnym z balustradą klatki schodowej | W |  |  | 1
Wsan-1 | KURTYNA POWIETRZNA wg. projektu sanitarnego, kurtyna nawierzchniowa, specjalna, z wykończeniem materiałem kamiennym | G | ROSENBERG ZEN ECG 1500 P Z PANELEM PRZEDNIM INDYWIDUALNYM | HOL WEJŚCIOWY | 1
Wsan-2, Wsan-3 | KURTYNA POWIETRZNA wg. projektu sanitarnego, wbudowana w sufit podwieszony | G | WIDOCZNE ELEMENTY LAKIEROWANE NA KOLOR IDENTYCZNY Z KOLOREM SUFITU | ANTRESOLA NAD KLUB. | 1
|  |  |  | KSIĘGARNIA | 1
Wsan-4 | KURTYNA POWIETRZNA wg. projektu sanitarnego, wbudowana w sufit podwieszony | G | WIDOCZNE ELEMENTY LAKIEROWANE NA KOLOR IDENTYCZNY Z KOLOREM SUFITU | KOMUNIKACJA 0.06 | 1
Wst-szm1 | REGAŁY MOBILNE, KOMPLET Z REGAŁÓW: 30x80cm, 30x100cm, 30x120cm W/G RZUTU; SZYNY MONTOWANE W POSADZCE | G | COMPACTUS DYNAMIC XT, MCB | MAGAZYN KSIĘGARNI | 1
Wst-szm2 | SYSTEMOWE REGAŁY MOBILNE, KOMPLET, 7 RZĘDÓW PO 4 REGAŁY 30X100cm WG RZUTU, SZYNY MONTOWANE W POSADZCE | G | COMPACTUS DYNAMIC XT, MCB | ARCHIWUM MAT. WYDAW. | 1
Wst-w1 | MATA WEJŚCIOWA KLASY OBIEKTOWEJ 31 LUB 33, TUFTOWANA, RUNO CIĘTE, TWORZYWO SZTUCZNE BARWIONE W MASIE NA PODŁOŻU BEZFTALANOWYM, MONTAŻ W ZAGŁĘBIENIU W POSADZCE, TRUDNOPALNOŚĆ KLASY B WIELKOŚĆ: 70X150cm, GR. 8,5mm, WYSOKOŚĆ RUNA 5,5mm | W |  |  | 2
Wst-w2 | MATA WEJŚCIOWA KLASY OBIEKTOWEJ 31 LUB 33, TUFTOWANA, RUNO CIĘTE, TWORZYWO SZTUCZNE BARWIONE W MASIE NA PODŁOŻU BEZFTALANOWYM, MONTAŻ W ZAGŁĘBIENIU W POSADZCE, TRUDNOPALNOŚĆ KLASY B WIELKOŚĆ: 50X175cm, GR. 8,5mm, WYSOKOŚĆ RUNA 5,5mm | W |  |  | 2
Ms-1.1 | LADA RECEPCYJNA 222X110cm H76-110cm, DREWNO LITE DĘBOWE + KONGLOMERAT KWARCOWY |  |  |  | 1
Ms-1.2 | ZABUDOWA ŚCIANY RECEPCJI: - PORTAL WYKAŃCZAJĄCY ŚCIANĘ ZA RECEPCJĄ, PŁYTA FORNIROWANA - OKŁADZINA ŚCIENNA - SZAFA NA DOKUMENTY: FRONTY OTWIERANE, PÓŁKI, SZUFLADY, WYKOŃCZENIE W PŁYCIE LAKIEROWANEJ CAŁOŚĆ ZINTEGROWANA WIZUALNIE Z DRZWIAMI DO SZATNI | W |  |  | 1
Ms-1.3 | KOMPLET PÓŁEK Z PŁYTY MELAMINOWANEJ W KOLORZE JASNOSZARYM, PÓŁKI MOCOWANE NA WSPORNIKACH DO ŚCIAN, ILOŚĆ PÓŁEK DOSTOSOWAĆ DO MIEJSCA WIELKOŚĆ: (SZERxGŁxH) 72 x 53 x 2 cm | W |  |  | 1
B-70200 | BIURKO 70 x 200 cm + KONTENEREK PODBIURKOWY + LAMPKA BIURKOWA Blat: płyta meblowa laminowana z doklejką ABS 2mm. Gęstość płyty = 550-740 kg/m3 (P2). Grubość płyty =25mm, 685 kg/m2. Zastosowana technologia antybakteryjna z jonami srebra firmy BioCote® nis | G | ISKU STYLE T EL, ISKU kontenerek 2007, lampa Artemide Tolomeo Micro Table | ARCHIWUM MAT. WYDAWNICZYCH | 1
K-1 | FOTEL BIUROWY, Baza: 5 ramienna na kółkach, metalowa, kolor czarny. Siedzisko tapicerowane z wypełnieniem z pianki poliuretanowej spełniającej wymagania CertiPUR, z mechanizmem free float - siedzisko samoistnie adaptuje kąt nachylenia do ułożenia ciała uż | G | ISKU STEP+ 27, GABRIEL SELECT 61188 PATRZ: PLANSZE WYPOSAŻENIA WNĘTRZ | STANOWISKA PRACY KONDYGNACJA 1 | 5
Ms-1.4 | SZAFKA 45 X 60cm ANEKS DO ROBIENIA KAWY/HERBATY, PÓŁKI, BLAT Z PŁYTY MEBLOWEJ JAK SZAFKA, AGD: MINI CHŁODZIARKA DO NAPOJÓW/MLEKA, PRZEPŁYWOWY FILTR WODY ZIMNEJ, BATERIA DYSTRYBUTORA WODY ZAMONTOWANA NA BLACIE | W |  |  | 1
Ms-1.5 | KOMPLET ZABUDOWY - REGAŁ 220 x 50 x H270 Z PÓŁKAMI, SZUFLADAMI I BLATEM DO PAKOWANIA WYSYŁEK; PŁYTA MDF LAMINOWANA W KOLORZE BEŻOWYM - PÓŁKI UZUPEŁNIAJĄCE PRZESTRZENIE MIĘDZY BIURKAMI - MATERIAŁ ZGODNY Z MATERIAŁEM BLATÓW | W |  |  | 1
B-70220 | BIURKO 70 x 220 cm + KONTENEREK PODBIURKOWY + LAMPKA BIURKOWA Blat: płyta meblowa laminowana z doklejką ABS 2mm. Gęstość płyty = 550-740 kg/m3 (P2). Grubość płyty =25mm, 685 kg/m2. Zastosowana technologia antybakteryjna z jonami srebra firmy BioCote® nis | G | ISKU STYLE T EL, ISKU kontenerek 2007, lampa Artemide Tolomeo Micro Table | MAGAZYN KSIĘGARNI | 1
|  |  |  | POM. E-COMMERCE | 2
K-1.1 | FOTEL BIUROWY, Baza: 5 ramienna na kółkach, metalowa, kolor czarny. Siedzisko tapicerowane z wypełnieniem z pianki poliuretanowej spełniającej wymagania CertiPUR, z mechanizmem free float - siedzisko samoistnie adaptuje kąt nachylenia do ułożenia ciała uż | G | ISKU STEP+ 27, GABRIEL SELECT 60051 (GRAFIT) | HOL WEJŚCIOWY | 2
Ms-1.6 | KOMPLET ZABUDOWY MEBLOWEJ NA WYMIAR, WG OSOBNEGO OPRACOWANIA KSIĘGARNI | W |  |  | 1
F-2 | FOTEL DO KARMIENIA, TAPICEROWANY Z WYSOKIM OPARCIEM I PODŁOKIETNIKAMI, W POKRYCIU NADAJĄCYM SIĘ DO PRANIA | G | BEJOT, OX CO 4C, TAPICERKA ZIELONA, SAWANA SN034 | POM. RODZINNE | 1
K-3 | HOKER WYSOKI (75cm) NA METALOWEJ PODSTAWIE, Z TAPICEROWANYM SIEDZISKIEM, Z KOLEKCJI KORESPONDUJĄCEJ Z FOTELEM F-5. TAPICERKA WEŁNIANA Z DOMIESZKĄ (DO 5%) TKANINY SZTUCZNEJ, PODSTAWA Z CIENKICH PROFILI METALOWYCH LAKIEROWANYCH NA CZARNO, MAT. | G | NORMANN COPENHAGEN JUST BARSTOOL; SYNERGY LDS35 | KSIĘGARNIA | 9
S-1 | STOLIK POMOCNICZY, OKRĄGŁY, KAMIENNY NA PODSTAWIE STALOWEJ | W
Mr-1.2 | KOMPLET SZAFEK METALOWYCH UBRANIOWYCH TYPU L: 3 SZAFKI DZIELONE SZER. 30cm SIEDZISKIEM wymiary szafek zweryfikować po pomiarach wykończonego pomieszczenia | G | MALOW L SUL 33 + ŁAWKA kolor RAL 3005 bordo | SZATNIA PRACOWNICZA | 1
F-1 | FOTEL TAPICEROWANY, Baza: 4 nogi drewniane naturalne w kolorze dębu o owalnym przekroju. Z przodu i z tyłu fotela drewniana belka o owalnym profilu łącząca nogi fotela. Rama siedziska wykonana ze sklejki w technologi UPM 200 grada (spełnia wymaganie norm | G | ISKU BIG HUG, TAPICERKA - PATRZ: PLANSZE WYPOSAŻENIA WNĘTRZ | HOL WEJŚCIOWY | 1
Ms-1.7 | SZAFKA LUSTRZANA NA URZĄDZENIA SANITARNE 154 x 15 x H130 FRONT Z LUSTREM, KORPUS Z WODOODPORNEJ PŁYTY MDF, LAMINOWANEJ, KOLOR BIAŁY; FRONT UCHYLNY 154 x 15 x H130 cm BLAT KAMIENNY ZINTEGROWANY Z UMYWALKĄ 154 x 40 cm | W |  |  | 1
Ms-1.8 | STELAŻ NA WIESZAKI, PROFILE STALOWE NA DWÓCH WYSOKOŚCIACH, PROFIL GÓRNY PODWIESZANY DO SUFITU, PROFIL DOLNY MOCOWANY DO POSADZKI, W CZĘŚCI NA PŁASZCZE SZAFKA- WNĘKA NA TORBY; MALOWANIE PROSZKOWO NA KOLOR IGP | W |  |  | 1
W-rr1 | ROLETY OKIENNE MONTOWANE NA SZYBACH, W KASECIE ALUMINIOWEJ Z PROWADNICAMI, W KOLORZE RAMY OKIENNEJ, KOMPLET NA DWA SKRZYDŁA PO: 100xH235 TKANINA PÓŁZACIEMNIAJĄCA, CO NAJMNIEJ TRUDNOPALNA | W |  |  | 17
Sz-1 | STOLIK NA JEDNEJ NODZE, STALOWEJ, LAKIEROWANEJ, Z BETONOWĄ PODSTAWĄ 370 x 370 mm, h STOLIKA 73 cm, KOLOR NOGI RUDY BLAT OKRĄGŁY fi 70 - 80 cm, METALOWY, LAKIER ZGODNY Z LAKIEREM NOGI | G | PEDRALI CONCRETE 855, TEE | DZIEDZINIEC BUDYNKU | 9
Kz-1 | KRZESŁA Z POLIPROPOYLENU, PRZYSTOSOWANE DO SZTAPLOWANIA, Z PODŁOKIETNIKAMI, O OBŁYCH KSZTAŁTACH, kolor zielony 82 x 59 x 56 cm | G | PEDRALI GOSSPI 621, VE | DZIEDZINIEC BUDYNKU | 18
R-1 | RAMA STALOWA OCYNKOWANA OGNIOWO, Z RURY fi42mm, 100 x 120cm DO ZABETNOWANIA, Z POPRZECZKĄ W POŁOWIE RAMY; STANOWISKO NA DWA ROWERY | G | stojak rowerowy SRP-2.1 | DZIEDZINIEC BUDYNKU | 5
Kz-2 | LEŻAKI ZEWNĘTRZNE, SKŁADANE, KONSTRUKCJA Z DREWNA BUKOWEGO, LAKIEROWANEGO, SIEDZISKO REGULOWANE, Z TKANINY ODPORNEJ NA DZIAŁANIE WARUNKÓW ATMOSFERYCZNYCH I INTENSYWNE UŻYTKOWANIE, LEŻAKI Z NADRUKIEM REKLAMOWYM INWESTORA, ODPORNYM NA PRIMIENIE UV | G | (puste) | DZIEDZINIEC BUDYNKU | 33
R-2 | STACJA ŁADOWNIA ROWERÓW ELEKTRYCZNYCH I STACJA NAPRAWY ROWERÓW | G | IBOMBO E-PRS-LV2 – LiON | DZIEDZINIEC BUDYNKU | 1
I-5 | PIANINO CYFROWE + SIEDZISKO, Z DODATKOWĄ FUNKCJĄ AI I MOŻLIWOŚCIĄ PODŁĄCZENIA DO URZĄDZEŃ INTELIGENTNYCH | G | MODEL WEDŁUG WYTYCZNYCH INWESTORA: https://www.roland.com/pl/products/rd-2000/specifications/ | KSIĘGARNIA | 1
Ś-1 | KOSZ NA ŚMIECI, BIUROWY, BEZ POKRYWY | G | KOSZ METALOWY, LAKIEROWANY PROSZKOWO | POK. BIUROWE KONDYGNACJA 1 | 3
S-K | STÓŁ KAWIARNIANY BLAT KAMIENNY, NOGA I PODSTAWA CHROMOWANA, NIETYPOWY KSZTAŁT BLATU, WYMIAR ok. 60x73 cm. | W |  |  | 20
F-5 | FOTEL TAPICEROWANY na metalowych nóżkach (na płozach) lakierowanych proszkowo na czarno, mat; siedzisko i oparcie tapicerowane, kubełkowe, bez podłokietników, tapicerka wełniana z domieszką (max. 5%) tkaniny sztucznej, kolor: ciemny szary | G | Just Dining Chair, Normann Copenhagen, Synergy LDS35 | KSIĘGARNIA | 1
W-1.1 | PARASOL ROZKŁADANY OKRĄGŁY, ŚREDNICA 200 cm, REGULOWANA CZASZA Z MOŻLIWOŚCIĄ UMIESZCZENIA LOGOTYPU INWESTORA NA MATERIALE CZASZY, NOGA DREWNIANA Z JESIONU, ELEMENTY WYKOŃCZENIA Z MOSIĄDZU, STOPA BETNOWA | G | MODEL REFERENCYJNY: GLATZ ALEXO 200 cm, MATERIAŁ, KOLOR I SPOSÓB UMIESZCZENIA LOGOTYPU INWESTORA DO WYBORU NA ETAPIE NADZORÓW AUTORSKICH | DZIEDZINIEC BUDYNKU | 2
Ms-1.9 | KOMPLET ZABUDOWY: SZAFKA Z PRZEWIJAKIEM I UMYWALKĄ 157X60XH85cm; WIDOCZNA PODKONSTRUKCJA Z DREWNA LITEGO KLEJONEGO, LAKIEROWANEGO, FRONTY FORNIROWANE Z WMONTOWANYMI KLAPAMI DO ŚMIETNIKÓW NA ODPADY SANITARNE I RĘCZNIK DO RĄK; BLAT I WYKOŃCZENIE ŚCIANY: SZ | W |  |  | 1
Suma końcowa |  |  |  |  | 159

## ANTRESOLA
KONDYGNACJA | 2_ANTRESOLA (K2)
SYMBOL | OPIS | GOTOWY/ NA WYMIAR | PRODUKT REFERENCYJNY/ UWAGI | LOKALIZACJA | Suma z SZT.
SL-bl1 | BALUSTRADA WSCHODNIA BALUSTRADA STALOWA, Z PŁASKOWNIKÓW 5x50 MM, LAKIER PROSZKOWY,KOLOR OKREŚLONY W PROJEKCIE ARCH. WNĘTRZ | W | PATRZ: RYSUNKI SZCZEGÓŁOWE BALUSTRAD | KLATKA SCHODOWA | 1
SL-bl2 | BALUSTRADA WEW. DUSZY SCHODÓW BALUSTRADA STALOWA, Z PŁASKOWNIKÓW 5x50 MM, LAKIER PROSZKOWY,KOLOR OKREŚLONY W PROJEKCIE ARCH. WNĘTRZ | W | PATRZ: RYSUNKI SZCZEGÓŁOWE BALUSTRAD | KLATKA SCHODOWA | 1
SL-bl3 | BALUSTRADA ZACHODNIA BALUSTRADA STALOWA, Z PŁASKOWNIKÓW 5x50 MM, LAKIER PROSZKOWY,KOLOR OKREŚLONY W PROJEKCIE ARCH. WNĘTRZ | W | PATRZ: RYSUNKI SZCZEGÓŁOWE BALUSTRAD | KLATKA SCHODOWA | 1
Wst-mb1 | ŚCIANKA MOBILNA PROSTA, PARKOWANIE POD ŚCIANĄ; SKRZYDŁA AKUSTYCZNE, WYKOŃCZONE FORNIREM NATURALNYM, DĄB MODYFIKOWANY, SŁOJE PIONOWE | W | PATRZ: ZESTAWIENIE ŚCIANEK MOBILNYCH | PRACOWNIE DIGITALIZACJI | 1
Wst-p2 | PODOKIENNIK WEW., TERRAZZO, BIAŁA OSNOWA, BIAŁE KRUSZYWO gr. 3cm, ok.41x228cm | W | / | MAGAZYN POLIGRAFII | 2
|  |  |  | POK. BIUROWE KONDYGNCJA 2 | 4
|  |  |  | PRACOWNIA POLIGRAFII | 5
|  |  |  | PRACOWNIE DIGITALIZACJI | 5
K-1 | FOTEL BIUROWY, Baza: 5 ramienna na kółkach, metalowa, kolor czarny. Siedzisko tapicerowane z wypełnieniem z pianki poliuretanowej spełniającej wymagania CertiPUR, z mechanizmem free float - siedzisko samoistnie adaptuje kąt nachylenia do ułożenia ciała uż | G | ISKU STEP+ 27, GABRIEL SELECT 61188 PATRZ: PLANSZE WYPOSAŻENIA WNĘTRZ | POK. BIUROWE KONDYGNACJA 2 | 28
W-rr2 | ROLETY OKIENNE MONTOWANE NA SZYBACH, W KASECIE ALUMINIOWEJ Z PROWADNICAMI, W KOLORZE RAMY OKIENNEJ, KOMPLET NA DWA SKRZYDŁA PO: 100xH175 TKANINA PÓŁZACIEMNIAJĄCA, CO NAJMNIEJ TRUDNOPALNA | W | TKANINA JAB MERIDIAN GLENNIE CS 300, PR1127-090/ PR1126-072; wszystkie dekoracje okien wykonać na podstawie pomiaru z natury, po potwierdzeniu tkanin i kolorów na postawie próbek i mock-up | PRACOWNIA POLIGRAFII | 3
|  |  |  | PRACOWNIE DIGITALIZACJI | 5
W-rr3 | ROLETY OKIENNE MONTOWANE NA SZYBACH, W KASECIE ALUMINIOWEJ Z PROWADNICAMI, W KOLORZE RAMY OKIENNEJ, KOMPLET NA DWA SKRZYDŁA PO: 100xH90 TKANINA PÓŁZACIEMNIAJĄCA, CO NAJMNIEJ TRUDNOPALNA | W | TKANINA JAB MERIDIAN GLENNIE CS 300, PR1127-090/ PR1126-072; wszystkie dekoracje okien wykonać na podstawie pomiaru z natury, po potwierdzeniu tkanin i kolorów na postawie próbek i mock-up | PRACOWNIA POLIGRAFII | 2
| ROLETY OKIENNE MONTOWANE NA SZYBACH, W KASECIE ALUMINIOWEJ Z PROWADNICAMI, W KOLORZE RAMY OKIENNEJ, KOMPLET NA DWA SKRZYDŁA PO: 100xH90 TKANINA PRZEPUSZCZAJĄCA, CO NAJMNIEJ TRUDNOPALNA | W | TKANINA JAB MERIDIAN GLENNIE CS 300, PR1127-090/ PR1126-072; wszystkie dekoracje okien wykonać na podstawie pomiaru z natury, po potwierdzeniu tkanin i kolorów na postawie próbek i mock-up | MAGAZYN POLIGRAFII | 1
| ROLETY OKIENNE MONTOWANE NA SZYBACH, W KASECIE ALUMINIOWEJ Z PROWADNICAMI, W KOLORZE RAMY OKIENNEJ, KOMPLET NA DWA SKRZYDŁA PO: 100xH90 TKANINA PÓŁZACIEMNIAJĄCA, CO NAJMNIEJ TRUDNOPALNA | W | TKANINA JAB MERIDIAN GLENNIE CS 300, PR1127-090/ PR1126-072; wszystkie dekoracje okien wykonać na podstawie pomiaru z natury, po potwierdzeniu tkanin i kolorów na postawie próbek i mock-up | POKOJE BIUROWE ANTRESOLI | 4
Ms-2.1 | SZAFA BIUROWA, 4-MODUŁOWA, ZAMYKANA NA KLUCZ, Z PÓŁKAMI; KORPUS I FRONTY Z PŁYTY MDF LAMINOWANEJ; PÓŁKI Z MOŻLIWOŚCIĄ ŁATWEGO REGULOWANIA WYSOKOŚCI, UCHWYTY KRAWĘDZIOWE, DŁUGIE; CICHY DOMYK 382 x 46 x H235 cm | W | EGGER U750 Szary Taupe OKUCIA BLUM2 | PRACOWNIA POLIGRAFII | 1
Ms-2.2 | SZAFA BIUROWA, 4-MODUŁOWA, Z MODUŁEM NA OKRYCIA WIERZCHNIE, ZAMYKANA NA KLUCZ, Z DRĄŻKIEM W CZĘŚCI UBRANIOWEJ I Z PÓŁKAMI W CZĘŚCI BIUROWEJ Z PÓŁKAMI; KORPUS I FRONTY Z PŁYTY MDF LAMINOWANEJ 20mm; PÓŁKI Z MOŻLIWOŚCIĄ ŁATWEGO REGULOWANIA WYSOKOŚCI, UCHWYTY | W | EGGER U750 Szary Taupe OKUCIA BLUM2 | POM. BIUROWE A.10 | 1
Ms-2.3 | SZAFA BIUROWA, 3-MODUŁOWA, Z MODUŁEM NA OKRYCIA WIERZCHNIE, ZAMYKANA, Z DRĄŻKIEM W CZĘŚCI UBRANIOWEJ I Z PÓŁKAMI W CZĘŚCI BIUROWEJ Z PÓŁKAMI; KORPUS I FRONTY Z PŁYTY MDF LAMINOWANEJ 20mm; PÓŁKI Z MOŻLIWOŚCIĄ ŁATWEGO REGULOWANIA WYSOKOŚCI, UCHWYTY KRAWĘDZI | W | EGGER U750 Szary Taupe OKUCIA BLUM2 | POM. BIUROWE A.11 | 1
| SZAFA BIUROWA, 3-MODUŁOWA, Z MODUŁEM NA OKRYCIA WIERZCHNIE, ZAMYKANA, Z DRĄŻKIEM W CZĘŚCI UBRANIOWEJ I Z PÓŁKAMI W CZĘŚCI BIUROWEJ; KORPUS I FRONTY Z PŁYTY MDF LAMINOWANEJ; PÓŁKI Z MOŻLIWOŚCIĄ ŁATWEGO REGULOWANIA WYSOKOŚCI, UCHWYTY KRAWĘDZIOWE, DŁUGIE; CI | W | EGGER U750 Szary Taupe OKUCIA BLUM2 | POM. BIUROWE A.12 | 1
Ms-2.4 | SZAFKA LUSTRZANA NA URZĄDZENIA SANITARNE FRONT Z LUSTREM, KORPUS Z WODOODPORNEJ PŁYTY MDF, LAMINOWANEJ, KOLOR BIAŁY; FRONT UCHYLNY 90 x 15 x H100 cm BLAT KAMIENNY ZINTEGROWANY Z UMYWALKĄ 90 x 40 cm | W | wszystkie dekoracje okien wykonać na podstawie pomiaru z natury, po potwierdzeniu tkanin i kolorów na postawie próbek i mock-up | PRZEDSIONEK TOALETY MĘSKIEJ A.06 | 1
Ms-2.5 | SZAFKA LUSTRZANA NA URZĄDZENIA SANITARNE FRONT Z LUSTREM, KORPUS Z WODOODPORNEJ PŁYTY MDF, LAMINOWANEJ, KOLOR BIAŁY; FRONT UCHYLNY 142 x 15 x H101 cm BLAT KAMIENNY ZINTEGROWANY Z UMYWALKĄ 142 x 40 cm | W | EGGER W1000 ST9 OKUCIA BLUM PATRZ: RYSUNKI SZCZEGÓŁOWE ŁAZIENEK | TOALETA DAMSKA A.03 | 1
Ms-2.6 | SZAFKI KUCHENNE, UKŁAD L; SZAFKI WYSOKIE (H220): 60 + 60 (AGD: LODÓWKA, MIKROFALA X2) SZAFKI DOLNE: 15 + 60 + 60 + 60 (AGD: ZMYWARKA, ZLEWOZMYWAK) SZAFKA NAROŻNA: PUSTA SZAFKA PŁYTKA 124X30 (umywalka do rąk) PÓŁKA DREWNIANA GŁ. 30cm, WZDŁUŻ ZABUDOWY BLAT | W | PATRZ: RYS. SZCZEGÓŁOWE I PLANSZE WYPOSAŻENIA | POM. SOCJALNE A.08 | 1
Ms-2.7 | SZAFA BIUROWA Z MODUŁEM NA OKRYCIA WIERZCHNIE, ZAMYKANA NA KLUCZ, Z DRĄŻKIEM W CZĘŚCI UBRANIOWEJ I Z PÓŁKAMI W CZĘŚCI BIUROWEJ; KORPUS I FRONTY Z PŁYTY MDF LAMINOWANEJ; PÓŁKI Z MOŻLIWOŚCIĄ ŁATWEGO REGULOWANIA WYSOKOŚCI, UCHWYTY KRAWĘDZIOWE, DŁUGIE; CICHY | W | EGGER U750 Szary Taupe OKUCIA BLUM2 | POM. BIUROWE A.09 | 1
B-80160 | BIURKO 80 x 160 cm + KONTENEREK PODBIURKOWY + LAMPKA BIURKOWA Blat: płyta meblowa laminowana z doklejką ABS 2mm. Gęstość płyty = 550-740 kg/m3 (P2). Grubość płyty =25mm, 685 kg/m2. Zastosowana technologia antybakteryjna z jonami srebra firmy BioCote® nis | G | ISKU STYLE T EL, ISKU kontenerek 2007, lampa Artemide Tolomeo Micro Table | POK. BIUROWE KONDYGNACJA 2 | 14
| BIURKO POMOCNICZE 80 x 160 cm, H75 BLAT NA 4 NOGACH O PRZEKROJU OKRĄGŁYM, NA METALOWEJ KONSTRUKCJI. MATERIAŁ BLATU ZGODNY Z MATERIAŁEM BIURKA GŁÓWNEGO, NOGI W KOLORZE ZGODNYM Z NOGAMI BIURKA GŁÓWNEGO. | G | ISKU MATRIX I/J | POK. BIUROWE KONDYGNACJA 2 | 2
B-60160 | BIURKO 60 x 160 cm + KONTENEREK PODBIURKOWY + LAMPKA BIURKOWA Blat: płyta meblowa laminowana z doklejką ABS 2mm. Gęstość płyty = 550-740 kg/m3 (P2). Grubość płyty =25mm, 685 kg/m2. Zastosowana technologia antybakteryjna z jonami srebra firmy BioCote® nis | G | ISKU STYLE T EL, ISKU kontenerek 2007, lampa Artemide Tolomeo Micro Table | POK. BIUROWE KONDYGNACJA 2 | 1
B-80180 | BIURKO 80 x 180 cm + KONTENEREK PODBIURKOWY + LAMPKA BIURKOWA Blat: płyta meblowa laminowana z doklejką ABS 2mm. Gęstość płyty = 550-740 kg/m3 (P2). Grubość płyty =25mm, 685 kg/m2. Zastosowana technologia antybakteryjna z jonami srebra firmy BioCote® nis | G | ISKU STYLE T EL, ISKU kontenerek 2007, lampa Artemide Tolomeo Micro Table | POK. BIUROWE KONDYGNACJA 2 | 6
B1-100240 | BIURKO/ STÓŁ ROBOCZY O WZMOCNIONEJ KONSTRUKCJI, 100 x 240 cm, STELAŻ STALOWY (6 NÓG O PRZEKROJU KWADRATOWYM) NA KÓŁKACH (min. 2 SZT.) Z BLOKADĄ, BLATY Z PŁYTY LAMINOWANEJ 28mm KOLOR KORPUSU ZGODNY Z KOLOREM BIUREK PRACOWNICZYCH, LAMINAT W KOLORZE JASNOSZ | W | SWISS KRONO U2653 VL Szary Jasny | MAGAZYN POLIGRAFII | 1
B1-60120 | BIURKO/ STÓŁ ROBOCZY O WZMOCNIONEJ KONSTRUKCJI, 60 x 120 cm, STELAŻ STALOWY (4 NOGI O PRZEKROJU KWADRATOWYM) NA KÓŁKACH (min. 2 SZT.) Z BLOKADĄ, BLATY Z PŁYTY LAMINOWANEJ 28mm KOLOR KORPUSU ZGODNY Z KOLOREM BIUREK PRACOWNICZYCH, LAMINAT W KOLORZE JASNOSZ | W | SWISS KRONO U2653 VL Szary Jasny | PRACOWNIA POLIGRAFII | 1
B1-80200 | BIURKO/ STÓŁ ROBOCZY O WZMOCNIONEJ KONSTRUKCJI, 80 x 200 cm, STELAŻ STALOWY (4 NOGI O PRZEKROJU KWADRATOWYM) NA KÓŁKACH (min. 2 SZT.) Z BLOKADĄ, BLATY Z PŁYTY LAMINOWANEJ 28mm KOLOR KORPUSU ZGODNY Z KOLOREM BIUREK PRACOWNICZYCH, LAMINAT W KOLORZE JASNOSZ | W | SWISS KRONO U2653 VL Szary Jasny | PRACOWNIA DIGITALIZACJI 2 | 2
B1-60100 | BIURKO/ STÓŁ ROBOCZY O WZMOCNIONEJ KONSTRUKCJI, 60 x 100 cm, STELAŻ STALOWY (4 NOGI O PRZEKROJU KWADRATOWYM) NA KÓŁKACH (min. 2 SZT.) Z BLOKADĄ, BLATY Z PŁYTY LAMINOWANEJ 28mm KOLOR KORPUSU ZGODNY Z KOLOREM BIUREK PRACOWNICZYCH, LAMINAT W KOLORZE JASNOSZ | W | SWISS KRONO U2653 VL Szary Jasny | PRACOWNIA POLIGRAFII | 1
B1-90200 | BIURKO/ STÓŁ ROBOCZY O WZMOCNIONEJ KONSTRUKCJI, 90 x 200 cm, STELAŻ STALOWY (4 NOGI O PRZEKROJU KWADRATOWYM) NA KÓŁKACH (min. 2 SZT.) Z BLOKADĄ, LAKIEROWANY NA KOLOR ZGODNY Z NOGAMI BIUREK PRACOWNICZYCH, BLATY Z PŁYTY LAMINOWANEJ 28mm, MELAMINOWANEJ W KOL | W | SWISS KRONO U2653 VL Szary Jasny | PRACOWNIA POLIGRAFII | 2
B1-100120 | BIURKO/ STÓŁ ROBOCZY O WZMOCNIONEJ KONSTRUKCJI, 100 x 120 cm, STELAŻ STALOWY (4 NOGI O PRZEKROJU KWADRATOWYM) NA KÓŁKACH (min. 2 SZT.) Z BLOKADĄ, BLATY Z PŁYTY LAMINOWANEJ 28mm KOLOR KORPUSU ZGODNY Z KOLOREM BIUREK PRACOWNICZYCH, LAMINAT W KOLORZE JASNOS | W | SWISS KRONO U2653 VL Szary Jasny | PRACOWNIA POLIGRAFII | 2
B1-80100 | BIURKO/ STÓŁ ROBOCZY O WZMOCNIONEJ KONSTRUKCJI, 80 x 100 cm, STELAŻ STALOWY (4 NOGI O PRZEKROJU KWADRATOWYM) NA KÓŁKACH (min. 2 SZT.) Z BLOKADĄ, BLATY Z PŁYTY LAMINOWANEJ 28mm KOLOR KORPUSU ZGODNY Z KOLOREM BIUREK PRACOWNICZYCH, LAMINAT BLATU W KOLORZE J | W | SWISS KRONO U2653 VL Szary Jasny | PRACOWNIA POLIGRAFII | 1
B-80200 | BIURKO 80 x 200 cm + KONTENEREK PODBIURKOWY + LAMPKA BIURKOWA Blat: płyta meblowa laminowana z doklejką ABS 2mm. Gęstość płyty = 550-740 kg/m3 (P2). Grubość płyty =25mm, 685 kg/m2. Zastosowana technologia antybakteryjna z jonami srebra firmy BioCote® nis | G | ISKU STYLE T EL, ISKU kontenerek 2007, lampa Artemide Tolomeo Micro Table | POK. BIUROWE KONDYGNACJA 2 | 7
P-1 | PÓŁKA + PANEL MAGNETYCZNY; PÓŁKA NAD BIURKO W POSTACI WNĘKI Z PLECAMI, WSZYSTKIE ELEMENTY Z PŁYTY MDF LAMINOWANEJ 20mm, WIESZANA NA NIEWIDOCZNYCH MOCOWANIACH; DRZWICZKI PRZESUWNE NA PROWADNICACH - JEDNO SKRZYDŁO NA POŁOWĘ SZEROKOŚCI PÓŁKI; 160 x 32 x H38 | W | EGGER U750 Szary Taupe PATRZ: PLANSZE WYPOSAŻENIA WNĘTRZ 2 | POM. BIUROWE A.09 | 1
| PÓŁKA + PANEL MAGNETYCZNY; PÓŁKA NAD BIURKO W POSTACI WNĘKI Z PLECAMI, WSZYSTKIE ELEMENTY Z PŁYTY MDF LAMINOWANEJ 20mm, WIESZANA NA NIEWIDOCZNYCH MOCOWANIACH; DRZWICZKI PRZESUWNE NA PROWADNICACH - JEDNO SKRZYDŁO NA POŁOWĘ SZEROKOŚCI PÓŁKI; 160 x 32 x H3 | G | EGGER U750 Szary Taupe PATRZ: PLANSZE WYPOSAŻENIA WNĘTRZ 2 | POM. BIUROWE A.10 | 2
Mm-2.1 | REGAŁY MAGAZYNOWE METALOWE, PÓŁKOWE KOMPLET REGAŁÓW 10,7mb x H2,20m 6 szt. 40x110, 2 szt. 60x90, po 7 półek | G | MCB, Hi280 | MAGAZYN POLIGRAFII | 1
Sk-1 | STOLIK KUCHENNY 60 cm, WYSOKI (H110 cm) NOGA METALOWA o przekroju okrągłym fi40mm, lakierowana proszkowo, NA PODSTAWIE KWADRATOWEJ ZAOBLONEJ; BLAT Z LAMINATU KOMPAKTOWEGO O KSZTAŁCIE KWADRATOWYM, KOLOR BIAŁY | G | PEDRALI STYLUS 5404 + BLAT CFC-BI 59X59 PATRZ: PLANSZE WYPOSAŻENIA WNĘTRZ | POM. SOCJALNE A.08 | 1
K-4 | HOKER KUCHENNY, H65 Siedzisko fi 390mm ze sklejki brzozowej w kolorze naturalnym. Baza metalowa o przekroju rury 22mm, malowana proszkowo na kolor czarny. Baza musi posiadać metalowy podnóżek w dolnej części bazy. | G | ISKU TAIKO STOOL PATRZ: PLANSZE WYPOSAŻENIA WNĘTRZ | POM. SOCJALNE A.09 | 3
B-8040 | BIURKO POMOCNICZE 80 x 40 cm, H75 BLAT NA 4 NOGACH O PRZEKROJU OKRĄGŁYM, NA METALOWEJ KONSTRUKCJI. MATERIAŁ BLATU ZGODNY Z MATERIAŁEM BIURKA GŁÓWNEGO, NOGI W KOLORZE ZGODNYM Z NOGAMI BIURKA GŁÓWNEGO. | G | ISKU MATRIX I/J | POM. BIUROWE A.11 | 1
P-2 | PÓŁKA + PANEL MAGNETYCZNY; PÓŁKA NAD BIURKO W POSTACI WNĘKI Z PLECAMI, WSZYSTKIE ELEMENTY Z PŁYTY MDF LAMINOWANEJ 20mm, WIESZANA NA NIEWIDOCZNYCH MOCOWANIACH; DRZWICZKI PRZESUWNE NA PROWADNICACH - JEDNO SKRZYDŁO NA POŁOWĘ SZEROKOŚCI PÓŁKI; 200 x 32 x H38 | G | EGGER U750 Szary Taupe PATRZ: PLANSZE WYPOSAŻENIA WNĘTRZ 2 | PRACOWNIE DIGITALIZACJI | 4
| PÓŁKA + PANEL MAGNETYCZNY; PÓŁKA NAD BIURKO W POSTACI WNĘKI Z PLECAMI, WSZYSTKIE ELEMENTY Z PŁYTY MDF LAMINOWANEJ 20mm, WIESZANA NA NIEWIDOCZNYCH MOCOWANIACH; DRZWICZKI PRZESUWNE NA PROWADNICACH - JEDNO SKRZYDŁO NA POŁOWĘ SZEROKOŚCI PÓŁKI; 200 x 32 x H3 | G | EGGER U750 Szary Taupe PATRZ: PLANSZE WYPOSAŻENIA WNĘTRZ 2 | POM. BIUROWE A.11 | 1
G | GAŚNICA 4kg, MOCOWANA DO ŚCIANY | G | GAŚNICA SGG-GAŚ-SILESIAN-GP4X-ABC Z MOCOWANIEM DO ŚCIANY | PRACOWNIA POLIGRAFII | 1
Sc-80 | PANEL TAPICEROWANY, STOŁOWY, SZER. 80 x H47 Panel nabiurkowy z wypełnieniem Ecofoam 1140 g/m2, tapicerowany tkaniną 100% wełnianą z oporem przepływu powietrza w teście akustycznym EN 29053 & ISO 9053-1 (airflow resistance), testem akustycznym pochłanian | G | ISKU MODE AKUSTO, TKANINA GABRIEL CURA SCREEN Des. 2558, 61459 | POK. BIUROWE KONDYGNACJA 2 | 5
Sc-180 | PANEL TAPICEROWANY, STOŁOWY, SZER. 180 x H47 Panel nabiurkowy z wypełnieniem Ecofoam 1140 g/m2, tapicerowany tkaniną 100% wełnianą z oporem przepływu powietrza w teście akustycznym EN 29053 & ISO 9053-1 (airflow resistance), testem akustycznym pochłania | G | ISKU MODE AKUSTO, TKANINA GABRIEL CURA SCREEN Des. 2558, 61459 | POK. BIUROWE KONDYGNACJA 2 | 2
Sc-160 | PANEL TAPICEROWANY, STOŁOWY, SZER. 160 x H47 Panel nabiurkowy z wypełnieniem Ecofoam 1140 g/m2, tapicerowany tkaniną 100% wełnianą z oporem przepływu powietrza w teście akustycznym EN 29053 & ISO 9053-1 (airflow resistance), testem akustycznym pochłania | G | ISKU MODE AKUSTO, TKANINA GABRIEL CURA SCREEN Des. 2558, 61459 | POK. BIUROWE KONDYGNACJA 2 | 6
B1-8090 | BIURKO/ STÓŁ ROBOCZY O WZMOCNIONEJ KONSTRUKCJI, 80 x 90 cm, STELAŻ STALOWY (4 NOGI O PRZEKROJU KWADRATOWYM) NA KÓŁKACH (min. 2 SZT.) Z BLOKADĄ, LAKIEROWANY NA KOLOR ZGODNY Z NOGAMI BIUREK PRACOWNICZYCH, BLATY Z PŁYTY LAMINOWANEJ 28mm, MELAMINOWANEJ W KOLO | W | SWISS KRONO U2653 VL Szary Jasny | PRACOWNIA POLIGRAFII | 1
W-2.2 | WIESZAK NA UBRANIA WIERZCHNIE, LISTWA Z MIN. 3 HACZYKAMI, MONTOWANA DO ŚCIANY | W | PATRZ: RYSUNKI SZCZEGÓŁOWE WNĘTRZ | PRACOWNIA DIGITALIZACJI 1 | 1
|  |  |  | PRACOWNIA DIGITALIZACJI 2 | 1
|  |  |  | PRACOWNIA POLIGRAFII | 2
W-2.1 | WIESZAK NA UBRANIA WIERZCHNIE, STOJĄCY, SZER. MAX 80cm | W | PATRZ: RYSUNKI SZCZEGÓŁOWE WNĘTRZ | PRACOWNIA DIGITALIZACJI 3 | 1
| ZASŁONA NA SZYNIE SUFITOWEJ, PROSTEJ, RĘCZNEJ, MONTOWANEJ NA STROPIE PRZED ŚCIANKĄ SZKLANĄ, SZYNA W KOLORZE SUFITU, TKANINA ZACIEMNIAJĄCA, DWUSTRONNA, CO NAJMNIEJ TRUDNOPALNA, TAŚMA WAVE, MARSZCZENIE 1:2; SZEROKOŚĆ SZYNY: 327,5 cm, H ok. 2,25m | W | TKANINA JAB BLUE MOOD JA6054-076 wszystkie dekoracje okien wykonać na podstawie pomiaru z natury, po potwierdzeniu tkanin i kolorów na postawie próbek i mock-up | PO. BIUROWE A.12 | 1
B-8080 | BIURKO POMOCNICZE 80 x 80 cm, H75 BLAT NA 4 NOGACH O PRZEKROJU OKRĄGŁYM, NA METALOWEJ KONSTRUKCJI. MATERIAŁ BLATU ZGODNY Z MATERIAŁEM BIURKA GŁÓWNEGO, NOGI W KOLORZE ZGODNYM Z NOGAMI BIURKA GŁÓWNEGO. | G | ISKU MATRIX I/J | POK. BIUROWE KONDYGNACJA 2 | 1
Mm-2.2 | PÓŁKI WISZĄCE NAD ZLEWEM GOSPODARCZYM; 80 X 60 cm OD WYSOKOŚCI 150cm NAD POSADZKĄ, WSPORNIKI STALOWE MINIMALNYCH ROZMIARÓW | W | EGGER W1000 ST9 | SZAFA PORZĄDKOWA A.04 | 1
Ś-1 | KOSZ NA ŚMIECI, BIUROWY, BEZ POKRYWY | G | KOSZ METALOWY, LAKIEROWANY PROSZKOWO | POK. BIUROWE KONDYGNACJA 2 | 10
Suma końcowa |  |  |  |  | 158

## PIĘTRO I
KONDYGNACJA | 3_PIĘTRO I (K3)
SYMBOL | OPIS | GOTOWY/ NA WYMIAR | PRODUKT REFERENCYJNY/ UWAGI | LOKALIZACJA | Suma z SZT.
H1 | HYDRANT PODTYNKOWY WEW. Dn25, do zabudowy, specjalny, dekoracyjny, w obudowie ze stali nierdzewnej, drzwiczki z szyby hartowanej z indywidualnym nadrukiem, szafka dzielona na hydrant i na gaśnicę min. 4kg; szafka pozioma, g łębokość zabudowy do 17cm Hydra | G | #VALUE! | FOYER SALI KAMERALNEJ | 1
H2 | HYDRANT PODTYNKOWY WEW. Dn25 S POPRZECZNY Z GAŚNICĄ 6kg. Zawór DN25 Wąż półsztywny DN25 wg EN-694 - 20 mb lub 30 mb. Hydrant wewnętrzny na wąż półsztywny DN25. Model Modułowy, montaż podtynkowy, z miejscem na gaśnicę proszkową do 6kg. Drzwiczi i ramki mal | G | #VALUE! | KOMUNIKACJA 1.03 | 1
SL-bl1 | BALUSTRADA WSCHODNIA BALUSTRADA STALOWA, Z PŁASKOWNIKÓW 5x50 MM, LAKIER PROSZKOWY,KOLOR OKREŚLONY W PROJEKCIE ARCH. WNĘTRZ | W | PATRZ: ZESTAWIENIE SCHODÓW I BALUSTRAD | KLATKA SCHODOWA | 1
SL-bl2 | BALUSTRADA WEW. DUSZY SCHODÓW BALUSTRADA STALOWA, Z PŁASKOWNIKÓW 5x50 MM, LAKIER PROSZKOWY,KOLOR OKREŚLONY W PROJEKCIE ARCH. WNĘTRZ | W | PATRZ: ZESTAWIENIE SCHODÓW I BALUSTRAD | KLATKA SCHODOWA | 1
SL-bl3 | BALUSTRADA ZACHODNIA BALUSTRADA STALOWA, Z PŁASKOWNIKÓW 5x50 MM, LAKIER PROSZKOWY,KOLOR OKREŚLONY W PROJEKCIE ARCH. WNĘTRZ | W | PATRZ: ZESTAWIENIE SCHODÓW I BALUSTRAD | KLATKA SCHODOWA | 1
W-rol1 | ROLETY ZACIEMNIAJĄCE, Z NAPĘDEM ELEKTRYCZNYM, ROLETY MONTOWANE W KASETACH DO ZABUDOWY, W WARSTWIE OCIEPLENIA NAD OTWOREM OKIENNYM, PROWADNICE W KOLORZE ŚCIAN; TKANINA BLACKOUT, CO NAJMNIEJ TRUDNOPALNA OKNA: 90x175 | W | SOMFY; TKANINA JAB MERIDIAN TEPI FR DARK 300, P41114-071; wszystkie tkaniny i kolory do potwierdzenia na podstawie próbek i mock-up | SALON JACHIMECKIEGO | 5
Wst-mb2 | ŚCIANKA MOBILNA ŁAMANA, Z DRZWIAMI, WRAZ Z DRZWICZKAMI MASKUJĄCYMI PARKING ŚCIANKI; LOGOTYP INWESTORA UMIESZCZONY NA ŚCIANCE WG INDYWIDUALNEGO OPRACOWANIA - FREZOWANY/INKRUSTOWANY, NIEDOPUSZCZALNE STOSOWANIE NAKLEJEK I FOLII | W | PATRZ: ZESTAWIENIE ŚCIANEK MOBILNYCH | SALA KAMERALNA | 1
Wst-p3 | PODOKIENNIK WEW., TERRAZZO, BIAŁA OSNOWA, BIAŁE KRUSZYWO gr. 3cm, ok.54x88cm | W | / | ARCHIWUM ADMINISTRACJI | 2
|  |  |  | BIBLIOTEKA ZAKŁADOWA | 3
|  |  |  | IKONOTEKA I POM. DOD. IKONOTEKI | 5
|  |  |  | KOMUNIKACJA 1.05 | 1
|  |  |  | TOALETA MĘSKA Z PRZEDSIONKIEM | 3
Wst-szm3 | SYSTEMOWE REGAŁY MOBILNE, KOMPLET REGAŁÓW: 35x80, 35x120cm + REGAŁY STAŁE SZYNY MONTOWANE W POSADZCE | G | COMPACTUS DYNAMIC XT, MCB | BIBLIOTEKA ZAŁADOWA | 1
W-zas1 | ZASŁONA ZACIEMNIAJĄCA, NA ELEKTRYCZNEJ SZYNIE SUFITOWEJ, NATYNKOWEJ, PROSTEJ, MONTOWANEJ ZA RANTEM SUFITU PODWIESZONEGO, SZER. ok. 7,0m, PARKOWANIE SYMETRYCZNIE Z DWÓCH STRON; MARSZCZENIE 1:2, TAŚMA WAVE; TKANINA BLACKOUT TOŻSAMA Z TKANINĄ W-zas1, LUB DO | W | SOMFY; TKANINA JAB PASHA 1-6512-378\ CHAMPION VOL.2 JA3005-078; wszystkie dekoracje okien wykonać na podstawie pomiaru z natury, po potwierdzeniu tkanin i kolorów na postawie próbek i mock-up | SALA KAMERALNA | 1
W-zas2 | ZASŁONA ZACIEMNIAJĄCA, NA ELEKTRYCZNEJ SZYNIE SUFITOWEJ, PODTYNKOWEJ, MONTOWANEJ W SUFICIE PODWIESZONYM GIĘCIE PO ŁUKU, SZER. ok. 7,0m, PARKOWANIE Z JEDNEJ STRONY; TKANINA PÓŁZACIEMNIEJĄCA LUB BLACKOUT, DWUSTRONNA, CO NAJMNIEJ TRUDNOPALNA, MARSZCZENIE 1 | W | SOMFY; TKANINA JAB PASHA 1-6512-378; wszystkie dekoracje okien wykonać na podstawie pomiaru z natury, po potwierdzeniu tkanin i kolorów na postawie próbek i mock-up | SALON JACHIMECKIEGO | 1
K-7 | KRZESŁO NA PODSTAWIE 4-ro ramiennej Z KÓŁKAMI, PODSTAWA OBROTOWA, WYSOKOŚC SIEDZISKA REGULOWANA, KONSTRUKCJA CHROMOWANA, SIEDZISKO I OPARCIE W PEŁNI TAPICEROWANE, KÓŁKA NA PARKIET, TAPICERKA 100% PES LUB Z DOMIESZKĄ WEŁNY, MIN. 100.000 CYKLI MATRT. | G | ISKU TUTTO HIGH BACK 4-LEG CROSSBASE COMPLETE UPHOLSTERED, TAPICERKA: CURA 61168 | GARDEROBA 1.18 | 2
K-1 | FOTEL BIUROWY, Baza: 5 ramienna na kółkach, metalowa, kolor czarny. Siedzisko tapicerowane z wypełnieniem z pianki poliuretanowej spełniającej wymagania CertiPUR, z mechanizmem free float - siedzisko samoistnie adaptuje kąt nachylenia do ułożenia ciała uż | G | ISKU STEP+ 27, GABRIEL SELECT 61188 PATRZ: PLANSZE WYPOSAŻENIA WNĘTRZ | POK. BIUROWE KONDYGNACJA 3 | 3
B-80200 | BIURKO 80 x 200 cm + KONTENEREK PODBIURKOWY + LAMPKA BIURKOWA Blat: płyta meblowa laminowana z doklejką ABS 2mm. Gęstość płyty = 550-740 kg/m3 (P2). Grubość płyty =25mm, 685 kg/m2. Zastosowana technologia antybakteryjna z jonami srebra firmy BioCote® nis | G | ISKU STYLE T EL, ISKU kontenerek 2007, lampa Artemide Tolomeo Micro Table | KONDYGNACJA 3 (PIĘTRO I) | 2
A-1 | STOLIK POMOCNICZY THONET KARTA EWIDENCYJNA NR 8, NR EW. J-13/1 | G | PATRZ: KARTY EWIDENCYJNE ANTYKÓW | FOYER SALI KAMERALNEJ | 1
A-2 | KANAPA KARTA EW. NR EW. 19, J-2 | G | PATRZ: KARTY EWIDENCYJNE ANTYKÓW | FOYER SALI KAMERALNEJ | 1
A-3 | STOLIK POMOCNICZY THONET KARTA EWIDENCYJNA NR 8, NR EW. J-13/2 | G | PATRZ: KARTY EWIDENCYJNE ANTYKÓW | FOYER SALI KAMERALNEJ | 1
A-4 | FOTEL, KARTA EW. NR 15, NR EW. J-50 | G | PATRZ: KARTY EWIDENCYJNE ANTYKÓW | FOYER SALI KAMERALNEJ | 1
A-5 | ŻYRANDOL 6-RAMIENNY, NR EW. J-26 | G | PATRZ: KARTY EWIDENCYJNE ANTYKÓW | FOYER SALI KAMERALNEJ | 1
A-6 | PATEFON, KARTA EW. NR 20, NR EW. J-51 | G | PATRZ: KARTY EWIDENCYJNE ANTYKÓW | SALON JACHIMECKIEGO | 1
A-7 | STOLIK ROZKŁADANY, KARTA EW. NR 10, NR EW. J-17 | G | PATRZ: KARTY EWIDENCYJNE ANTYKÓW | SALON JACHIMECKIEGO | 1
A-8 | LUSTRO OWALNE, KARTA EW. NR 24, NR EW. J-46 | G | PATRZ: KARTY EWIDENCYJNE ANTYKÓW | SALON JACHIMECKIEGO | 1
A-9 | PORTRETY Z. JACHIMECKIEGO, KARTA EW. NR 1, NR EW. J-62 | G | PATRZ: KARTY EWIDENCYJNE ANTYKÓW | SALON JACHIMECKIEGO | 1
A-10 | PORTRETY Z. JACHIMECKIEJ, KARTA EW. NR 2, NR EW. J-63 | G | PATRZ: KARTY EWIDENCYJNE ANTYKÓW | SALON JACHIMECKIEGO | 1
A-11 | LUSTRO KARTA EW. NR 23, NR EW. J-37 | G | PATRZ: KARTY EWIDENCYJNE ANTYKÓW | SALON JACHIMECKIEGO | 1
A-12 | LUSTRO KARTA EW. NR 6, NR EW. J-11 | G | PATRZ: KARTY EWIDENCYJNE ANTYKÓW | BIBLIOTEKA ZAKŁADOWA | 2
B-8090 | BIURKO POMOCNICZE 80 x 90 cm, H75 BLAT NA 4 NOGACH O PRZEKROJU OKRĄGŁYM, NA METALOWEJ KONSTRUKCJI. MATERIAŁ BLATU ZGODNY Z MATERIAŁEM BIURKA GŁÓWNEGO, NOGI W KOLORZE ZGODNYM Z NOGAMI BIURKA GŁÓWNEGO. | W | ISKU MATRIX I/J | KONDYGNACJA 3 (PIĘTRO I) | 1
S-3 | STÓŁ KONFERENCYJNY 18-OSOBOWY 480 X 130 cm PODSTAWA - 2 ZAOBLONE NOGI W WYKOŃCZENIU DREWNIANYM, BLAT ZE SPIEKU KWARCOWEGO; ZASILANIE DOPROWADZONE Z FLOORBOXÓW PRZEZ NOGI STOŁU, GNIAZDA BLATOWE | W | PATRZ: RYSUNKI SZCZEGÓŁOWE WNĘTRZ | KONDYGNACJA 3 (PIĘTRO I) | 1
S-4 | STÓŁ - STANOWISKO REALIZATORA DŹWIĘKU STÓŁ Z DREWNA LITEGO 30mm, DREWNO ŁĄCZONE PO DŁUGOŚCI, NIE NA MIKROWCZEP; KOLOR WYKOŃCZENIA ZGODNY Z POZOSTAŁYMI DREWNIANYMI ELEMENTAMI W POMIESZCENIU; NOGI PEŁNE, PŁYTA PRZEDNIA WYSOKOŚCI NÓG, BLAT ZAGŁĘBIONY; ŁĄCZE | W | PATRZ: RYSUNKI SZCZEGÓŁOWE WNĘTRZ | KONDYGNACJA 3 (PIĘTRO I) | 1
K-6 | KRZESŁO TAPICEROWANE NA 5-RAMIENNYM KRZYŻAKU NA KÓŁKACH. SIEDZISKO, OPARCIE I PODŁOKIETNIKI TAPICEROWANE. KORPUS: 100% PURE ECO THERMO POLYMER. PNEUMATYCZNIE REGULOWANA WYSOKOŚĆ SIEDZISKA; wymiary (mm): Backrest height: 815 Seat height: 430 Arm height: | G | ANDREW WORLD, SO1662 PODSTAWA: LAKIER CZARNY PATRZ: PLANSZE WYPOSAŻENIA WNĘTRZ | SALA KAMERALNA | 1
|  |  |  | SALON JACHIMECKIEGO | 18
K-5 | KRZESŁO TAPICEROWANE NA STALOWYCH PŁOZACH. PŁOZY O PRZEKROJU OKRĄGŁYM, LAKIEROWANE PROSZKOWO. SIEDZISKO, OPARCIE I PODŁOKIETNIKI TAPICEROWANE. KORPUS: 100% PURE ECO THERMO POLYMER. Wymiary (mm): Backrest height: 840 Seat height: 460 Arm height: 670 Width | G | ANDREW WORLD, SO1636 PODSTAWA: LAKIER IGP PATRZ: PLANSZE WYPOSAŻENIA WNĘTRZ | SALA KAMERALNA | 42
Mm-3.1 | REGAŁY MAGAZYNOWE METALOWE, PÓŁKOWE KOMPLET REGAŁÓW 11,2mb x H2,50m 7 szt. 40x100, 2 szt. 60x90, 2 szt. 40x130 po 7 półek KONFIGURACJA REGAŁÓW DO WERYFIKACJI PO ZAINSTALOWANIU URZĄDZEŃ DO NAWILŻANIA POM. IKONOTEKI | G | MCB, Hi280 | MAGAZYN ADMINISTRACJI | 1
Ms-3.1 | ŚCIANA WYSTAWIENNICZA - ZABUDOWA MEBLOWA W WYKOŃCZENIU DREWNIANYM, Z MIEJSCEM NA EKSPOZYCJĘ ZBIORÓW, GŁOŚNIKI WBUDOWANE ORAZ EKRAN KONFERENCYJNY 406 x H270 cm | W | PATRZ: RYSUNKI SZCZEGÓŁOWE WNĘTRZ, PLANSZE WYPOSAŻENIA | SALON JACHIMECKIEGO | 1
Zg-3.1 | OZDOBNA ZABUDOWA GRZEJNIKÓW I GLIFÓW OKIENNYCH, PŁYTY W WYKOŃCZENIU DREWNIANYM, PANELE PRZED GRZEJNIKAMI DEMONTOWALNE; 5 OKIEN | W | PATRZ: RYSUNKI SZCZEGÓŁOWE WNĘTRZ, PLANSZE WYPOSAŻENIA | SALA KAMERALNA | 2
|  |  |  | SALON JACHIMECKIEGO | 1
Ms-3.2 | KOMPLET ZABUDOWY GARDEROBIANEJ: - SZAFA NA UBRANIA, OTWARTA, Z DRĄŻKIEM I PÓŁKĄ NA BUTY, WIDOCZNE ELEMENTY Z PŁYT FORNIROWANYCH 20mm - DESKA DO PRASOWANIA, SKŁADANA, MONTOWANA W SZAFIE - BIURKO Z SZUFLADĄ, WIDOCZNE ELEMENTY Z PŁYTY FORNIROWANEJ, BLAT ZE | W | PATRZ: RYSUNKI SZCZEGÓŁOWE GARDEROBY | GARDEROBA 1.18 | 1
W-3.1 | ZASŁONA ZACIEMNIAJĄCA, NA SZYNIE SUFITOWEJ MONTOWANEJ ZA RANTEM SUFITU PODWIESZANEGO, ZASŁONA W DWÓCH BRYTACH POJEDYNCZEJ SZEROKOŚCI MATERIAŁU, MARSZCZENIE 1:2, TAŚMA "OŁÓWEK"; KOLOR JASNY OFF-WHITE; TKANINA BLACKOUT, CO NAJMNIEJ TRUDNOPALNA SZER. ŚCIANY: | W | JAB CHAMPION VOL.2 JA3005-078; wszystkie dekoracje okien wykonać na podstawie pomiaru z natury, po potwierdzeniu tkanin i kolorów na postawie próbek i mock-up | GARDEROBA 1.19 | 1
Ms-3.4 | SZAFKA LUSTRZANA NA URZĄDZENIA SANITARNE FRONT Z LUSTREM, KORPUS Z WODOODPORNEJ PŁYTY MDF, LAMINOWANEJ, KOLOR BIAŁY; FRONT UCHYLNY 87 x 15 x H150 cm BLAT KAMIENNY ZINTEGROWANY Z UMYWALKĄ 87 x 40 cm | W | EGGER W1000 ST9 OKUCIA BLUM PATRZ: RYSUNKI SZCZEGÓŁOWE ŁAZIENEK | PRZEDSIONEK TOALET 1.17 | 1
W-rr4 | ROLETY OKIENNE MONTOWANE NA SZYBACH, W KASECIE ALUMINIOWEJ Z PROWADNICAMI, W KOLORZE RAMY OKIENNEJ, 75 X H170 cm TKANINA TRANSPARENTNA, CO NAJMNIEJ TRUDNOPALNA | W | TKANINA JAB MERIDIAN SALEM FR, PR1146-090/ PR1146-071; wszystkie dekoracje okien wykonać na podstawie pomiaru z natury, po potwierdzeniu tkanin i kolorów na postawie próbek i mock-up | ARCHIWUM ADMINISTRACJI | 2
|  |  |  | GARDEROBA 1.19 | 2
|  |  |  | TOALETY KONDYGNACJA 3 | 3
Ms-3.3 | SZAFKA LUSTRZANA NA URZĄDZENIA SANITARNE FRONT Z LUSTREM, KORPUS Z WODOODPORNEJ PŁYTY MDF, LAMINOWANEJ, KOLOR BIAŁY; FRONT UCHYLNY 128 x 15 x H150 cm BLAT KAMIENNY ZINTEGROWANY Z UMYWALKĄ 128 x 40 cm | W | EGGER W1000 ST9 OKUCIA BLUM PATRZ: RYSUNKI SZCZEGÓŁOWE ŁAZIENEK | PRZEDSIONEK DAMSKI | 1
|  |  |  | PRZEDSIONEK MĘSKI | 1
Ms-3.6 | SZAFA BIUROWO-UBRANIOWA,Z DRĄŻKIEM W CZĘŚCI UBRANIOWEJ I Z PÓŁKAMI W CZĘŚCI BIUROWEJ; KORPUS I FRONTY Z PŁYTY MDF LAMINOWANEJ; PÓŁKI Z MOŻLIWOŚCIĄ ŁATWEGO REGULOWANIA WYSOKOŚCI, UCHWYTY KRAWĘDZIOWE, DŁUGIE; CICHY DOMYK 208 x 40 x H220 cm | W | EGGER U750 Szary Taupe 2 | PRZEDSIONEK POM. ARCHIWISTY | 1
Ms-3.5 | REGAŁ BIUROWY, OTWARTY, Z PLECAMI PEŁNYMI, Z PÓŁKAMI; KORPUS Z PŁYTY MDF LAMINOWANEJ 20mm; PÓŁKI Z MOŻLIWOŚCIĄ ŁATWEGO REGULOWANIA WYSOKOŚCI 140 x 32 x H220 cm | W | EGGER U750 Szary Taupe 2 | POM. ARCHIWISTY | 1
Ms-3.7 | KOMPLET ZABUDOWY MAGAZYNOWEJ NA DOKUMENTY, SZAFY Z PÓŁKAMI, ZAMYKANE, KORPUS Z PŁYTY WIÓROWEJ MELAMINOWANEJ 20mm; PÓŁKI Z MOŻLIWOŚCIĄ ŁATWEGO REGULOWANIA WYSOKOŚCI; + REGAŁ OTWARTY 7 MODUŁÓW SZAF: 70 x 40 x H300 cm 1 MODUŁ - REGAŁ OTWARTY O KONSTRUKCJI ME | W | EGGER U708 ST9 JASNY SZARY | ARCHIWUM ADMINISTRACJI | 1
Ms-3.8 | SZAFKI KUCHENNE, UKŁAD U; SZAFKA WYSOKA (H250): 60 (AGD: LODÓWKA), 20 - PÓŁKI/WNĘKI SZAFKI DOLNE: 60 + 60 + 80 + 60 (AGD: MIKROFALA, ZMYWARKA, ZLEWOZMYWAK), 80 (SZUFLADY) SZAFKI NAROŻNE: PUSTE PÓŁKA DREWNIANA GŁ. 30cm, WZDŁUŻ ZABUDOWY BLAT: LAMINAT KOMPA | W | PATRZ: RYS. SZCZEGÓŁOWE I PLANSZE WYPOSAŻENIA | ANEKS SOCJALNY 1.02 | 1
Zg-b | OZDOBNA ZABUDOWA GRZEJNIKÓW I ROLET OKIENNYCH, WRAZ Z PARAPETEM; PŁYTY W WYKOŃCZENIU DREWNIANYM (FORNIR NATURALNY), PANELE PRZED GRZEJNIKAMI DEMONTOWALNE; PARAPETY Z DREWNA LITEGO, Z OTWORAMI NAD GRZEJNIKAMI; ZABUDOWA OKIENNA POŁĄCZONA Z "LAMPERIĄ" NA Ś | W | PATRZ: RYSUNKI SZCZEGÓŁOWE WNĘTRZ, PLANSZE WYPOSAŻENIA | POK. BIUROWE KONDYGNACJA 3 | 2
W-rr5 | ROLETY OKIENNE MONTOWANE W KASETACH W ZABUDOWIE OKIENNEJ Zg-b, STEROWANE RĘCZNIE, PROWADNICE W KOLORZE ŚCIANY MONTOWANE W GLIFACH OKIENNYCH; TKANINA PÓŁZACIEMNIAJĄCA, CO NAJMNIEJ TRUDNOPALNA OKNA 90 x 175 cm | W | TKANINA JAB MERIDIAN GLENNIE CS 300, PR1127-090/ PR1126-072; wszystkie dekoracje okien wykonać na podstawie pomiaru z natury, po potwierdzeniu tkanin i kolorów na postawie próbek i mock-up | POK. BIUROWE KONDYGNACJA 3 | 3
V1 | TABLET DO REZERWACJI SAL; SYSTEM ZINTEGROWANY Z Microsoft Outlook i Exchange Server oraz IBM Lotus Notes; 10,1"; STANDARD VESA, KOLORYSTYKA PANELU DO DOSTOSOWANIA, KOMUNIKACJA PRZEZ KABEL lan, WI-FI LUB MODEG 3G; min. 3 lata gwarancji producenta | G | chrome-extension://efaidnbmnnnibpcajpcglclefindmkaj/https://wizualizer.pl/pliki/22426-Zarzadzenie-salami-konferencyjnymi.pdf + APLIKACJA COMMODITECH | SALON JACHIMECKIEGO | 1
I-4 | FORTEPIAN + SIEDZISKO + WÓZEK DO PRZEWOŻENIA FORTEPIANU, GARABYT 230 x 157 cm | G | MODEL WEDŁUG WYTYCZNYCH INWESTORA, KOLOR: CZARNY, PRODUKT REFERENCYJNY KAWAI SHIGERU SK-7, 400 000 ZŁ/SZTUKĘ | SALA KAMERALNA | 1
Ś-1 | KOSZ NA ŚMIECI, BIUROWY, BEZ POKRYWY | G | KOSZ METALOWY, LAKIEROWANY PROSZKOWO | POK. BIUROWE KONDYGNACJA 3 | 4
Mm-3.9 | PÓŁKI WISZĄCE NAD ZLEWEM GOSPODARCZYM; 60 X 55 cm OD WYSOKOŚCI 150cm NAD POSADZKĄ, WSPORNIKI STALOWE MINIMALNYCH ROZMIARÓW | W | EGGER W1000 ST9 | SZAFA PORZĄDKOWA 1.4a | 1

## PIĘTRO II
KONDYGNACJA | 4_PIĘTRO II (K4)
SYMBOL | OPIS | GOTOWY/ NA WYMIAR | PRODUKT REFERENCYJNY/ UWAGI | LOKALIZACJA | Suma z SZT.
H2 | HYDRANT PODTYNKOWY WEW. Dn25 S POPRZECZNY Z GAŚNICĄ 6kg. Zawór DN25 Wąż półsztywny DN25 wg EN-694 - 20 mb lub 30 mb. Hydrant wewnętrzny na wąż półsztywny DN25. Model Modułowy, montaż podtynkowy, z miejscem na gaśnicę proszkową do 6kg. Drzwiczi i ramki mal | G | #VALUE! | KOMUNIKACJA 2.03 | 1
H5 | HYDRANT PODTYNKOWY WEW. Dn25 KP Z GAŚNICĄ 4kg. WERSJA SLIM Szafka POZIOMA, głębokość do 15cm, ramki do montażu podtynkowego Hydrant wewnętrzny na wąż półsztywny DN25 wg EN-694 - min. 20mb. Prądownica PW-25 wg EN 671-1. Zawór DN25. Wykończenie drzwiczek | G | #VALUE! | KOMUNIKACJA 2.04 | 1
SL-bl1 | BALUSTRADA WSCHODNIA BALUSTRADA STALOWA Z PŁASKOWNIKÓW 5x50 MM, LAKIER PROSZKOWY, KOLOR OKREŚLONY W PROJEKCIE ARCH. WNĘTRZ | W | PATRZ: ZESTAWIENIE SCHODÓW I BALUSTRAD | KLATKA SCHODOWA | 1
SL-bl2 | BALUSTRADA WEWNĘRZNA BALUSTRADA STALOWA Z PŁASKOWNIKÓW 5x50 MM, LAKIER PROSZKOWY, KOLOR OKREŚLONY W PROJEKCIE ARCH. WNĘTRZ | W | PATRZ: ZESTAWIENIE SCHODÓW I BALUSTRAD | KLATKA SCHODOWA | 1
SL-bl3 | BALUSTRADA ZACHODNIA BALUSTRADA STALOWA Z PŁASKOWNIKÓW 5x50 MM, LAKIER PROSZKOWY, KOLOR OKREŚLONY W PROJEKCIE ARCH. WNĘTRZ | W | PATRZ: ZESTAWIENIE SCHODÓW I BALUSTRAD | KLATKA SCHODOWA | 1
B-70200 | BIURKO 70 x 200 cm + KONTENEREK PODBIURKOWY + LAMPKA BIURKOWA Blat: płyta meblowa laminowana z doklejką ABS 2mm. Gęstość płyty = 550-740 kg/m3 (P2). Grubość płyty =25mm, 685 kg/m2. Zastosowana technologia antybakteryjna z jonami srebra firmy BioCote® nis | G | ISKU STYLE T EL, ISKU kontenerek 2007, lampa Artemide Tolomeo Micro Table | POK. BIUROWE KONDYGNACJA 4 | 12
K-1 | FOTEL BIUROWY, Baza: 5 ramienna na kółkach, metalowa, kolor czarny. Siedzisko tapicerowane z wypełnieniem z pianki poliuretanowej spełniającej wymagania CertiPUR, z mechanizmem free float - siedzisko samoistnie adaptuje kąt nachylenia do ułożenia ciała uż | G | ISKU STEP+ 27, GABRIEL SELECT 61188 PATRZ: PLANSZE WYPOSAŻENIA WNĘTRZ | POK. BIUROWE KONDYGNACJA 4 | 37
B-80180 | BIURKO 80 x 180 cm + KONTENEREK PODBIURKOWY + LAMPKA BIURKOWA Blat: płyta meblowa laminowana z doklejką ABS 2mm. Gęstość płyty = 550-740 kg/m3 (P2). Grubość płyty =25mm, 685 kg/m2. Zastosowana technologia antybakteryjna z jonami srebra firmy BioCote® nis | G | ISKU STYLE T EL, ISKU kontenerek 2007, lampa Artemide Tolomeo Micro Table | POK. BIUROWE KONDYGNACJA 4 | 6
B-80200 | BIURKO 80 x 200 cm + KONTENEREK PODBIURKOWY + LAMPKA BIURKOWA Blat: płyta meblowa laminowana z doklejką ABS 2mm. Gęstość płyty = 550-740 kg/m3 (P2). Grubość płyty =25mm, 685 kg/m2. Zastosowana technologia antybakteryjna z jonami srebra firmy BioCote® nis | G | ISKU STYLE T EL, ISKU kontenerek 2007, lampa Artemide Tolomeo Micro Table | POK. BIUROWE KONDYGNACJA 4 | 11
| BIURKO POMOCNICZE 80 x 200 cm, H75 BLAT NA 4 NOGACH O PRZEKROJU OKRĄGŁYM, NA METALOWEJ KONSTRUKCJI. MATERIAŁ BLATU ZGODNY Z MATERIAŁEM BIURKA GŁÓWNEGO, NOGI W KOLORZE ZGODNYM Z NOGAMI BIURKA GŁÓWNEGO. | G | ISKU MATRIX I/J | PRZEDSIONEK 2.16A | 1
P-1 | PÓŁKA + PANEL MAGNETYCZNY; PÓŁKA NAD BIURKO W POSTACI WNĘKI Z PLECAMI, WSZYSTKIE ELEMENTY Z PŁYTY MDF LAMINOWANEJ 20mm, WIESZANA NA NIEWIDOCZNYCH MOCOWANIACH; DRZWICZKI PRZESUWNE NA PROWADNICACH - JEDNO SKRZYDŁO NA POŁOWĘ SZEROKOŚCI PÓŁKI; 160 x 32 x H3 | W | EGGER U750 Szary Taupe PATRZ: PLANSZE WYPOSAŻENIA WNĘTRZ 2 | POK. BIUROWE KONDYGNACJA 4 | 25
Sk-1 | STOLIK KUCHENNY 60 cm, WYSOKI (H110 cm) NOGA METALOWA o przekroju okrągłym fi40mm, lakierowana proszkowo, NA PODSTAWIE KWADRATOWEJ ZAOBLONEJ; BLAT Z LAMINATU KOMPAKTOWEGO O KSZTAŁCIE KWADRATOWYM, KOLOR BIAŁY | G | PEDRALI STYLUS 5404 + BLAT CFC-BI 59X59 PATRZ: PLANSZE WYPOSAŻENIA WNĘTRZ | POM. SOCJALNE 2.13 | 2
K-4 | HOKER KUCHENNY, H65 Siedzisko fi 390mm ze sklejki brzozowej w kolorze naturalnym. Baza metalowa o przekroju rury 22mm, malowana proszkowo na kolor czarny. Baza musi posiadać metalowy podnóżek w dolnej części bazy. | G | ISKU TAIKO STOOL PATRZ: PLANSZE WYPOSAŻENIA WNĘTRZ | POM. SOCJALNE 2.13 | 2
W-rr4 | ROLETY OKIENNE MONTOWANE NA SZYBACH, W KASECIE ALUMINIOWEJ Z PROWADNICAMI, W KOLORZE RAMY OKIENNEJ, 75 X H170 cm TKANINA TRANSPARENTNA, CO NAJMNIEJ TRUDNOPALNA | W | TKANINA JAB MERIDIAN SALEM FR, PR1146-090/ PR1146-071; wszystkie dekoracje okien wykonać na podstawie pomiaru z natury, po potwierdzeniu tkanin i kolorów na postawie próbek i mock-up | POM. SOCJALNE 2.13 | 1
Zg-b | OZDOBNA ZABUDOWA GRZEJNIKÓW I ROLET OKIENNYCH, WRAZ Z PARAPETEM; PŁYTY W WYKOŃCZENIU DREWNIANYM (FORNIR NATURALNY), PANELE PRZED GRZEJNIKAMI DEMONTOWALNE; PARAPETY Z DREWNA LITEGO, Z OTWORAMI NAD GRZEJNIKAMI; ZABUDOWA OKIENNA POŁĄCZONA Z "LAMPERIĄ" NA Ś | W | PATRZ: RYSUNKI SZCZEGÓŁOWE WNĘTRZ, PLANSZE WYPOSAŻENIA | POK. BIUROWE KONDYGNACJA 4 | 17
W-rr5 | ROLETY OKIENNE MONTOWANE W KASETACH W ZABUDOWIE OKIENNEJ Zg-b, STEROWANE RĘCZNIE, PROWADNICE W KOLORZE ŚCIANY MONTOWANE W GLIFACH OKIENNYCH; TKANINA PÓŁZACIEMNIAJĄCA, CO NAJMNIEJ TRUDNOPALNA; OKNA 90 x 175 cm | W | TKANINA JAB MERIDIAN GLENNIE CS 300, PR1127-090/ PR1126-072; wszystkie dekoracje okien wykonać na podstawie pomiaru z natury, po potwierdzeniu tkanin i kolorów na postawie próbek i mock-up | POK. BIUROWE KONDYGNACJA 4 | 34
Sk-2 | STOLIK KUCHENNY 60 cm (H75 cm) NOGA METALOWA o przekroju okrągłym fi40mm, lakierowana proszkowo, NA PODSTAWIE KWADRATOWEJ ZAOBLONEJ; BLAT Z LAMINATU KOMPAKTOWEGO O KSZTAŁCIE KWADRATOWYM, KOLOR BIAŁY | G | PEDRALI STYLUS 5400 + BLAT CFC-BI 59X59 PATRZ: PLANSZE WYPOSAŻENIA WNĘTRZ | POM. SOCJALNE 2.13 | 2
B-70100 | BIURKO POMOCNICZE 70 x 100 cm, H75 BLAT NA 4 NOGACH O PRZEKROJU OKRĄGŁYM, NA METALOWEJ KONSTRUKCJI. MATERIAŁ BLATU ZGODNY Z MATERIAŁEM BIURKA GŁÓWNEGO, NOGI W KOLORZE ZGODNYM Z NOGAMI BIURKA GŁÓWNEGO. | G | ISKU MATRIX I/J | POK. BIUROWE KONDYGNACJA 4 | 4
B-7060 | BIURKO POMOCNICZE 70 x 60 cm, H75 BLAT NA 4 NOGACH O PRZEKROJU OKRĄGŁYM, NA METALOWEJ KONSTRUKCJI. MATERIAŁ BLATU ZGODNY Z MATERIAŁEM BIURKA GŁÓWNEGO, NOGI W KOLORZE ZGODNYM Z NOGAMI BIURKA GŁÓWNEGO. | G | ISKU MATRIX I/J | POK. BIUROWE KONDYGNACJA 4 | 1
B-7080 | BIURKO POMOCNICZE 70 x 80 cm, H75 BLAT NA 4 NOGACH O PRZEKROJU OKRĄGŁYM, NA METALOWEJ KONSTRUKCJI. MATERIAŁ BLATU ZGODNY Z MATERIAŁEM BIURKA GŁÓWNEGO, NOGI W KOLORZE ZGODNYM Z NOGAMI BIURKA GŁÓWNEGO. | G | ISKU MATRIX I/J | POK. BIUROWE KONDYGNACJA 4 | 2
B-7090 | BIURKO POMOCNICZE 70 x 90 cm, H75 BLAT NA 4 NOGACH O PRZEKROJU OKRĄGŁYM, NA METALOWEJ KONSTRUKCJI. MATERIAŁ BLATU ZGODNY Z MATERIAŁEM BIURKA GŁÓWNEGO, NOGI W KOLORZE ZGODNYM Z NOGAMI BIURKA GŁÓWNEGO. | G | ISKU MATRIX I/J | POK. BIUROWE KONDYGNACJA 4 | 2
B-80100 | BIURKO POMOCNICZE 80 x 100 cm, H75 BLAT NA 4 NOGACH O PRZEKROJU OKRĄGŁYM, NA METALOWEJ KONSTRUKCJI. MATERIAŁ BLATU ZGODNY Z MATERIAŁEM BIURKA GŁÓWNEGO, NOGI W KOLORZE ZGODNYM Z NOGAMI BIURKA GŁÓWNEGO. | G | ISKU MATRIX I/J | POK. BIUROWE KONDYGNACJA 4 | 1
B-8040 | BIURKO POMOCNICZE 80 x 40 cm, H75 BLAT NA 4 NOGACH O PRZEKROJU OKRĄGŁYM, NA METALOWEJ KONSTRUKCJI. MATERIAŁ BLATU ZGODNY Z MATERIAŁEM BIURKA GŁÓWNEGO, NOGI W KOLORZE ZGODNYM Z NOGAMI BIURKA GŁÓWNEGO. | G | ISKU MATRIX I/J | POK. BIUROWE KONDYGNACJA 4 | 4
B-70160 | BIURKO 70 x 160 cm + KONTENEREK PODBIURKOWY + LAMPKA BIURKOWA Blat: płyta meblowa laminowana z doklejką ABS 2mm. Gęstość płyty = 550-740 kg/m3 (P2). Grubość płyty =25mm, 685 kg/m2. Zastosowana technologia antybakteryjna z jonami srebra firmy BioCote® nis | G | ISKU STYLE T EL, ISKU kontenerek 2007, lampa Artemide Tolomeo Micro Table | POK. BIUROWE KONDYGNACJA 4 | 2
B-70180 | BIURKO 70 x 180 cm + KONTENEREK PODBIURKOWY + LAMPKA BIURKOWA Blat: płyta meblowa laminowana z doklejką ABS 2mm. Gęstość płyty = 550-740 kg/m3 (P2). Grubość płyty =25mm, 685 kg/m2. Zastosowana technologia antybakteryjna z jonami srebra firmy BioCote® nis | G | ISKU STYLE T EL, ISKU kontenerek 2007, lampa Artemide Tolomeo Micro Table | POK. BIUROWE KONDYGNACJA 4 | 6
K-8 | KRZESŁO KONFERENCYJNE, NA PODSTAWIE 4-ro ramiennej, PODSTAWA OBROTOWA, KONSTRUKCJA CHROMOWANA, SIEDZISKO I OPARCIE TAPICEROWANE, STOPKI NA WYKŁADZINĘ, TAPICERKA MELANŻOWA, TREVIRA CS, 365G/M2, MIN. 85.000 CYKLI MATRT.; łatwopalność min.: EN 13501-1, B-s | G | ISKU, TUTTO SOLID HIGH BACK, 4-LEG CROSSBASE, svensson HARPER 6861 KOLORY I MATERIAŁY DO POTWIERDZENIA PRZEZ GP NA ETAPIE ZAMÓWIEŃ | SALA KONFERENCYJNA 2.23 | 10
P-2 | PÓŁKA + PANEL MAGNETYCZNY; PÓŁKA NAD BIURKO W POSTACI WNĘKI Z PLECAMI, WSZYSTKIE ELEMENTY Z PŁYTY MDF LAMINOWANEJ 20mm, WIESZANA NA NIEWIDOCZNYCH MOCOWANIACH; DRZWICZKI PRZESUWNE NA PROWADNICACH - JEDNO SKRZYDŁO NA POŁOWĘ SZEROKOŚCI PÓŁKI; 200 x 32 x H3 | W | EGGER U750 Szary Taupe PATRZ: PLANSZE WYPOSAŻENIA WNĘTRZ 2 | POK. BIUROWE KONDYGNACJA 4 | 9
S-5 | STÓŁ KONFERENCYJNY 10-OSOBOWY, OKRĄGŁY | G | PATRZ: RYSUNKI SZCZEGÓŁOWE WNĘTRZ | SALA KONFERENCYJNA 2.23 | 1
Ms-4.1 | SZAFA BIUROWO-UBRANIOWA, Z DRĄŻKIEM W CZĘŚCI UBRANIOWEJ I Z PÓŁKAMI W CZĘŚCI BIUROWEJ; KORPUS I FRONTY Z PŁYTY MDF LAMINOWANEJ; PÓŁKI Z MOŻLIWOŚCIĄ ŁATWEGO REGULOWANIA WYSOKOŚCI, UCHWYTY KRAWĘDZIOWE, DŁUGIE; CICHY DOMYK; ZAMYKANIE NA KLUCZ 208 x 40 x H25 | W | EGGER U750 Szary Taupe PATRZ: PLANSZE WYPOSAŻENIA WNĘTRZ 2 | POK. BIUROWE KONDYGNACJA 4 | 7
Ms-4.2 | SZAFA BIUROWA Z PÓŁKAMI; KORPUS I FRONTY Z PŁYTY MDF LAMINOWANEJ; PÓŁKI Z MOŻLIWOŚCIĄ ŁATWEGO REGULOWANIA WYSOKOŚCI, UCHWYTY KRAWĘDZIOWE, DŁUGIE; CICHY DOMYK; ZAMYKANIE NA KLUCZ 114 x 40 x H255 cm (H do sufitu podwieszanego) ZABUDOWĘ DOSTOSOWAĆ KAŻDORAZ | W | EGGER U750 Szary Taupe PATRZ: PLANSZE WYPOSAŻENIA WNĘTRZ 2 | POK. BIUROWE KONDYGNACJA 4 | 6
Ms-4.3 | REGAŁ BIUROWY, OTWARTY, Z PLECAMI PEŁNYMI, Z PÓŁKAMI; KORPUS Z PŁYTY MDF LAMINOWANEJ 20mm; PÓŁKI Z MOŻLIWOŚCIĄ ŁATWEGO REGULOWANIA WYSOKOŚCI 133 x 30 x H250 cm | W | EGGER U750 Szary Taupe PATRZ: PLANSZE WYPOSAŻENIA WNĘTRZ 2 | POM. BIUROWE 2.24 | 2
Ms-4.4 | SZAFA BIUROWO-UBRANIOWA, Z DRĄŻKIEM W CZĘŚCI UBRANIOWEJ I Z PÓŁKAMI W CZĘŚCI BIUROWEJ; KORPUS I FRONTY Z PŁYTY MDF LAMINOWANEJ; PÓŁKI Z MOŻLIWOŚCIĄ ŁATWEGO REGULOWANIA WYSOKOŚCI, UCHWYTY KRAWĘDZIOWE, DŁUGIE; CICHY DOMYK; ZAMYKANIE NA KLUCZ 230 x 36 x H30 | W | EGGER U750 Szary Taupe PATRZ: PLANSZE WYPOSAŻENIA WNĘTRZ 2 | POM. BIUROWE 2.19 | 1
Ms-4.5 | SZAFA BIUROWO-UBRANIOWA, Z DRĄŻKIEM W CZĘŚCI UBRANIOWEJ I Z PÓŁKAMI W CZĘŚCI BIUROWEJ; KORPUS I FRONTY Z PŁYTY MDF LAMINOWANEJ; PÓŁKI Z MOŻLIWOŚCIĄ ŁATWEGO REGULOWANIA WYSOKOŚCI, UCHWYTY KRAWĘDZIOWE, DŁUGIE; CICHY DOMYK 365 x 44 x H250 cm (H do sufitu pod | W | EGGER U750 Szary Taupe PATRZ: PLANSZE WYPOSAŻENIA WNĘTRZ 2 | POM. BIUROWE 2.16 | 1
Ms-4.6 | SZAFA BIUROWO-UBRANIOWA, Z DRĄŻKIEM W CZĘŚCI UBRANIOWEJ I Z PÓŁKAMI W CZĘŚCI BIUROWEJ; KORPUS I FRONTY Z PŁYTY MDF LAMINOWANEJ; PÓŁKI Z MOŻLIWOŚCIĄ ŁATWEGO REGULOWANIA WYSOKOŚCI, UCHWYTY KRAWĘDZIOWE, DŁUGIE; CICHY DOMYK; ZAMYKANIE NA KLUCZ 180 x 40 x H25 | W | EGGER U750 Szary Taupe PATRZ: PLANSZE WYPOSAŻENIA WNĘTRZ 2 | POM. BIUROWE 2.15 | 1
Ms-4.7 | SZAFKA LUSTRZANA NA URZĄDZENIA SANITARNE FRONT Z LUSTREM, KORPUS Z WODOODPORNEJ PŁYTY MDF, LAMINOWANEJ, KOLOR BIAŁY; FRONT UCHYLNY 126 x 15 x H130 cm BLAT KAMIENNY ZINTEGROWANY Z UMYWALKĄ 126 x 40 cm | W | EGGER W1000 ST9 OKUCIA BLUM PATRZ: RYSUNKI SZCZEGÓŁOWE ŁAZIENEK | PRZEDSIONEK TOALETY D. 2.14A | 1
Ms-4.8 | SZAFKA LUSTRZANA NA URZĄDZENIA SANITARNE FRONT Z LUSTREM, KORPUS Z WODOODPORNEJ PŁYTY MDF, LAMINOWANEJ, KOLOR BIAŁY; FRONT UCHYLNY 120 x 15 x H130 cm BLAT KAMIENNY ZINTEGROWANY Z UMYWALKĄ 120 x 40 cm | W | EGGER W1000 ST9 OKUCIA BLUM PATRZ: RYSUNKI SZCZEGÓŁOWE ŁAZIENEK | TOALETA MĘSKA 2.14 | 1
Ms-4.9 | SZAFKI KUCHENNE, UKŁAD PROSTY, NA PRZEŁAMANEJ ŚCIANIE SZAFKA WYSOKA (H250): 30 + 60 + 60 (AGD: MIKROFALA X2, LODÓWKA), SZAFKI DOLNE: 60 + 60 + 60 (AGD: ZMYWARKA, ZLEWOZMYWAK), PÓŁKI WISZĄCE 60 x 30 x H115 cm WYKOŃCZONE OD SPODU DREWNIANĄ PÓŁKĄ, OŚWIET | W | EGGER perfectsense, OKUCIA BLUM PATRZ: PLANSZE WYPOSAŻENIA WNĘTRZ, RYSUNKI SZCZEGÓŁOWE | POM. SOCJALNE 2.13 | 1
Ms-4.10 | KOMODA 327 x 50 x H80 cm WBUDOWANA MIĘDZY ŚCIANY BLAT LAMINATU KOMPAKTOWEGO KORPUS Z PŁYTY MELAMINOWANEJ, FRONTY LAKIEROWANE, PRZESUWNE, NA UKRYTYCH PROWADNICACH GÓRNYCH, COKÓŁ | W | PATRZ: RYSUNKI SZCZEGÓŁOWE WNĘTRZ | SALA KONFERENCYJNA 2.23 | 1
| SZAFA BIUROWA Z PÓŁKAMI; KORPUS I FRONTY Z PŁYTY MDF LAMINOWANEJ; PÓŁKI Z MOŻLIWOŚCIĄ ŁATWEGO REGULOWANIA WYSOKOŚCI, UCHWYTY KRAWĘDZIOWE, DŁUGIE; CICHY DOMYK; ZAMYKANIE NA KLUCZ 208 x 40 x H255 cm (H do sufitu podwieszanego) | W | EGGER U750 Szary Taupe 2 | POM. BIUROWE 2.17 | 1
Sc-70 | PANEL TAPICEROWANY, STOŁOWY, SZER. 70 x H47 Panel nabiurkowy z wypełnieniem Ecofoam 1140 g/m2, tapicerowany tkaniną 100% wełnianą z oporem przepływu powietrza w teście akustycznym EN 29053 & ISO 9053-1 (airflow resistance), testem akustycznym pochłanian | G | ISKU MODE AKUSTO, TKANINA GABRIEL CURA SCREEN Des. 2558, 61459 | POK. BIUROWE KONDYGNACJA 4 | 6
Sc-80 | PANEL TAPICEROWANY, STOŁOWY, SZER. 80 x H47 Panel nabiurkowy z wypełnieniem Ecofoam 1140 g/m2, tapicerowany tkaniną 100% wełnianą z oporem przepływu powietrza w teście akustycznym EN 29053 & ISO 9053-1 (airflow resistance), testem akustycznym pochłanian | G | ISKU MODE AKUSTO, TKANINA GABRIEL CURA SCREEN Des. 2558, 61459 | POK. BIUROWE KONDYGNACJA 4 | 3
Sc-180 | PANEL TAPICEROWANY, STOŁOWY, SZER. 180 x H47 Panel nabiurkowy z wypełnieniem Ecofoam 1140 g/m2, tapicerowany tkaniną 100% wełnianą z oporem przepływu powietrza w teście akustycznym EN 29053 & ISO 9053-1 (airflow resistance), testem akustycznym pochłania | G | ISKU MODE AKUSTO, TKANINA GABRIEL CURA SCREEN Des. 2558, 61459 | POK. BIUROWE KONDYGNACJA 4 | 1
Sc-200 | PANEL TAPICEROWANY, STOŁOWY, SZER. 200 x H47 Panel nabiurkowy z wypełnieniem Ecofoam 1140 g/m2, tapicerowany tkaniną 100% wełnianą z oporem przepływu powietrza w teście akustycznym EN 29053 & ISO 9053-1 (airflow resistance), testem akustycznym pochłania | G | ISKU MODE AKUSTO, TKANINA GABRIEL CURA SCREEN Des. 2558, 61459 | POK. BIUROWE KONDYGNACJA 4 | 2
W-4.2 | WIESZAK NA UBRANIA WIERZCHNIE, LISTWA Z MIN. 4 HACZYKAMI, MONTOWANA DO ŚCIANY | W | PATRZ: RYSUNKI SZCZEGÓŁOWE WNĘTRZ | POM. BIUROWE 2.08 | 1
W-4.1 | ZASŁONA NA SZYNIE SUFITOWEJ, PROSTEJ, W KOLORZE SUFITU, MONTOWANEJ ZA RANTEM SUFITU PODWIESZONEGO, TKANINA TRANSPARENTNA, CO NAJMNIEJ TRUDNOPALNA, TAŚMA WAVE, MARSZCZENIE 1:2; SZEROKOŚĆ SZYNY: 3,78 m, H ok. 2,25m | W | TKANINA JAB JOANA 9-6028-070; wszystkie dekoracje okien wykonać na podstawie pomiaru z natury, po potwierdzeniu tkanin i kolorów na postawie próbek i mock-up | SALA KONFERENCYJNA 2.23 | 1
Ms-4.12 | REGAŁ NA PŁYTY CD I WINYLE 263,5 x 15 x 250 cm (SZER X GŁ X WYS) | W | EGGER U750 Szary Taupe 2 | POM. BIUROWE 2.08 | 1
Pm-160 | TABLICA SUCHOŚCIERALNA, MAGNETYCZNA, BIAŁA, WIESZANA NA ŚCIANIE NAD BIURKIEM 160 x H40 cm | G | (puste) | POM. BUROWE 2.22 | 1
B-8060 | BIURKO POMOCNICZE 80 x 60 cm, H75 BLAT NA 4 NOGACH O PRZEKROJU OKRĄGŁYM, NA METALOWEJ KONSTRUKCJI. MATERIAŁ BLATU ZGODNY Z MATERIAŁEM BIURKA GŁÓWNEGO, NOGI W KOLORZE ZGODNYM Z NOGAMI BIURKA GŁÓWNEGO. | G | ISKU MATRIX I/J | PRZEDSIONEK 2.16A | 1
Mm-4.1 | PÓŁKI WISZĄCE NAD ZLEWEM GOSPODARCZYM; 80 X 60 cm OD WYSOKOŚCI 150cm NAD POSADZKĄ, WSPORNIKI STALOWE MINIMALNYCH ROZMIARÓW | W | EGGER W1000 ST9 | SZAFA PORZĄDKOWA 2.02 | 1
Ms-4.11 | REGAŁ NA PŁYTY CD I WINYLE 263,5 x 15 x 250 cm (SZER X GŁ X WYS) | W | EGGER U750 Szary Taupe 2 | POM. BIUROWE 2.17 | 1
V1 | TABLET DO REZERWACJI SAL; SYSTEM ZINTEGROWANY Z Microsoft Outlook i Exchange Server oraz IBM Lotus Notes; 10,1"; STANDARD VESA, KOLORYSTYKA PANELU DO DOSTOSOWANIA, KOMUNIKACJA PRZEZ KABEL lan, WI-FI LUB MODEG 3G; min. 3 lata gwarancji producenta | G | chrome-extension://efaidnbmnnnibpcajpcglclefindmkaj/https://wizualizer.pl/pliki/22426-Zarzadzenie-salami-konferencyjnymi.pdf + APLIKACJA COMMODITECH | SALA KONFERENCYJNA 2.23 | 1
Ś-1 | KOSZ NA ŚMIECI, BIUROWY, BEZ POKRYWY | G | KOSZ METALOWY, LAKIEROWANY PROSZKOWO | POK. BIUROWE KONDYGNACJA 4 | 18
Suma końcowa |  |  |  |  | 258

## PIĘTRO III
KONDYGNACJA | 5_PIĘTRO III (K5)
SYMBOL | OPIS | GOTOWY/ NA WYMIAR | PRODUKT REFERENCYJNY/ UWAGI | LOKALIZACJA | Suma z SZT.
H2 | HYDRANT PODTYNKOWY WEW. Dn25 S POPRZECZNY Z GAŚNICĄ 6kg. Zawór DN25 Wąż półsztywny DN25 wg EN-694 - 20 mb lub 30 mb. Hydrant wewnętrzny na wąż półsztywny DN25. Model Modułowy, montaż podtynkowy, z miejscem na gaśnicę proszkową do 6kg. Drzwiczi i ramki mal | G | #VALUE! | KOMUNIKACJA 3.03 | 1
H5 | HYDRANT PODTYNKOWY WEW. Dn25 KP Z GAŚNICĄ 4kg. WERSJA SLIM Szafka POZIOMA, głębokość do 15cm, ramki do montażu podtynkowego Hydrant wewnętrzny na wąż półsztywny DN25 wg EN-694 - min. 20mb. Prądownica PW-25 wg EN 671-1. Zawór DN25. Wykończenie drzwiczek | G | #VALUE! | KOMUNIKACJA 3.04 | 1
SL-bl1 | BALUSTRADA WSCHODNIA BALUSTRADA STALOWA Z PŁASKOWNIKÓW 5x50 MM, LAKIER PROSZKOWY, KOLOR OKREŚLONY W PROJEKCIE ARCH. WNĘTRZ | W | PATRZ: ZESTAWIENIE SCHODÓW I BALUSTRAD | KLATKA SCHODOWA | 1
SL-bl2 | BALUSTRADA WEWNĘRZNA BALUSTRADA STALOWA Z PŁASKOWNIKÓW 5x50 MM, LAKIER PROSZKOWY, KOLOR OKREŚLONY W PROJEKCIE ARCH. WNĘTRZ | W | PATRZ: ZESTAWIENIE SCHODÓW I BALUSTRAD | KLATKA SCHODOWA | 1
SL-bl3 | BALUSTRADA ZACHODNIA BALUSTRADA STALOWA Z PŁASKOWNIKÓW 5x50 MM, LAKIER PROSZKOWY, KOLOR OKREŚLONY W PROJEKCIE ARCH. WNĘTRZ | W | PATRZ: ZESTAWIENIE SCHODÓW I BALUSTRAD | KLATKA SCHODOWA | 1
B-70200 | BIURKO 70 x 200 cm + KONTENEREK PODBIURKOWY + LAMPKA BIURKOWA Blat: płyta meblowa laminowana z doklejką ABS 2mm. Gęstość płyty = 550-740 kg/m3 (P2). Grubość płyty =25mm, 685 kg/m2. Zastosowana technologia antybakteryjna z jonami srebra firmy BioCote® nis | G | ISKU STYLE T EL, ISKU kontenerek 2007, lampa Artemide Tolomeo Micro Table | POK. BIUROWE KONDYGNACJA 5 | 20
K-1 | FOTEL BIUROWY, Baza: 5 ramienna na kółkach, metalowa, kolor czarny. Siedzisko tapicerowane z wypełnieniem z pianki poliuretanowej spełniającej wymagania CertiPUR, z mechanizmem free float - siedzisko samoistnie adaptuje kąt nachylenia do ułożenia ciała uż | G | ISKU STEP+ 27, GABRIEL SELECT 61188 PATRZ: PLANSZE WYPOSAŻENIA WNĘTRZ | POK. BIUROWE KONDYGNACJA 5 | 40
B-80180 | BIURKO 80 x 180 cm + KONTENEREK PODBIURKOWY + LAMPKA BIURKOWA Blat: płyta meblowa laminowana z doklejką ABS 2mm. Gęstość płyty = 550-740 kg/m3 (P2). Grubość płyty =25mm, 685 kg/m2. Zastosowana technologia antybakteryjna z jonami srebra firmy BioCote® nis | G | ISKU STYLE T EL, ISKU kontenerek 2007, lampa Artemide Tolomeo Micro Table | POK. BIUROWE KONDYGNACJA 5 | 11
B-80200 | BIURKO 80 x 200 cm + KONTENEREK PODBIURKOWY + LAMPKA BIURKOWA Blat: płyta meblowa laminowana z doklejką ABS 2mm. Gęstość płyty = 550-740 kg/m3 (P2). Grubość płyty =25mm, 685 kg/m2. Zastosowana technologia antybakteryjna z jonami srebra firmy BioCote® nis | G | ISKU STYLE T EL, ISKU kontenerek 2007, lampa Artemide Tolomeo Micro Table | POK. BIUROWE KONDYGNACJA 5 | 3
P-1 | PÓŁKA + PANEL MAGNETYCZNY; PÓŁKA NAD BIURKO W POSTACI WNĘKI Z PLECAMI, WSZYSTKIE ELEMENTY Z PŁYTY MDF LAMINOWANEJ 20mm, WIESZANA NA NIEWIDOCZNYCH MOCOWANIACH; DRZWICZKI PRZESUWNE NA PROWADNICACH - JEDNO SKRZYDŁO NA POŁOWĘ SZEROKOŚCI PÓŁKI; 160 x 32 x H3 | W | EGGER U750 Szary Taupe PATRZ: PLANSZE WYPOSAŻENIA WNĘTRZ 2 | POK. BIUROWE KONDYGNACJA 5 | 19
Zg-b | OZDOBNA ZABUDOWA GRZEJNIKÓW I ROLET OKIENNYCH, WRAZ Z PARAPETEM; PŁYTY W WYKOŃCZENIU DREWNIANYM (FORNIR NATURALNY), PANELE PRZED GRZEJNIKAMI DEMONTOWALNE; PARAPETY Z DREWNA LITEGO, Z OTWORAMI NAD GRZEJNIKAMI; ZABUDOWA OKIENNA POŁĄCZONA Z "LAMPERIĄ" NA Ś | W | PATRZ: RYSUNKI SZCZEGÓŁOWE WNĘTRZ, PLANSZE WYPOSAŻENIA | POK. BIUROWE KONDYGNACJA 5 | 18
W-rr5 | ROLETY OKIENNE MONTOWANE W KASETACH W ZABUDOWIE OKIENNEJ Zg-b, STEROWANE RĘCZNIE, PROWADNICE W KOLORZE ŚCIANY MONTOWANE W GLIFACH OKIENNYCH; TKANINA PÓŁZACIEMNIAJĄCA, CO NAJMNIEJ TRUDNOPALNA OKNA 90 x 175 cm | W | TKANINA JAB MERIDIAN GLENNIE CS 300, PR1127-090/ PR1126-072; wszystkie dekoracje okien wykonać na podstawie pomiaru z natury, po potwierdzeniu tkanin i kolorów na postawie próbek i mock-up | POK. BIUROWE KONDYGNACJA 5 | 35
B-70100 | BIURKO POMOCNICZE 70 x 100 cm, H75 BLAT NA 4 NOGACH O PRZEKROJU OKRĄGŁYM, NA METALOWEJ KONSTRUKCJI. MATERIAŁ BLATU ZGODNY Z MATERIAŁEM BIURKA GŁÓWNEGO, NOGI W KOLORZE ZGODNYM Z NOGAMI BIURKA GŁÓWNEGO. | G | ISKU MATRIX I/J | POK. BIUROWE KONDYGNACJA 5 | 6
B-7090 | BIURKO POMOCNICZE 70 x 90 cm, H75 BLAT NA 4 NOGACH O PRZEKROJU OKRĄGŁYM, NA METALOWEJ KONSTRUKCJI. MATERIAŁ BLATU ZGODNY Z MATERIAŁEM BIURKA GŁÓWNEGO, NOGI W KOLORZE ZGODNYM Z NOGAMI BIURKA GŁÓWNEGO. | G | ISKU MATRIX I/J | POK. BIUROWE KONDYGNACJA 5 | 2
B-8040 | BIURKO POMOCNICZE 80 x 40 cm, H75 BLAT NA 4 NOGACH O PRZEKROJU OKRĄGŁYM, NA METALOWEJ KONSTRUKCJI. MATERIAŁ BLATU ZGODNY Z MATERIAŁEM BIURKA GŁÓWNEGO, NOGI W KOLORZE ZGODNYM Z NOGAMI BIURKA GŁÓWNEGO. | G | ISKU MATRIX I/J | POK. BIUROWE KONDYGNACJA 5 | 5
B-70180 | BIURKO 70 x 180 cm + KONTENEREK PODBIURKOWY + LAMPKA BIURKOWA Blat: płyta meblowa laminowana z doklejką ABS 2mm. Gęstość płyty = 550-740 kg/m3 (P2). Grubość płyty =25mm, 685 kg/m2. Zastosowana technologia antybakteryjna z jonami srebra firmy BioCote® nis | G | ISKU STYLE T EL, ISKU kontenerek 2007, lampa Artemide Tolomeo Micro Table | POK. BIUROWE KONDYGNACJA 5 | 6
P-2 | PÓŁKA + PANEL MAGNETYCZNY; PÓŁKA NAD BIURKO W POSTACI WNĘKI Z PLECAMI, WSZYSTKIE ELEMENTY Z PŁYTY MDF LAMINOWANEJ 20mm, WIESZANA NA NIEWIDOCZNYCH MOCOWANIACH; DRZWICZKI PRZESUWNE NA PROWADNICACH - JEDNO SKRZYDŁO NA POŁOWĘ SZEROKOŚCI PÓŁKI; 200 x 32 x H3 | W | EGGER U750 Szary Taupe PATRZ: PLANSZE WYPOSAŻENIA WNĘTRZ 2 | POK. BIUROWE KONDYGNACJA 5 | 15
K-9 | KRZESŁO TWARDE, BUKOWE, NA CZTERECH NOGACH O PRZEKROJU OKRĄGŁYM, SIEDZISKO I NOGI LAKIEROWANE NA CZARNO. Oparcie składa się z dwóch zaoblonych cześci połączonych nitami metalowymi w kolorze czarnym. 49 x 58 x H90 cm | G | ISKU TUTTO DREWNIANE, TWO-PART HIGH BACK | POM. BIUROWE 3.08 | 1
Mm-5.1 | PÓŁKI WISZĄCE NAD DRUKARKAMI, ŁĄCZNIE: 3,10mb. 2 PÓŁKI MONTOWANE NA WYSOKOŚCIACH: H 155cm, H190cm, GŁĘBOKOŚĆ: 42cm; PÓŁKI OGRANICZONE ŚCIANKAMI BOCZNYMI, BEZ PLECÓW; PRZEGRÓDKI UMOŻLIWIAJĄCE SKŁADOWANIE PAPIERU A3; PŁYTA MEBLOWA MELAMINOWANA, BIAŁA, UKŁA | W | EGGER W1000 ST9 | POM. DRUKARKI 3.13 | 1
Ms-5.1 | SZAFA BIUROWO-UBRANIOWA, Z DRĄŻKIEM W CZĘŚCI UBRANIOWEJ I Z PÓŁKAMI W CZĘŚCI BIUROWEJ; KORPUS I FRONTY Z PŁYTY MDF LAMINOWANEJ; PÓŁKI Z MOŻLIWOŚCIĄ ŁATWEGO REGULOWANIA WYSOKOŚCI, UCHWYTY KRAWĘDZIOWE, DŁUGIE; CICHY DOMYK 114 x 40 x H255 cm (H do sufitu pod | W | EGGER U750 Szary Taupe PATRZ: PLANSZE WYPOSAŻENIA WNĘTRZ 2 | POK. BIUROWE KONDYGNACJA 5 | 7
Ms-5.2 | SZAFA BIUROWA Z PÓŁKAMI; KORPUS I FRONTY Z PŁYTY MDF LAMINOWANEJ; PÓŁKI Z MOŻLIWOŚCIĄ ŁATWEGO REGULOWANIA WYSOKOŚCI, UCHWYTY KRAWĘDZIOWE, DŁUGIE; CICHY DOMYK; COKÓŁ 5 cm 114 x 40 x H255 cm (H do sufitu podwieszanego) ZABUDOWĘ DOSTOSOWAĆ KAŻDORAZOWO DO US | W | EGGER U750 Szary Taupe PATRZ: PLANSZE WYPOSAŻENIA WNĘTRZ 2 | POK. BIUROWE KONDYGNACJA 5 | 7
Ms-5.3 | SZAFA BIUROWO-UBRANIOWA, GŁĘBOKA, Z DRĄŻKIEM W CZĘŚCI UBRANIOWEJ I Z PÓŁKAMI W CZĘŚCI BIUROWEJ; KORPUS I FRONTY Z PŁYTY MDF LAMINOWANEJ; PÓŁKI Z MOŻLIWOŚCIĄ ŁATWEGO REGULOWANIA WYSOKOŚCI, UCHWYTY KRAWĘDZIOWE, DŁUGIE; CICHY DOMYK, COKÓŁ 5cm 174 x 60 x H250 | W | EGGER U750 Szary Taupe PATRZ: PLANSZE WYPOSAŻENIA WNĘTRZ 2 | POK. BIUROWE KONDYGNACJA 5 | 1
Ms-5.4 | REGAŁ BIUROWY Z PÓŁKAMI, OTWARTY Z PLECAMI; KORPUS Z PŁYTY MDF LAMINOWANEJ; PÓŁKI Z MOŻLIWOŚCIĄ ŁATWEGO REGULOWANIA WYSOKOŚCI, COKÓŁ 5cm 144 X 30 x H255 cm (H do sufitu podwieszanego) | W | EGGER U750 Szary Taupe PATRZ: PLANSZE WYPOSAŻENIA WNĘTRZ 2 | POK. BIUROWY 3.25 | 1
Ms-5.5 | SZAFA BIUROWA Z PÓŁKAMI; KORPUS I FRONTY Z PŁYTY MDF LAMINOWANEJ; PÓŁKI Z MOŻLIWOŚCIĄ ŁATWEGO REGULOWANIA WYSOKOŚCI, UCHWYTY KRAWĘDZIOWE, DŁUGIE; CICHY DOMYK; COKÓŁ 5cm 95 x 50 x H255 cm (H do sufitu podwieszanego) ZAPEWNIĆ DOSTĘP DO REWIZJI SUFITOWEJ PR | W | EGGER W1000 ST9 OKUCIA BLUM PATRZ: RYSUNKI SZCZEGÓŁOWE ŁAZIENEK | POK. BIUROWY 3.14 | 1
Ms-5.6 | SZAFA BIUROWO-UBRANIOWA, Z DRĄŻKIEM W CZĘŚCI UBRANIOWEJ I Z PÓŁKAMI W CZĘŚCI BIUROWEJ; KORPUS I FRONTY Z PŁYTY MDF LAMINOWANEJ; PÓŁKI Z MOŻLIWOŚCIĄ ŁATWEGO REGULOWANIA WYSOKOŚCI, UCHWYTY KRAWĘDZIOWE, DŁUGIE; CICHY DOMYK, COKÓŁ 5cm 180 x 40 x H255 cm (H do | W | EGGER U750 Szary Taupe PATRZ: PLANSZE WYPOSAŻENIA WNĘTRZ 2 | POK. BIUROWE KONDYGNACJA 5 | 4
Ms-5.7 | REGAŁ BIUROWY Z PÓŁKAMI, OTWARTY Z PLECAMI; KORPUS Z PŁYTY MDF LAMINOWANEJ; PÓŁKI Z MOŻLIWOŚCIĄ ŁATWEGO REGULOWANIA WYSOKOŚCI, COKÓŁ 5cm 114 X 42 x H255 cm (H do sufitu podwieszanego) | W | EGGER U750 Szary Taupe PATRZ: PLANSZE WYPOSAŻENIA WNĘTRZ 2 | POK. BIUROWY 3.18 | 1
Ms-5.8 | SZAFKA LUSTRZANA NA URZĄDZENIA SANITARNE FRONT Z LUSTREM, KORPUS Z WODOODPORNEJ PŁYTY MDF, LAMINOWANEJ, KOLOR BIAŁY; FRONT UCHYLNY 128 x 15 x H130 cm BLAT KAMIENNY ZINTEGROWANY Z UMYWALKĄ 128 x 40 cm | W | EGGER W1000 ST9 OKUCIA BLUM PATRZ: RYSUNKI SZCZEGÓŁOWE ŁAZIENEK | TOALETA DAMSKA 3.15A | 1
Ms-5.9 | SZAFKA LUSTRZANA NA URZĄDZENIA SANITARNE FRONT Z LUSTREM, KORPUS Z WODOODPORNEJ PŁYTY MDF, LAMINOWANEJ, KOLOR BIAŁY; FRONT UCHYLNY 120 x 15 x H130 cm BLAT KAMIENNY ZINTEGROWANY Z UMYWALKĄ 120 x 40 cm | W | EGGER W1000 ST9 OKUCIA BLUM PATRZ: RYSUNKI SZCZEGÓŁOWE ŁAZIENEK | TOALETA MĘSKA 3.15 | 1
B-7040 | BIURKO POMOCNICZE 80 x 40 cm, H75 BLAT NA 4 NOGACH O PRZEKROJU OKRĄGŁYM, NA METALOWEJ KONSTRUKCJI. MATERIAŁ BLATU ZGODNY Z MATERIAŁEM BIURKA GŁÓWNEGO, NOGI W KOLORZE ZGODNYM Z NOGAMI BIURKA GŁÓWNEGO. | G | ISKU MATRIX I/J | POM. DRUKARKI 3.13 | 1
Sc-70 | PANEL TAPICEROWANY, STOŁOWY, SZER. 70 x H47 Panel nabiurkowy z wypełnieniem Ecofoam 1140 g/m2, tapicerowany tkaniną 100% wełnianą z oporem przepływu powietrza w teście akustycznym EN 29053 & ISO 9053-1 (airflow resistance), testem akustycznym pochłanian | G | ISKU MODE AKUSTO, TKANINA GABRIEL CURA SCREEN Des. 2558, 61459 | POK. BIUROWE KONDYGNACJA 5 | 9
Sc-80 | PANEL TAPICEROWANY, STOŁOWY, SZER. 80 x H47 Panel nabiurkowy z wypełnieniem Ecofoam 1140 g/m2, tapicerowany tkaniną 100% wełnianą z oporem przepływu powietrza w teście akustycznym EN 29053 & ISO 9053-1 (airflow resistance), testem akustycznym pochłanian | G | ISKU MODE AKUSTO, TKANINA GABRIEL CURA SCREEN Des. 2558, 61459 | POK. BIUROWE KONDYGNACJA 5 | 2
Sc-180 | PANEL TAPICEROWANY, STOŁOWY, SZER. 180 x H47 Panel nabiurkowy z wypełnieniem Ecofoam 1140 g/m2, tapicerowany tkaniną 100% wełnianą z oporem przepływu powietrza w teście akustycznym EN 29053 & ISO 9053-1 (airflow resistance), testem akustycznym pochłania | G | ISKU MODE AKUSTO, TKANINA GABRIEL CURA SCREEN Des. 2558, 61459 | POK. BIUROWE KONDYGNACJA 5 | 3
Sc-200 | PANEL TAPICEROWANY, STOŁOWY, SZER. 200 x H47 Panel nabiurkowy z wypełnieniem Ecofoam 1140 g/m2, tapicerowany tkaniną 100% wełnianą z oporem przepływu powietrza w teście akustycznym EN 29053 & ISO 9053-1 (airflow resistance), testem akustycznym pochłania | G | ISKU MODE AKUSTO, TKANINA GABRIEL CURA SCREEN Des. 2558, 61459 | POK. BIUROWE KONDYGNACJA 5 | 2
W-2.2 | WIESZAK NA UBRANIA WIERZCHNIE, LISTWA Z MIN. 3 HACZYKAMI, MONTOWANA DO ŚCIANY | W | PATRZ: RYSUNKI SZCZEGÓŁOWE WNĘTRZ | POM. BUROWE 3.14 | 1
|  |  |  | POM. BUROWE 3.25 | 1
Mm-5.2 | PÓŁKI WISZĄCE NAD ZLEWEM GOSPODARCZYM; 80 X 60 cm OD WYSOKOŚCI 150cm NAD POSADZKĄ, WSPORNIKI STALOWE MINIMALNYCH ROZMIARÓW | W | EGGER W1000 ST9 | SZAFA PORZĄDKOWA 3.02 | 1
Ś-1 | KOSZ NA ŚMIECI, BIUROWY, BEZ POKRYWY | G | KOSZ METALOWY, LAKIEROWANY PROSZKOWO | POK. BIUROWE KONDYGNACJA 5 | 18
Suma końcowa |  |  |  |  | 249

## PIĘTRO IV
KONDYGNACJA | 6_PIĘTRO IV (K6)
SYMBOL | OPIS | GOTOWY/ NA WYMIAR | PRODUKT REFERENCYJNY/ UWAGI | LOKALIZACJA | Suma z SZT.
H2 | HYDRANT PODTYNKOWY WEW. Dn25 S POPRZECZNY Z GAŚNICĄ 6kg. Zawór DN25 Wąż półsztywny DN25 wg EN-694 - 20 mb lub 30 mb. Hydrant wewnętrzny na wąż półsztywny DN25. Model Modułowy, montaż podtynkowy, z miejscem na gaśnicę proszkową do 6kg. Drzwiczi i ramki mal | G | #VALUE! | KOMUNIKACJA 4.03 | 1
H3 | HYDRANT PODTYNKOWY WEW. Dn25 KP Z GAŚNICĄ 4kg. WERSJA SLIM Szafka PIONOWA, głębokość do 15cm, ramki do montażu podtynkowego Hydrant wewnętrzny na wąż półsztywny DN25 wg EN-694 - min. 20mb. Prądownica PW-25 wg EN 671-1. Zawór DN25. Wykończenie drzwiczek | G | #VALUE! | KOMUNIKACJA 4.04 | 1
SL-bl1 | BALUSTRADA WSCHODNIA BALUSTRADA STALOWA Z PŁASKOWNIKÓW 5x50 MM, LAKIER PROSZKOWY, KOLOR OKREŚLONY W PROJEKCIE ARCH. WNĘTRZ | W | PATRZ: ZESTAWIENIE SCHODÓW I BALUSTRAD | KLATKA SCHODOWA | 1
SL-bl2 | BALUSTRADA WEWNĘRZNA BALUSTRADA STALOWA Z PŁASKOWNIKÓW 5x50 MM, LAKIER PROSZKOWY, KOLOR OKREŚLONY W PROJEKCIE ARCH. WNĘTRZ | W | PATRZ: ZESTAWIENIE SCHODÓW I BALUSTRAD | KLATKA SCHODOWA | 1
SL-bl3 | BALUSTRADA ZACHODNIA BALUSTRADA STALOWA Z PŁASKOWNIKÓW 5x50 MM, LAKIER PROSZKOWY, KOLOR OKREŚLONY W PROJEKCIE ARCH. WNĘTRZ | W | PATRZ: ZESTAWIENIE SCHODÓW I BALUSTRAD | KLATKA SCHODOWA | 1
B-70200 | BIURKO 70 x 200 cm + KONTENEREK PODBIURKOWY + LAMPKA BIURKOWA Blat: płyta meblowa laminowana z doklejką ABS 2mm. Gęstość płyty = 550-740 kg/m3 (P2). Grubość płyty =25mm, 685 kg/m2. Zastosowana technologia antybakteryjna z jonami srebra firmy BioCote® nis | G | ISKU STYLE T EL, ISKU kontenerek 2007, lampa Artemide Tolomeo Micro Table | POK. BIUROWE KONDYGNACJA 6 | 3
K-1 | FOTEL BIUROWY, Baza: 5 ramienna na kółkach, metalowa, kolor czarny. Siedzisko tapicerowane z wypełnieniem z pianki poliuretanowej spełniającej wymagania CertiPUR, z mechanizmem free float - siedzisko samoistnie adaptuje kąt nachylenia do ułożenia ciała uż | G | ISKU STEP+ 27, GABRIEL SELECT 61188 PATRZ: PLANSZE WYPOSAŻENIA WNĘTRZ | POK. BIUROWE KONDYGNACJA 6 | 35
B-80160 | BIURKO 80 x 160 cm + KONTENEREK PODBIURKOWY + LAMPKA BIURKOWA Blat: płyta meblowa laminowana z doklejką ABS 2mm. Gęstość płyty = 550-740 kg/m3 (P2). Grubość płyty =25mm, 685 kg/m2. Zastosowana technologia antybakteryjna z jonami srebra firmy BioCote® nis | G | ISKU STYLE T EL, ISKU kontenerek 2007, lampa Artemide Tolomeo Micro Table | POK. BIUROWE KONDYGNACJA 6 | 8
B-80180 | BIURKO 80 x 180 cm + KONTENEREK PODBIURKOWY + LAMPKA BIURKOWA Blat: płyta meblowa laminowana z doklejką ABS 2mm. Gęstość płyty = 550-740 kg/m3 (P2). Grubość płyty =25mm, 685 kg/m2. Zastosowana technologia antybakteryjna z jonami srebra firmy BioCote® nis | G | ISKU STYLE T EL, ISKU kontenerek 2007, lampa Artemide Tolomeo Micro Table | POK. BIUROWE KONDYGNACJA 6 | 11
B-80200 | BIURKO 80 x 200 cm + KONTENEREK PODBIURKOWY + LAMPKA BIURKOWA Blat: płyta meblowa laminowana z doklejką ABS 2mm. Gęstość płyty = 550-740 kg/m3 (P2). Grubość płyty =25mm, 685 kg/m2. Zastosowana technologia antybakteryjna z jonami srebra firmy BioCote® nis | G | ISKU STYLE T EL, ISKU kontenerek 2007, lampa Artemide Tolomeo Micro Table | POK. BIUROWE KONDYGNACJA 6 | 10
P-1 | PÓŁKA + PANEL MAGNETYCZNY; PÓŁKA NAD BIURKO W POSTACI WNĘKI Z PLECAMI, WSZYSTKIE ELEMENTY Z PŁYTY MDF LAMINOWANEJ 20mm, WIESZANA NA NIEWIDOCZNYCH MOCOWANIACH; DRZWICZKI PRZESUWNE NA PROWADNICACH - JEDNO SKRZYDŁO NA POŁOWĘ SZEROKOŚCI PÓŁKI; 160 x 32 x H3 | W | EGGER U750 Szary Taupe PATRZ: PLANSZE WYPOSAŻENIA WNĘTRZ 2 | POK. BIUROWE KONDYGNACJA 6 | 27
Sk-1 | STOLIK KUCHENNY 60 cm (H75 cm) NOGA METALOWA o przekroju okrągłym fi40mm, lakierowana proszkowo, NA PODSTAWIE KWADRATOWEJ ZAOBLONEJ; BLAT Z LAMINATU KOMPAKTOWEGO O KSZTAŁCIE KWADRATOWYM, KOLOR BIAŁY | G | PEDRALI STYLUS 5400 + BLAT CFC-BI 59X59 PATRZ: PLANSZE WYPOSAŻENIA WNĘTRZ | POM. SOCJALNE 4.12 | 2
K-4 | HOKER KUCHENNY, H65 Siedzisko fi 390mm ze sklejki brzozowej w kolorze naturalnym. Baza metalowa o przekroju rury 22mm, malowana proszkowo na kolor czarny. Baza musi posiadać metalowy podnóżek w dolnej części bazy. | G | ISKU TAIKO STOOL PATRZ: PLANSZE WYPOSAŻENIA WNĘTRZ | POM. SOCJALNE 4.12 | 4
W-rr4 | ROLETY OKIENNE MONTOWANE NA SZYBACH, W KASECIE ALUMINIOWEJ Z PROWADNICAMI, W KOLORZE RAMY OKIENNEJ, 75 X H170 cm TKANINA TRANSPARENTNA, CO NAJMNIEJ TRUDNOPALNA | W | TKANINA JAB MERIDIAN SALEM FR, PR1146-090/ PR1146-071; wszystkie dekoracje okien wykonać na podstawie pomiaru z natury, po potwierdzeniu tkanin i kolorów na postawie próbek i mock-up | POM. SOCJALNE 4.12 | 1
| ROLETY OKIENNE MONTOWANE NA SZYBACH, W KASECIE ALUMINIOWEJ Z PROWADNICAMI, W KOLORZE RAMY OKIENNEJ, 75 X H170 cm TKANINA BLACKOUT, CO NAJMNIEJ TRUDNOPALNA | W | SOMFY; TKANINA JAB MERIDIAN TEPI FR DARK 300, P41114-071; wszystkie tkaniny i kolory do potwierdzenia na podstawie próbek i mock-up | SALA KONFERENCYJNA 4.20 | 3
Zg-b | OZDOBNA ZABUDOWA GRZEJNIKÓW I ROLET OKIENNYCH, WRAZ Z PARAPETEM; PŁYTY W WYKOŃCZENIU DREWNIANYM (FORNIR NATURALNY), PANELE PRZED GRZEJNIKAMI DEMONTOWALNE; PARAPETY Z DREWNA LITEGO, Z OTWORAMI NAD GRZEJNIKAMI; ZABUDOWA OKIENNA POŁĄCZONA Z "LAMPERIĄ" NA Ś | W | PATRZ: RYSUNKI SZCZEGÓŁOWE WNĘTRZ, PLANSZE WYPOSAŻENIA | POK. BIUROWE KONDYGNACJA 6 | 14
W-rr5 | ROLETY OKIENNE MONTOWANE W KASETACH W ZABUDOWIE OKIENNEJ Zg-b, STEROWANE RĘCZNIE, PROWADNICE W KOLORZE ŚCIANY MONTOWANE W GLIFACH OKIENNYCH; TKANINA PÓŁZACIEMNIAJĄCA, CO NAJMNIEJ TRUDNOPALNA OKNA 90 x 175 cm | W | TKANINA JAB MERIDIAN GLENNIE CS 300, PR1127-090/ PR1126-072; wszystkie dekoracje okien wykonać na podstawie pomiaru z natury, po potwierdzeniu tkanin i kolorów na postawie próbek i mock-up | POK. BIUROWE KONDYGNACJA 6 | 31
Sk-2 | STOLIK KUCHENNY 60 cm, WYSOKI (H110 cm) NOGA METALOWA o przekroju okrągłym fi40mm, lakierowana proszkowo, NA PODSTAWIE KWADRATOWEJ ZAOBLONEJ; BLAT Z LAMINATU KOMPAKTOWEGO O KSZTAŁCIE KWADRATOWYM, KOLOR BIAŁY | G | PEDRALI STYLUS 5404 + BLAT CFC-BI 59X59 PATRZ: PLANSZE WYPOSAŻENIA WNĘTRZ | POM. SOCJALNE 4.12 | 2
B-70100 | BIURKO POMOCNICZE 70 x 100 cm, H75 BLAT NA 4 NOGACH O PRZEKROJU OKRĄGŁYM, NA METALOWEJ KONSTRUKCJI. MATERIAŁ BLATU ZGODNY Z MATERIAŁEM BIURKA GŁÓWNEGO, NOGI W KOLORZE ZGODNYM Z NOGAMI BIURKA GŁÓWNEGO. | G | ISKU MATRIX I/J | POK. BIUROWE KONDYGNACJA 6 | 1
B-8040 | BIURKO POMOCNICZE 80 x 40 cm, H75 BLAT NA 4 NOGACH O PRZEKROJU OKRĄGŁYM, NA METALOWEJ KONSTRUKCJI. MATERIAŁ BLATU ZGODNY Z MATERIAŁEM BIURKA GŁÓWNEGO, NOGI W KOLORZE ZGODNYM Z NOGAMI BIURKA GŁÓWNEGO. | G | ISKU MATRIX I/J | POK. BIUROWE KONDYGNACJA 6 | 2
B-70180 | BIURKO 70 x 180 cm + KONTENEREK PODBIURKOWY + LAMPKA BIURKOWA Blat: płyta meblowa laminowana z doklejką ABS 2mm. Gęstość płyty = 550-740 kg/m3 (P2). Grubość płyty =25mm, 685 kg/m2. Zastosowana technologia antybakteryjna z jonami srebra firmy BioCote® nis | G | ISKU STYLE T EL, ISKU kontenerek 2007, lampa Artemide Tolomeo Micro Table | POK. BIUROWE KONDYGNACJA 6 | 3
K-8 | KRZESŁO KONFERENCYJNE, NA PODSTAWIE 4-ro ramiennej, PODSTAWA OBROTOWA, KONSTRUKCJA CHROMOWANA, SIEDZISKO I OPARCIE TAPICEROWANE, STOPKI NA WYKŁADZINĘ, TAPICERKA TREVIRA CS, 365g/m2, MIN. 85000 CYKLI MATRT. łatwopalność min.: EN 13501-1, B-s1, d0 | G | ISKU, TUTTO SOLID HIGH BACK, 4-LEG CROSS BASE, SVENSSON HARPER 4652 KOLORY I MATERIAŁY DO POTWIERDZENIA PRZEZ GP NA ETAPIE ZAMÓWIEŃ | SALA KONFERENCYJNA 4.20 | 8
P-2 | PÓŁKA + PANEL MAGNETYCZNY; PÓŁKA NAD BIURKO W POSTACI WNĘKI Z PLECAMI, WSZYSTKIE ELEMENTY Z PŁYTY MDF LAMINOWANEJ 20mm, WIESZANA NA NIEWIDOCZNYCH MOCOWANIACH; DRZWICZKI PRZESUWNE NA PROWADNICACH - JEDNO SKRZYDŁO NA POŁOWĘ SZEROKOŚCI PÓŁKI; 200 x 32 x H38 | W | EGGER U750 Szary Taupe PATRZ: PLANSZE WYPOSAŻENIA WNĘTRZ 2 | POK. BIUROWE KONDYGNACJA 6 | 2
A-13 | SZAFA BIBLIOTECZNA, KARTA EW. NR 4, NR EW. J-45 | G | PATRZ: KARTY EWIDENCYJNE ANTYKÓW | SALA KONFERENCYJNA 4.20 | 1
A-14 | ŻYRANDOLE - MOSIĘŻNE ŚWIECZNIKI W STYLU KSIĘSTWA WARSZAWSKIEGO, 6-RAMIENNE, BEZ NUMERU EWIDENCYJNEGO, NR 12 NA LIŚCIE ANTYKÓW PWM | G | PATRZ: SPIS ANTYKÓW PWM | SALA KONFERENCYJNA 4.20 | 2
B-60120 | BIURKO POMOCNICZE 60 x 120 cm, H75 BLAT NA 4 NOGACH O PRZEKROJU OKRĄGŁYM, NA METALOWEJ KONSTRUKCJI. MATERIAŁ BLATU ZGODNY Z MATERIAŁEM BIURKA GŁÓWNEGO, NOGI W KOLORZE ZGODNYM Z NOGAMI BIURKA GŁÓWNEGO. | G | ISKU MATRIX I/J | POK. BIUROWE KONDYGNACJA 6 | 4
B-60205 | BIURKO POMOCNICZE 60 x 205 cm, H75 BLAT NA 4 NOGACH O PRZEKROJU OKRĄGŁYM, NA METALOWEJ KONSTRUKCJI. MATERIAŁ BLATU ZGODNY Z MATERIAŁEM BIURKA GŁÓWNEGO, NOGI W KOLORZE ZGODNYM Z NOGAMI BIURKA GŁÓWNEGO. | G | ISKU MATRIX I/J | POK. BIUROWE KONDYGNACJA 6 | 2
I-1 | PIANINO CYFROWE + SIEDZISKO GABARYT 150 x 50 cm | G | PARAMETRY INSTRUMENTÓW MUZYCZNYCH OKREŚLA INWESTOR, PRODUKT REFERENCYJNY: Kawai CA-901, 15 000 ZŁ/SZTUKĘ | POKOJE REDAKCYJNE KOND. 6 | 4
Ms-6.1 | SZAFA BIUROWO-UBRANIOWA, Z DRĄŻKIEM W CZĘŚCI UBRANIOWEJ I Z PÓŁKAMI W CZĘŚCI BIUROWEJ; KORPUS I FRONTY Z PŁYTY MDF LAMINOWANEJ; PÓŁKI Z MOŻLIWOŚCIĄ ŁATWEGO REGULOWANIA WYSOKOŚCI, UCHWYTY KRAWĘDZIOWE, DŁUGIE; CICHY DOMYK, COKÓŁ 5cm 115,5 x 40 x H255 cm (H | W | EGGER U750 Szary Taupe PATRZ: PLANSZE WYPOSAŻENIA WNĘTRZ 2 | POK. BIUROWE KONDYGNACJA 6 | 5
Ms-6.2 | SZAFA BIUROWA Z PÓŁKAMI; KORPUS I FRONTY Z PŁYTY MDF LAMINOWANEJ; PÓŁKI Z MOŻLIWOŚCIĄ ŁATWEGO REGULOWANIA WYSOKOŚCI, UCHWYTY KRAWĘDZIOWE, DŁUGIE; CICHY DOMYK; COKÓŁ 5cm 95 x 40 x H255 cm (H do sufitu podwieszanego) ZABUDOWĘ DOSTOSOWAĆ KAŻDORAZOWO DO USKO | W | EGGER W1000 ST9 OKUCIA BLUM PATRZ: RYSUNKI SZCZEGÓŁOWE ŁAZIENEK | POK. BIUROWE KONDYGNACJA 6 | 5
Ms-6.3 | SIEDZISKO WBUDOWANE, KORPUS Z PŁYTY MEBLOWEJ WYKOŃCZONEJ FORNIREM DĘBOWYM, SIEDZISKO TAPICEROWANE POŁĄCZONE Z ZABUDOWĄ GRZEJNIKA LAMPERIA ŚCIENNA DO WYSOKOŚCI 130 cm NAD POSADZKĄ | W | EGGER perfectsense, OKUCIA BLUM PATRZ: PLANSZE WYPOSAŻENIA WNĘTRZ, RYSUNKI SZCZEGÓŁOWE | POK. SOCJALNY 4.12 | 1
| SZAFKI KUCHENNE, UKŁAD PROSTY, NA PRZEŁAMANEJ ŚCIANIE SZAFKA WYSOKA (H250): 30 + 60 + 60 (AGD: MIKROFALA X2, LODÓWKA), SZAFKI DOLNE: 60 + 60 + 60 (AGD: ZMYWARKA, ZLEWOZMYWAK), PÓŁKI WISZĄCE 60 x 30 x H115 cm WYKOŃCZONE OD SPODU DREWNIANĄ PÓŁKĄ, OŚWIET | W | EGGER perfectsense, OKUCIA BLUM PATRZ: PLANSZE WYPOSAŻENIA WNĘTRZ, RYSUNKI SZCZEGÓŁOWE | POK. SOCJALNY 4.12 | 1
Ms-6.4 | REGAŁ BIUROWY Z PÓŁKAMI, OTWARTY Z PLECAMI; KORPUS Z PŁYTY MDF LAMINOWANEJ; PÓŁKI Z MOŻLIWOŚCIĄ ŁATWEGO REGULOWANIA WYSOKOŚCI, COKÓŁ 5cm 144 X 30 x H255 cm (H do sufitu podwieszanego) | W | EGGER U750 Szary Taupe PATRZ: PLANSZE WYPOSAŻENIA WNĘTRZ 2 | POM. BIUROWE 4.22 | 1
Ms-6.5 | SZAFA BIUROWO-UBRANIOWA, Z DRĄŻKIEM POPRZECZNYM W CZĘŚCI UBRANIOWEJ I Z PÓŁKAMI W CZĘŚCI BIUROWEJ; KORPUS I FRONTY Z PŁYTY MDF LAMINOWANEJ; PÓŁKI Z MOŻLIWOŚCIĄ ŁATWDALEGO REGULOWANIA WYSOKOŚCI, UCHWYTY KRAWĘDZIOWE, DŁUGIE; CICHY DOMYK, COKÓŁ 5cm 341 x 40 | W | EGGER U750 Szary Taupe PATRZ: PLANSZE WYPOSAŻENIA WNĘTRZ 2 | POM. BIUROWE 4.21 | 1
Ms-6.6 | SZAFA BIUROWO-UBRANIOWA, Z DRĄŻKIEM POPRZECZNYM W CZĘŚCI UBRANIOWEJ I Z PÓŁKAMI W CZĘŚCI BIUROWEJ; KORPUS I FRONTY Z PŁYTY MDF LAMINOWANEJ; PÓŁKI Z MOŻLIWOŚCIĄ ŁATWEGO REGULOWANIA WYSOKOŚCI, UCHWYTY KRAWĘDZIOWE, DŁUGIE; CICHY DOMYK, COKÓŁ 5cm 150 x 40 x H | W | EGGER U750 Szary Taupe PATRZ: PLANSZE WYPOSAŻENIA WNĘTRZ 2 | POM. BIUROWE 4.18 | 1
Ms-6.7 | SZAFA BIUROWO-UBRANIOWA, Z DRĄŻKIEM POPRZECZNYM W CZĘŚCI UBRANIOWEJ I Z PÓŁKAMI W CZĘŚCI BIUROWEJ; KORPUS I FRONTY Z PŁYTY MDF LAMINOWANEJ; PÓŁKI Z MOŻLIWOŚCIĄ ŁATWEGO REGULOWANIA WYSOKOŚCI, UCHWYTY KRAWĘDZIOWE, DŁUGIE; CICHY DOMYK, COKÓŁ 5cm 180 x 40 x H | W | EGGER U750 Szary Taupe PATRZ: PLANSZE WYPOSAŻENIA WNĘTRZ 2 | POM. BIUROWE KONDYGNACJA 6 | 3
Ms-6.8 | SZAFA BIUROWA Z PÓŁKAMI; KORPUS I FRONTY Z PŁYTY MDF LAMINOWANEJ; PÓŁKI Z MOŻLIWOŚCIĄ ŁATWEGO REGULOWANIA WYSOKOŚCI, UCHWYTY KRAWĘDZIOWE, DŁUGIE; CICHY DOMYK; COKÓŁ 5cm 180 x 40 x H250 cm (H do sufitu podwieszanego) | W | EGGER U750 Szary Taupe PATRZ: PLANSZE WYPOSAŻENIA WNĘTRZ 2 | POM. BIUROWE 4.16 | 1
Ms-6.9 | SZAFKA LUSTRZANA NA URZĄDZENIA SANITARNE FRONT Z LUSTREM, KORPUS Z WODOODPORNEJ PŁYTY MDF, LAMINOWANEJ, KOLOR BIAŁY; FRONT UCHYLNY 126 x 15 x H130 cm BLAT KAMIENNY ZINTEGROWANY Z UMYWALKĄ 126 x 40 cm | W | EGGER W1000 ST9 PATRZ: PLANSZE WYPOSAŻENIA WNĘTRZ | TOALETA DAMSKA 4.13A | 1
Ms-6.11 | SZAFKA LUSTRZANA NA URZĄDZENIA SANITARNE FRONT Z LUSTREM, KORPUS Z WODOODPORNEJ PŁYTY MDF, LAMINOWANEJ, KOLOR BIAŁY; FRONT UCHYLNY 122 x 15 x H130 cm BLAT KAMIENNY ZINTEGROWANY Z UMYWALKĄ 122 x 40 cm | W | EGGER W1000 ST9 PATRZ: PLANSZE WYPOSAŻENIA WNĘTRZ | TOALETA MĘSKA 4.13 | 1
Ms-6.12 | SZAFA BIUROWO-UBRANIOWA, Z DRĄŻKIEM POPRZECZNYM W CZĘŚCI UBRANIOWEJ I Z PÓŁKAMI W CZĘŚCI BIUROWEJ; KORPUS I FRONTY Z PŁYTY MDF LAMINOWANEJ; PÓŁKI Z MOŻLIWOŚCIĄ ŁATWEGO REGULOWANIA WYSOKOŚCI, UCHWYTY KRAWĘDZIOWE, DŁUGIE; CICHY DOMYK, COKÓŁ 5cm 305 x 40 x H | W | EGGER U750 Szary Taupe PATRZ: PLANSZE WYPOSAŻENIA WNĘTRZ 2 | POM. BIUROWE 4.06 | 1
S-6 | STÓŁ KONFERENCYJNY 120 x 310 cm, ZAOBLONY NA KRAWĘDZIACH | G | PATRZ: PLANSZE WYKOŃCZENIA WNĘTRZ, RYSUNKI SZCZEGÓŁOWE WNĘTRZ | SALA KONFERENCYJNA 4.20 | 1
W-6.1 | ZASŁONA NA SZYNIE SUFITOWEJ, PROSTEJ, W KOLORZE SUFITU, MONTOWANEJ ZA RANTEM SUFITU PODWIESZONEGO, TKANINA TRANSPARENTNA, CO NAJMNIEJ TRUDNOPALNA, TAŚMA WAVE, MARSZCZENIE 1:2; SZER. ŚCIANY: 2,87m, H= 2,70 - 3,0m | W | TKANINA JAB JOANA 9-6028-070; wszystkie dekoracje okien wykonać na podstawie pomiaru z natury, po potwierdzeniu tkanin i kolorów na postawie próbek i mock-up | SALA KONFERENCYJNA 4.20 | 1
Mm-6.1 | REGAŁ Z PÓŁKAMI WE WNĘCE NA DRUKARKĘ. PODZIELONY NA DWIE CZĘŚCI: - PÓŁKI WISZĄCE NAD DRUKARKĄ, 147 x 42 cm 2 PÓŁKI MONTOWANE NA WYSOKOŚCIACH: H 155cm, H190cm, BEZ PLECÓW; - REGAŁ Z PÓŁKAMI 142 x 60 cm, NA PEŁNĄ WYSOKOŚĆ POMIESZCZENIA. PŁYTA MEBLOWA MELA | W | EGGER W1000 ST9 | POM. DRUKARKI 4.14 | 1
Mm-6.2 | REGAŁ Z PÓŁKAMI WE WNĘCE NA DRUKARKĘ. PODZIELONY NA DWIE CZĘŚCI: - PÓŁKI WISZĄCE NAD DRUKARKĄ, 147 x 42 cm 2 PÓŁKI MONTOWANE NA WYSOKOŚCIACH: H 155cm, H190cm, BEZ PLECÓW; - REGAŁ Z PÓŁKAMI 142 x 60 cm, NA PEŁNĄ WYSOKOŚĆ POMIESZCZENIA. PŁYTA MEBLOWA MELA | W | EGGER U750 Szary Taupe PATRZ: PLANSZE WYPOSAŻENIA WNĘTRZ 2 | POM. DRUKARKI 4.03A | 1
Sc-70 | PANEL TAPICEROWANY, STOŁOWY, SZER. 70 x H47 Panel nabiurkowy z wypełnieniem Ecofoam 1140 g/m2, tapicerowany tkaniną 100% wełnianą z oporem przepływu powietrza w teście akustycznym EN 29053 & ISO 9053-1 (airflow resistance), testem akustycznym pochłanian | G | ISKU MODE AKUSTO, TKANINA GABRIEL CURA SCREEN Des. 2558, 61459 | POK. BIUROWE KONDYGNACJA 6 | 4
Sc-80 | PANEL TAPICEROWANY, STOŁOWY, SZER. 80 x H47 Panel nabiurkowy z wypełnieniem Ecofoam 1140 g/m2, tapicerowany tkaniną 100% wełnianą z oporem przepływu powietrza w teście akustycznym EN 29053 & ISO 9053-1 (airflow resistance), testem akustycznym pochłanian | G | ISKU MODE AKUSTO, TKANINA GABRIEL CURA SCREEN Des. 2558, 61459 | POK. BIUROWE KONDYGNACJA 6 | 9
Sc-200 | PANEL TAPICEROWANY, STOŁOWY, SZER. 200 x H47 Panel nabiurkowy z wypełnieniem Ecofoam 1140 g/m2, tapicerowany tkaniną 100% wełnianą z oporem przepływu powietrza w teście akustycznym EN 29053 & ISO 9053-1 (airflow resistance), testem akustycznym pochłania | G | ISKU MODE AKUSTO, TKANINA GABRIEL CURA SCREEN Des. 2558, 61459 | POK. BIUROWE KONDYGNACJA 6 | 2
Sc-160 | PANEL TAPICEROWANY, STOŁOWY, SZER. 160 x H47 Panel nabiurkowy z wypełnieniem Ecofoam 1140 g/m2, tapicerowany tkaniną 100% wełnianą z oporem przepływu powietrza w teście akustycznym EN 29053 & ISO 9053-1 (airflow resistance), testem akustycznym pochłania | G | ISKU MODE AKUSTO, TKANINA GABRIEL CURA SCREEN Des. 2558, 61459 | POK. BIUROWE KONDYGNACJA 6 | 2
Zg-b.1 | OZDOBNA ZABUDOWA GRZEJNIKÓW, WRAZ Z PARAPETEM; PŁYTY W WYKOŃCZENIU DREWNIANYM (FORNIR NATURALNY), PANELE PRZED GRZEJNIKAMI DEMONTOWALNE; PARAPETY Z DREWNA LITEGO, Z OTWORAMI NAD GRZEJNIKAMI | W | PATRZ: RYSUNKI SZCZEGÓŁOWE WNĘTRZ, PLANSZE WYPOSAŻENIA | SALA KONFERENCYJNA 4.20 | 1
Mm-6.3 | PÓŁKI WISZĄCE NAD ZLEWEM GOSPODARCZYM; 60 X 40 cm OD WYSOKOŚCI 150cm NAD POSADZKĄ, WSPORNIKI STALOWE MINIMALNYCH ROZMIARÓW | W | (puste) | SZAFA PORZĄDKOWA 4.02 | 1
V1 | TABLET DO REZERWACJI SAL; SYSTEM ZINTEGROWANY Z Microsoft Outlook i Exchange Server oraz IBM Lotus Notes; 10,1"; STANDARD VESA, KOLORYSTYKA PANELU DO DOSTOSOWANIA, KOMUNIKACJA PRZEZ KABEL lan, WI-FI LUB MODEG 3G; min. 3 lata gwarancji producenta | G | chrome-extension://efaidnbmnnnibpcajpcglclefindmkaj/https://wizualizer.pl/pliki/22426-Zarzadzenie-salami-konferencyjnymi.pdf + APLIKACJA COMMODITECH | SALA KONFERENCYJNA 4.20 | 1
Ms-6.10 | SZAFA BIUROWO-UBRANIOWA, GŁĘBOKA, Z DRĄŻKIEM W CZĘŚCI UBRANIOWEJ I Z PÓŁKAMI W CZĘŚCI BIUROWEJ; KORPUS I FRONTY Z PŁYTY MDF LAMINOWANEJ; PÓŁKI Z MOŻLIWOŚCIĄ ŁATWEGO REGULOWANIA WYSOKOŚCI, UCHWYTY KRAWĘDZIOWE, DŁUGIE; CICHY DOMYK, COKÓŁ 5cm 174 x 60 x H250 | W | EGGER W1000 ST9 PATRZ: PLANSZE WYPOSAŻENIA WNĘTRZ | POM. BIUROWE 4.07 | 1
Ś-1 | KOSZ NA ŚMIECI, BIUROWY, BEZ POKRYWY | G | KOSZ METALOWY, LAKIEROWANY PROSZKOWO | POK. BIUROWE KONDYGNACJA 6 | 15
Suma końcowa |  |  |  |  | 247

## PIĘTRO V
KONDYGNACJA | 7_PIĘTRO V (K7)
SYMBOL | OPIS | GOTOWY/ NA WYMIAR | PRODUKT REFERENCYJNY/ UWAGI | LOKALIZACJA | Suma z SZT.
H2 | HYDRANT PODTYNKOWY WEW. Dn25 S POPRZECZNY Z GAŚNICĄ 6kg. Zawór DN25 Wąż półsztywny DN25 wg EN-694 - 20 mb lub 30 mb. Hydrant wewnętrzny na wąż półsztywny DN25. Model Modułowy, montaż podtynkowy, z miejscem na gaśnicę proszkową do 6kg. Drzwiczi i ramki mal | G | #VALUE! | KLATKA SCHODOWA 5.01 | 1
H5 | HYDRANT PODTYNKOWY WEW. Dn25 KP Z GAŚNICĄ 4kg. WERSJA SLIM Szafka POZIOMA, głębokość do 15cm, ramki do montażu podtynkowego Hydrant wewnętrzny na wąż półsztywny DN25 wg EN-694 - min. 20mb. Prądownica PW-25 wg EN 671-1. Zawór DN25. Wykończenie drzwiczek | G | #VALUE! | KOMUNIKACJA 5.04 | 1
KLD | KLAPA DYMOWA 160X160 | G | SMAY SCD-1-P-1600x1600-500-K0-El-FDW-B-25-SL2-T3-R | KL. SCHODOWA KONDYGNACJA 7 | 1
SL-bl1 | BALUSTRADA WSCHODNIA BALUSTRADA STALOWA Z PŁASKOWNIKÓW 5x50 MM, LAKIER PROSZKOWY, KOLOR OKREŚLONY W PROJEKCIE ARCH. WNĘTRZ | W | PATRZ: ZESTAWIENIE SCHODÓW I BALUSTRAD | KLATKA SCHODOWA | 1
SL-bl2 | BALUSTRADA WEWNĘRZNA BALUSTRADA STALOWA Z PŁASKOWNIKÓW 5x50 MM, LAKIER PROSZKOWY, KOLOR OKREŚLONY W PROJEKCIE ARCH. WNĘTRZ | W | PATRZ: ZESTAWIENIE SCHODÓW I BALUSTRAD | KLATKA SCHODOWA | 1
SL-bl3 | BALUSTRADA ZACHODNIA BALUSTRADA STALOWA Z PŁASKOWNIKÓW 5x50 MM, LAKIER PROSZKOWY, KOLOR OKREŚLONY W PROJEKCIE ARCH. WNĘTRZ | W | PATRZ: ZESTAWIENIE SCHODÓW I BALUSTRAD | KLATKA SCHODOWA | 1
W-rol D | ROLETY OKIENNE, NA OKNA POŁACIOWE, Z NAPĘDEM ELEKTRYCZNYM, TKANINA PÓŁZACIEMNIAJĄCA, CO NAJMNIEJ TRUDNOPALNA; OKNO: 118X145 | W | SOMFY; TKANINA JAB MERIDIAN GLENNIE CS 300, PR1127-090/ PR1126-072; wszystkie dekoracje okien wykonać na podstawie pomiaru z natury, po potwierdzeniu tkanin i kolorów na postawie próbek i mock-up | POM. BIUROWE 5.12 | 3
| ROLETY OKIENNE NA OKNA POŁACIOWE, Z NAPĘDEM ELEKTRYCZNYM, TKANINA ZACIEMNIAJĄCA, CO NAJMIEJ TRUDNOPALNA; OKNA: 118X145 | W | SOMFY; TKANINA JAB MERIDIAN TEPI FR DARK 300, P41114-071; wszystkie dekoracje okien wykonać na podstawie pomiaru z natury, po potwierdzeniu tkanin i kolorów na postawie próbek i mock-up | POM. BIUROWE 5.14 | 2
W-rol1 | ROLETY OKIENNE Z NAPĘDEM ELEKTRYCZNYM, MONTOWANE W KASETACH DO ZABUDOWY, W WARSTWIE OCIEPLENIA NAD OTWOREM OKIENNYM, PROWADNICE W KOLORZE ŚCIAN ŚCIANY, TKANINA PÓŁZACIEMNIAJĄCA, CO NAJMNIEJ TRUDNOPALNA OKNA: 90x175 | W | SOMFY; TKANINA JAB MERIDIAN GLENNIE CS 300, PR1127-090/ PR1126-072; wszystkie dekoracje okien wykonać na podstawie pomiaru z natury, po potwierdzeniu tkanin i kolorów na postawie próbek i mock-up | GABINET DYREKTORA | 4
|  |  |  | GABINET ZASTĘPCY DYREKTORA | 5
|  |  |  | POKÓJ ASYSTENTÓW DYREKCJI | 4
A-15 | STOLIK OKOLICZNOŚCIOWY, KARTA EW. NR 11, NR EW. J-34 | G | PATRZ: KARTY EWIDENCYJNE ANTYKÓW | POKÓJ ASYSTENTÓW DYREKCJI | 1
A-16 | KRZESŁO, KARTA EW. NR 16, NR EW. J-34, NR EW. 3-8 | G | PATRZ: KARTY EWIDENCYJNE ANTYKÓW | POKÓJ ASYSTENTÓW DYREKCJI | 2
A-17 | STOJAK NA PARASOLE. KARTA EW. NR 26, NR EW. J-54 | G | PATRZ: KARTY EWIDENCYJNE ANTYKÓW | POKÓJ ASYSTENTÓW DYREKCJI | 1
A-18 | LUSTRO KARTA EW. NR 22, NR EW. J-28 | G | PATRZ: KARTY EWIDENCYJNE ANTYKÓW | POKÓJ ASYSTENTÓW DYREKCJI | 1
A-19 | FOTEL USZAK, NR EW. J-29, J-30 | G | PATRZ: SPIS ANTYKÓW PWM | GAB. ZASTĘPCY DYREKTORA 5.07 | 2
A-20 | STOLIK OKOLICZNOŚCIOWY, NR EW. J-16 | G | PATRZ: SPIS ANTYKÓW PWM | GAB. ZASTĘPCY DYREKTORA 5.07 | 1
A-21 | KRZESŁO, NR EW. J-17, J-16 | G | PATRZ: SPIS ANTYKÓW PWM | GAB. ZASTĘPCY DYREKTORA 5.06 | 2
A-22 | STOLIK POMOCNICZY THONET, KARTA EW. NR 08, NR EW. 13/3 | G | PATRZ: KARTY EWIDENCYJNE ANTYKÓW | GAB. ZASTĘPCY DYREKTORA 5.06 | 1
A-23 | SZAFA BIBLIOTECZNA/ WITRYNA, NR EW. N-3-1/9 | G | PATRZ: SPIS ANTYKÓW PWM | GAB. ZASTĘPCY DYREKTORA 5.06 | 1
A-24 | KWIETNIK, NR EW. J-25 | G | PATRZ: SPIS ANTYKÓW PWM | GAB. ZASTĘPCY DYREKTORA 5.07 | 1
A-25 | SEKRETARZYK, KARTA EW. NR 13, NR EW. J-41 | G | PATRZ: KARTY EWIDENCYJNE ANTYKÓW | GAB. ZASTĘPCY DYREKTORA 5.07 | 1
A-26 | STOLIK OWALNY, KARTA EW. NR 9, NR EW. J-14 | G | PATRZ: KARTY EWIDENCYJNE ANTYKÓW | POM. BIUROWE 5.12 | 1
I-3 | FORTEPIAN CYFROWY + SIEDZISKO. GABARYT 150 x 90 cm | G | MODEL WEDŁUG WYTYCZNYCH INWESTORA, KOLOR: CZARNY, PRODUKT REFERENCYJNY: KAWAI DG30 , 18 000 ZŁ/SZTUKĘ | GABINET DYREKTORA | 1
B-80200P | BIURKO PRACOWNICZE PREMIUM, 80 X 200 x H76 cm; BLAT I KORPUS Z DĘBOWEGO DREWNA LITEGO, LAKIER; SZAFKA Z SZUFLADAMI, BLENDA ZASŁANIAJĄCA NOGI; | G | PATRZ: RYSUNKI SZCZEGÓŁOWE WNĘTRZ | POK. ADMINISTRACJI KOND. 7 | 4
Ms-7.1 | SZAFA UBRANIOWA, KORPUS Z PŁYTY MDF LAMINOWANEJ; FRONTY Z PŁYTY LAKIEROWANEJ OBUDTRONNIE. PÓŁKI Z MOŻLIWOŚCIĄ ŁATWEGO REGULOWANIA WYSOKOŚCI, UCHWYTY KRAWĘDZIOWE, DŁUGIE; CICHY DOMYK, COKÓŁ 5cm 120 x 40 x H250 cm (H do sufitu podwieszanego), W GÓRNEJ PÓŁC | W | PATRZ: RYSUNKI SZCZEGÓŁOWE WNĘTRZ | GABINET 5.06 | 1
Ms-7.2 | SZAFA BIUROWO-URBANIOWA Z DRĄŻKIEM W CZESCI UBRANIOWEJ I PÓŁKAMI W CZĘŚCI BIUROWEJ; KORPUS Z PŁYTY MDF LAMINOWANEJ; FRONTY Z PŁYTY LAKIEROWANEJ OBUSTRONNIE. PÓŁKI Z MOŻLIWOŚCIĄ ŁATWEGO REGULOWANIA WYSOKOŚCI, UCHWYTY KRAWĘDZIOWE, DŁUGIE; CICHY DOMYK, COKÓŁ | W | PATRZ: RYSUNKI SZCZEGÓŁOWE WNĘTRZ | GABINET 5.07 | 1
Ms-7.3 | SZAFA BIUROWA Z PÓŁKAMI. KORPUS Z PŁYTY MDF LAMINOWANEJ; FRONTY Z PŁYTY LAKIEROWANEJ. PÓŁKI Z MOŻLIWOŚCIĄ ŁATWEGO REGULOWANIA WYSOKOŚCI, UCHWYTY KRAWĘDZIOWE, DŁUGIE; CICHY DOMYK, COKÓŁ 5cm 108 x 60 x H300 cm (H do sufitu podwieszanego) | W | PATRZ: RYSUNKI SZCZEGÓŁOWE WNĘTRZ | GABINET 5.07 | 1
Ms-7.4 | SZAFA NA UBRANIA WIERZCHNIE, KORPUS Z PŁYTY MDF LAMINOWANEJ; FRONTY Z PŁYTY LAKIEROWANEJ/FORNIROWANEJ/OBIJANEJ TKANINĄ - WG RYSUNKÓW SZCZEGÓŁOWYCH; W ŚRODKU DRĄŻEK NA UBRANIA, PÓŁKI | W | PATRZ: RYSUNKI SZCZEGÓŁOWE WNĘTRZ | GABINET 5.08 | 1
Ms-7.5 | ZABUDOWA ŚCIAN - OKŁADZINY ŚCIENNE Z PŁYT FORNIROWANYCH - WITRYNA PRZESZKLONA, 273 X 22 X 300cm, PÓŁKI Z PODŚWIETLENIEM LED, FRONTY W RAMKACH ALUMINIOWYCH Z WYPEŁNIENIEM ZE SZKŁA PRZEZROCZYSTEGO, KORPUS Z PŁYT FORNIROWANYCH - SZAFA WNĘKOWA Z PŁYT FORNIRO | W | PATRZ: PLANSZE WYPOSAŻENIA WNĘTRZ RYSUNKI SZCZEGÓŁOWE WNĘTRZ: szafa S.W i S.N | GABINET DYREKTORA | 1
Ms-7.6 | ZABUDOWA STREFY UUMYWALKI: WNĘKA NAD UMYWALKĄ - OKŁADZINA Z WODOODPORNEJ PŁYTY FORNIROWANEJ, LUSTRO Z PODŚWIETLENIEM LED, SZYBA PRYSZNICOWA MOCOWANA PODŁOGA-SUFIT, SZKŁO OPTIWHITE, Z POWŁOKĄ UŁATWIAJĄCĄ CZYSZCZENIE, SZYBA STAŁA | W | PATRZ: PLANSZE WYPOSAŻENIA WNĘTRZ RYSUNKI SZCZEGÓŁOWE WNĘTRZ | TOALETA 5.09A | 1
Mm-7.1 | SZAFA PORZĄDKOWA WYDZIELONA W TOALECIE 5.05 - DRZWI SKŁADANE Z WODOODPORNYCH PŁYT LAMINOWANYCH, DREWNOPODOBNYCH - REGAŁ Z PÓŁKAMI 70 x 30 x 200 cm Z PŁYTY MELAMINOWANEJ, KOLOR JASNOSZARY - PÓŁKI ŚCIENNE Z PŁYTY MELAMINOWANEJ, KOLOR JASNOSZARY; NA WSPORNI | W | PATRZ: RYSUNKI SZCZEGÓŁOWE WNĘTRZ | TOALETA 5.05 | 1
Ms-7.8 | PŁYTKA OTWARTA SZAFA Z DRĄŻKAMI POPRZECZNYMI NA UBRANIA, Z PÓŁKĄ NA BUTY, Z LUSTREM, płyta fornirowana 345 X 20 X 220 cm | W | PATRZ: RYSUNKI SZCZEGÓŁOWE WNĘTRZ | POM. BIUROWE 5.12 | 1
Ms-7.9 | SZAFKI KUCHENNE, DOLNE, JEDEN CIĄG: 268 x 60 x H90 cm SPRZĘT AGD: LODÓWKA PODBLATOWA, ZLEWOZMYWAK, PIEKARNIK Z MIKROFALĄ ; EKSPRES DO KAWY I CZAJNIK STOJĄCE NA BLACIE, JEDNA SZAFKA 60 Z SZUFLADAMI BLAT Z LAMINATU KOMPAKTOWEGO, KORPUSY SZAFEK Z PŁYTY MEL | W | PATRZ: PLANSZE WYPOSAŻENIA WNĘTRZ RYSUNKI SZCZEGÓŁOWE WNĘTRZ | POM. BIUROWE 5.12 | 1
Ms-7.10 | MEBEL WBUDOWANY WE WNĘKĘ: BIURKO + SOFA TAPICEROWANA; W TYLNEJ CZĘŚCI MEBLI PRZESTRZE NA GRZEJNIKI, ZABUDOWANA OD GÓRY AŻUROWĄ PŁYTĄ; | W | PATRZ: PLANSZE WYPOSAŻENIA WNĘTRZ RYSUNKI SZCZEGÓŁOWE WNĘTRZ | POM. BIUROWE 5.12 | 1
Ms-7.11 | ZABUDOWA POKOJU SYPIALNEGO - SZAFA UBRANIOWA Z FRONTAMI LUSTRZANYMI 172 X 60 x 200 cm - OBUDOWA ŁÓŻKA | W | PATRZ: PLANSZE WYPOSAŻENIA WNĘTRZ RYSUNKI SZCZEGÓŁOWE WNĘTRZ | POM. BIUROWE 5.14 | 1
Ms-7.12 | SZAFKA POD UMYWALKĄ 60X45 BLAT Z KONGLOMERATU KWARCOWEGO, UMYWALKA STAWIANA NA BLAT; KORPUS Z PŁYTY WODOODPORNEJ MELAMINOWANEJ, FRONTY LAKIEROWANE | W | PATRZ: RYSUNKI SZCZEGÓŁOWE WNĘTRZ | TOALETA 5.13 | 1
Ms-7.13 | SZAFKI KUCHENNE, DOLNE I WISZĄCE, JEDEN CIĄG: 275cm, 4x60 - DOLNE: 4 x 60 (AGD W ZABUDOWIE: MIKROFALA, LODÓWKA PODBLATOWA, ZMYWARKA, ZLEWOZMYWAK); KORPUSY Z PŁYTY MELAMINOWANEJ, FRONTY LAKIEROWANE, UCHWYTY KRAWĘDZIOWE, MOSIĘŻNE - SZAFKI WISZĄCE: 4 x 60, Z | W | PATRZ: RYSUNKI SZCZEGÓŁOWE WNĘTRZ | KOMUNIKACJA 5.04 | 1
Ms-7.14 | SZAFKA LUSTRZANA NA URZĄDZENIA SANITARNE FRONT Z LUSTREM, KORPUS Z WODOODPORNEJ PŁYTY MDF, LAMINOWANEJ, KOLOR BIAŁY; FRONT UCHYLNY 100 x 15 x H130 cm BLAT KAMIENNY ZINTEGROWANY Z UMYWALKĄ 1100 x 40 cm | W | EGGER W1000 ST9 PATRZ: PLANSZE WYPOSAŻENIA WNĘTRZ | TOALETA UNISEX 5.10 | 1
Ms-7.15 | KOMODA 306 x 50 x H80 cm WBUDOWANA MIĘDZY ŚCIANY, DO PREZENTACJI EKSPONATÓW PWM, I DO PRZECHOWYWANIA STEROWANIA SYSTEMEM AUDIO-VIDEAO (PATRZ: PROJEKT ELEKTROAKUSTYKI) BLAT Z KAMIENIA (MARMUR BIANCO CARRARA), POGRUBIONY KORPUS Z PŁYTY MELAMINOWANEJ, FRONTY | W | PATRZ: RYSUNKI SZCZEGÓŁOWE WNĘTRZ | SALA SPOTKAŃ 5.16 | 1
Ms-7.7 | SZAFA BIUROWA, KORPUS Z PŁYTY MDF LAMINOWANEJ; FRONTY Z PŁYTY LAKIEROWANEJ. PÓŁKI Z MOŻLIWOŚCIĄ ŁATWEGO REGULOWANIA WYSOKOŚCI, UCHWYTY KRAWĘDZIOWE, DŁUGIE; CICHY DOMYK, COKÓŁ 5cm 168 x 42 x H300 cm | W | PATRZ: RYSUNKI SZCZEGÓŁOWE WNĘTRZ | GABINET 5.08 | 1
F-3 | FOTEL WYPOCZYNKOWY, 70 x 68 x H69 cm BEZ PODŁOKIETNIKÓW, NOWOCZESNY, KORPUS ZE SKLEJKI DĘBOWEJ, NOGI DREWNO LITE, WYBARWIENIE DREWNA CIEMNE, SIEDZISKO: PIANKA CMHR, TAPICERKA BEŻOWA, TKANINA Z GRUBYM SPLOTEM, KOLOR OFF-WHITE, TRUDNOPLANA | G | MOOOI NUT LOUNGE CHAIR, PATRZ: PLANSZE WYPOSAŻENIA ALT. FAMEG HIPS B-1802/1 | GABINET DYREKTORA | 2
F-4 | FOTEL WYPOCZYNKOWY, W PEŁNI TAPICEROWANY 88 X 74 x H72 cm Szkielet wykonany z litego drewna liściastego, iglastego, płyty meblarskiej i sklejki; SIEDZISKO: Włóknina, pianka poliuretanowa, pianka wysokosprężysta, pasy tapicerskie OPARCIE: Włóknina, pianka | G | COMFORTY, UME, TAPICERKA KVADRAT HALLINGDAL 65: 407 + 457 | KOMUNIKACJA 5.04 | 2
K-12 | FOTEL BIUROWY, Baza: 5 ramienna na kółkach, metalowa, kolor czarny. Siedzisko tapicerowane z wypełnieniem z pianki poliuretanowej spełniającej wymagania CertiPUR, z mechanizmem free float - siedzisko samoistnie adaptuje kąt nachylenia do ułożenia ciała uż | G | ISKU, STEP+ 37C, TAPICERKA LENA 5478 | GABINET DYREKTORA | 1
W-rr6 | ROLETY OKIENNE NA DRZWI BALKONOWE, MONTOWANE W KASETACH W ZABUDOWIE OKIENNEJ Zg-b, STEROWANE RĘCZNIE, PROWADNICE W KOLORZE ŚCIANY MONTOWANE W GLIFACH OKIENNYCH; TKANINA PÓŁZACIEMNIAJĄCA, CO NAJMNIEJ TRUDNOPALNA; DRZWI 80 x 200 cm | W | TKANINA JAB MERIDIAN GLENNIE CS 300, PR1127-090/ PR1126-072; wszystkie dekoracje okien wykonać na podstawie pomiaru z natury, po potwierdzeniu tkanin i kolorów na postawie próbek i mock-up | POK. BIUROWE KONDYGNACJA 7 | 4
Zg-7.1 | OZDOBNA ZABUDOWA GRZEJNIKÓW, WRAZ Z PARAPETEM; PŁYTY W WYKOŃCZENIU DREWNIANYM (FORNIR NATURALNY), PANELE PRZED GRZEJNIKAMI DEMONTOWALNE; PARAPETY Z DREWNA LITEGO, Z OTWORAMI NAD GRZEJNIKAMI | W | PATRZ: RYSUNKI SZCZEGÓŁOWE WNĘTRZ, PLANSZE WYPOSAŻENIA | POK. BIUROWE KONDYGNACJA 7 | 4
| OZDOBNA ZABUDOWA GRZEJNIKÓW Z LAMELI FORNIROWANYCH, NA CAŁĄ SZEROKOŚĆ ŚCIANY, NA WYSOKOŚĆ OD POSADZKI DO NADBUDOWY G-K. PANELE PRZED GRZEJNIKAMI DEMONTOWALNE | W | PATRZ: RYSUNKI SZCZEGÓŁOWE WNĘTRZ, PLANSZE WYPOSAŻENIA | SALA SPOTKAŃ 5.16 | 1
K-11 | KRZESŁO KONFERENCYJNE; Baza: 5 ramienna na kólkach, metalowa, kolor czarny; siedzisko tapicerowane z wypełnieniem; siedzisko tapicerowane skórą na zewnątrz i od spodu; oparcie tapicerowane skórą od wewnątrz; oparcie w obłym regularnym kształcie; na zewną | G | ISKU, MYFLOW, TAPICERKA FUTURE LEATHERS LENA PATRZ: PLANSZE WYPOSAŻENIA WNĘTRZ | SALA SPOTKAŃ 5.16 | 18
L-1 | LAMPA BIURKOWA | G | VESOI WL130 BIURKOWA; PATRZ: PLANSZE WYKOŃCZENIA WNĘTRZ | GABINET DYREKTORA | 1
L-2 | LAMPA PODŁOGOWA | G | VESOI WL130 PODŁOGA; PATRZ PLANSZE WYKOŃCZENIA WNĘTRZ | GABINET DYREKTORA | 1
K-10 | KRZESŁO TAPICEROWANE NA NOGACH DREWNIANYCH, Z DREWNIANYM OPARCIEM TAPICEROWANYM OD STRONY SIEDZISKA, TYŁ OPARCIA LAKIEROWANA SKLEJKA. 56 x 58 x H81 cm. DREWNO: BUK, WYBARWIONE na czarno, LAKIEROWANE. TAPICERKA MIN. 100.000 CYKLI MART. Z DOMIESZKĄ WEŁNY | G | ISKU TUTTO SOLID HIGH BACK WOODEN LEG, PATRZ: PLANSZE WYPOSAŻENIA WNĘTRZ | POM. BIUROWE 5.12 | 1
Mr-7.1 | SOFA 2-OSOBOWA, NA NÓŻKACH METALOWYCH, PROSTA, NOWOCZESNA, SZER. 170-190cm, SIEDZISKO STANDARDOWE, PODŁOKIETNIKI TAPICEROWANE, TAPICERKA TRUDNOPALNA, SZENILOWA LUB WELWETOWA, MIN. 90.000 CYKLI MART. | G | PATRZ: PLANSZE WYPOSAŻENIA WNĘTRZ - SITS CHARLIE 2-OSOBOWA, | GABINET DYREKTORA | 1
A-27 | BIURKO, NR EW. N-3-1/11 | G | PATRZ: SPIS ANTYKÓW PWM | GABINET DYREKTORA | 1
A-28 | KRZESŁO LUDWIK, KARTA EW. NR 18, NR EW. J-39 | G | PATRZ: SPIS ANTYKÓW PWM | GABINET DYREKTORA | 1
S-7 | STÓŁ DREWNIANY, NA DWÓCH NOGACH W KSZTAŁCIE ELIPSY; BLAT Z DREWNA LITEGO – DĄB GŁOŚNIKI I GNIAZDA BLATOWE, KABLE DOPROWADZONE Z FLOORBOXÓW PRZEZ NOGI STOŁU | W | PATRZ: PLANSZE WYPOSAŻENIA WNĘTRZ RYSUNKI SZCZEGÓŁOWE WNĘTRZ | SALA SPOTKAŃ 5.16 | 1
S-8 | STOLIK KAWOWY, DREWNIANY, BARWIONY NA CZARNO; ok. 63 x 63 x H43cm | G | KLER FUNGO | KOMUNIKACJA 5.04 | 1
S-9 | STOLIK KAWOWY, DREWNIANY, BARWIONY NA CZARNO; ok. 100 x 75 x H38cm | G | PATRZ: PLANSZE WYPOSAŻENIA WNĘTRZ | GABINET DYREKTORA | 1
K-2 | FOTEL BIUROWY, Baza: 5 ramienna na kółkach, metalowa, kolor czarny. Siedzisko tapicerowane z wypełnieniem z pianki poliuretanowej spełniającej wymagania CertiPUR, z mechanizmem free float - siedzisko samoistnie adaptuje kąt nachylenia do ułożenia ciała uż | G | ISKU STEP+ 27, SVENSSON HARPER 3070 | POK. BIUROWE KONDYGNACJA 7 | 4
Mr-7.2 | MATERAC 140X200 NA STELAŻU, DO WSTAWIENIA W ZABUDOWĘ Ms-7.11 | G | PATRZ: RYSUNKI SZCZEGÓŁOWE WNĘTRZ | POM. BIUROWE 5.14 | 1
W-zas5 | ZASŁONA NA ELEKTRYCZNEJ SZYNIE SUFITOWEJ, PODTYNKOWEJ, MONTOWANEJ W SUFICIE PODWIESZONYM, SZER. 6,0m; TKANINA TRANSPARENTNA, CO NAJMNIEJ TRUDNOPALNA, TAŚMA WAVE, MARSZCZENIE MIN. 1:2 | W | TKANINA JAB JOANA 9-6028-074; wszystkie dekoracje okien wykonać na podstawie pomiaru z natury, po potwierdzeniu tkanin i kolorów na postawie próbek i mock-up | SALA SPOTKAŃ 5.16 | 1
V1 | TABLET DO REZERWACJI SAL; SYSTEM ZINTEGROWANY Z Microsoft Outlook i Exchange Server oraz IBM Lotus Notes; 10,1"; STANDARD VESA, KOLORYSTYKA PANELU DO DOSTOSOWANIA, KOMUNIKACJA PRZEZ KABEL lan, WI-FI LUB MODEG 3G; min. 3 lata gwarancji producenta | G | chrome-extension://efaidnbmnnnibpcajpcglclefindmkaj/https://wizualizer.pl/pliki/22426-Zarzadzenie-salami-konferencyjnymi.pdf + APLIKACJA COMMODITECH | SALA SPOTKAŃ 5.16 | 1
Ś-2 | KOSZ NA ŚMIECI, BIUROWY, BEZ POKRYWY | G | KOSZ METALOWY, LAKIEROWANY PROSZKOWO | POK. BIUROWE KONDYGNACJA 7 | 5
Mr-7.3 | KONSOLA/ MAŁE BIURKO, WYKONANA NA ZAMÓWIENIE WG PROJEKTU INDYWIDUALNEGO | W | MOOOI, biurko WOOOD | POM. BIUROWE 5.14 | 1
W-7.4 | KOMPLET ZASŁON DEKORACYJNYCH, NA SZYNIE SUFITOWEJ W KOLORZE SUFITU, PODTYNKOWEJ, MONTOWANEJ W GRUBOŚCI MATERIAŁU WYKOŃCZENIOWEGO SUFITU, PARKOWANIE NA PASACH MIĘDZYOKIENNYCH LUB PRZY SKRAJNYCH ŚCIANACH - DO POTWIERDZENIA NA ETAPIE WARSZTATOWYM, TAŚMA WAVE | W | KVADRAT SEERSUCKER wszystkie dekoracje okien wykonać na podstawie pomiaru z natury, po potwierdzeniu tkanin i kolorów na postawie próbek i mock-up | GABINET 5.06 | 1
W-7.3 | KOMPLET ZASŁON DEKORACYJNYCH, NA SZYNIE SUFITOWEJ W KOLORZE SUFITU, PODTYNKOWEJ, MONTOWANEJ W GRUBOŚCI MATERIAŁU WYKOŃCZENIOWEGO SUFITU, PARKOWANIE NA PASACH MIĘDZYOKIENNYCH LUB PRZY SKRAJNYCH ŚCIANACH - DO POTWIERDZENIA NA ETAPIE WARSZTATOWYM, TAŚMA WAVE | W | KVADRAT SEERSUCKER wszystkie dekoracje okien wykonać na podstawie pomiaru z natury, po potwierdzeniu tkanin i kolorów na postawie próbek i mock-up | GABINET 5.07 | 1
W-7.2 | KOMPLET ZASŁON DEKORACYJNYCH, NA SZYNIE SUFITOWEJ W KOLORZE SUFITU, PODTYNKOWEJ, MONTOWANEJ W GRUBOŚCI MATERIAŁU WYKOŃCZENIOWEGO SUFITU, PARKOWANIE NA PASACH MIĘDZYOKIENNYCH LUB PRZY SKRAJNYCH ŚCIANACH - DO POTWIERDZENIA NA ETAPIE WARSZTATOWYM, TAŚMA WAVE | W | KVADRAT SEERSUCKER wszystkie dekoracje okien wykonać na podstawie pomiaru z natury, po potwierdzeniu tkanin i kolorów na postawie próbek i mock-up | GABINET 5.08 | 1
W-7.1 | KOMPLET ZASŁON DEKORACYJNYCH, NA SZYNIE SUFITOWEJ W KOLORZE SUFITU, PODTYNKOWEJ, MONTOWANEJ W GRUBOŚCI MATERIAŁU WYKOŃCZENIOWEGO SUFITU, PARKOWANIE NA PASACH MIĘDZYOKIENNYCH, 5 OSOBNYCH BRYTÓW, ZMARSZCZONYCH NA TAŚMIE WAVE, TKANINA ZASŁONOWA CO NAJMNIEJ T | W | KVADRAT SEERSUCKER wszystkie dekoracje okien wykonać na podstawie pomiaru z natury, po potwierdzeniu tkanin i kolorów na postawie próbek i mock-up | GABINET DYREKTORA | 1
A-29 | FORTEPIAN + SIEDZISKO , GABARYT 203 x 145 cm, KARTA EWIDENCYJNA NR 27, NR EWIDENCYJNY J-53 | G | PATRZ: KARTY EWIDENCYJNE ANTYKÓW | POM. BIUROWE 5.12 | 1
Suma końcowa |  |  |  |  | 119

## MEBLE WBUDOWANE
KONDYGNACJA | SYMBOL | OPIS | PRODUKT REFERENCYJNY/ UWAGI | KATEGORIA | GOTOWY/ NA WYMIAR | LOKALIZACJA | Suma z SZT.
-01_PIWNICA (K-1) | Ms-0.1 | BAR. LADA BARU ok. 207x330cm, BLAT KAMIENNY, ZABUDOWA BAROWA Z WYPOSAŻENIEM AGD I ZLEWOZMYWAKIEM, BRAMKA DLA OBSŁUGI; SZAFKI: KORPUS Z PŁYTY MELAMINOWANEJ, WODOODPORNEJ, BLAT ROBOCZY ZE STALI NIERDZEWNEJ, ZLEW ZE STALI NRDZ. - półki ścienne nad barem + p | PATRZ: RYS. SZCZEGÓŁOWE BARU | zabudowa meblowa | W | KLUBOKAWIARNIA | 1
| Ms-0.2 | SIEDZISKO TAPICEROWANE (ELEMENT WIDOWNI) NA FUNDAMENCIE; TAPICERKA. TKANINA ŻAKARDOWA. GRUPA CENOWA D. | PATRZ: RYS. SZCZEGÓŁOWE MEBLI | zabudowa meblowa | W | KLUBOKAWIARNIA | 1
| Ms-0.3 | KOMPLET 7 PÓŁEK Z PŁYTY MELAMINOWANEJ W KOLORZE JASNOSZARYM, PÓŁKI MOCOWANE NA WSPORNIKACH DO ŚCIAN WIELKOŚĆ: (SZERxGŁxH) 60 x 25 x 2 cm | EGGER W1000 ST9 | zabudowa meblowa - techniczna | W | SZAFA PORZĄDKOWA | 1
| Ms-0.4 | SZAFKA WISZĄCA Z LUSTREM, FRONT UCHYLNY, MONTAŻ WYPOSAŻENIA ŁAZIENKOWEGO (SUSZARKA, PODAJNIK RĘCZNIKÓW, DOZOWNIK MYDŁA) ZALUSTROWO 110 x 15 x H100 cm BLAT KAMIENNY ZINTEGROWANY Z UMYWALKĄ 110 x 40 cm | EGGER W1000 ST9 OKUCIA BLUM PATRZ: RYSUNKI SZCZEGÓŁOWE ŁAZIENEK | zabudowa meblowa - łazienkowa | W | TOALETA DAMSKA -1.10 | 1
| Ms-0.5 | SZAFKA WISZĄCA Z LUSTREM, FRONT UCHYLNY, MONTAŻ WYPOSAŻENIA ŁAZIENKOWEGO (SUSZARKA, PODAJNIK RĘCZNIKÓW, DOZOWNIK MYDŁA) ZALUSTROWO 120 x 15 x H100 cm BLAT KAMIENNY ZINTEGROWANY Z UMYWALKĄ 120 x 40 cm | EGGER W1000 ST9 OKUCIA BLUM PATRZ: RYSUNKI SZCZEGÓŁOWE ŁAZIENEK | zabudowa meblowa - łazienkowa | W | PRZEDSIONEK TOALETY MĘSKIEJ -1.12A | 1
| Ms-0.6 | KOMPLET ZABUDOWY GARDEROBIANEJ: - SZAFA NA UBRANIA, OTWARTA, Z DRĄŻKIEM I PÓŁKĄ NA BUTY, WIDOCZNE ELEMENTY Z PŁYT FORNIROWANYCH - DESKA DO PRASOWANIA, SKŁADANA, MONTOWANA W SZAFIE - BIURKO Z SZUFLADĄ, WIDOCZNE ELEMENTY Z PŁYTY FORNIROWANEJ, BLAT ZE SPIEK | PATRZ: RYSUNKI SZCZEGÓŁOWE GARDEROBY | zabudowa meblowa | W | GARDEROBA -1.09 | 1
-01_PIWNICA (K-1) Suma | [6 empty] | 6
1_PARTER (K1) | Ms-1.1 | LADA RECEPCYJNA 222X110cm H76-110cm, DREWNO LITE DĘBOWE + KONGLOMERAT KWARCOWY | PATRZ: RYSUNKI SZCZEGÓŁOWE LADY RECEPCJI | zabudowa meblowa | W | HOL WEJŚCIOWY | 1
| Ms-1.2 | ZABUDOWA ŚCIANY RECEPCJI: - PORTAL WYKAŃCZAJĄCY ŚCIANĘ ZA RECEPCJĄ, PŁYTA FORNIROWANA - OKŁADZINA ŚCIENNA - SZAFA NA DOKUMENTY: FRONTY OTWIERANE, PÓŁKI, SZUFLADY, WYKOŃCZENIE W PŁYCIE LAKIEROWANEJ CAŁOŚĆ ZINTEGROWANA WIZUALNIE Z DRZWIAMI DO SZATNI | PATRZ: RYSUNKI SZCZEGÓŁOWE LADY RECEPCJI I PLANSZE WYPOSAŻENIA WNĘTRZ | zabudowa meblowa | W | HOL WEJŚCIOWY | 1
| Ms-1.3 | KOMPLET PÓŁEK Z PŁYTY MELAMINOWANEJ W KOLORZE JASNOSZARYM, PÓŁKI MOCOWANE NA WSPORNIKACH DO ŚCIAN, ILOŚĆ PÓŁEK DOSTOSOWAĆ DO MIEJSCA WIELKOŚĆ: (SZERxGŁxH) 72 x 53 x 2 cm | EGGER W1000 ST9 | zabudowa meblowa - techniczna | W | ANEKS PORZĄDKOWY | 1
| Ms-1.4 | SZAFKA 45 X 60cm ANEKS DO ROBIENIA KAWY/HERBATY, PÓŁKI, BLAT Z PŁYTY MEBLOWEJ JAK SZAFKA, AGD: MINI CHŁODZIARKA DO NAPOJÓW/MLEKA, PRZEPŁYWOWY FILTR WODY ZIMNEJ, BATERIA DYSTRYBUTORA WODY ZAMONTOWANA NA BLACIE | EGGER U750 Szary Taupe OKUCIA BLUM2 | zabudowa meblowa | W | SZATNIA PRACOWNICZA | 1
| Ms-1.5 | KOMPLET ZABUDOWY - REGAŁ 220 x 50 x H270 Z PÓŁKAMI, SZUFLADAMI I BLATEM DO PAKOWANIA WYSYŁEK; PŁYTA MDF LAMINOWANA W KOLORZE BEŻOWYM - PÓŁKI UZUPEŁNIAJĄCE PRZESTRZENIE MIĘDZY BIURKAMI - MATERIAŁ ZGODNY Z MATERIAŁEM BLATÓW | EGGER U750 Szary Taupe OKUCIA BLUM2 | zabudowa meblowa - biurowa | W | POM. E-COMMERCE | 1
| Ms-1.6 | KOMPLET ZABUDOWY MEBLOWEJ NA WYMIAR, WG OSOBNEGO OPRACOWANIA KSIĘGARNI | PATRZ: PLANSZE WYKOŃCZENIA WNĘTRZ, RYSUNKI SZCZEGÓŁOWE KSIĘGARNI | zabudowa meblowa | W | KSIĘGARNIA | 1
| Ms-1.7 | SZAFKA LUSTRZANA NA URZĄDZENIA SANITARNE 154 x 15 x H130 FRONT Z LUSTREM, KORPUS Z WODOODPORNEJ PŁYTY MDF, LAMINOWANEJ, KOLOR BIAŁY; FRONT UCHYLNY 154 x 15 x H130 cm BLAT KAMIENNY ZINTEGROWANY Z UMYWALKĄ 154 x 40 cm | EGGER W1000 ST9 OKUCIA BLUM PATRZ: RYSUNKI SZCZEGÓŁOWE ŁAZIENEK | zabudowa meblowa - łazienkowa | W | PRZEDSIONEK TOALET 0.11 | 1
| Ms-1.8 | STELAŻ NA WIESZAKI, PROFILE STALOWE NA DWÓCH WYSOKOŚCIACH, PROFIL GÓRNY PODWIESZANY DO SUFITU, PROFIL DOLNY MOCOWANY DO POSADZKI, W CZĘŚCI NA PŁASZCZE SZAFKA- WNĘKA NA TORBY; MALOWANIE PROSZKOWO NA KOLOR IGP | PATRZ: RYSUNKI SZCZEGÓŁOWE WNĘTRZ | zabudowa meblowa | W | SZATNIA 0.16 | 1
| Ms-1.9 | KOMPLET ZABUDOWY: SZAFKA Z PRZEWIJAKIEM I UMYWALKĄ 157X60XH85cm; WIDOCZNA PODKONSTRUKCJA Z DREWNA LITEGO KLEJONEGO, LAKIEROWANEGO, FRONTY FORNIROWANE Z WMONTOWANYMI KLAPAMI DO ŚMIETNIKÓW NA ODPADY SANITARNE I RĘCZNIK DO RĄK; BLAT I WYKOŃCZENIE ŚCIANY: SZ | EGGER W1000 ST9 + LAKIEROWANE/ LUSTRZANE FRONTY OKUCIA BLUM PATRZ: RYSUNKI SZCZEGÓŁOWE ŁAZIENEK | zabudowa meblowa | W | POM. RODZINNE | 1
1_PARTER (K1) Suma | [6 empty] | 9
2_ANTRESOLA (K2) | Mm-2.2 | PÓŁKI WISZĄCE NAD ZLEWEM GOSPODARCZYM; 80 X 60 cm OD WYSOKOŚCI 150cm NAD POSADZKĄ, WSPORNIKI STALOWE MINIMALNYCH ROZMIARÓW | EGGER W1000 ST9 | zabudowa meblowa - techniczna | W | SZAFA PORZĄDKOWA A.04 | 1
| Ms-2.1 | SZAFA BIUROWA, 4-MODUŁOWA, ZAMYKANA NA KLUCZ, Z PÓŁKAMI; KORPUS I FRONTY Z PŁYTY MDF LAMINOWANEJ; PÓŁKI Z MOŻLIWOŚCIĄ ŁATWEGO REGULOWANIA WYSOKOŚCI, UCHWYTY KRAWĘDZIOWE, DŁUGIE; CICHY DOMYK 382 x 46 x H235 cm | EGGER U750 Szary Taupe OKUCIA BLUM2 | zabudowa meblowa - biurowa | W | PRACOWNIA POLIGRAFII | 1
| Ms-2.2 | SZAFA BIUROWA, 4-MODUŁOWA, Z MODUŁEM NA OKRYCIA WIERZCHNIE, ZAMYKANA NA KLUCZ, Z DRĄŻKIEM W CZĘŚCI UBRANIOWEJ I Z PÓŁKAMI W CZĘŚCI BIUROWEJ Z PÓŁKAMI; KORPUS I FRONTY Z PŁYTY MDF LAMINOWANEJ 20mm; PÓŁKI Z MOŻLIWOŚCIĄ ŁATWEGO REGULOWANIA WYSOKOŚCI, UCHWYTY | EGGER U750 Szary Taupe OKUCIA BLUM2 | zabudowa meblowa - biurowa | W | POM. BIUROWE A.10 | 1
| Ms-2.3 | SZAFA BIUROWA, 3-MODUŁOWA, Z MODUŁEM NA OKRYCIA WIERZCHNIE, ZAMYKANA, Z DRĄŻKIEM W CZĘŚCI UBRANIOWEJ I Z PÓŁKAMI W CZĘŚCI BIUROWEJ Z PÓŁKAMI; KORPUS I FRONTY Z PŁYTY MDF LAMINOWANEJ 20mm; PÓŁKI Z MOŻLIWOŚCIĄ ŁATWEGO REGULOWANIA WYSOKOŚCI, UCHWYTY KRAWĘDZI | EGGER U750 Szary Taupe OKUCIA BLUM2 | zabudowa meblowa - biurowa | W | POM. BIUROWE A.11 | 1
|  | SZAFA BIUROWA, 3-MODUŁOWA, Z MODUŁEM NA OKRYCIA WIERZCHNIE, ZAMYKANA, Z DRĄŻKIEM W CZĘŚCI UBRANIOWEJ I Z PÓŁKAMI W CZĘŚCI BIUROWEJ; KORPUS I FRONTY Z PŁYTY MDF LAMINOWANEJ; PÓŁKI Z MOŻLIWOŚCIĄ ŁATWEGO REGULOWANIA WYSOKOŚCI, UCHWYTY KRAWĘDZIOWE, DŁUGIE; CI | EGGER U750 Szary Taupe OKUCIA BLUM2 | zabudowa meblowa - biurowa | W | POM. BIUROWE A.12 | 1
| Ms-2.4 | SZAFKA LUSTRZANA NA URZĄDZENIA SANITARNE FRONT Z LUSTREM, KORPUS Z WODOODPORNEJ PŁYTY MDF, LAMINOWANEJ, KOLOR BIAŁY; FRONT UCHYLNY 90 x 15 x H100 cm BLAT KAMIENNY ZINTEGROWANY Z UMYWALKĄ 90 x 40 cm | wszystkie dekoracje okien wykonać na podstawie pomiaru z natury, po potwierdzeniu tkanin i kolorów na postawie próbek i mock-up | zabudowa meblowa - łazienkowa | W | PRZEDSIONEK TOALETY MĘSKIEJ A.06 | 1
| Ms-2.5 | SZAFKA LUSTRZANA NA URZĄDZENIA SANITARNE FRONT Z LUSTREM, KORPUS Z WODOODPORNEJ PŁYTY MDF, LAMINOWANEJ, KOLOR BIAŁY; FRONT UCHYLNY 142 x 15 x H101 cm BLAT KAMIENNY ZINTEGROWANY Z UMYWALKĄ 142 x 40 cm | EGGER W1000 ST9 OKUCIA BLUM PATRZ: RYSUNKI SZCZEGÓŁOWE ŁAZIENEK | zabudowa meblowa - łazienkowa | W | TOALETA DAMSKA A.03 | 1
| Ms-2.6 | SZAFKI KUCHENNE, UKŁAD L; SZAFKI WYSOKIE (H220): 60 + 60 (AGD: LODÓWKA, MIKROFALA X2) SZAFKI DOLNE: 15 + 60 + 60 + 60 (AGD: ZMYWARKA, ZLEWOZMYWAK) SZAFKA NAROŻNA: PUSTA SZAFKA PŁYTKA 124X30 (umywalka do rąk) PÓŁKA DREWNIANA GŁ. 30cm, WZDŁUŻ ZABUDOWY BLAT | PATRZ: RYS. SZCZEGÓŁOWE I PLANSZE WYPOSAŻENIA | zabudowa meblowa - kuchenna | W | POM. SOCJALNE A.08 | 1
| Ms-2.7 | SZAFA BIUROWA Z MODUŁEM NA OKRYCIA WIERZCHNIE, ZAMYKANA NA KLUCZ, Z DRĄŻKIEM W CZĘŚCI UBRANIOWEJ I Z PÓŁKAMI W CZĘŚCI BIUROWEJ; KORPUS I FRONTY Z PŁYTY MDF LAMINOWANEJ; PÓŁKI Z MOŻLIWOŚCIĄ ŁATWEGO REGULOWANIA WYSOKOŚCI, UCHWYTY KRAWĘDZIOWE, DŁUGIE; CICHY | EGGER U750 Szary Taupe OKUCIA BLUM2 | zabudowa meblowa - biurowa | W | POM. BIUROWE A.09 | 1
| P-1 | PÓŁKA + PANEL MAGNETYCZNY; PÓŁKA NAD BIURKO W POSTACI WNĘKI Z PLECAMI, WSZYSTKIE ELEMENTY Z PŁYTY MDF LAMINOWANEJ 20mm, WIESZANA NA NIEWIDOCZNYCH MOCOWANIACH; DRZWICZKI PRZESUWNE NA PROWADNICACH - JEDNO SKRZYDŁO NA POŁOWĘ SZEROKOŚCI PÓŁKI; 160 x 32 x H38 | EGGER U750 Szary Taupe PATRZ: PLANSZE WYPOSAŻENIA WNĘTRZ 2 | zabudowa meblowa - biurowa | W | POM. BIUROWE A.09 | 1
|  | PÓŁKA + PANEL MAGNETYCZNY; PÓŁKA NAD BIURKO W POSTACI WNĘKI Z PLECAMI, WSZYSTKIE ELEMENTY Z PŁYTY MDF LAMINOWANEJ 20mm, WIESZANA NA NIEWIDOCZNYCH MOCOWANIACH; DRZWICZKI PRZESUWNE NA PROWADNICACH - JEDNO SKRZYDŁO NA POŁOWĘ SZEROKOŚCI PÓŁKI; 160 x 32 x H3 | EGGER U750 Szary Taupe PATRZ: PLANSZE WYPOSAŻENIA WNĘTRZ 2 | zabudowa meblowa - biurowa | G | POM. BIUROWE A.10 | 2
| P-2 | PÓŁKA + PANEL MAGNETYCZNY; PÓŁKA NAD BIURKO W POSTACI WNĘKI Z PLECAMI, WSZYSTKIE ELEMENTY Z PŁYTY MDF LAMINOWANEJ 20mm, WIESZANA NA NIEWIDOCZNYCH MOCOWANIACH; DRZWICZKI PRZESUWNE NA PROWADNICACH - JEDNO SKRZYDŁO NA POŁOWĘ SZEROKOŚCI PÓŁKI; 200 x 32 x H38 | EGGER U750 Szary Taupe PATRZ: PLANSZE WYPOSAŻENIA WNĘTRZ 2 | zabudowa meblowa - biurowa | G | PRACOWNIE DIGITALIZACJI | 4
|  | PÓŁKA + PANEL MAGNETYCZNY; PÓŁKA NAD BIURKO W POSTACI WNĘKI Z PLECAMI, WSZYSTKIE ELEMENTY Z PŁYTY MDF LAMINOWANEJ 20mm, WIESZANA NA NIEWIDOCZNYCH MOCOWANIACH; DRZWICZKI PRZESUWNE NA PROWADNICACH - JEDNO SKRZYDŁO NA POŁOWĘ SZEROKOŚCI PÓŁKI; 200 x 32 x H3 | EGGER U750 Szary Taupe PATRZ: PLANSZE WYPOSAŻENIA WNĘTRZ 2 | zabudowa meblowa - biurowa | G | POM. BIUROWE A.11 | 1
2_ANTRESOLA (K2) Suma | [6 empty] | 17
3_PIĘTRO I (K3) | Mm-3.9 | PÓŁKI WISZĄCE NAD ZLEWEM GOSPODARCZYM; 60 X 55 cm OD WYSOKOŚCI 150cm NAD POSADZKĄ, WSPORNIKI STALOWE MINIMALNYCH ROZMIARÓW | EGGER W1000 ST9 | zabudowa meblowa - techniczna | W | SZAFA PORZĄDKOWA 1.4a | 1
| Ms-3.1 | ŚCIANA WYSTAWIENNICZA - ZABUDOWA MEBLOWA W WYKOŃCZENIU DREWNIANYM, Z MIEJSCEM NA EKSPOZYCJĘ ZBIORÓW, GŁOŚNIKI WBUDOWANE ORAZ EKRAN KONFERENCYJNY 406 x H270 cm | PATRZ: RYSUNKI SZCZEGÓŁOWE WNĘTRZ, PLANSZE WYPOSAŻENIA | zabudowa meblowa | W | SALON JACHIMECKIEGO | 1
| Ms-3.2 | KOMPLET ZABUDOWY GARDEROBIANEJ: - SZAFA NA UBRANIA, OTWARTA, Z DRĄŻKIEM I PÓŁKĄ NA BUTY, WIDOCZNE ELEMENTY Z PŁYT FORNIROWANYCH 20mm - DESKA DO PRASOWANIA, SKŁADANA, MONTOWANA W SZAFIE - BIURKO Z SZUFLADĄ, WIDOCZNE ELEMENTY Z PŁYTY FORNIROWANEJ, BLAT ZE | PATRZ: RYSUNKI SZCZEGÓŁOWE GARDEROBY | zabudowa meblowa | W | GARDEROBA 1.18 | 1
| Ms-3.3 | SZAFKA LUSTRZANA NA URZĄDZENIA SANITARNE FRONT Z LUSTREM, KORPUS Z WODOODPORNEJ PŁYTY MDF, LAMINOWANEJ, KOLOR BIAŁY; FRONT UCHYLNY 128 x 15 x H150 cm BLAT KAMIENNY ZINTEGROWANY Z UMYWALKĄ 128 x 40 cm | EGGER W1000 ST9 OKUCIA BLUM PATRZ: RYSUNKI SZCZEGÓŁOWE ŁAZIENEK | zabudowa meblowa - łazienkowa | W | PRZEDSIONEK DAMSKI | 1
[6 empty] | PRZEDSIONEK MĘSKI | 1
| Ms-3.4 | SZAFKA LUSTRZANA NA URZĄDZENIA SANITARNE FRONT Z LUSTREM, KORPUS Z WODOODPORNEJ PŁYTY MDF, LAMINOWANEJ, KOLOR BIAŁY; FRONT UCHYLNY 87 x 15 x H150 cm BLAT KAMIENNY ZINTEGROWANY Z UMYWALKĄ 87 x 40 cm | EGGER W1000 ST9 OKUCIA BLUM PATRZ: RYSUNKI SZCZEGÓŁOWE ŁAZIENEK | zabudowa meblowa - łazienkowa | W | PRZEDSIONEK TOALET 1.17 | 1
| Ms-3.5 | REGAŁ BIUROWY, OTWARTY, Z PLECAMI PEŁNYMI, Z PÓŁKAMI; KORPUS Z PŁYTY MDF LAMINOWANEJ 20mm; PÓŁKI Z MOŻLIWOŚCIĄ ŁATWEGO REGULOWANIA WYSOKOŚCI 140 x 32 x H220 cm | EGGER U750 Szary Taupe 2 | zabudowa meblowa - biurowa | W | POM. ARCHIWISTY | 1
| Ms-3.6 | SZAFA BIUROWO-UBRANIOWA,Z DRĄŻKIEM W CZĘŚCI UBRANIOWEJ I Z PÓŁKAMI W CZĘŚCI BIUROWEJ; KORPUS I FRONTY Z PŁYTY MDF LAMINOWANEJ; PÓŁKI Z MOŻLIWOŚCIĄ ŁATWEGO REGULOWANIA WYSOKOŚCI, UCHWYTY KRAWĘDZIOWE, DŁUGIE; CICHY DOMYK 208 x 40 x H220 cm | EGGER U750 Szary Taupe 2 | zabudowa meblowa - biurowa | W | PRZEDSIONEK POM. ARCHIWISTY | 1
| Ms-3.7 | KOMPLET ZABUDOWY MAGAZYNOWEJ NA DOKUMENTY, SZAFY Z PÓŁKAMI, ZAMYKANE, KORPUS Z PŁYTY WIÓROWEJ MELAMINOWANEJ 20mm; PÓŁKI Z MOŻLIWOŚCIĄ ŁATWEGO REGULOWANIA WYSOKOŚCI; + REGAŁ OTWARTY 7 MODUŁÓW SZAF: 70 x 40 x H300 cm 1 MODUŁ - REGAŁ OTWARTY O KONSTRUKCJI ME | EGGER U708 ST9 JASNY SZARY | zabudowa meblowa - biurowa | W | ARCHIWUM ADMINISTRACJI | 1
| Ms-3.8 | SZAFKI KUCHENNE, UKŁAD U; SZAFKA WYSOKA (H250): 60 (AGD: LODÓWKA), 20 - PÓŁKI/WNĘKI SZAFKI DOLNE: 60 + 60 + 80 + 60 (AGD: MIKROFALA, ZMYWARKA, ZLEWOZMYWAK), 80 (SZUFLADY) SZAFKI NAROŻNE: PUSTE PÓŁKA DREWNIANA GŁ. 30cm, WZDŁUŻ ZABUDOWY BLAT: LAMINAT KOMPA | PATRZ: RYS. SZCZEGÓŁOWE I PLANSZE WYPOSAŻENIA | zabudowa meblowa - kuchenna | W | ANEKS SOCJALNY 1.02 | 1
| Zg-3.1 | OZDOBNA ZABUDOWA GRZEJNIKÓW I GLIFÓW OKIENNYCH, PŁYTY W WYKOŃCZENIU DREWNIANYM, PANELE PRZED GRZEJNIKAMI DEMONTOWALNE; 5 OKIEN | PATRZ: RYSUNKI SZCZEGÓŁOWE WNĘTRZ, PLANSZE WYPOSAŻENIA | zabudowa grzejników | W | SALA KAMERALNA | 2
[6 empty] | SALON JACHIMECKIEGO | 1
| Zg-b | OZDOBNA ZABUDOWA GRZEJNIKÓW I ROLET OKIENNYCH, WRAZ Z PARAPETEM; PŁYTY W WYKOŃCZENIU DREWNIANYM (FORNIR NATURALNY), PANELE PRZED GRZEJNIKAMI DEMONTOWALNE; PARAPETY Z DREWNA LITEGO, Z OTWORAMI NAD GRZEJNIKAMI; ZABUDOWA OKIENNA POŁĄCZONA Z "LAMPERIĄ" NA Ś | PATRZ: RYSUNKI SZCZEGÓŁOWE WNĘTRZ, PLANSZE WYPOSAŻENIA | zabudowa grzejników - pokoje biurowe | W | POK. BIUROWE KONDYGNACJA 3 | 2
3_PIĘTRO I (K3) Suma | [6 empty] | 15
4_PIĘTRO II (K4) | Mm-4.1 | PÓŁKI WISZĄCE NAD ZLEWEM GOSPODARCZYM; 80 X 60 cm OD WYSOKOŚCI 150cm NAD POSADZKĄ, WSPORNIKI STALOWE MINIMALNYCH ROZMIARÓW | EGGER W1000 ST9 | zabudowa meblowa - techniczna | W | SZAFA PORZĄDKOWA 2.02 | 1
| Ms-4.1 | SZAFA BIUROWO-UBRANIOWA, Z DRĄŻKIEM W CZĘŚCI UBRANIOWEJ I Z PÓŁKAMI W CZĘŚCI BIUROWEJ; KORPUS I FRONTY Z PŁYTY MDF LAMINOWANEJ; PÓŁKI Z MOŻLIWOŚCIĄ ŁATWEGO REGULOWANIA WYSOKOŚCI, UCHWYTY KRAWĘDZIOWE, DŁUGIE; CICHY DOMYK; ZAMYKANIE NA KLUCZ 208 x 40 x H25 | EGGER U750 Szary Taupe PATRZ: PLANSZE WYPOSAŻENIA WNĘTRZ 2 | zabudowa meblowa - biurowa | W | POK. BIUROWE KONDYGNACJA 4 | 7
| Ms-4.10 | KOMODA 327 x 50 x H80 cm WBUDOWANA MIĘDZY ŚCIANY BLAT LAMINATU KOMPAKTOWEGO KORPUS Z PŁYTY MELAMINOWANEJ, FRONTY LAKIEROWANE, PRZESUWNE, NA UKRYTYCH PROWADNICACH GÓRNYCH, COKÓŁ | PATRZ: RYSUNKI SZCZEGÓŁOWE WNĘTRZ | zabudowa meblowa - biurowa | W | SALA KONFERENCYJNA 2.23 | 1
|  | SZAFA BIUROWA Z PÓŁKAMI; KORPUS I FRONTY Z PŁYTY MDF LAMINOWANEJ; PÓŁKI Z MOŻLIWOŚCIĄ ŁATWEGO REGULOWANIA WYSOKOŚCI, UCHWYTY KRAWĘDZIOWE, DŁUGIE; CICHY DOMYK; ZAMYKANIE NA KLUCZ 208 x 40 x H255 cm (H do sufitu podwieszanego) | EGGER U750 Szary Taupe 2 | zabudowa meblowa - biurowa | W | POM. BIUROWE 2.17 | 1
| Ms-4.11 | REGAŁ NA PŁYTY CD I WINYLE 263,5 x 15 x 250 cm (SZER X GŁ X WYS) | EGGER U750 Szary Taupe 2 | zabudowa meblowa - biurowa | W | POM. BIUROWE 2.17 | 1
| Ms-4.12 | REGAŁ NA PŁYTY CD I WINYLE 263,5 x 15 x 250 cm (SZER X GŁ X WYS) | EGGER U750 Szary Taupe 2 | zabudowa meblowa - biurowa | W | POM. BIUROWE 2.08 | 1
| Ms-4.2 | SZAFA BIUROWA Z PÓŁKAMI; KORPUS I FRONTY Z PŁYTY MDF LAMINOWANEJ; PÓŁKI Z MOŻLIWOŚCIĄ ŁATWEGO REGULOWANIA WYSOKOŚCI, UCHWYTY KRAWĘDZIOWE, DŁUGIE; CICHY DOMYK; ZAMYKANIE NA KLUCZ 114 x 40 x H255 cm (H do sufitu podwieszanego) ZABUDOWĘ DOSTOSOWAĆ KAŻDORAZ | EGGER U750 Szary Taupe PATRZ: PLANSZE WYPOSAŻENIA WNĘTRZ 2 | zabudowa meblowa - biurowa | W | POK. BIUROWE KONDYGNACJA 4 | 6
| Ms-4.3 | REGAŁ BIUROWY, OTWARTY, Z PLECAMI PEŁNYMI, Z PÓŁKAMI; KORPUS Z PŁYTY MDF LAMINOWANEJ 20mm; PÓŁKI Z MOŻLIWOŚCIĄ ŁATWEGO REGULOWANIA WYSOKOŚCI 133 x 30 x H250 cm | EGGER U750 Szary Taupe PATRZ: PLANSZE WYPOSAŻENIA WNĘTRZ 2 | zabudowa meblowa - biurowa | W | POM. BIUROWE 2.24 | 2
| Ms-4.4 | SZAFA BIUROWO-UBRANIOWA, Z DRĄŻKIEM W CZĘŚCI UBRANIOWEJ I Z PÓŁKAMI W CZĘŚCI BIUROWEJ; KORPUS I FRONTY Z PŁYTY MDF LAMINOWANEJ; PÓŁKI Z MOŻLIWOŚCIĄ ŁATWEGO REGULOWANIA WYSOKOŚCI, UCHWYTY KRAWĘDZIOWE, DŁUGIE; CICHY DOMYK; ZAMYKANIE NA KLUCZ 230 x 36 x H30 | EGGER U750 Szary Taupe PATRZ: PLANSZE WYPOSAŻENIA WNĘTRZ 2 | zabudowa meblowa - biurowa | W | POM. BIUROWE 2.19 | 1
| Ms-4.5 | SZAFA BIUROWO-UBRANIOWA, Z DRĄŻKIEM W CZĘŚCI UBRANIOWEJ I Z PÓŁKAMI W CZĘŚCI BIUROWEJ; KORPUS I FRONTY Z PŁYTY MDF LAMINOWANEJ; PÓŁKI Z MOŻLIWOŚCIĄ ŁATWEGO REGULOWANIA WYSOKOŚCI, UCHWYTY KRAWĘDZIOWE, DŁUGIE; CICHY DOMYK 365 x 44 x H250 cm (H do sufitu pod | EGGER U750 Szary Taupe PATRZ: PLANSZE WYPOSAŻENIA WNĘTRZ 2 | zabudowa meblowa - biurowa | W | POM. BIUROWE 2.16 | 1
| Ms-4.6 | SZAFA BIUROWO-UBRANIOWA, Z DRĄŻKIEM W CZĘŚCI UBRANIOWEJ I Z PÓŁKAMI W CZĘŚCI BIUROWEJ; KORPUS I FRONTY Z PŁYTY MDF LAMINOWANEJ; PÓŁKI Z MOŻLIWOŚCIĄ ŁATWEGO REGULOWANIA WYSOKOŚCI, UCHWYTY KRAWĘDZIOWE, DŁUGIE; CICHY DOMYK; ZAMYKANIE NA KLUCZ 180 x 40 x H25 | EGGER U750 Szary Taupe PATRZ: PLANSZE WYPOSAŻENIA WNĘTRZ 2 | zabudowa meblowa - biurowa | W | POM. BIUROWE 2.15 | 1
| Ms-4.7 | SZAFKA LUSTRZANA NA URZĄDZENIA SANITARNE FRONT Z LUSTREM, KORPUS Z WODOODPORNEJ PŁYTY MDF, LAMINOWANEJ, KOLOR BIAŁY; FRONT UCHYLNY 126 x 15 x H130 cm BLAT KAMIENNY ZINTEGROWANY Z UMYWALKĄ 126 x 40 cm | EGGER W1000 ST9 OKUCIA BLUM PATRZ: RYSUNKI SZCZEGÓŁOWE ŁAZIENEK | zabudowa meblowa - łazienkowa | W | PRZEDSIONEK TOALETY D. 2.14A | 1
| Ms-4.8 | SZAFKA LUSTRZANA NA URZĄDZENIA SANITARNE FRONT Z LUSTREM, KORPUS Z WODOODPORNEJ PŁYTY MDF, LAMINOWANEJ, KOLOR BIAŁY; FRONT UCHYLNY 120 x 15 x H130 cm BLAT KAMIENNY ZINTEGROWANY Z UMYWALKĄ 120 x 40 cm | EGGER W1000 ST9 OKUCIA BLUM PATRZ: RYSUNKI SZCZEGÓŁOWE ŁAZIENEK | zabudowa meblowa - łazienkowa | W | TOALETA MĘSKA 2.14 | 1
| Ms-4.9 | SZAFKI KUCHENNE, UKŁAD PROSTY, NA PRZEŁAMANEJ ŚCIANIE SZAFKA WYSOKA (H250): 30 + 60 + 60 (AGD: MIKROFALA X2, LODÓWKA), SZAFKI DOLNE: 60 + 60 + 60 (AGD: ZMYWARKA, ZLEWOZMYWAK), PÓŁKI WISZĄCE 60 x 30 x H115 cm WYKOŃCZONE OD SPODU DREWNIANĄ PÓŁKĄ, OŚWIET | EGGER perfectsense, OKUCIA BLUM PATRZ: PLANSZE WYPOSAŻENIA WNĘTRZ, RYSUNKI SZCZEGÓŁOWE | zabudowa meblowa - kuchenna | W | POM. SOCJALNE 2.13 | 1
| P-1 | PÓŁKA + PANEL MAGNETYCZNY; PÓŁKA NAD BIURKO W POSTACI WNĘKI Z PLECAMI, WSZYSTKIE ELEMENTY Z PŁYTY MDF LAMINOWANEJ 20mm, WIESZANA NA NIEWIDOCZNYCH MOCOWANIACH; DRZWICZKI PRZESUWNE NA PROWADNICACH - JEDNO SKRZYDŁO NA POŁOWĘ SZEROKOŚCI PÓŁKI; 160 x 32 x H3 | EGGER U750 Szary Taupe PATRZ: PLANSZE WYPOSAŻENIA WNĘTRZ 2 | zabudowa meblowa - biurowa | W | POK. BIUROWE KONDYGNACJA 4 | 25
| P-2 | PÓŁKA + PANEL MAGNETYCZNY; PÓŁKA NAD BIURKO W POSTACI WNĘKI Z PLECAMI, WSZYSTKIE ELEMENTY Z PŁYTY MDF LAMINOWANEJ 20mm, WIESZANA NA NIEWIDOCZNYCH MOCOWANIACH; DRZWICZKI PRZESUWNE NA PROWADNICACH - JEDNO SKRZYDŁO NA POŁOWĘ SZEROKOŚCI PÓŁKI; 200 x 32 x H3 | EGGER U750 Szary Taupe PATRZ: PLANSZE WYPOSAŻENIA WNĘTRZ 2 | zabudowa meblowa - biurowa | W | POK. BIUROWE KONDYGNACJA 4 | 9
| W-4.2 | WIESZAK NA UBRANIA WIERZCHNIE, LISTWA Z MIN. 4 HACZYKAMI, MONTOWANA DO ŚCIANY | PATRZ: RYSUNKI SZCZEGÓŁOWE WNĘTRZ | zabudowa meblowa - biurowa | W | POM. BIUROWE 2.08 | 1
| Zg-b | OZDOBNA ZABUDOWA GRZEJNIKÓW I ROLET OKIENNYCH, WRAZ Z PARAPETEM; PŁYTY W WYKOŃCZENIU DREWNIANYM (FORNIR NATURALNY), PANELE PRZED GRZEJNIKAMI DEMONTOWALNE; PARAPETY Z DREWNA LITEGO, Z OTWORAMI NAD GRZEJNIKAMI; ZABUDOWA OKIENNA POŁĄCZONA Z "LAMPERIĄ" NA Ś | PATRZ: RYSUNKI SZCZEGÓŁOWE WNĘTRZ, PLANSZE WYPOSAŻENIA | zabudowa grzejników - pokoje biurowe | W | POK. BIUROWE KONDYGNACJA 4 | 17
4_PIĘTRO II (K4) Suma | [6 empty] | 78
5_PIĘTRO III (K5) | Mm-5.1 | PÓŁKI WISZĄCE NAD DRUKARKAMI, ŁĄCZNIE: 3,10mb. 2 PÓŁKI MONTOWANE NA WYSOKOŚCIACH: H 155cm, H190cm, GŁĘBOKOŚĆ: 42cm; PÓŁKI OGRANICZONE ŚCIANKAMI BOCZNYMI, BEZ PLECÓW; PRZEGRÓDKI UMOŻLIWIAJĄCE SKŁADOWANIE PAPIERU A3; PŁYTA MEBLOWA MELAMINOWANA, BIAŁA, UKŁA | EGGER W1000 ST9 | zabudowa meblowa - magazynowa | W | POM. DRUKARKI 3.13 | 1
| Mm-5.2 | PÓŁKI WISZĄCE NAD ZLEWEM GOSPODARCZYM; 80 X 60 cm OD WYSOKOŚCI 150cm NAD POSADZKĄ, WSPORNIKI STALOWE MINIMALNYCH ROZMIARÓW | EGGER W1000 ST9 | zabudowa meblowa - techniczna | W | SZAFA PORZĄDKOWA 3.02 | 1
| Ms-5.1 | SZAFA BIUROWO-UBRANIOWA, Z DRĄŻKIEM W CZĘŚCI UBRANIOWEJ I Z PÓŁKAMI W CZĘŚCI BIUROWEJ; KORPUS I FRONTY Z PŁYTY MDF LAMINOWANEJ; PÓŁKI Z MOŻLIWOŚCIĄ ŁATWEGO REGULOWANIA WYSOKOŚCI, UCHWYTY KRAWĘDZIOWE, DŁUGIE; CICHY DOMYK 114 x 40 x H255 cm (H do sufitu pod | EGGER U750 Szary Taupe PATRZ: PLANSZE WYPOSAŻENIA WNĘTRZ 2 | zabudowa meblowa - biurowa | W | POK. BIUROWE KONDYGNACJA 5 | 7
| Ms-5.2 | SZAFA BIUROWA Z PÓŁKAMI; KORPUS I FRONTY Z PŁYTY MDF LAMINOWANEJ; PÓŁKI Z MOŻLIWOŚCIĄ ŁATWEGO REGULOWANIA WYSOKOŚCI, UCHWYTY KRAWĘDZIOWE, DŁUGIE; CICHY DOMYK; COKÓŁ 5 cm 114 x 40 x H255 cm (H do sufitu podwieszanego) ZABUDOWĘ DOSTOSOWAĆ KAŻDORAZOWO DO US | EGGER U750 Szary Taupe PATRZ: PLANSZE WYPOSAŻENIA WNĘTRZ 2 | zabudowa meblowa - biurowa | W | POK. BIUROWE KONDYGNACJA 5 | 7
| Ms-5.3 | SZAFA BIUROWO-UBRANIOWA, GŁĘBOKA, Z DRĄŻKIEM W CZĘŚCI UBRANIOWEJ I Z PÓŁKAMI W CZĘŚCI BIUROWEJ; KORPUS I FRONTY Z PŁYTY MDF LAMINOWANEJ; PÓŁKI Z MOŻLIWOŚCIĄ ŁATWEGO REGULOWANIA WYSOKOŚCI, UCHWYTY KRAWĘDZIOWE, DŁUGIE; CICHY DOMYK, COKÓŁ 5cm 174 x 60 x H250 | EGGER U750 Szary Taupe PATRZ: PLANSZE WYPOSAŻENIA WNĘTRZ 2 | zabudowa meblowa - biurowa | W | POK. BIUROWE KONDYGNACJA 5 | 1
| Ms-5.4 | REGAŁ BIUROWY Z PÓŁKAMI, OTWARTY Z PLECAMI; KORPUS Z PŁYTY MDF LAMINOWANEJ; PÓŁKI Z MOŻLIWOŚCIĄ ŁATWEGO REGULOWANIA WYSOKOŚCI, COKÓŁ 5cm 144 X 30 x H255 cm (H do sufitu podwieszanego) | EGGER U750 Szary Taupe PATRZ: PLANSZE WYPOSAŻENIA WNĘTRZ 2 | zabudowa meblowa - biurowa | W | POK. BIUROWY 3.25 | 1
| Ms-5.5 | SZAFA BIUROWA Z PÓŁKAMI; KORPUS I FRONTY Z PŁYTY MDF LAMINOWANEJ; PÓŁKI Z MOŻLIWOŚCIĄ ŁATWEGO REGULOWANIA WYSOKOŚCI, UCHWYTY KRAWĘDZIOWE, DŁUGIE; CICHY DOMYK; COKÓŁ 5cm 95 x 50 x H255 cm (H do sufitu podwieszanego) ZAPEWNIĆ DOSTĘP DO REWIZJI SUFITOWEJ PR | EGGER W1000 ST9 OKUCIA BLUM PATRZ: RYSUNKI SZCZEGÓŁOWE ŁAZIENEK | zabudowa meblowa - biurowa | W | POK. BIUROWY 3.14 | 1
| Ms-5.6 | SZAFA BIUROWO-UBRANIOWA, Z DRĄŻKIEM W CZĘŚCI UBRANIOWEJ I Z PÓŁKAMI W CZĘŚCI BIUROWEJ; KORPUS I FRONTY Z PŁYTY MDF LAMINOWANEJ; PÓŁKI Z MOŻLIWOŚCIĄ ŁATWEGO REGULOWANIA WYSOKOŚCI, UCHWYTY KRAWĘDZIOWE, DŁUGIE; CICHY DOMYK, COKÓŁ 5cm 180 x 40 x H255 cm (H do | EGGER U750 Szary Taupe PATRZ: PLANSZE WYPOSAŻENIA WNĘTRZ 2 | zabudowa meblowa - biurowa | W | POK. BIUROWE KONDYGNACJA 5 | 4
| Ms-5.7 | REGAŁ BIUROWY Z PÓŁKAMI, OTWARTY Z PLECAMI; KORPUS Z PŁYTY MDF LAMINOWANEJ; PÓŁKI Z MOŻLIWOŚCIĄ ŁATWEGO REGULOWANIA WYSOKOŚCI, COKÓŁ 5cm 114 X 42 x H255 cm (H do sufitu podwieszanego) | EGGER U750 Szary Taupe PATRZ: PLANSZE WYPOSAŻENIA WNĘTRZ 2 | zabudowa meblowa - biurowa | W | POK. BIUROWY 3.18 | 1
| Ms-5.8 | SZAFKA LUSTRZANA NA URZĄDZENIA SANITARNE FRONT Z LUSTREM, KORPUS Z WODOODPORNEJ PŁYTY MDF, LAMINOWANEJ, KOLOR BIAŁY; FRONT UCHYLNY 128 x 15 x H130 cm BLAT KAMIENNY ZINTEGROWANY Z UMYWALKĄ 128 x 40 cm | EGGER W1000 ST9 OKUCIA BLUM PATRZ: RYSUNKI SZCZEGÓŁOWE ŁAZIENEK | zabudowa meblowa - łazienkowa | W | TOALETA DAMSKA 3.15A | 1
| Ms-5.9 | SZAFKA LUSTRZANA NA URZĄDZENIA SANITARNE FRONT Z LUSTREM, KORPUS Z WODOODPORNEJ PŁYTY MDF, LAMINOWANEJ, KOLOR BIAŁY; FRONT UCHYLNY 120 x 15 x H130 cm BLAT KAMIENNY ZINTEGROWANY Z UMYWALKĄ 120 x 40 cm | EGGER W1000 ST9 OKUCIA BLUM PATRZ: RYSUNKI SZCZEGÓŁOWE ŁAZIENEK | zabudowa meblowa - łazienkowa | W | TOALETA MĘSKA 3.15 | 1
| P-1 | PÓŁKA + PANEL MAGNETYCZNY; PÓŁKA NAD BIURKO W POSTACI WNĘKI Z PLECAMI, WSZYSTKIE ELEMENTY Z PŁYTY MDF LAMINOWANEJ 20mm, WIESZANA NA NIEWIDOCZNYCH MOCOWANIACH; DRZWICZKI PRZESUWNE NA PROWADNICACH - JEDNO SKRZYDŁO NA POŁOWĘ SZEROKOŚCI PÓŁKI; 160 x 32 x H3 | EGGER U750 Szary Taupe PATRZ: PLANSZE WYPOSAŻENIA WNĘTRZ 2 | zabudowa meblowa - biurowa | W | POK. BIUROWE KONDYGNACJA 5 | 19
| P-2 | PÓŁKA + PANEL MAGNETYCZNY; PÓŁKA NAD BIURKO W POSTACI WNĘKI Z PLECAMI, WSZYSTKIE ELEMENTY Z PŁYTY MDF LAMINOWANEJ 20mm, WIESZANA NA NIEWIDOCZNYCH MOCOWANIACH; DRZWICZKI PRZESUWNE NA PROWADNICACH - JEDNO SKRZYDŁO NA POŁOWĘ SZEROKOŚCI PÓŁKI; 200 x 32 x H3 | EGGER U750 Szary Taupe PATRZ: PLANSZE WYPOSAŻENIA WNĘTRZ 2 | zabudowa meblowa - biurowa | W | POK. BIUROWE KONDYGNACJA 5 | 15
| Zg-b | OZDOBNA ZABUDOWA GRZEJNIKÓW I ROLET OKIENNYCH, WRAZ Z PARAPETEM; PŁYTY W WYKOŃCZENIU DREWNIANYM (FORNIR NATURALNY), PANELE PRZED GRZEJNIKAMI DEMONTOWALNE; PARAPETY Z DREWNA LITEGO, Z OTWORAMI NAD GRZEJNIKAMI; ZABUDOWA OKIENNA POŁĄCZONA Z "LAMPERIĄ" NA Ś | PATRZ: RYSUNKI SZCZEGÓŁOWE WNĘTRZ, PLANSZE WYPOSAŻENIA | zabudowa grzejników - pokoje biurowe | W | POK. BIUROWE KONDYGNACJA 5 | 18
5_PIĘTRO III (K5) Suma | [6 empty] | 78
6_PIĘTRO IV (K6) | Mm-6.1 | REGAŁ Z PÓŁKAMI WE WNĘCE NA DRUKARKĘ. PODZIELONY NA DWIE CZĘŚCI: - PÓŁKI WISZĄCE NAD DRUKARKĄ, 147 x 42 cm 2 PÓŁKI MONTOWANE NA WYSOKOŚCIACH: H 155cm, H190cm, BEZ PLECÓW; - REGAŁ Z PÓŁKAMI 142 x 60 cm, NA PEŁNĄ WYSOKOŚĆ POMIESZCZENIA. PŁYTA MEBLOWA MELA | EGGER W1000 ST9 | zabudowa meblowa - magazynowa | W | POM. DRUKARKI 4.14 | 1
| Mm-6.2 | REGAŁ Z PÓŁKAMI WE WNĘCE NA DRUKARKĘ. PODZIELONY NA DWIE CZĘŚCI: - PÓŁKI WISZĄCE NAD DRUKARKĄ, 147 x 42 cm 2 PÓŁKI MONTOWANE NA WYSOKOŚCIACH: H 155cm, H190cm, BEZ PLECÓW; - REGAŁ Z PÓŁKAMI 142 x 60 cm, NA PEŁNĄ WYSOKOŚĆ POMIESZCZENIA. PŁYTA MEBLOWA MELA | EGGER U750 Szary Taupe PATRZ: PLANSZE WYPOSAŻENIA WNĘTRZ 2 | zabudowa meblowa - magazynowa | W | POM. DRUKARKI 4.03A | 1
| Mm-6.3 | PÓŁKI WISZĄCE NAD ZLEWEM GOSPODARCZYM; 60 X 40 cm OD WYSOKOŚCI 150cm NAD POSADZKĄ, WSPORNIKI STALOWE MINIMALNYCH ROZMIARÓW | (puste) | zabudowa meblowa - magazynowa | W | SZAFA PORZĄDKOWA 4.02 | 1
| Ms-6.1 | SZAFA BIUROWO-UBRANIOWA, Z DRĄŻKIEM W CZĘŚCI UBRANIOWEJ I Z PÓŁKAMI W CZĘŚCI BIUROWEJ; KORPUS I FRONTY Z PŁYTY MDF LAMINOWANEJ; PÓŁKI Z MOŻLIWOŚCIĄ ŁATWEGO REGULOWANIA WYSOKOŚCI, UCHWYTY KRAWĘDZIOWE, DŁUGIE; CICHY DOMYK, COKÓŁ 5cm 115,5 x 40 x H255 cm (H | EGGER U750 Szary Taupe PATRZ: PLANSZE WYPOSAŻENIA WNĘTRZ 2 | zabudowa meblowa - biurowa | W | POK. BIUROWE KONDYGNACJA 6 | 5
| Ms-6.10 | SZAFA BIUROWO-UBRANIOWA, GŁĘBOKA, Z DRĄŻKIEM W CZĘŚCI UBRANIOWEJ I Z PÓŁKAMI W CZĘŚCI BIUROWEJ; KORPUS I FRONTY Z PŁYTY MDF LAMINOWANEJ; PÓŁKI Z MOŻLIWOŚCIĄ ŁATWEGO REGULOWANIA WYSOKOŚCI, UCHWYTY KRAWĘDZIOWE, DŁUGIE; CICHY DOMYK, COKÓŁ 5cm 174 x 60 x H250 | EGGER W1000 ST9 PATRZ: PLANSZE WYPOSAŻENIA WNĘTRZ | zabudowa meblowa - łazienkowa | W | POM. BIUROWE 4.07 | 1
| Ms-6.11 | SZAFKA LUSTRZANA NA URZĄDZENIA SANITARNE FRONT Z LUSTREM, KORPUS Z WODOODPORNEJ PŁYTY MDF, LAMINOWANEJ, KOLOR BIAŁY; FRONT UCHYLNY 122 x 15 x H130 cm BLAT KAMIENNY ZINTEGROWANY Z UMYWALKĄ 122 x 40 cm | EGGER W1000 ST9 PATRZ: PLANSZE WYPOSAŻENIA WNĘTRZ | zabudowa meblowa - łazienkowa | W | TOALETA MĘSKA 4.13 | 1
| Ms-6.12 | SZAFA BIUROWO-UBRANIOWA, Z DRĄŻKIEM POPRZECZNYM W CZĘŚCI UBRANIOWEJ I Z PÓŁKAMI W CZĘŚCI BIUROWEJ; KORPUS I FRONTY Z PŁYTY MDF LAMINOWANEJ; PÓŁKI Z MOŻLIWOŚCIĄ ŁATWEGO REGULOWANIA WYSOKOŚCI, UCHWYTY KRAWĘDZIOWE, DŁUGIE; CICHY DOMYK, COKÓŁ 5cm 305 x 40 x H | EGGER U750 Szary Taupe PATRZ: PLANSZE WYPOSAŻENIA WNĘTRZ 2 | zabudowa meblowa - biurowa | W | POM. BIUROWE 4.06 | 1
| Ms-6.2 | SZAFA BIUROWA Z PÓŁKAMI; KORPUS I FRONTY Z PŁYTY MDF LAMINOWANEJ; PÓŁKI Z MOŻLIWOŚCIĄ ŁATWEGO REGULOWANIA WYSOKOŚCI, UCHWYTY KRAWĘDZIOWE, DŁUGIE; CICHY DOMYK; COKÓŁ 5cm 95 x 40 x H255 cm (H do sufitu podwieszanego) ZABUDOWĘ DOSTOSOWAĆ KAŻDORAZOWO DO USKO | EGGER W1000 ST9 OKUCIA BLUM PATRZ: RYSUNKI SZCZEGÓŁOWE ŁAZIENEK | zabudowa meblowa - biurowa | W | POK. BIUROWE KONDYGNACJA 6 | 5
| Ms-6.3 | SZAFKI KUCHENNE, UKŁAD PROSTY, NA PRZEŁAMANEJ ŚCIANIE SZAFKA WYSOKA (H250): 30 + 60 + 60 (AGD: MIKROFALA X2, LODÓWKA), SZAFKI DOLNE: 60 + 60 + 60 (AGD: ZMYWARKA, ZLEWOZMYWAK), PÓŁKI WISZĄCE 60 x 30 x H115 cm WYKOŃCZONE OD SPODU DREWNIANĄ PÓŁKĄ, OŚWIET | EGGER perfectsense, OKUCIA BLUM PATRZ: PLANSZE WYPOSAŻENIA WNĘTRZ, RYSUNKI SZCZEGÓŁOWE | zabudowa meblowa - kuchenna | W | POK. SOCJALNY 4.12 | 1
|  | SIEDZISKO WBUDOWANE, KORPUS Z PŁYTY MEBLOWEJ WYKOŃCZONEJ FORNIREM DĘBOWYM, SIEDZISKO TAPICEROWANE POŁĄCZONE Z ZABUDOWĄ GRZEJNIKA LAMPERIA ŚCIENNA DO WYSOKOŚCI 130 cm NAD POSADZKĄ | EGGER perfectsense, OKUCIA BLUM PATRZ: PLANSZE WYPOSAŻENIA WNĘTRZ, RYSUNKI SZCZEGÓŁOWE | zabudowa meblowa - kuchenna | W | POK. SOCJALNY 4.12 | 1
| Ms-6.4 | REGAŁ BIUROWY Z PÓŁKAMI, OTWARTY Z PLECAMI; KORPUS Z PŁYTY MDF LAMINOWANEJ; PÓŁKI Z MOŻLIWOŚCIĄ ŁATWEGO REGULOWANIA WYSOKOŚCI, COKÓŁ 5cm 144 X 30 x H255 cm (H do sufitu podwieszanego) | EGGER U750 Szary Taupe PATRZ: PLANSZE WYPOSAŻENIA WNĘTRZ 2 | zabudowa meblowa - biurowa | W | POM. BIUROWE 4.22 | 1
| Ms-6.5 | SZAFA BIUROWO-UBRANIOWA, Z DRĄŻKIEM POPRZECZNYM W CZĘŚCI UBRANIOWEJ I Z PÓŁKAMI W CZĘŚCI BIUROWEJ; KORPUS I FRONTY Z PŁYTY MDF LAMINOWANEJ; PÓŁKI Z MOŻLIWOŚCIĄ ŁATWDALEGO REGULOWANIA WYSOKOŚCI, UCHWYTY KRAWĘDZIOWE, DŁUGIE; CICHY DOMYK, COKÓŁ 5cm 341 x 40 | EGGER U750 Szary Taupe PATRZ: PLANSZE WYPOSAŻENIA WNĘTRZ 2 | zabudowa meblowa - biurowa | W | POM. BIUROWE 4.21 | 1
| Ms-6.6 | SZAFA BIUROWO-UBRANIOWA, Z DRĄŻKIEM POPRZECZNYM W CZĘŚCI UBRANIOWEJ I Z PÓŁKAMI W CZĘŚCI BIUROWEJ; KORPUS I FRONTY Z PŁYTY MDF LAMINOWANEJ; PÓŁKI Z MOŻLIWOŚCIĄ ŁATWEGO REGULOWANIA WYSOKOŚCI, UCHWYTY KRAWĘDZIOWE, DŁUGIE; CICHY DOMYK, COKÓŁ 5cm 150 x 40 x H | EGGER U750 Szary Taupe PATRZ: PLANSZE WYPOSAŻENIA WNĘTRZ 2 | zabudowa meblowa - biurowa | W | POM. BIUROWE 4.18 | 1
| Ms-6.7 | SZAFA BIUROWO-UBRANIOWA, Z DRĄŻKIEM POPRZECZNYM W CZĘŚCI UBRANIOWEJ I Z PÓŁKAMI W CZĘŚCI BIUROWEJ; KORPUS I FRONTY Z PŁYTY MDF LAMINOWANEJ; PÓŁKI Z MOŻLIWOŚCIĄ ŁATWEGO REGULOWANIA WYSOKOŚCI, UCHWYTY KRAWĘDZIOWE, DŁUGIE; CICHY DOMYK, COKÓŁ 5cm 180 x 40 x H | EGGER U750 Szary Taupe PATRZ: PLANSZE WYPOSAŻENIA WNĘTRZ 2 | zabudowa meblowa - biurowa | W | POM. BIUROWE KONDYGNACJA 6 | 3
| Ms-6.8 | SZAFA BIUROWA Z PÓŁKAMI; KORPUS I FRONTY Z PŁYTY MDF LAMINOWANEJ; PÓŁKI Z MOŻLIWOŚCIĄ ŁATWEGO REGULOWANIA WYSOKOŚCI, UCHWYTY KRAWĘDZIOWE, DŁUGIE; CICHY DOMYK; COKÓŁ 5cm 180 x 40 x H250 cm (H do sufitu podwieszanego) | EGGER U750 Szary Taupe PATRZ: PLANSZE WYPOSAŻENIA WNĘTRZ 2 | zabudowa meblowa - łazienkowa | W | POM. BIUROWE 4.16 | 1
| Ms-6.9 | SZAFKA LUSTRZANA NA URZĄDZENIA SANITARNE FRONT Z LUSTREM, KORPUS Z WODOODPORNEJ PŁYTY MDF, LAMINOWANEJ, KOLOR BIAŁY; FRONT UCHYLNY 126 x 15 x H130 cm BLAT KAMIENNY ZINTEGROWANY Z UMYWALKĄ 126 x 40 cm | EGGER W1000 ST9 PATRZ: PLANSZE WYPOSAŻENIA WNĘTRZ | zabudowa meblowa - łazienkowa | W | TOALETA DAMSKA 4.13A | 1
| P-1 | PÓŁKA + PANEL MAGNETYCZNY; PÓŁKA NAD BIURKO W POSTACI WNĘKI Z PLECAMI, WSZYSTKIE ELEMENTY Z PŁYTY MDF LAMINOWANEJ 20mm, WIESZANA NA NIEWIDOCZNYCH MOCOWANIACH; DRZWICZKI PRZESUWNE NA PROWADNICACH - JEDNO SKRZYDŁO NA POŁOWĘ SZEROKOŚCI PÓŁKI; 160 x 32 x H3 | EGGER U750 Szary Taupe PATRZ: PLANSZE WYPOSAŻENIA WNĘTRZ 2 | zabudowa meblowa - biurowa | W | POK. BIUROWE KONDYGNACJA 6 | 27
| P-2 | PÓŁKA + PANEL MAGNETYCZNY; PÓŁKA NAD BIURKO W POSTACI WNĘKI Z PLECAMI, WSZYSTKIE ELEMENTY Z PŁYTY MDF LAMINOWANEJ 20mm, WIESZANA NA NIEWIDOCZNYCH MOCOWANIACH; DRZWICZKI PRZESUWNE NA PROWADNICACH - JEDNO SKRZYDŁO NA POŁOWĘ SZEROKOŚCI PÓŁKI; 200 x 32 x H38 | EGGER U750 Szary Taupe PATRZ: PLANSZE WYPOSAŻENIA WNĘTRZ 2 | zabudowa meblowa - biurowa | W | POK. BIUROWE KONDYGNACJA 6 | 2
| Zg-b | OZDOBNA ZABUDOWA GRZEJNIKÓW I ROLET OKIENNYCH, WRAZ Z PARAPETEM; PŁYTY W WYKOŃCZENIU DREWNIANYM (FORNIR NATURALNY), PANELE PRZED GRZEJNIKAMI DEMONTOWALNE; PARAPETY Z DREWNA LITEGO, Z OTWORAMI NAD GRZEJNIKAMI; ZABUDOWA OKIENNA POŁĄCZONA Z "LAMPERIĄ" NA Ś | PATRZ: RYSUNKI SZCZEGÓŁOWE WNĘTRZ, PLANSZE WYPOSAŻENIA | zabudowa grzejników - pokoje biurowe | W | POK. BIUROWE KONDYGNACJA 6 | 14
| Zg-b.1 | OZDOBNA ZABUDOWA GRZEJNIKÓW, WRAZ Z PARAPETEM; PŁYTY W WYKOŃCZENIU DREWNIANYM (FORNIR NATURALNY), PANELE PRZED GRZEJNIKAMI DEMONTOWALNE; PARAPETY Z DREWNA LITEGO, Z OTWORAMI NAD GRZEJNIKAMI | PATRZ: RYSUNKI SZCZEGÓŁOWE WNĘTRZ, PLANSZE WYPOSAŻENIA | zabudowa grzejników | W | SALA KONFERENCYJNA 4.20 | 1
6_PIĘTRO IV (K6) Suma | [6 empty] | 70
7_PIĘTRO V (K7) | Mm-7.1 | SZAFA PORZĄDKOWA WYDZIELONA W TOALECIE 5.05 - DRZWI SKŁADANE Z WODOODPORNYCH PŁYT LAMINOWANYCH, DREWNOPODOBNYCH - REGAŁ Z PÓŁKAMI 70 x 30 x 200 cm Z PŁYTY MELAMINOWANEJ, KOLOR JASNOSZARY - PÓŁKI ŚCIENNE Z PŁYTY MELAMINOWANEJ, KOLOR JASNOSZARY; NA WSPORNI | PATRZ: RYSUNKI SZCZEGÓŁOWE WNĘTRZ | zabudowa meblowa - magazynowa | W | TOALETA 5.05 | 1
| Ms-7.1 | SZAFA UBRANIOWA, KORPUS Z PŁYTY MDF LAMINOWANEJ; FRONTY Z PŁYTY LAKIEROWANEJ OBUDTRONNIE. PÓŁKI Z MOŻLIWOŚCIĄ ŁATWEGO REGULOWANIA WYSOKOŚCI, UCHWYTY KRAWĘDZIOWE, DŁUGIE; CICHY DOMYK, COKÓŁ 5cm 120 x 40 x H250 cm (H do sufitu podwieszanego), W GÓRNEJ PÓŁC | PATRZ: RYSUNKI SZCZEGÓŁOWE WNĘTRZ | zabudowa meblowa - biurowa | W | GABINET 5.06 | 1
| Ms-7.10 | MEBEL WBUDOWANY WE WNĘKĘ: BIURKO + SOFA TAPICEROWANA; W TYLNEJ CZĘŚCI MEBLI PRZESTRZE NA GRZEJNIKI, ZABUDOWANA OD GÓRY AŻUROWĄ PŁYTĄ; | PATRZ: PLANSZE WYPOSAŻENIA WNĘTRZ RYSUNKI SZCZEGÓŁOWE WNĘTRZ | zabudowa meblowa - biurowa | W | POM. BIUROWE 5.12 | 1
| Ms-7.11 | ZABUDOWA POKOJU SYPIALNEGO - SZAFA UBRANIOWA Z FRONTAMI LUSTRZANYMI 172 X 60 x 200 cm - OBUDOWA ŁÓŻKA | PATRZ: PLANSZE WYPOSAŻENIA WNĘTRZ RYSUNKI SZCZEGÓŁOWE WNĘTRZ | zabudowa meblowa - biurowa | W | POM. BIUROWE 5.14 | 1
| Ms-7.12 | SZAFKA POD UMYWALKĄ 60X45 BLAT Z KONGLOMERATU KWARCOWEGO, UMYWALKA STAWIANA NA BLAT; KORPUS Z PŁYTY WODOODPORNEJ MELAMINOWANEJ, FRONTY LAKIEROWANE | PATRZ: RYSUNKI SZCZEGÓŁOWE WNĘTRZ | zabudowa meblowa - łazienkowa | W | TOALETA 5.13 | 1
| Ms-7.13 | SZAFKI KUCHENNE, DOLNE I WISZĄCE, JEDEN CIĄG: 275cm, 4x60 - DOLNE: 4 x 60 (AGD W ZABUDOWIE: MIKROFALA, LODÓWKA PODBLATOWA, ZMYWARKA, ZLEWOZMYWAK); KORPUSY Z PŁYTY MELAMINOWANEJ, FRONTY LAKIEROWANE, UCHWYTY KRAWĘDZIOWE, MOSIĘŻNE - SZAFKI WISZĄCE: 4 x 60, Z | PATRZ: RYSUNKI SZCZEGÓŁOWE WNĘTRZ | zabudowa meblowa - biurowa | W | KOMUNIKACJA 5.04 | 1
| Ms-7.14 | SZAFKA LUSTRZANA NA URZĄDZENIA SANITARNE FRONT Z LUSTREM, KORPUS Z WODOODPORNEJ PŁYTY MDF, LAMINOWANEJ, KOLOR BIAŁY; FRONT UCHYLNY 100 x 15 x H130 cm BLAT KAMIENNY ZINTEGROWANY Z UMYWALKĄ 1100 x 40 cm | EGGER W1000 ST9 PATRZ: PLANSZE WYPOSAŻENIA WNĘTRZ | zabudowa meblowa - łazienkowa | W | TOALETA UNISEX 5.10 | 1
| Ms-7.15 | KOMODA 306 x 50 x H80 cm WBUDOWANA MIĘDZY ŚCIANY, DO PREZENTACJI EKSPONATÓW PWM, I DO PRZECHOWYWANIA STEROWANIA SYSTEMEM AUDIO-VIDEAO (PATRZ: PROJEKT ELEKTROAKUSTYKI) BLAT Z KAMIENIA (MARMUR BIANCO CARRARA), POGRUBIONY KORPUS Z PŁYTY MELAMINOWANEJ, FRONTY | PATRZ: RYSUNKI SZCZEGÓŁOWE WNĘTRZ | zabudowa meblowa - biurowa | W | SALA SPOTKAŃ 5.16 | 1
| Ms-7.2 | SZAFA BIUROWO-URBANIOWA Z DRĄŻKIEM W CZESCI UBRANIOWEJ I PÓŁKAMI W CZĘŚCI BIUROWEJ; KORPUS Z PŁYTY MDF LAMINOWANEJ; FRONTY Z PŁYTY LAKIEROWANEJ OBUSTRONNIE. PÓŁKI Z MOŻLIWOŚCIĄ ŁATWEGO REGULOWANIA WYSOKOŚCI, UCHWYTY KRAWĘDZIOWE, DŁUGIE; CICHY DOMYK, COKÓŁ | PATRZ: RYSUNKI SZCZEGÓŁOWE WNĘTRZ | zabudowa meblowa - biurowa | W | GABINET 5.07 | 1
| Ms-7.3 | SZAFA BIUROWA Z PÓŁKAMI. KORPUS Z PŁYTY MDF LAMINOWANEJ; FRONTY Z PŁYTY LAKIEROWANEJ. PÓŁKI Z MOŻLIWOŚCIĄ ŁATWEGO REGULOWANIA WYSOKOŚCI, UCHWYTY KRAWĘDZIOWE, DŁUGIE; CICHY DOMYK, COKÓŁ 5cm 108 x 60 x H300 cm (H do sufitu podwieszanego) | PATRZ: RYSUNKI SZCZEGÓŁOWE WNĘTRZ | zabudowa meblowa - biurowa | W | GABINET 5.07 | 1
| Ms-7.4 | SZAFA NA UBRANIA WIERZCHNIE, KORPUS Z PŁYTY MDF LAMINOWANEJ; FRONTY Z PŁYTY LAKIEROWANEJ/FORNIROWANEJ/OBIJANEJ TKANINĄ - WG RYSUNKÓW SZCZEGÓŁOWYCH; W ŚRODKU DRĄŻEK NA UBRANIA, PÓŁKI | PATRZ: RYSUNKI SZCZEGÓŁOWE WNĘTRZ | zabudowa meblowa - biurowa | W | GABINET 5.08 | 1
| Ms-7.5 | ZABUDOWA ŚCIAN - OKŁADZINY ŚCIENNE Z PŁYT FORNIROWANYCH - WITRYNA PRZESZKLONA, 273 X 22 X 300cm, PÓŁKI Z PODŚWIETLENIEM LED, FRONTY W RAMKACH ALUMINIOWYCH Z WYPEŁNIENIEM ZE SZKŁA PRZEZROCZYSTEGO, KORPUS Z PŁYT FORNIROWANYCH - SZAFA WNĘKOWA Z PŁYT FORNIRO | PATRZ: PLANSZE WYPOSAŻENIA WNĘTRZ RYSUNKI SZCZEGÓŁOWE WNĘTRZ: szafa S.W i S.N | zabudowa meblowa - biurowa | W | GABINET DYREKTORA | 1
| Ms-7.6 | ZABUDOWA STREFY UUMYWALKI: WNĘKA NAD UMYWALKĄ - OKŁADZINA Z WODOODPORNEJ PŁYTY FORNIROWANEJ, LUSTRO Z PODŚWIETLENIEM LED, SZYBA PRYSZNICOWA MOCOWANA PODŁOGA-SUFIT, SZKŁO OPTIWHITE, Z POWŁOKĄ UŁATWIAJĄCĄ CZYSZCZENIE, SZYBA STAŁA | PATRZ: PLANSZE WYPOSAŻENIA WNĘTRZ RYSUNKI SZCZEGÓŁOWE WNĘTRZ | zabudowa meblowa - łazienkowa | W | TOALETA 5.09A | 1
| Ms-7.7 | SZAFA BIUROWA, KORPUS Z PŁYTY MDF LAMINOWANEJ; FRONTY Z PŁYTY LAKIEROWANEJ. PÓŁKI Z MOŻLIWOŚCIĄ ŁATWEGO REGULOWANIA WYSOKOŚCI, UCHWYTY KRAWĘDZIOWE, DŁUGIE; CICHY DOMYK, COKÓŁ 5cm 168 x 42 x H300 cm | PATRZ: RYSUNKI SZCZEGÓŁOWE WNĘTRZ | zabudowa meblowa - biurowa | W | GABINET 5.08 | 1
| Ms-7.8 | PŁYTKA OTWARTA SZAFA Z DRĄŻKAMI POPRZECZNYMI NA UBRANIA, Z PÓŁKĄ NA BUTY, Z LUSTREM, płyta fornirowana 345 X 20 X 220 cm | PATRZ: RYSUNKI SZCZEGÓŁOWE WNĘTRZ | zabudowa meblowa - biurowa | W | POM. BIUROWE 5.12 | 1
| Ms-7.9 | SZAFKI KUCHENNE, DOLNE, JEDEN CIĄG: 268 x 60 x H90 cm SPRZĘT AGD: LODÓWKA PODBLATOWA, ZLEWOZMYWAK, PIEKARNIK Z MIKROFALĄ ; EKSPRES DO KAWY I CZAJNIK STOJĄCE NA BLACIE, JEDNA SZAFKA 60 Z SZUFLADAMI BLAT Z LAMINATU KOMPAKTOWEGO, KORPUSY SZAFEK Z PŁYTY MEL | PATRZ: PLANSZE WYPOSAŻENIA WNĘTRZ RYSUNKI SZCZEGÓŁOWE WNĘTRZ | zabudowa meblowa - kuchenna | W | POM. BIUROWE 5.12 | 1
| Zg-7.1 | OZDOBNA ZABUDOWA GRZEJNIKÓW, WRAZ Z PARAPETEM; PŁYTY W WYKOŃCZENIU DREWNIANYM (FORNIR NATURALNY), PANELE PRZED GRZEJNIKAMI DEMONTOWALNE; PARAPETY Z DREWNA LITEGO, Z OTWORAMI NAD GRZEJNIKAMI | PATRZ: RYSUNKI SZCZEGÓŁOWE WNĘTRZ, PLANSZE WYPOSAŻENIA | zabudowa grzejników | W | POK. BIUROWE KONDYGNACJA 7 | 4
|  | OZDOBNA ZABUDOWA GRZEJNIKÓW Z LAMELI FORNIROWANYCH, NA CAŁĄ SZEROKOŚĆ ŚCIANY, NA WYSOKOŚĆ OD POSADZKI DO NADBUDOWY G-K. PANELE PRZED GRZEJNIKAMI DEMONTOWALNE | PATRZ: RYSUNKI SZCZEGÓŁOWE WNĘTRZ, PLANSZE WYPOSAŻENIA | zabudowa grzejników | W | SALA SPOTKAŃ 5.16 | 1
7_PIĘTRO V (K7) Suma | [6 empty] | 21
Suma końcowa | [6 empty] | 294

## MEBLE RUCHOME
KONDYGNACJA | SYMBOL | OPIS | PRODUKT REFERENCYJNY/ UWAGI | KATEGORIA | GOTOWY/ NA WYMIAR | LOKALIZACJA | Suma z SZT.
-01_PIWNICA (K-1) | Mr-0.2 | STOLIK POMOCNICZY NA ODTWARZACZ CD-01 W/G PROJEKTU ELEKTROAKUSTYKI - BIURKO 50X40CM, METALOWE NOGI W KOLORZE SZARYM LAKIER PROSZKOWY MAT, BLAT BIAŁY Z PŁYTY LAMINOWANEJ | (puste) | meble ruchome | W | ZAPLECZE KAWIARNI -1.19 | 1
| K-0.1 | KRZESŁO SZTAPLOWANE, TAPICEROWANE, szer. 45 x gł. 61 x H83 cm, KONSTRUKCJA Z METALOWYCH PROFILI O PRZEKROJU OKRĄGŁYM, MALOWYCH PROSZKOWO KOLOR Z PALETY RAL NA WIDOWNIĘ KLUBOKAWIARNI | BEJOT EPOCC PATRZ: PLANSZE WYPOSAŻENIA WNĘTRZ | meble ruchome - krzesła | G | KLUBOKAWIARNIA | 50
| K-0.2 | HOKER BAROWY DO BARU KLUBOKAWIARNI, WYSOKI (75cm), NA PODSTAWIE DREWNIANEJ, Z SIEDZISKIEM W KSZTAŁCIE KOŁA W PEŁNI TAPICEROWANYM SKÓRĄ NATURALNĄ, OKRĄGŁA METALOWA BAZA W DOLNEJ CZĘŚCI; STOPKI FILCOWE POD NÓŻKI | HAY, REY BAR STOOL, KOLORYSTYKA: PATRZ PLANSZE WYPOSAŻENIA WNĘTRZ | meble ruchome - krzesła | G | KLUBOKAWIARNIA | 5
| K-7 | KRZESŁO NA PODSTAWIE 4-ro ramiennej Z KÓŁKAMI, PODSTAWA OBROTOWA, WYSOKOŚC SIEDZISKA REGULOWANA, KONSTRUKCJA CHROMOWANA, SIEDZISKO I OPARCIE W PEŁNI TAPICEROWANE, KÓŁKA NA PARKIET, TAPICERKA 100% PES LUB Z DOMIESZKĄ WEŁNY, MIN. 100.000 CYKLI MATRT. | ISKU TUTTO HIGH BACK 4-LEG CROSSBASE WITH CASTORS, COMPLETE UPHOLSTERED, TAPICERKA: CURA 61168 | meble ruchome - krzesła | G | GARDEROBA -1.09 | 2
-01_PIWNICA (K-1) Suma | [6 empty] | 58
1_PARTER (K1) | B-70200 | BIURKO 70 x 200 cm + KONTENEREK PODBIURKOWY + LAMPKA BIURKOWA Blat: płyta meblowa laminowana z doklejką ABS 2mm. Gęstość płyty = 550-740 kg/m3 (P2). Grubość płyty =25mm, 685 kg/m2. Zastosowana technologia antybakteryjna z jonami srebra firmy BioCote® nis | ISKU STYLE T EL, ISKU kontenerek 2007, lampa Artemide Tolomeo Micro Table | meble ruchome - biurka | G | ARCHIWUM MAT. WYDAWNICZYCH | 1
| K-1 | FOTEL BIUROWY, Baza: 5 ramienna na kółkach, metalowa, kolor czarny. Siedzisko tapicerowane z wypełnieniem z pianki poliuretanowej spełniającej wymagania CertiPUR, z mechanizmem free float - siedzisko samoistnie adaptuje kąt nachylenia do ułożenia ciała uż | ISKU STEP+ 27, GABRIEL SELECT 61188 PATRZ: PLANSZE WYPOSAŻENIA WNĘTRZ | meble ruchome - krzesła pracownicze | G | STANOWISKA PRACY KONDYGNACJA 1 | 5
| B-70220 | BIURKO 70 x 220 cm + KONTENEREK PODBIURKOWY + LAMPKA BIURKOWA Blat: płyta meblowa laminowana z doklejką ABS 2mm. Gęstość płyty = 550-740 kg/m3 (P2). Grubość płyty =25mm, 685 kg/m2. Zastosowana technologia antybakteryjna z jonami srebra firmy BioCote® nis | ISKU STYLE T EL, ISKU kontenerek 2007, lampa Artemide Tolomeo Micro Table | meble ruchome - biurka | G | MAGAZYN KSIĘGARNI | 1
[6 empty] | POM. E-COMMERCE | 2
| K-1.1 | FOTEL BIUROWY, Baza: 5 ramienna na kółkach, metalowa, kolor czarny. Siedzisko tapicerowane z wypełnieniem z pianki poliuretanowej spełniającej wymagania CertiPUR, z mechanizmem free float - siedzisko samoistnie adaptuje kąt nachylenia do ułożenia ciała uż | ISKU STEP+ 27, GABRIEL SELECT 60051 (GRAFIT) | meble ruchome - krzesła pracownicze | G | HOL WEJŚCIOWY | 2
| F-2 | FOTEL DO KARMIENIA, TAPICEROWANY Z WYSOKIM OPARCIEM I PODŁOKIETNIKAMI, W POKRYCIU NADAJĄCYM SIĘ DO PRANIA | BEJOT, OX CO 4C, TAPICERKA ZIELONA, SAWANA SN034 | meble ruchome - fotele | G | POM. RODZINNE | 1
| K-3 | HOKER WYSOKI (75cm) NA METALOWEJ PODSTAWIE, Z TAPICEROWANYM SIEDZISKIEM, Z KOLEKCJI KORESPONDUJĄCEJ Z FOTELEM F-5. TAPICERKA WEŁNIANA Z DOMIESZKĄ (DO 5%) TKANINY SZTUCZNEJ, PODSTAWA Z CIENKICH PROFILI METALOWYCH LAKIEROWANYCH NA CZARNO, MAT. | NORMANN COPENHAGEN JUST BARSTOOL; SYNERGY LDS35 | meble ruchome - pozostałe krzesła i hokery | G | KSIĘGARNIA | 9
| S-1 | STOLIK POMOCNICZY, OKRĄGŁY, KAMIENNY NA PODSTAWIE STALOWEJ | PATRZ: RYSUNKI SZCZEGÓŁOWE WNĘTRZ | meble ruchome - stoły | W | HOL WEJŚCIOWY
| Mr-1.2 | KOMPLET SZAFEK METALOWYCH UBRANIOWYCH TYPU L: 3 SZAFKI DZIELONE SZER. 30cm SIEDZISKIEM wymiary szafek zweryfikować po pomiarach wykończonego pomieszczenia | MALOW L SUL 33 + ŁAWKA kolor RAL 3005 bordo | meble BHP | G | SZATNIA PRACOWNICZA | 1
| F-1 | FOTEL TAPICEROWANY, Baza: 4 nogi drewniane naturalne w kolorze dębu o owalnym przekroju. Z przodu i z tyłu fotela drewniana belka o owalnym profilu łącząca nogi fotela. Rama siedziska wykonana ze sklejki w technologi UPM 200 grada (spełnia wymaganie norm | ISKU BIG HUG, TAPICERKA - PATRZ: PLANSZE WYPOSAŻENIA WNĘTRZ | meble ruchome - fotele | G | HOL WEJŚCIOWY | 1
| Sz-1 | STOLIK NA JEDNEJ NODZE, STALOWEJ, LAKIEROWANEJ, Z BETONOWĄ PODSTAWĄ 370 x 370 mm, h STOLIKA 73 cm, KOLOR NOGI RUDY BLAT OKRĄGŁY fi 70 - 80 cm, METALOWY, LAKIER ZGODNY Z LAKIEREM NOGI | PEDRALI CONCRETE 855, TEE | meble zewnętrzne | G | DZIEDZINIEC BUDYNKU | 9
| Kz-1 | KRZESŁA Z POLIPROPOYLENU, PRZYSTOSOWANE DO SZTAPLOWANIA, Z PODŁOKIETNIKAMI, O OBŁYCH KSZTAŁTACH, kolor zielony 82 x 59 x 56 cm | PEDRALI GOSSPI 621, VE | meble zewnętrzne | G | DZIEDZINIEC BUDYNKU | 18
| Kz-2 | LEŻAKI ZEWNĘTRZNE, SKŁADANE, KONSTRUKCJA Z DREWNA BUKOWEGO, LAKIEROWANEGO, SIEDZISKO REGULOWANE, Z TKANINY ODPORNEJ NA DZIAŁANIE WARUNKÓW ATMOSFERYCZNYCH I INTENSYWNE UŻYTKOWANIE, LEŻAKI Z NADRUKIEM REKLAMOWYM INWESTORA, ODPORNYM NA PRIMIENIE UV | (puste) | meble zewnętrzne | G | DZIEDZINIEC BUDYNKU | 33
| F-5 | FOTEL TAPICEROWANY na metalowych nóżkach (na płozach) lakierowanych proszkowo na czarno, mat; siedzisko i oparcie tapicerowane, kubełkowe, bez podłokietników, tapicerka wełniana z domieszką (max. 5%) tkaniny sztucznej, kolor: ciemny szary | Just Dining Chair, Normann Copenhagen, Synergy LDS35 | meble ruchome - fotele | G | KSIĘGARNIA | 1
1_PARTER (K1) Suma | [6 empty] | 84
2_ANTRESOLA (K2) | K-1 | FOTEL BIUROWY, Baza: 5 ramienna na kółkach, metalowa, kolor czarny. Siedzisko tapicerowane z wypełnieniem z pianki poliuretanowej spełniającej wymagania CertiPUR, z mechanizmem free float - siedzisko samoistnie adaptuje kąt nachylenia do ułożenia ciała uż | ISKU STEP+ 27, GABRIEL SELECT 61188 PATRZ: PLANSZE WYPOSAŻENIA WNĘTRZ | meble ruchome - krzesła pracownicze | G | POK. BIUROWE KONDYGNACJA 2 | 28
| B-80160 | BIURKO 80 x 160 cm + KONTENEREK PODBIURKOWY + LAMPKA BIURKOWA Blat: płyta meblowa laminowana z doklejką ABS 2mm. Gęstość płyty = 550-740 kg/m3 (P2). Grubość płyty =25mm, 685 kg/m2. Zastosowana technologia antybakteryjna z jonami srebra firmy BioCote® nis | ISKU STYLE T EL, ISKU kontenerek 2007, lampa Artemide Tolomeo Micro Table | meble ruchome - biurka | G | POK. BIUROWE KONDYGNACJA 2 | 14
|  | BIURKO POMOCNICZE 80 x 160 cm, H75 BLAT NA 4 NOGACH O PRZEKROJU OKRĄGŁYM, NA METALOWEJ KONSTRUKCJI. MATERIAŁ BLATU ZGODNY Z MATERIAŁEM BIURKA GŁÓWNEGO, NOGI W KOLORZE ZGODNYM Z NOGAMI BIURKA GŁÓWNEGO. | ISKU MATRIX I/J | meble ruchome - biurka | G | POK. BIUROWE KONDYGNACJA 2 | 2
| B-60160 | BIURKO 60 x 160 cm + KONTENEREK PODBIURKOWY + LAMPKA BIURKOWA Blat: płyta meblowa laminowana z doklejką ABS 2mm. Gęstość płyty = 550-740 kg/m3 (P2). Grubość płyty =25mm, 685 kg/m2. Zastosowana technologia antybakteryjna z jonami srebra firmy BioCote® nis | ISKU STYLE T EL, ISKU kontenerek 2007, lampa Artemide Tolomeo Micro Table | meble ruchome - biurka | G | POK. BIUROWE KONDYGNACJA 2 | 1
| B-80180 | BIURKO 80 x 180 cm + KONTENEREK PODBIURKOWY + LAMPKA BIURKOWA Blat: płyta meblowa laminowana z doklejką ABS 2mm. Gęstość płyty = 550-740 kg/m3 (P2). Grubość płyty =25mm, 685 kg/m2. Zastosowana technologia antybakteryjna z jonami srebra firmy BioCote® nis | ISKU STYLE T EL, ISKU kontenerek 2007, lampa Artemide Tolomeo Micro Table | meble ruchome - biurka | G | POK. BIUROWE KONDYGNACJA 2 | 6
| B1-100240 | BIURKO/ STÓŁ ROBOCZY O WZMOCNIONEJ KONSTRUKCJI, 100 x 240 cm, STELAŻ STALOWY (6 NÓG O PRZEKROJU KWADRATOWYM) NA KÓŁKACH (min. 2 SZT.) Z BLOKADĄ, BLATY Z PŁYTY LAMINOWANEJ 28mm KOLOR KORPUSU ZGODNY Z KOLOREM BIUREK PRACOWNICZYCH, LAMINAT W KOLORZE JASNOSZ | SWISS KRONO U2653 VL Szary Jasny | meble ruchome - stoły robocze | W | MAGAZYN POLIGRAFII | 1
| B1-60120 | BIURKO/ STÓŁ ROBOCZY O WZMOCNIONEJ KONSTRUKCJI, 60 x 120 cm, STELAŻ STALOWY (4 NOGI O PRZEKROJU KWADRATOWYM) NA KÓŁKACH (min. 2 SZT.) Z BLOKADĄ, BLATY Z PŁYTY LAMINOWANEJ 28mm KOLOR KORPUSU ZGODNY Z KOLOREM BIUREK PRACOWNICZYCH, LAMINAT W KOLORZE JASNOSZ | SWISS KRONO U2653 VL Szary Jasny | meble ruchome - stoły robocze | W | PRACOWNIA POLIGRAFII | 1
| B1-80200 | BIURKO/ STÓŁ ROBOCZY O WZMOCNIONEJ KONSTRUKCJI, 80 x 200 cm, STELAŻ STALOWY (4 NOGI O PRZEKROJU KWADRATOWYM) NA KÓŁKACH (min. 2 SZT.) Z BLOKADĄ, BLATY Z PŁYTY LAMINOWANEJ 28mm KOLOR KORPUSU ZGODNY Z KOLOREM BIUREK PRACOWNICZYCH, LAMINAT W KOLORZE JASNOSZ | SWISS KRONO U2653 VL Szary Jasny | meble ruchome - stoły robocze | W | PRACOWNIA DIGITALIZACJI 2 | 2
| B1-60100 | BIURKO/ STÓŁ ROBOCZY O WZMOCNIONEJ KONSTRUKCJI, 60 x 100 cm, STELAŻ STALOWY (4 NOGI O PRZEKROJU KWADRATOWYM) NA KÓŁKACH (min. 2 SZT.) Z BLOKADĄ, BLATY Z PŁYTY LAMINOWANEJ 28mm KOLOR KORPUSU ZGODNY Z KOLOREM BIUREK PRACOWNICZYCH, LAMINAT W KOLORZE JASNOSZ | SWISS KRONO U2653 VL Szary Jasny | meble ruchome - stoły robocze | W | PRACOWNIA POLIGRAFII | 1
| B1-90200 | BIURKO/ STÓŁ ROBOCZY O WZMOCNIONEJ KONSTRUKCJI, 90 x 200 cm, STELAŻ STALOWY (4 NOGI O PRZEKROJU KWADRATOWYM) NA KÓŁKACH (min. 2 SZT.) Z BLOKADĄ, LAKIEROWANY NA KOLOR ZGODNY Z NOGAMI BIUREK PRACOWNICZYCH, BLATY Z PŁYTY LAMINOWANEJ 28mm, MELAMINOWANEJ W KOL | SWISS KRONO U2653 VL Szary Jasny | meble ruchome - stoły robocze | W | PRACOWNIA POLIGRAFII | 2
| B1-100120 | BIURKO/ STÓŁ ROBOCZY O WZMOCNIONEJ KONSTRUKCJI, 100 x 120 cm, STELAŻ STALOWY (4 NOGI O PRZEKROJU KWADRATOWYM) NA KÓŁKACH (min. 2 SZT.) Z BLOKADĄ, BLATY Z PŁYTY LAMINOWANEJ 28mm KOLOR KORPUSU ZGODNY Z KOLOREM BIUREK PRACOWNICZYCH, LAMINAT W KOLORZE JASNOS | SWISS KRONO U2653 VL Szary Jasny | meble ruchome - stoły robocze | W | PRACOWNIA POLIGRAFII | 2
| B1-80100 | BIURKO/ STÓŁ ROBOCZY O WZMOCNIONEJ KONSTRUKCJI, 80 x 100 cm, STELAŻ STALOWY (4 NOGI O PRZEKROJU KWADRATOWYM) NA KÓŁKACH (min. 2 SZT.) Z BLOKADĄ, BLATY Z PŁYTY LAMINOWANEJ 28mm KOLOR KORPUSU ZGODNY Z KOLOREM BIUREK PRACOWNICZYCH, LAMINAT BLATU W KOLORZE J | SWISS KRONO U2653 VL Szary Jasny | meble ruchome - stoły robocze | W | PRACOWNIA POLIGRAFII | 1
| B-80200 | BIURKO 80 x 200 cm + KONTENEREK PODBIURKOWY + LAMPKA BIURKOWA Blat: płyta meblowa laminowana z doklejką ABS 2mm. Gęstość płyty = 550-740 kg/m3 (P2). Grubość płyty =25mm, 685 kg/m2. Zastosowana technologia antybakteryjna z jonami srebra firmy BioCote® nis | ISKU STYLE T EL, ISKU kontenerek 2007, lampa Artemide Tolomeo Micro Table | meble ruchome - biurka | G | POK. BIUROWE KONDYGNACJA 2 | 7
| Sk-1 | STOLIK KUCHENNY 60 cm, WYSOKI (H110 cm) NOGA METALOWA o przekroju okrągłym fi40mm, lakierowana proszkowo, NA PODSTAWIE KWADRATOWEJ ZAOBLONEJ; BLAT Z LAMINATU KOMPAKTOWEGO O KSZTAŁCIE KWADRATOWYM, KOLOR BIAŁY | PEDRALI STYLUS 5404 + BLAT CFC-BI 59X59 PATRZ: PLANSZE WYPOSAŻENIA WNĘTRZ | meble ruchome - stoliki kuchenne | G | POM. SOCJALNE A.08 | 1
| K-4 | HOKER KUCHENNY, H65 Siedzisko fi 390mm ze sklejki brzozowej w kolorze naturalnym. Baza metalowa o przekroju rury 22mm, malowana proszkowo na kolor czarny. Baza musi posiadać metalowy podnóżek w dolnej części bazy. | ISKU TAIKO STOOL PATRZ: PLANSZE WYPOSAŻENIA WNĘTRZ | meble ruchome - pozostałe krzesła i hokery | G | POM. SOCJALNE A.09 | 3
| B-8040 | BIURKO POMOCNICZE 80 x 40 cm, H75 BLAT NA 4 NOGACH O PRZEKROJU OKRĄGŁYM, NA METALOWEJ KONSTRUKCJI. MATERIAŁ BLATU ZGODNY Z MATERIAŁEM BIURKA GŁÓWNEGO, NOGI W KOLORZE ZGODNYM Z NOGAMI BIURKA GŁÓWNEGO. | ISKU MATRIX I/J | meble ruchome - biurko pomocnicze | G | POM. BIUROWE A.11 | 1
| Sc-80 | PANEL TAPICEROWANY, STOŁOWY, SZER. 80 x H47 Panel nabiurkowy z wypełnieniem Ecofoam 1140 g/m2, tapicerowany tkaniną 100% wełnianą z oporem przepływu powietrza w teście akustycznym EN 29053 & ISO 9053-1 (airflow resistance), testem akustycznym pochłanian | ISKU MODE AKUSTO, TKANINA GABRIEL CURA SCREEN Des. 2558, 61459 | meble ruchome - panele biurkowe | G | POK. BIUROWE KONDYGNACJA 2 | 5
| Sc-160 | PANEL TAPICEROWANY, STOŁOWY, SZER. 160 x H47 Panel nabiurkowy z wypełnieniem Ecofoam 1140 g/m2, tapicerowany tkaniną 100% wełnianą z oporem przepływu powietrza w teście akustycznym EN 29053 & ISO 9053-1 (airflow resistance), testem akustycznym pochłania | ISKU MODE AKUSTO, TKANINA GABRIEL CURA SCREEN Des. 2558, 61459 | meble ruchome - panele biurkowe | G | POK. BIUROWE KONDYGNACJA 2 | 6
| Sc-180 | PANEL TAPICEROWANY, STOŁOWY, SZER. 180 x H47 Panel nabiurkowy z wypełnieniem Ecofoam 1140 g/m2, tapicerowany tkaniną 100% wełnianą z oporem przepływu powietrza w teście akustycznym EN 29053 & ISO 9053-1 (airflow resistance), testem akustycznym pochłania | ISKU MODE AKUSTO, TKANINA GABRIEL CURA SCREEN Des. 2558, 61459 | meble ruchome - panele biurkowe | G | POK. BIUROWE KONDYGNACJA 2 | 2
| B1-8090 | BIURKO/ STÓŁ ROBOCZY O WZMOCNIONEJ KONSTRUKCJI, 80 x 90 cm, STELAŻ STALOWY (4 NOGI O PRZEKROJU KWADRATOWYM) NA KÓŁKACH (min. 2 SZT.) Z BLOKADĄ, LAKIEROWANY NA KOLOR ZGODNY Z NOGAMI BIUREK PRACOWNICZYCH, BLATY Z PŁYTY LAMINOWANEJ 28mm, MELAMINOWANEJ W KOLO | SWISS KRONO U2653 VL Szary Jasny | meble ruchome - stoły robocze | W | PRACOWNIA POLIGRAFII | 1
| B-8080 | BIURKO POMOCNICZE 80 x 80 cm, H75 BLAT NA 4 NOGACH O PRZEKROJU OKRĄGŁYM, NA METALOWEJ KONSTRUKCJI. MATERIAŁ BLATU ZGODNY Z MATERIAŁEM BIURKA GŁÓWNEGO, NOGI W KOLORZE ZGODNYM Z NOGAMI BIURKA GŁÓWNEGO. | ISKU MATRIX I/J | meble ruchome - biurka | G | POK. BIUROWE KONDYGNACJA 2 | 1
2_ANTRESOLA (K2) Suma | [6 empty] | 88
3_PIĘTRO I (K3) | K-7 | KRZESŁO NA PODSTAWIE 4-ro ramiennej Z KÓŁKAMI, PODSTAWA OBROTOWA, WYSOKOŚC SIEDZISKA REGULOWANA, KONSTRUKCJA CHROMOWANA, SIEDZISKO I OPARCIE W PEŁNI TAPICEROWANE, KÓŁKA NA PARKIET, TAPICERKA 100% PES LUB Z DOMIESZKĄ WEŁNY, MIN. 100.000 CYKLI MATRT. | ISKU TUTTO HIGH BACK 4-LEG CROSSBASE COMPLETE UPHOLSTERED, TAPICERKA: CURA 61168 | meble ruchome - krzesła | G | GARDEROBA 1.18 | 2
| K-1 | FOTEL BIUROWY, Baza: 5 ramienna na kółkach, metalowa, kolor czarny. Siedzisko tapicerowane z wypełnieniem z pianki poliuretanowej spełniającej wymagania CertiPUR, z mechanizmem free float - siedzisko samoistnie adaptuje kąt nachylenia do ułożenia ciała uż | ISKU STEP+ 27, GABRIEL SELECT 61188 PATRZ: PLANSZE WYPOSAŻENIA WNĘTRZ | meble ruchome - krzesła pracownicze | G | POK. BIUROWE KONDYGNACJA 3 | 3
| B-80200 | BIURKO 80 x 200 cm + KONTENEREK PODBIURKOWY + LAMPKA BIURKOWA Blat: płyta meblowa laminowana z doklejką ABS 2mm. Gęstość płyty = 550-740 kg/m3 (P2). Grubość płyty =25mm, 685 kg/m2. Zastosowana technologia antybakteryjna z jonami srebra firmy BioCote® nis | ISKU STYLE T EL, ISKU kontenerek 2007, lampa Artemide Tolomeo Micro Table | meble ruchome - biurka | G | KONDYGNACJA 3 (PIĘTRO I) | 2
| B-8090 | BIURKO POMOCNICZE 80 x 90 cm, H75 BLAT NA 4 NOGACH O PRZEKROJU OKRĄGŁYM, NA METALOWEJ KONSTRUKCJI. MATERIAŁ BLATU ZGODNY Z MATERIAŁEM BIURKA GŁÓWNEGO, NOGI W KOLORZE ZGODNYM Z NOGAMI BIURKA GŁÓWNEGO. | ISKU MATRIX I/J | meble ruchome - biurko pomocnicze | W | KONDYGNACJA 3 (PIĘTRO I) | 1
| S-3 | STÓŁ KONFERENCYJNY 18-OSOBOWY 480 X 130 cm PODSTAWA - 2 ZAOBLONE NOGI W WYKOŃCZENIU DREWNIANYM, BLAT ZE SPIEKU KWARCOWEGO; ZASILANIE DOPROWADZONE Z FLOORBOXÓW PRZEZ NOGI STOŁU, GNIAZDA BLATOWE | PATRZ: RYSUNKI SZCZEGÓŁOWE WNĘTRZ | meble ruchome - stoły | W | KONDYGNACJA 3 (PIĘTRO I) | 1
| S-4 | STÓŁ - STANOWISKO REALIZATORA DŹWIĘKU STÓŁ Z DREWNA LITEGO 30mm, DREWNO ŁĄCZONE PO DŁUGOŚCI, NIE NA MIKROWCZEP; KOLOR WYKOŃCZENIA ZGODNY Z POZOSTAŁYMI DREWNIANYMI ELEMENTAMI W POMIESZCENIU; NOGI PEŁNE, PŁYTA PRZEDNIA WYSOKOŚCI NÓG, BLAT ZAGŁĘBIONY; ŁĄCZE | PATRZ: RYSUNKI SZCZEGÓŁOWE WNĘTRZ | meble ruchome - stoły | W | KONDYGNACJA 3 (PIĘTRO I) | 1
| K-6 | KRZESŁO TAPICEROWANE NA 5-RAMIENNYM KRZYŻAKU NA KÓŁKACH. SIEDZISKO, OPARCIE I PODŁOKIETNIKI TAPICEROWANE. KORPUS: 100% PURE ECO THERMO POLYMER. PNEUMATYCZNIE REGULOWANA WYSOKOŚĆ SIEDZISKA; wymiary (mm): Backrest height: 815 Seat height: 430 Arm height: | ANDREW WORLD, SO1662 PODSTAWA: LAKIER CZARNY PATRZ: PLANSZE WYPOSAŻENIA WNĘTRZ | meble ruchome - pozostałe krzesła i hokery | G | SALA KAMERALNA | 1
[6 empty] | SALON JACHIMECKIEGO | 18
| K-5 | KRZESŁO TAPICEROWANE NA STALOWYCH PŁOZACH. PŁOZY O PRZEKROJU OKRĄGŁYM, LAKIEROWANE PROSZKOWO. SIEDZISKO, OPARCIE I PODŁOKIETNIKI TAPICEROWANE. KORPUS: 100% PURE ECO THERMO POLYMER. Wymiary (mm): Backrest height: 840 Seat height: 460 Arm height: 670 Width | ANDREW WORLD, SO1636 PODSTAWA: LAKIER IGP PATRZ: PLANSZE WYPOSAŻENIA WNĘTRZ | meble ruchome - pozostałe krzesła i hokery | G | SALA KAMERALNA | 42
3_PIĘTRO I (K3) Suma | [6 empty] | 71
4_PIĘTRO II (K4) | B-70200 | BIURKO 70 x 200 cm + KONTENEREK PODBIURKOWY + LAMPKA BIURKOWA Blat: płyta meblowa laminowana z doklejką ABS 2mm. Gęstość płyty = 550-740 kg/m3 (P2). Grubość płyty =25mm, 685 kg/m2. Zastosowana technologia antybakteryjna z jonami srebra firmy BioCote® nis | ISKU STYLE T EL, ISKU kontenerek 2007, lampa Artemide Tolomeo Micro Table | meble ruchome - biurka | G | POK. BIUROWE KONDYGNACJA 4 | 12
| K-1 | FOTEL BIUROWY, Baza: 5 ramienna na kółkach, metalowa, kolor czarny. Siedzisko tapicerowane z wypełnieniem z pianki poliuretanowej spełniającej wymagania CertiPUR, z mechanizmem free float - siedzisko samoistnie adaptuje kąt nachylenia do ułożenia ciała uż | ISKU STEP+ 27, GABRIEL SELECT 61188 PATRZ: PLANSZE WYPOSAŻENIA WNĘTRZ | meble ruchome - krzesła pracownicze | G | POK. BIUROWE KONDYGNACJA 4 | 37
| B-80180 | BIURKO 80 x 180 cm + KONTENEREK PODBIURKOWY + LAMPKA BIURKOWA Blat: płyta meblowa laminowana z doklejką ABS 2mm. Gęstość płyty = 550-740 kg/m3 (P2). Grubość płyty =25mm, 685 kg/m2. Zastosowana technologia antybakteryjna z jonami srebra firmy BioCote® nis | ISKU STYLE T EL, ISKU kontenerek 2007, lampa Artemide Tolomeo Micro Table | meble ruchome - biurka | G | POK. BIUROWE KONDYGNACJA 4 | 6
| B-80200 | BIURKO 80 x 200 cm + KONTENEREK PODBIURKOWY + LAMPKA BIURKOWA Blat: płyta meblowa laminowana z doklejką ABS 2mm. Gęstość płyty = 550-740 kg/m3 (P2). Grubość płyty =25mm, 685 kg/m2. Zastosowana technologia antybakteryjna z jonami srebra firmy BioCote® nis | ISKU STYLE T EL, ISKU kontenerek 2007, lampa Artemide Tolomeo Micro Table | meble ruchome - biurka | G | POK. BIUROWE KONDYGNACJA 4 | 11
|  | BIURKO POMOCNICZE 80 x 200 cm, H75 BLAT NA 4 NOGACH O PRZEKROJU OKRĄGŁYM, NA METALOWEJ KONSTRUKCJI. MATERIAŁ BLATU ZGODNY Z MATERIAŁEM BIURKA GŁÓWNEGO, NOGI W KOLORZE ZGODNYM Z NOGAMI BIURKA GŁÓWNEGO. | ISKU MATRIX I/J | meble ruchome - biurko pomocnicze | G | PRZEDSIONEK 2.16A | 1
| Sk-1 | STOLIK KUCHENNY 60 cm, WYSOKI (H110 cm) NOGA METALOWA o przekroju okrągłym fi40mm, lakierowana proszkowo, NA PODSTAWIE KWADRATOWEJ ZAOBLONEJ; BLAT Z LAMINATU KOMPAKTOWEGO O KSZTAŁCIE KWADRATOWYM, KOLOR BIAŁY | PEDRALI STYLUS 5404 + BLAT CFC-BI 59X59 PATRZ: PLANSZE WYPOSAŻENIA WNĘTRZ | meble ruchome - stoliki kuchenne | G | POM. SOCJALNE 2.13 | 2
| K-4 | HOKER KUCHENNY, H65 Siedzisko fi 390mm ze sklejki brzozowej w kolorze naturalnym. Baza metalowa o przekroju rury 22mm, malowana proszkowo na kolor czarny. Baza musi posiadać metalowy podnóżek w dolnej części bazy. | ISKU TAIKO STOOL PATRZ: PLANSZE WYPOSAŻENIA WNĘTRZ | meble ruchome - pozostałe krzesła i hokery | G | POM. SOCJALNE 2.13 | 2
| Sk-2 | STOLIK KUCHENNY 60 cm (H75 cm) NOGA METALOWA o przekroju okrągłym fi40mm, lakierowana proszkowo, NA PODSTAWIE KWADRATOWEJ ZAOBLONEJ; BLAT Z LAMINATU KOMPAKTOWEGO O KSZTAŁCIE KWADRATOWYM, KOLOR BIAŁY | PEDRALI STYLUS 5400 + BLAT CFC-BI 59X59 PATRZ: PLANSZE WYPOSAŻENIA WNĘTRZ | meble ruchome - stoliki kuchenne | G | POM. SOCJALNE 2.13 | 2
| B-70100 | BIURKO POMOCNICZE 70 x 100 cm, H75 BLAT NA 4 NOGACH O PRZEKROJU OKRĄGŁYM, NA METALOWEJ KONSTRUKCJI. MATERIAŁ BLATU ZGODNY Z MATERIAŁEM BIURKA GŁÓWNEGO, NOGI W KOLORZE ZGODNYM Z NOGAMI BIURKA GŁÓWNEGO. | ISKU MATRIX I/J | meble ruchome - biurko pomocnicze | G | POK. BIUROWE KONDYGNACJA 4 | 4
| B-7060 | BIURKO POMOCNICZE 70 x 60 cm, H75 BLAT NA 4 NOGACH O PRZEKROJU OKRĄGŁYM, NA METALOWEJ KONSTRUKCJI. MATERIAŁ BLATU ZGODNY Z MATERIAŁEM BIURKA GŁÓWNEGO, NOGI W KOLORZE ZGODNYM Z NOGAMI BIURKA GŁÓWNEGO. | ISKU MATRIX I/J | meble ruchome - biurko pomocnicze | G | POK. BIUROWE KONDYGNACJA 4 | 1
| B-7080 | BIURKO POMOCNICZE 70 x 80 cm, H75 BLAT NA 4 NOGACH O PRZEKROJU OKRĄGŁYM, NA METALOWEJ KONSTRUKCJI. MATERIAŁ BLATU ZGODNY Z MATERIAŁEM BIURKA GŁÓWNEGO, NOGI W KOLORZE ZGODNYM Z NOGAMI BIURKA GŁÓWNEGO. | ISKU MATRIX I/J | meble ruchome - biurko pomocnicze | G | POK. BIUROWE KONDYGNACJA 4 | 2
| B-7090 | BIURKO POMOCNICZE 70 x 90 cm, H75 BLAT NA 4 NOGACH O PRZEKROJU OKRĄGŁYM, NA METALOWEJ KONSTRUKCJI. MATERIAŁ BLATU ZGODNY Z MATERIAŁEM BIURKA GŁÓWNEGO, NOGI W KOLORZE ZGODNYM Z NOGAMI BIURKA GŁÓWNEGO. | ISKU MATRIX I/J | meble ruchome - biurko pomocnicze | G | POK. BIUROWE KONDYGNACJA 4 | 2
| B-80100 | BIURKO POMOCNICZE 80 x 100 cm, H75 BLAT NA 4 NOGACH O PRZEKROJU OKRĄGŁYM, NA METALOWEJ KONSTRUKCJI. MATERIAŁ BLATU ZGODNY Z MATERIAŁEM BIURKA GŁÓWNEGO, NOGI W KOLORZE ZGODNYM Z NOGAMI BIURKA GŁÓWNEGO. | ISKU MATRIX I/J | meble ruchome - biurko pomocnicze | G | POK. BIUROWE KONDYGNACJA 4 | 1
| B-8040 | BIURKO POMOCNICZE 80 x 40 cm, H75 BLAT NA 4 NOGACH O PRZEKROJU OKRĄGŁYM, NA METALOWEJ KONSTRUKCJI. MATERIAŁ BLATU ZGODNY Z MATERIAŁEM BIURKA GŁÓWNEGO, NOGI W KOLORZE ZGODNYM Z NOGAMI BIURKA GŁÓWNEGO. | ISKU MATRIX I/J | meble ruchome - biurko pomocnicze | G | POK. BIUROWE KONDYGNACJA 4 | 4
| B-70160 | BIURKO 70 x 160 cm + KONTENEREK PODBIURKOWY + LAMPKA BIURKOWA Blat: płyta meblowa laminowana z doklejką ABS 2mm. Gęstość płyty = 550-740 kg/m3 (P2). Grubość płyty =25mm, 685 kg/m2. Zastosowana technologia antybakteryjna z jonami srebra firmy BioCote® nis | ISKU STYLE T EL, ISKU kontenerek 2007, lampa Artemide Tolomeo Micro Table | meble ruchome - biurka | G | POK. BIUROWE KONDYGNACJA 4 | 2
| B-70180 | BIURKO 70 x 180 cm + KONTENEREK PODBIURKOWY + LAMPKA BIURKOWA Blat: płyta meblowa laminowana z doklejką ABS 2mm. Gęstość płyty = 550-740 kg/m3 (P2). Grubość płyty =25mm, 685 kg/m2. Zastosowana technologia antybakteryjna z jonami srebra firmy BioCote® nis | ISKU STYLE T EL, ISKU kontenerek 2007, lampa Artemide Tolomeo Micro Table | meble ruchome - biurka | G | POK. BIUROWE KONDYGNACJA 4 | 6
| K-8 | KRZESŁO KONFERENCYJNE, NA PODSTAWIE 4-ro ramiennej, PODSTAWA OBROTOWA, KONSTRUKCJA CHROMOWANA, SIEDZISKO I OPARCIE TAPICEROWANE, STOPKI NA WYKŁADZINĘ, TAPICERKA MELANŻOWA, TREVIRA CS, 365G/M2, MIN. 85.000 CYKLI MATRT.; łatwopalność min.: EN 13501-1, B-s | ISKU, TUTTO SOLID HIGH BACK, 4-LEG CROSSBASE, svensson HARPER 6861 KOLORY I MATERIAŁY DO POTWIERDZENIA PRZEZ GP NA ETAPIE ZAMÓWIEŃ | meble ruchome - pozostałe krzesła i hokery | G | SALA KONFERENCYJNA 2.23 | 10
| S-5 | STÓŁ KONFERENCYJNY 10-OSOBOWY, OKRĄGŁY | PATRZ: RYSUNKI SZCZEGÓŁOWE WNĘTRZ | meble ruchome - stoły | G | SALA KONFERENCYJNA 2.23 | 1
| Sc-70 | PANEL TAPICEROWANY, STOŁOWY, SZER. 70 x H47 Panel nabiurkowy z wypełnieniem Ecofoam 1140 g/m2, tapicerowany tkaniną 100% wełnianą z oporem przepływu powietrza w teście akustycznym EN 29053 & ISO 9053-1 (airflow resistance), testem akustycznym pochłanian | ISKU MODE AKUSTO, TKANINA GABRIEL CURA SCREEN Des. 2558, 61459 | meble ruchome - panele biurkowe | G | POK. BIUROWE KONDYGNACJA 4 | 6
| Sc-80 | PANEL TAPICEROWANY, STOŁOWY, SZER. 80 x H47 Panel nabiurkowy z wypełnieniem Ecofoam 1140 g/m2, tapicerowany tkaniną 100% wełnianą z oporem przepływu powietrza w teście akustycznym EN 29053 & ISO 9053-1 (airflow resistance), testem akustycznym pochłanian | ISKU MODE AKUSTO, TKANINA GABRIEL CURA SCREEN Des. 2558, 61459 | meble ruchome - panele biurkowe | G | POK. BIUROWE KONDYGNACJA 4 | 3
| Sc-200 | PANEL TAPICEROWANY, STOŁOWY, SZER. 200 x H47 Panel nabiurkowy z wypełnieniem Ecofoam 1140 g/m2, tapicerowany tkaniną 100% wełnianą z oporem przepływu powietrza w teście akustycznym EN 29053 & ISO 9053-1 (airflow resistance), testem akustycznym pochłania | ISKU MODE AKUSTO, TKANINA GABRIEL CURA SCREEN Des. 2558, 61459 | meble ruchome - panele biurkowe | G | POK. BIUROWE KONDYGNACJA 4 | 2
| Sc-180 | PANEL TAPICEROWANY, STOŁOWY, SZER. 180 x H47 Panel nabiurkowy z wypełnieniem Ecofoam 1140 g/m2, tapicerowany tkaniną 100% wełnianą z oporem przepływu powietrza w teście akustycznym EN 29053 & ISO 9053-1 (airflow resistance), testem akustycznym pochłania | ISKU MODE AKUSTO, TKANINA GABRIEL CURA SCREEN Des. 2558, 61459 | meble ruchome - panele biurkowe | G | POK. BIUROWE KONDYGNACJA 4 | 1
| Pm-160 | TABLICA SUCHOŚCIERALNA, MAGNETYCZNA, BIAŁA, WIESZANA NA ŚCIANIE NAD BIURKIEM 160 x H40 cm | (puste) | wyposażenie biur | G | POM. BUROWE 2.22 | 1
| B-8060 | BIURKO POMOCNICZE 80 x 60 cm, H75 BLAT NA 4 NOGACH O PRZEKROJU OKRĄGŁYM, NA METALOWEJ KONSTRUKCJI. MATERIAŁ BLATU ZGODNY Z MATERIAŁEM BIURKA GŁÓWNEGO, NOGI W KOLORZE ZGODNYM Z NOGAMI BIURKA GŁÓWNEGO. | ISKU MATRIX I/J | meble ruchome - biurko pomocnicze | G | PRZEDSIONEK 2.16A | 1
4_PIĘTRO II (K4) Suma | [6 empty] | 120
5_PIĘTRO III (K5) | B-70200 | BIURKO 70 x 200 cm + KONTENEREK PODBIURKOWY + LAMPKA BIURKOWA Blat: płyta meblowa laminowana z doklejką ABS 2mm. Gęstość płyty = 550-740 kg/m3 (P2). Grubość płyty =25mm, 685 kg/m2. Zastosowana technologia antybakteryjna z jonami srebra firmy BioCote® nis | ISKU STYLE T EL, ISKU kontenerek 2007, lampa Artemide Tolomeo Micro Table | meble ruchome - biurka | G | POK. BIUROWE KONDYGNACJA 5 | 20
| K-1 | FOTEL BIUROWY, Baza: 5 ramienna na kółkach, metalowa, kolor czarny. Siedzisko tapicerowane z wypełnieniem z pianki poliuretanowej spełniającej wymagania CertiPUR, z mechanizmem free float - siedzisko samoistnie adaptuje kąt nachylenia do ułożenia ciała uż | ISKU STEP+ 27, GABRIEL SELECT 61188 PATRZ: PLANSZE WYPOSAŻENIA WNĘTRZ | meble ruchome - krzesła pracownicze | G | POK. BIUROWE KONDYGNACJA 5 | 40
| B-80180 | BIURKO 80 x 180 cm + KONTENEREK PODBIURKOWY + LAMPKA BIURKOWA Blat: płyta meblowa laminowana z doklejką ABS 2mm. Gęstość płyty = 550-740 kg/m3 (P2). Grubość płyty =25mm, 685 kg/m2. Zastosowana technologia antybakteryjna z jonami srebra firmy BioCote® nis | ISKU STYLE T EL, ISKU kontenerek 2007, lampa Artemide Tolomeo Micro Table | meble ruchome - biurka | G | POK. BIUROWE KONDYGNACJA 5 | 11
| B-80200 | BIURKO 80 x 200 cm + KONTENEREK PODBIURKOWY + LAMPKA BIURKOWA Blat: płyta meblowa laminowana z doklejką ABS 2mm. Gęstość płyty = 550-740 kg/m3 (P2). Grubość płyty =25mm, 685 kg/m2. Zastosowana technologia antybakteryjna z jonami srebra firmy BioCote® nis | ISKU STYLE T EL, ISKU kontenerek 2007, lampa Artemide Tolomeo Micro Table | meble ruchome - biurka | G | POK. BIUROWE KONDYGNACJA 5 | 3
| B-70100 | BIURKO POMOCNICZE 70 x 100 cm, H75 BLAT NA 4 NOGACH O PRZEKROJU OKRĄGŁYM, NA METALOWEJ KONSTRUKCJI. MATERIAŁ BLATU ZGODNY Z MATERIAŁEM BIURKA GŁÓWNEGO, NOGI W KOLORZE ZGODNYM Z NOGAMI BIURKA GŁÓWNEGO. | ISKU MATRIX I/J | meble ruchome - biurka | G | POK. BIUROWE KONDYGNACJA 5 | 6
| B-7090 | BIURKO POMOCNICZE 70 x 90 cm, H75 BLAT NA 4 NOGACH O PRZEKROJU OKRĄGŁYM, NA METALOWEJ KONSTRUKCJI. MATERIAŁ BLATU ZGODNY Z MATERIAŁEM BIURKA GŁÓWNEGO, NOGI W KOLORZE ZGODNYM Z NOGAMI BIURKA GŁÓWNEGO. | ISKU MATRIX I/J | meble ruchome - biurka | G | POK. BIUROWE KONDYGNACJA 5 | 2
| B-8040 | BIURKO POMOCNICZE 80 x 40 cm, H75 BLAT NA 4 NOGACH O PRZEKROJU OKRĄGŁYM, NA METALOWEJ KONSTRUKCJI. MATERIAŁ BLATU ZGODNY Z MATERIAŁEM BIURKA GŁÓWNEGO, NOGI W KOLORZE ZGODNYM Z NOGAMI BIURKA GŁÓWNEGO. | ISKU MATRIX I/J | meble ruchome - biurka | G | POK. BIUROWE KONDYGNACJA 5 | 5
| B-70180 | BIURKO 70 x 180 cm + KONTENEREK PODBIURKOWY + LAMPKA BIURKOWA Blat: płyta meblowa laminowana z doklejką ABS 2mm. Gęstość płyty = 550-740 kg/m3 (P2). Grubość płyty =25mm, 685 kg/m2. Zastosowana technologia antybakteryjna z jonami srebra firmy BioCote® nis | ISKU STYLE T EL, ISKU kontenerek 2007, lampa Artemide Tolomeo Micro Table | meble ruchome - biurka | G | POK. BIUROWE KONDYGNACJA 5 | 6
| K-9 | KRZESŁO TWARDE, BUKOWE, NA CZTERECH NOGACH O PRZEKROJU OKRĄGŁYM, SIEDZISKO I NOGI LAKIEROWANE NA CZARNO. Oparcie składa się z dwóch zaoblonych cześci połączonych nitami metalowymi w kolorze czarnym. 49 x 58 x H90 cm | ISKU TUTTO DREWNIANE, TWO-PART HIGH BACK | meble ruchome - krzesła | G | POM. BIUROWE 3.08 | 1
| B-7040 | BIURKO POMOCNICZE 80 x 40 cm, H75 BLAT NA 4 NOGACH O PRZEKROJU OKRĄGŁYM, NA METALOWEJ KONSTRUKCJI. MATERIAŁ BLATU ZGODNY Z MATERIAŁEM BIURKA GŁÓWNEGO, NOGI W KOLORZE ZGODNYM Z NOGAMI BIURKA GŁÓWNEGO. | ISKU MATRIX I/J | meble ruchome - biurka | G | POM. DRUKARKI 3.13 | 1
| Sc-70 | PANEL TAPICEROWANY, STOŁOWY, SZER. 70 x H47 Panel nabiurkowy z wypełnieniem Ecofoam 1140 g/m2, tapicerowany tkaniną 100% wełnianą z oporem przepływu powietrza w teście akustycznym EN 29053 & ISO 9053-1 (airflow resistance), testem akustycznym pochłanian | ISKU MODE AKUSTO, TKANINA GABRIEL CURA SCREEN Des. 2558, 61459 | meble ruchome - panele biurkowe | G | POK. BIUROWE KONDYGNACJA 5 | 9
| Sc-80 | PANEL TAPICEROWANY, STOŁOWY, SZER. 80 x H47 Panel nabiurkowy z wypełnieniem Ecofoam 1140 g/m2, tapicerowany tkaniną 100% wełnianą z oporem przepływu powietrza w teście akustycznym EN 29053 & ISO 9053-1 (airflow resistance), testem akustycznym pochłanian | ISKU MODE AKUSTO, TKANINA GABRIEL CURA SCREEN Des. 2558, 61459 | meble ruchome - panele biurkowe | G | POK. BIUROWE KONDYGNACJA 5 | 2
| Sc-200 | PANEL TAPICEROWANY, STOŁOWY, SZER. 200 x H47 Panel nabiurkowy z wypełnieniem Ecofoam 1140 g/m2, tapicerowany tkaniną 100% wełnianą z oporem przepływu powietrza w teście akustycznym EN 29053 & ISO 9053-1 (airflow resistance), testem akustycznym pochłania | ISKU MODE AKUSTO, TKANINA GABRIEL CURA SCREEN Des. 2558, 61459 | meble ruchome - panele biurkowe | G | POK. BIUROWE KONDYGNACJA 5 | 2
| Sc-180 | PANEL TAPICEROWANY, STOŁOWY, SZER. 180 x H47 Panel nabiurkowy z wypełnieniem Ecofoam 1140 g/m2, tapicerowany tkaniną 100% wełnianą z oporem przepływu powietrza w teście akustycznym EN 29053 & ISO 9053-1 (airflow resistance), testem akustycznym pochłania | ISKU MODE AKUSTO, TKANINA GABRIEL CURA SCREEN Des. 2558, 61459 | meble ruchome - panele biurkowe | G | POK. BIUROWE KONDYGNACJA 5 | 3
5_PIĘTRO III (K5) Suma | [6 empty] | 111
6_PIĘTRO IV (K6) | B-70200 | BIURKO 70 x 200 cm + KONTENEREK PODBIURKOWY + LAMPKA BIURKOWA Blat: płyta meblowa laminowana z doklejką ABS 2mm. Gęstość płyty = 550-740 kg/m3 (P2). Grubość płyty =25mm, 685 kg/m2. Zastosowana technologia antybakteryjna z jonami srebra firmy BioCote® nis | ISKU STYLE T EL, ISKU kontenerek 2007, lampa Artemide Tolomeo Micro Table | meble ruchome - biurka | G | POK. BIUROWE KONDYGNACJA 6 | 3
| K-1 | FOTEL BIUROWY, Baza: 5 ramienna na kółkach, metalowa, kolor czarny. Siedzisko tapicerowane z wypełnieniem z pianki poliuretanowej spełniającej wymagania CertiPUR, z mechanizmem free float - siedzisko samoistnie adaptuje kąt nachylenia do ułożenia ciała uż | ISKU STEP+ 27, GABRIEL SELECT 61188 PATRZ: PLANSZE WYPOSAŻENIA WNĘTRZ | meble ruchome - krzesła pracownicze | G | POK. BIUROWE KONDYGNACJA 6 | 35
| B-80160 | BIURKO 80 x 160 cm + KONTENEREK PODBIURKOWY + LAMPKA BIURKOWA Blat: płyta meblowa laminowana z doklejką ABS 2mm. Gęstość płyty = 550-740 kg/m3 (P2). Grubość płyty =25mm, 685 kg/m2. Zastosowana technologia antybakteryjna z jonami srebra firmy BioCote® nis | ISKU STYLE T EL, ISKU kontenerek 2007, lampa Artemide Tolomeo Micro Table | meble ruchome - biurka | G | POK. BIUROWE KONDYGNACJA 6 | 8
| B-80180 | BIURKO 80 x 180 cm + KONTENEREK PODBIURKOWY + LAMPKA BIURKOWA Blat: płyta meblowa laminowana z doklejką ABS 2mm. Gęstość płyty = 550-740 kg/m3 (P2). Grubość płyty =25mm, 685 kg/m2. Zastosowana technologia antybakteryjna z jonami srebra firmy BioCote® nis | ISKU STYLE T EL, ISKU kontenerek 2007, lampa Artemide Tolomeo Micro Table | meble ruchome - biurka | G | POK. BIUROWE KONDYGNACJA 6 | 11
| B-80200 | BIURKO 80 x 200 cm + KONTENEREK PODBIURKOWY + LAMPKA BIURKOWA Blat: płyta meblowa laminowana z doklejką ABS 2mm. Gęstość płyty = 550-740 kg/m3 (P2). Grubość płyty =25mm, 685 kg/m2. Zastosowana technologia antybakteryjna z jonami srebra firmy BioCote® nis | ISKU STYLE T EL, ISKU kontenerek 2007, lampa Artemide Tolomeo Micro Table | meble ruchome - biurka | G | POK. BIUROWE KONDYGNACJA 6 | 10
| Sk-1 | STOLIK KUCHENNY 60 cm (H75 cm) NOGA METALOWA o przekroju okrągłym fi40mm, lakierowana proszkowo, NA PODSTAWIE KWADRATOWEJ ZAOBLONEJ; BLAT Z LAMINATU KOMPAKTOWEGO O KSZTAŁCIE KWADRATOWYM, KOLOR BIAŁY | PEDRALI STYLUS 5400 + BLAT CFC-BI 59X59 PATRZ: PLANSZE WYPOSAŻENIA WNĘTRZ | meble ruchome - stoliki kuchenne | G | POM. SOCJALNE 4.12 | 2
| K-4 | HOKER KUCHENNY, H65 Siedzisko fi 390mm ze sklejki brzozowej w kolorze naturalnym. Baza metalowa o przekroju rury 22mm, malowana proszkowo na kolor czarny. Baza musi posiadać metalowy podnóżek w dolnej części bazy. | ISKU TAIKO STOOL PATRZ: PLANSZE WYPOSAŻENIA WNĘTRZ | meble ruchome - pozostałe krzesła i hokery | G | POM. SOCJALNE 4.12 | 4
| Sk-2 | STOLIK KUCHENNY 60 cm, WYSOKI (H110 cm) NOGA METALOWA o przekroju okrągłym fi40mm, lakierowana proszkowo, NA PODSTAWIE KWADRATOWEJ ZAOBLONEJ; BLAT Z LAMINATU KOMPAKTOWEGO O KSZTAŁCIE KWADRATOWYM, KOLOR BIAŁY | PEDRALI STYLUS 5404 + BLAT CFC-BI 59X59 PATRZ: PLANSZE WYPOSAŻENIA WNĘTRZ | meble ruchome - stoliki kuchenne | G | POM. SOCJALNE 4.12 | 2
| B-70100 | BIURKO POMOCNICZE 70 x 100 cm, H75 BLAT NA 4 NOGACH O PRZEKROJU OKRĄGŁYM, NA METALOWEJ KONSTRUKCJI. MATERIAŁ BLATU ZGODNY Z MATERIAŁEM BIURKA GŁÓWNEGO, NOGI W KOLORZE ZGODNYM Z NOGAMI BIURKA GŁÓWNEGO. | ISKU MATRIX I/J | meble ruchome - biurka | G | POK. BIUROWE KONDYGNACJA 6 | 1
| B-8040 | BIURKO POMOCNICZE 80 x 40 cm, H75 BLAT NA 4 NOGACH O PRZEKROJU OKRĄGŁYM, NA METALOWEJ KONSTRUKCJI. MATERIAŁ BLATU ZGODNY Z MATERIAŁEM BIURKA GŁÓWNEGO, NOGI W KOLORZE ZGODNYM Z NOGAMI BIURKA GŁÓWNEGO. | ISKU MATRIX I/J | meble ruchome - biurka | G | POK. BIUROWE KONDYGNACJA 6 | 2
| B-70180 | BIURKO 70 x 180 cm + KONTENEREK PODBIURKOWY + LAMPKA BIURKOWA Blat: płyta meblowa laminowana z doklejką ABS 2mm. Gęstość płyty = 550-740 kg/m3 (P2). Grubość płyty =25mm, 685 kg/m2. Zastosowana technologia antybakteryjna z jonami srebra firmy BioCote® nis | ISKU STYLE T EL, ISKU kontenerek 2007, lampa Artemide Tolomeo Micro Table | meble ruchome - biurka | G | POK. BIUROWE KONDYGNACJA 6 | 3
| K-8 | KRZESŁO KONFERENCYJNE, NA PODSTAWIE 4-ro ramiennej, PODSTAWA OBROTOWA, KONSTRUKCJA CHROMOWANA, SIEDZISKO I OPARCIE TAPICEROWANE, STOPKI NA WYKŁADZINĘ, TAPICERKA TREVIRA CS, 365g/m2, MIN. 85000 CYKLI MATRT. łatwopalność min.: EN 13501-1, B-s1, d0 | ISKU, TUTTO SOLID HIGH BACK, 4-LEG CROSS BASE, SVENSSON HARPER 4652 KOLORY I MATERIAŁY DO POTWIERDZENIA PRZEZ GP NA ETAPIE ZAMÓWIEŃ | meble ruchome - pozostałe krzesła i hokery | G | SALA KONFERENCYJNA 4.20 | 8
| B-60120 | BIURKO POMOCNICZE 60 x 120 cm, H75 BLAT NA 4 NOGACH O PRZEKROJU OKRĄGŁYM, NA METALOWEJ KONSTRUKCJI. MATERIAŁ BLATU ZGODNY Z MATERIAŁEM BIURKA GŁÓWNEGO, NOGI W KOLORZE ZGODNYM Z NOGAMI BIURKA GŁÓWNEGO. | ISKU MATRIX I/J | meble ruchome - biurka | G | POK. BIUROWE KONDYGNACJA 6 | 4
| B-60205 | BIURKO POMOCNICZE 60 x 205 cm, H75 BLAT NA 4 NOGACH O PRZEKROJU OKRĄGŁYM, NA METALOWEJ KONSTRUKCJI. MATERIAŁ BLATU ZGODNY Z MATERIAŁEM BIURKA GŁÓWNEGO, NOGI W KOLORZE ZGODNYM Z NOGAMI BIURKA GŁÓWNEGO. | ISKU MATRIX I/J | meble ruchome - biurka | G | POK. BIUROWE KONDYGNACJA 6 | 2
| S-6 | STÓŁ KONFERENCYJNY 120 x 310 cm, ZAOBLONY NA KRAWĘDZIACH | PATRZ: PLANSZE WYKOŃCZENIA WNĘTRZ, RYSUNKI SZCZEGÓŁOWE WNĘTRZ | meble ruchome - stoły | G | SALA KONFERENCYJNA 4.20 | 1
| Sc-70 | PANEL TAPICEROWANY, STOŁOWY, SZER. 70 x H47 Panel nabiurkowy z wypełnieniem Ecofoam 1140 g/m2, tapicerowany tkaniną 100% wełnianą z oporem przepływu powietrza w teście akustycznym EN 29053 & ISO 9053-1 (airflow resistance), testem akustycznym pochłanian | ISKU MODE AKUSTO, TKANINA GABRIEL CURA SCREEN Des. 2558, 61459 | meble ruchome - panele biurkowe | G | POK. BIUROWE KONDYGNACJA 6 | 4
| Sc-80 | PANEL TAPICEROWANY, STOŁOWY, SZER. 80 x H47 Panel nabiurkowy z wypełnieniem Ecofoam 1140 g/m2, tapicerowany tkaniną 100% wełnianą z oporem przepływu powietrza w teście akustycznym EN 29053 & ISO 9053-1 (airflow resistance), testem akustycznym pochłanian | ISKU MODE AKUSTO, TKANINA GABRIEL CURA SCREEN Des. 2558, 61459 | meble ruchome - panele biurkowe | G | POK. BIUROWE KONDYGNACJA 6 | 9
| Sc-160 | PANEL TAPICEROWANY, STOŁOWY, SZER. 160 x H47 Panel nabiurkowy z wypełnieniem Ecofoam 1140 g/m2, tapicerowany tkaniną 100% wełnianą z oporem przepływu powietrza w teście akustycznym EN 29053 & ISO 9053-1 (airflow resistance), testem akustycznym pochłania | ISKU MODE AKUSTO, TKANINA GABRIEL CURA SCREEN Des. 2558, 61459 | meble ruchome - panele biurkowe | G | POK. BIUROWE KONDYGNACJA 6 | 2
| Sc-200 | PANEL TAPICEROWANY, STOŁOWY, SZER. 200 x H47 Panel nabiurkowy z wypełnieniem Ecofoam 1140 g/m2, tapicerowany tkaniną 100% wełnianą z oporem przepływu powietrza w teście akustycznym EN 29053 & ISO 9053-1 (airflow resistance), testem akustycznym pochłania | ISKU MODE AKUSTO, TKANINA GABRIEL CURA SCREEN Des. 2558, 61459 | meble ruchome - panele biurkowe | G | POK. BIUROWE KONDYGNACJA 6 | 2
6_PIĘTRO IV (K6) Suma | [6 empty] | 113
7_PIĘTRO V (K7) | B-80200P | BIURKO PRACOWNICZE PREMIUM, 80 X 200 x H76 cm; BLAT I KORPUS Z DĘBOWEGO DREWNA LITEGO, LAKIER; SZAFKA Z SZUFLADAMI, BLENDA ZASŁANIAJĄCA NOGI; | PATRZ: RYSUNKI SZCZEGÓŁOWE WNĘTRZ | meble ruchome - biurka gabinetowe | G | POK. ADMINISTRACJI KOND. 7 | 4
| F-3 | FOTEL WYPOCZYNKOWY, 70 x 68 x H69 cm BEZ PODŁOKIETNIKÓW, NOWOCZESNY, KORPUS ZE SKLEJKI DĘBOWEJ, NOGI DREWNO LITE, WYBARWIENIE DREWNA CIEMNE, SIEDZISKO: PIANKA CMHR, TAPICERKA BEŻOWA, TKANINA Z GRUBYM SPLOTEM, KOLOR OFF-WHITE, TRUDNOPLANA | MOOOI NUT LOUNGE CHAIR, PATRZ: PLANSZE WYPOSAŻENIA ALT. FAMEG HIPS B-1802/1 | meble ruchome - pozostałe krzesła i hokery | G | GABINET DYREKTORA | 2
| F-4 | FOTEL WYPOCZYNKOWY, W PEŁNI TAPICEROWANY 88 X 74 x H72 cm Szkielet wykonany z litego drewna liściastego, iglastego, płyty meblarskiej i sklejki; SIEDZISKO: Włóknina, pianka poliuretanowa, pianka wysokosprężysta, pasy tapicerskie OPARCIE: Włóknina, pianka | COMFORTY, UME, TAPICERKA KVADRAT HALLINGDAL 65: 407 + 457 | meble ruchome - pozostałe krzesła i hokery | G | KOMUNIKACJA 5.04 | 2
| K-2 | FOTEL BIUROWY, Baza: 5 ramienna na kółkach, metalowa, kolor czarny. Siedzisko tapicerowane z wypełnieniem z pianki poliuretanowej spełniającej wymagania CertiPUR, z mechanizmem free float - siedzisko samoistnie adaptuje kąt nachylenia do ułożenia ciała uż | ISKU STEP+ 27, SVENSSON HARPER 3070 | meble ruchome - krzesła pracownicze | G | POK. BIUROWE KONDYGNACJA 7 | 4
| K-11 | KRZESŁO KONFERENCYJNE; Baza: 5 ramienna na kólkach, metalowa, kolor czarny; siedzisko tapicerowane z wypełnieniem; siedzisko tapicerowane skórą na zewnątrz i od spodu; oparcie tapicerowane skórą od wewnątrz; oparcie w obłym regularnym kształcie; na zewną | ISKU, MYFLOW, TAPICERKA FUTURE LEATHERS LENA PATRZ: PLANSZE WYPOSAŻENIA WNĘTRZ | meble ruchome - pozostałe krzesła i hokery | G | SALA SPOTKAŃ 5.16 | 18
| K-10 | KRZESŁO TAPICEROWANE NA NOGACH DREWNIANYCH, Z DREWNIANYM OPARCIEM TAPICEROWANYM OD STRONY SIEDZISKA, TYŁ OPARCIA LAKIEROWANA SKLEJKA. 56 x 58 x H81 cm. DREWNO: BUK, WYBARWIONE na czarno, LAKIEROWANE. TAPICERKA MIN. 100.000 CYKLI MART. Z DOMIESZKĄ WEŁNY | ISKU TUTTO SOLID HIGH BACK WOODEN LEG, PATRZ: PLANSZE WYPOSAŻENIA WNĘTRZ | meble ruchome - pozostałe krzesła i hokery | G | POM. BIUROWE 5.12 | 1
| Mr-7.1 | SOFA 2-OSOBOWA, NA NÓŻKACH METALOWYCH, PROSTA, NOWOCZESNA, SZER. 170-190cm, SIEDZISKO STANDARDOWE, PODŁOKIETNIKI TAPICEROWANE, TAPICERKA TRUDNOPALNA, SZENILOWA LUB WELWETOWA, MIN. 90.000 CYKLI MART. | PATRZ: PLANSZE WYPOSAŻENIA WNĘTRZ - SITS CHARLIE 2-OSOBOWA, | meble ruchome - sofa | G | GABINET DYREKTORA | 1
| Mr-7.2 | MATERAC 140X200 NA STELAŻU, DO WSTAWIENIA W ZABUDOWĘ Ms-7.11 | PATRZ: RYSUNKI SZCZEGÓŁOWE WNĘTRZ | meble ruchome - łóżko | G | POM. BIUROWE 5.14 | 1
| S-7 | STÓŁ DREWNIANY, NA DWÓCH NOGACH W KSZTAŁCIE ELIPSY; BLAT Z DREWNA LITEGO – DĄB GŁOŚNIKI I GNIAZDA BLATOWE, KABLE DOPROWADZONE Z FLOORBOXÓW PRZEZ NOGI STOŁU | PATRZ: PLANSZE WYPOSAŻENIA WNĘTRZ RYSUNKI SZCZEGÓŁOWE WNĘTRZ | meble ruchome - stoły | W | SALA SPOTKAŃ 5.16 | 1
| S-8 | STOLIK KAWOWY, DREWNIANY, BARWIONY NA CZARNO; ok. 63 x 63 x H43cm | KLER FUNGO | meble ruchome - stoły | G | KOMUNIKACJA 5.04 | 1
| S-9 | STOLIK KAWOWY, DREWNIANY, BARWIONY NA CZARNO; ok. 100 x 75 x H38cm | PATRZ: PLANSZE WYPOSAŻENIA WNĘTRZ | meble ruchome - stoły | G | GABINET DYREKTORA | 1
| K-12 | FOTEL BIUROWY, Baza: 5 ramienna na kółkach, metalowa, kolor czarny. Siedzisko tapicerowane z wypełnieniem z pianki poliuretanowej spełniającej wymagania CertiPUR, z mechanizmem free float - siedzisko samoistnie adaptuje kąt nachylenia do ułożenia ciała uż | ISKU, STEP+ 37C, TAPICERKA LENA 5478 | meble ruchome - krzesła pracownicze | G | GABINET DYREKTORA | 1
7_PIĘTRO V (K7) Suma | [6 empty] | 37
Suma końcowa | [6 empty] | 682

## TEKSTYLIA
KATEGORIA | (Wiele elementów)
KONDYGNACJA | SYMBOL | OPIS | PRODUKT REFERENCYJNY/ UWAGI | LOKALIZACJA | ARCH./ WNĘTRZA | Suma z SZT.
-01_PIWNICA (K-1) | Mr-0.2 | STOLIK POMOCNICZY NA ODTWARZACZ CD-01 W/G PROJEKTU ELEKTROAKUSTYKI - BIURKO 50X40CM, METALOWE NOGI W KOLORZE SZARYM LAKIER PROSZKOWY MAT, BLAT BIAŁY Z PŁYTY LAMINOWANEJ | (puste) | ZAPLECZE KAWIARNI -1.19 | WN | 1
| W-0.1 | ZASŁONA ZACIEMNIAJĄCA, NA SZYNIE SUFITOWEJ, PODTYNKOWEJ, MONTOWANEJ W SUFICIE PODWIESZONYM, PROSTA, SZER. ok. 8,38 m, PARKOWANIE Z DWÓCH STRON; TKANINA BLACKOUT, CO NAJMNIEJ TRUDNOPALNA, MARSZCZENIE 1:2, TAŚMA WAVE (szer. max. zasłony: 12cm) IDENTYCZNA Z | TKANINA JAB CHAMPION VOL.2, KOLOR JA3005-076; wszystkie dekoracje okien wykonać na podstawie pomiaru z natury, po potwierdzeniu tkanin i kolorów na postawie próbek i mock-up | KLUBOKAWIARNIA | WN | 1
| W-rol7 | ROLETY ZACIEMNIAJĄCE, Z NAPĘDEM ELEKTRYCZNYM, ROLETY MONTOWANE W KASETACH DO ZABUDOWY, W WARSTWIE OCIEPLENIA NAD OTWOREM OKIENNYM, KASETY ZLICOWANE Z SUFITEM PODWIESZONYM, PROWADNICE W KOLORZE ŚCIAN,; TKANINA BLACKOUT, CO NAJMNIEJ TRUDNOPALNA OKNA: 230X | SOMFY; TKANINA JAB MERIDIAN TEPI FR DARK 300, P41114-071; wszystkie dekoracje okien wykonać na podstawie pomiaru z natury, po potwierdzeniu tkanin i kolorów na postawie próbek i mock-up | KLUBOKAWIARNIA | ARCH | 2
| W-zas3 | ZASŁONA ZACIEMNIAJĄCA, NA ELEKTRYCZNEJ SZYNIE SUFITOWEJ, PODTYNKOWEJ, MONTOWANEJ W SUFICIE PODWIESZONYM GIĘCIE PO ŁUKU, SZER. ok. 4,0 m, PARKOWANIE Z JEDNEJ STRONY; TKANINA PÓŁZACIEMNIEJĄCA LUB BLACKOUT, DWUSTRONNA, CO NAJMNIEJ TRUDNOPALNA, MARSZCZENIE | SOMFY; TKANINA JAB PASHA 1-6512-378; wszystkie dekoracje okien wykonać na podstawie pomiaru z natury, po potwierdzeniu tkanin i kolorów na postawie próbek i mock-up | KLUBOKAWIARNIA | ARCH | 1
| W-zas4 | ZASŁONA ZACIEMNIAJĄCA, NA ELEKTRYCZNEJ SZYNIE SUFITOWEJ, PODTYNKOWEJ, MONTOWANEJ W SUFICIE PODWIESZONYM GIĘCIE PO ŁUKU, SZER. ok. 3,90 m, PARKOWANIE Z JEDNEJ STRONY; TKANINA BLACKOUT, DWUSTRONNA, CO NAJMNIEJ TRUDNOPALNA, MARSZCZENIE 1:2, TAŚMA WAVE (sze | SOMFY; TKANINA JAB PASHA 1-6512-378; wszystkie dekoracje okien wykonać na podstawie pomiaru z natury, po potwierdzeniu tkanin i kolorów na postawie próbek i mock-up | KLUBOKAWIARNIA | ARCH | 1
-01_PIWNICA (K-1) Suma | [5 empty] | 6
1_PARTER (K1) | W-rr1 | ROLETY OKIENNE MONTOWANE NA SZYBACH, W KASECIE ALUMINIOWEJ Z PROWADNICAMI, W KOLORZE RAMY OKIENNEJ, KOMPLET NA DWA SKRZYDŁA PO: 100xH235 TKANINA PÓŁZACIEMNIAJĄCA, CO NAJMNIEJ TRUDNOPALNA | TKANINA JAB MERIDIAN GLENNIE CS 300, PR1127-090/ PR1126-072; wszystkie dekoracje okien wykonać na podstawie pomiaru z natury, po potwierdzeniu tkanin i kolorów na postawie próbek i mock-up | MAGAZYN KSIĘGARNI | WN | 15
|  |  |  | POM. E-COMMERCE | WN | 2
1_PARTER (K1) Suma | [5 empty] | 17
2_ANTRESOLA (K2) | W-rr2 | ROLETY OKIENNE MONTOWANE NA SZYBACH, W KASECIE ALUMINIOWEJ Z PROWADNICAMI, W KOLORZE RAMY OKIENNEJ, KOMPLET NA DWA SKRZYDŁA PO: 100xH175 TKANINA PÓŁZACIEMNIAJĄCA, CO NAJMNIEJ TRUDNOPALNA | TKANINA JAB MERIDIAN GLENNIE CS 300, PR1127-090/ PR1126-072; wszystkie dekoracje okien wykonać na podstawie pomiaru z natury, po potwierdzeniu tkanin i kolorów na postawie próbek i mock-up | PRACOWNIA POLIGRAFII | WN | 3
|  |  |  | PRACOWNIE DIGITALIZACJI | WN | 5
| W-rr3 | ROLETY OKIENNE MONTOWANE NA SZYBACH, W KASECIE ALUMINIOWEJ Z PROWADNICAMI, W KOLORZE RAMY OKIENNEJ, KOMPLET NA DWA SKRZYDŁA PO: 100xH90 TKANINA PÓŁZACIEMNIAJĄCA, CO NAJMNIEJ TRUDNOPALNA | TKANINA JAB MERIDIAN GLENNIE CS 300, PR1127-090/ PR1126-072; wszystkie dekoracje okien wykonać na podstawie pomiaru z natury, po potwierdzeniu tkanin i kolorów na postawie próbek i mock-up | PRACOWNIA POLIGRAFII | WN | 2
|  | ROLETY OKIENNE MONTOWANE NA SZYBACH, W KASECIE ALUMINIOWEJ Z PROWADNICAMI, W KOLORZE RAMY OKIENNEJ, KOMPLET NA DWA SKRZYDŁA PO: 100xH90 TKANINA PRZEPUSZCZAJĄCA, CO NAJMNIEJ TRUDNOPALNA | TKANINA JAB MERIDIAN GLENNIE CS 300, PR1127-090/ PR1126-072; wszystkie dekoracje okien wykonać na podstawie pomiaru z natury, po potwierdzeniu tkanin i kolorów na postawie próbek i mock-up | MAGAZYN POLIGRAFII | WN | 1
|  | ROLETY OKIENNE MONTOWANE NA SZYBACH, W KASECIE ALUMINIOWEJ Z PROWADNICAMI, W KOLORZE RAMY OKIENNEJ, KOMPLET NA DWA SKRZYDŁA PO: 100xH90 TKANINA PÓŁZACIEMNIAJĄCA, CO NAJMNIEJ TRUDNOPALNA | TKANINA JAB MERIDIAN GLENNIE CS 300, PR1127-090/ PR1126-072; wszystkie dekoracje okien wykonać na podstawie pomiaru z natury, po potwierdzeniu tkanin i kolorów na postawie próbek i mock-up | POKOJE BIUROWE ANTRESOLI | WN | 4
| W-2.1 | ZASŁONA NA SZYNIE SUFITOWEJ, PROSTEJ, RĘCZNEJ, MONTOWANEJ NA STROPIE PRZED ŚCIANKĄ SZKLANĄ, SZYNA W KOLORZE SUFITU, TKANINA ZACIEMNIAJĄCA, DWUSTRONNA, CO NAJMNIEJ TRUDNOPALNA, TAŚMA WAVE, MARSZCZENIE 1:2; SZEROKOŚĆ SZYNY: 327,5 cm, H ok. 2,25m | TKANINA JAB BLUE MOOD JA6054-076 wszystkie dekoracje okien wykonać na podstawie pomiaru z natury, po potwierdzeniu tkanin i kolorów na postawie próbek i mock-up | PO. BIUROWE A.12 | WN | 1
2_ANTRESOLA (K2) Suma | [5 empty] | 16
3_PIĘTRO I (K3) | W-rol1 | ROLETY ZACIEMNIAJĄCE, Z NAPĘDEM ELEKTRYCZNYM, ROLETY MONTOWANE W KASETACH DO ZABUDOWY, W WARSTWIE OCIEPLENIA NAD OTWOREM OKIENNYM, PROWADNICE W KOLORZE ŚCIAN; TKANINA BLACKOUT, CO NAJMNIEJ TRUDNOPALNA OKNA: 90x175 | SOMFY; TKANINA JAB MERIDIAN TEPI FR DARK 300, P41114-071; wszystkie tkaniny i kolory do potwierdzenia na podstawie próbek i mock-up | SALON JACHIMECKIEGO | ARCH | 5
| W-zas1 | ZASŁONA ZACIEMNIAJĄCA, NA ELEKTRYCZNEJ SZYNIE SUFITOWEJ, NATYNKOWEJ, PROSTEJ, MONTOWANEJ ZA RANTEM SUFITU PODWIESZONEGO, SZER. ok. 7,0m, PARKOWANIE SYMETRYCZNIE Z DWÓCH STRON; MARSZCZENIE 1:2, TAŚMA WAVE; TKANINA BLACKOUT TOŻSAMA Z TKANINĄ W-zas1, LUB DO | SOMFY; TKANINA JAB PASHA 1-6512-378\ CHAMPION VOL.2 JA3005-078; wszystkie dekoracje okien wykonać na podstawie pomiaru z natury, po potwierdzeniu tkanin i kolorów na postawie próbek i mock-up | SALA KAMERALNA | ARCH | 1
| W-zas2 | ZASŁONA ZACIEMNIAJĄCA, NA ELEKTRYCZNEJ SZYNIE SUFITOWEJ, PODTYNKOWEJ, MONTOWANEJ W SUFICIE PODWIESZONYM GIĘCIE PO ŁUKU, SZER. ok. 7,0m, PARKOWANIE Z JEDNEJ STRONY; TKANINA PÓŁZACIEMNIEJĄCA LUB BLACKOUT, DWUSTRONNA, CO NAJMNIEJ TRUDNOPALNA, MARSZCZENIE 1 | SOMFY; TKANINA JAB PASHA 1-6512-378; wszystkie dekoracje okien wykonać na podstawie pomiaru z natury, po potwierdzeniu tkanin i kolorów na postawie próbek i mock-up | SALON JACHIMECKIEGO | ARCH | 1
| W-3.1 | ZASŁONA ZACIEMNIAJĄCA, NA SZYNIE SUFITOWEJ MONTOWANEJ ZA RANTEM SUFITU PODWIESZANEGO, ZASŁONA W DWÓCH BRYTACH POJEDYNCZEJ SZEROKOŚCI MATERIAŁU, MARSZCZENIE 1:2, TAŚMA "OŁÓWEK"; KOLOR JASNY OFF-WHITE; TKANINA BLACKOUT, CO NAJMNIEJ TRUDNOPALNA SZER. ŚCIANY: | JAB CHAMPION VOL.2 JA3005-078; wszystkie dekoracje okien wykonać na podstawie pomiaru z natury, po potwierdzeniu tkanin i kolorów na postawie próbek i mock-up | GARDEROBA 1.19 | WN | 1
| W-rr4 | ROLETY OKIENNE MONTOWANE NA SZYBACH, W KASECIE ALUMINIOWEJ Z PROWADNICAMI, W KOLORZE RAMY OKIENNEJ, 75 X H170 cm TKANINA TRANSPARENTNA, CO NAJMNIEJ TRUDNOPALNA | TKANINA JAB MERIDIAN SALEM FR, PR1146-090/ PR1146-071; wszystkie dekoracje okien wykonać na podstawie pomiaru z natury, po potwierdzeniu tkanin i kolorów na postawie próbek i mock-up | ARCHIWUM ADMINISTRACJI | WN | 2
|  |  |  | GARDEROBA 1.19 | WN | 2
|  |  |  | TOALETY KONDYGNACJA 3 | WN | 3
| W-rr5 | ROLETY OKIENNE MONTOWANE W KASETACH W ZABUDOWIE OKIENNEJ Zg-b, STEROWANE RĘCZNIE, PROWADNICE W KOLORZE ŚCIANY MONTOWANE W GLIFACH OKIENNYCH; TKANINA PÓŁZACIEMNIAJĄCA, CO NAJMNIEJ TRUDNOPALNA OKNA 90 x 175 cm | TKANINA JAB MERIDIAN GLENNIE CS 300, PR1127-090/ PR1126-072; wszystkie dekoracje okien wykonać na podstawie pomiaru z natury, po potwierdzeniu tkanin i kolorów na postawie próbek i mock-up | POK. BIUROWE KONDYGNACJA 3 | WN | 3
3_PIĘTRO I (K3) Suma | [5 empty] | 18
4_PIĘTRO II (K4) | W-rr4 | ROLETY OKIENNE MONTOWANE NA SZYBACH, W KASECIE ALUMINIOWEJ Z PROWADNICAMI, W KOLORZE RAMY OKIENNEJ, 75 X H170 cm TKANINA TRANSPARENTNA, CO NAJMNIEJ TRUDNOPALNA | TKANINA JAB MERIDIAN SALEM FR, PR1146-090/ PR1146-071; wszystkie dekoracje okien wykonać na podstawie pomiaru z natury, po potwierdzeniu tkanin i kolorów na postawie próbek i mock-up | POM. SOCJALNE 2.13 | WN | 1
| W-rr5 | ROLETY OKIENNE MONTOWANE W KASETACH W ZABUDOWIE OKIENNEJ Zg-b, STEROWANE RĘCZNIE, PROWADNICE W KOLORZE ŚCIANY MONTOWANE W GLIFACH OKIENNYCH; TKANINA PÓŁZACIEMNIAJĄCA, CO NAJMNIEJ TRUDNOPALNA; OKNA 90 x 175 cm | TKANINA JAB MERIDIAN GLENNIE CS 300, PR1127-090/ PR1126-072; wszystkie dekoracje okien wykonać na podstawie pomiaru z natury, po potwierdzeniu tkanin i kolorów na postawie próbek i mock-up | POK. BIUROWE KONDYGNACJA 4 | WN | 34
| W-4.1 | ZASŁONA NA SZYNIE SUFITOWEJ, PROSTEJ, W KOLORZE SUFITU, MONTOWANEJ ZA RANTEM SUFITU PODWIESZONEGO, TKANINA TRANSPARENTNA, CO NAJMNIEJ TRUDNOPALNA, TAŚMA WAVE, MARSZCZENIE 1:2; SZEROKOŚĆ SZYNY: 3,78 m, H ok. 2,25m | TKANINA JAB JOANA 9-6028-070; wszystkie dekoracje okien wykonać na podstawie pomiaru z natury, po potwierdzeniu tkanin i kolorów na postawie próbek i mock-up | SALA KONFERENCYJNA 2.23 | WN | 1
4_PIĘTRO II (K4) Suma | [5 empty] | 36
5_PIĘTRO III (K5) | W-rr5 | ROLETY OKIENNE MONTOWANE W KASETACH W ZABUDOWIE OKIENNEJ Zg-b, STEROWANE RĘCZNIE, PROWADNICE W KOLORZE ŚCIANY MONTOWANE W GLIFACH OKIENNYCH; TKANINA PÓŁZACIEMNIAJĄCA, CO NAJMNIEJ TRUDNOPALNA OKNA 90 x 175 cm | TKANINA JAB MERIDIAN GLENNIE CS 300, PR1127-090/ PR1126-072; wszystkie dekoracje okien wykonać na podstawie pomiaru z natury, po potwierdzeniu tkanin i kolorów na postawie próbek i mock-up | POK. BIUROWE KONDYGNACJA 5 | WN | 35
5_PIĘTRO III (K5) Suma | [5 empty] | 35
6_PIĘTRO IV (K6) | W-rr4 | ROLETY OKIENNE MONTOWANE NA SZYBACH, W KASECIE ALUMINIOWEJ Z PROWADNICAMI, W KOLORZE RAMY OKIENNEJ, 75 X H170 cm TKANINA TRANSPARENTNA, CO NAJMNIEJ TRUDNOPALNA | TKANINA JAB MERIDIAN SALEM FR, PR1146-090/ PR1146-071; wszystkie dekoracje okien wykonać na podstawie pomiaru z natury, po potwierdzeniu tkanin i kolorów na postawie próbek i mock-up | POM. SOCJALNE 4.12 | WN | 1
|  | ROLETY OKIENNE MONTOWANE NA SZYBACH, W KASECIE ALUMINIOWEJ Z PROWADNICAMI, W KOLORZE RAMY OKIENNEJ, 75 X H170 cm TKANINA BLACKOUT, CO NAJMNIEJ TRUDNOPALNA | SOMFY; TKANINA JAB MERIDIAN TEPI FR DARK 300, P41114-071; wszystkie tkaniny i kolory do potwierdzenia na podstawie próbek i mock-up | SALA KONFERENCYJNA 4.20 | WN | 3
| W-rr5 | ROLETY OKIENNE MONTOWANE W KASETACH W ZABUDOWIE OKIENNEJ Zg-b, STEROWANE RĘCZNIE, PROWADNICE W KOLORZE ŚCIANY MONTOWANE W GLIFACH OKIENNYCH; TKANINA PÓŁZACIEMNIAJĄCA, CO NAJMNIEJ TRUDNOPALNA OKNA 90 x 175 cm | TKANINA JAB MERIDIAN GLENNIE CS 300, PR1127-090/ PR1126-072; wszystkie dekoracje okien wykonać na podstawie pomiaru z natury, po potwierdzeniu tkanin i kolorów na postawie próbek i mock-up | POK. BIUROWE KONDYGNACJA 6 | WN | 31
| W-6.1 | ZASŁONA NA SZYNIE SUFITOWEJ, PROSTEJ, W KOLORZE SUFITU, MONTOWANEJ ZA RANTEM SUFITU PODWIESZONEGO, TKANINA TRANSPARENTNA, CO NAJMNIEJ TRUDNOPALNA, TAŚMA WAVE, MARSZCZENIE 1:2; SZER. ŚCIANY: 2,87m, H= 2,70 - 3,0m | TKANINA JAB JOANA 9-6028-070; wszystkie dekoracje okien wykonać na podstawie pomiaru z natury, po potwierdzeniu tkanin i kolorów na postawie próbek i mock-up | SALA KONFERENCYJNA 4.20 | WN | 1
6_PIĘTRO IV (K6) Suma | [5 empty] | 36
7_PIĘTRO V (K7) | W-rol D | ROLETY OKIENNE, NA OKNA POŁACIOWE, Z NAPĘDEM ELEKTRYCZNYM, TKANINA PÓŁZACIEMNIAJĄCA, CO NAJMNIEJ TRUDNOPALNA; OKNO: 118X145 | SOMFY; TKANINA JAB MERIDIAN GLENNIE CS 300, PR1127-090/ PR1126-072; wszystkie dekoracje okien wykonać na podstawie pomiaru z natury, po potwierdzeniu tkanin i kolorów na postawie próbek i mock-up | POM. BIUROWE 5.12 | ARCH | 3
|  | ROLETY OKIENNE NA OKNA POŁACIOWE, Z NAPĘDEM ELEKTRYCZNYM, TKANINA ZACIEMNIAJĄCA, CO NAJMIEJ TRUDNOPALNA; OKNA: 118X145 | SOMFY; TKANINA JAB MERIDIAN TEPI FR DARK 300, P41114-071; wszystkie dekoracje okien wykonać na podstawie pomiaru z natury, po potwierdzeniu tkanin i kolorów na postawie próbek i mock-up | POM. BIUROWE 5.14 | ARCH | 2
| W-rol1 | ROLETY OKIENNE Z NAPĘDEM ELEKTRYCZNYM, MONTOWANE W KASETACH DO ZABUDOWY, W WARSTWIE OCIEPLENIA NAD OTWOREM OKIENNYM, PROWADNICE W KOLORZE ŚCIAN ŚCIANY, TKANINA PÓŁZACIEMNIAJĄCA, CO NAJMNIEJ TRUDNOPALNA OKNA: 90x175 | SOMFY; TKANINA JAB MERIDIAN GLENNIE CS 300, PR1127-090/ PR1126-072; wszystkie dekoracje okien wykonać na podstawie pomiaru z natury, po potwierdzeniu tkanin i kolorów na postawie próbek i mock-up | GABINET DYREKTORA | ARCH | 4
|  |  |  | GABINET ZASTĘPCY DYREKTORA | ARCH | 5
|  |  |  | POKÓJ ASYSTENTÓW DYREKCJI | ARCH | 4
| W-rr6 | ROLETY OKIENNE NA DRZWI BALKONOWE, MONTOWANE W KASETACH W ZABUDOWIE OKIENNEJ Zg-b, STEROWANE RĘCZNIE, PROWADNICE W KOLORZE ŚCIANY MONTOWANE W GLIFACH OKIENNYCH; TKANINA PÓŁZACIEMNIAJĄCA, CO NAJMNIEJ TRUDNOPALNA; DRZWI 80 x 200 cm | TKANINA JAB MERIDIAN GLENNIE CS 300, PR1127-090/ PR1126-072; wszystkie dekoracje okien wykonać na podstawie pomiaru z natury, po potwierdzeniu tkanin i kolorów na postawie próbek i mock-up | POK. BIUROWE KONDYGNACJA 7 | WN | 4
| W-zas5 | ZASŁONA NA ELEKTRYCZNEJ SZYNIE SUFITOWEJ, PODTYNKOWEJ, MONTOWANEJ W SUFICIE PODWIESZONYM, SZER. 6,0m; TKANINA TRANSPARENTNA, CO NAJMNIEJ TRUDNOPALNA, TAŚMA WAVE, MARSZCZENIE MIN. 1:2 | TKANINA JAB JOANA 9-6028-074; wszystkie dekoracje okien wykonać na podstawie pomiaru z natury, po potwierdzeniu tkanin i kolorów na postawie próbek i mock-up | SALA SPOTKAŃ 5.16 | ARCH | 1
| W-7.4 | KOMPLET ZASŁON DEKORACYJNYCH, NA SZYNIE SUFITOWEJ W KOLORZE SUFITU, PODTYNKOWEJ, MONTOWANEJ W GRUBOŚCI MATERIAŁU WYKOŃCZENIOWEGO SUFITU, PARKOWANIE NA PASACH MIĘDZYOKIENNYCH LUB PRZY SKRAJNYCH ŚCIANACH - DO POTWIERDZENIA NA ETAPIE WARSZTATOWYM, TAŚMA WAVE | KVADRAT SEERSUCKER wszystkie dekoracje okien wykonać na podstawie pomiaru z natury, po potwierdzeniu tkanin i kolorów na postawie próbek i mock-up | GABINET 5.06 | WN | 1
| W-7.3 | KOMPLET ZASŁON DEKORACYJNYCH, NA SZYNIE SUFITOWEJ W KOLORZE SUFITU, PODTYNKOWEJ, MONTOWANEJ W GRUBOŚCI MATERIAŁU WYKOŃCZENIOWEGO SUFITU, PARKOWANIE NA PASACH MIĘDZYOKIENNYCH LUB PRZY SKRAJNYCH ŚCIANACH - DO POTWIERDZENIA NA ETAPIE WARSZTATOWYM, TAŚMA WAVE | KVADRAT SEERSUCKER wszystkie dekoracje okien wykonać na podstawie pomiaru z natury, po potwierdzeniu tkanin i kolorów na postawie próbek i mock-up | GABINET 5.07 | WN | 1
| W-7.2 | KOMPLET ZASŁON DEKORACYJNYCH, NA SZYNIE SUFITOWEJ W KOLORZE SUFITU, PODTYNKOWEJ, MONTOWANEJ W GRUBOŚCI MATERIAŁU WYKOŃCZENIOWEGO SUFITU, PARKOWANIE NA PASACH MIĘDZYOKIENNYCH LUB PRZY SKRAJNYCH ŚCIANACH - DO POTWIERDZENIA NA ETAPIE WARSZTATOWYM, TAŚMA WAVE | KVADRAT SEERSUCKER wszystkie dekoracje okien wykonać na podstawie pomiaru z natury, po potwierdzeniu tkanin i kolorów na postawie próbek i mock-up | GABINET 5.08 | WN | 1
| W-7.1 | KOMPLET ZASŁON DEKORACYJNYCH, NA SZYNIE SUFITOWEJ W KOLORZE SUFITU, PODTYNKOWEJ, MONTOWANEJ W GRUBOŚCI MATERIAŁU WYKOŃCZENIOWEGO SUFITU, PARKOWANIE NA PASACH MIĘDZYOKIENNYCH, 5 OSOBNYCH BRYTÓW, ZMARSZCZONYCH NA TAŚMIE WAVE, TKANINA ZASŁONOWA CO NAJMNIEJ T | KVADRAT SEERSUCKER wszystkie dekoracje okien wykonać na podstawie pomiaru z natury, po potwierdzeniu tkanin i kolorów na postawie próbek i mock-up | GABINET DYREKTORA | WN | 1
7_PIĘTRO V (K7) Suma | [5 empty] | 27
Suma końcowa | [5 empty] | 191

## WYPOSAŻENIE, ŚLUSARKA
KATEGORIA | (Wiele elementów)
KONDYGNACJA | SYMBOL | OPIS | PRODUKT REFERENCYJNY/ UWAGI | LOKALIZACJA | GOTOWY/ NA WYMIAR | Suma z SZT.
-01_PIWNICA (K-1) | G1 | GAŚNICA 4kg, W SZAFCE DO ZABUDOWY, DRZWICZKI SZAFKI LAKIEROWANE NA KOLOR IGP ZGODNY Z KOLOREM PROFILI ŚCIANEK SZKLANYCH | GAŚNICA SGG-GAŚ-SILESIAN-GP4X-ABC + SZAFKA SUPRON 3 S-SG-6-P- | KLUBOKAWIARNIA | G | 1
| H1 | HYDRANT PODTYNKOWY WEW. Dn25, do zabudowy, specjalny, dekoracyjny, w obudowie ze stali nierdzewnej, drzwiczki z szyby hartowanej z indywidualnym nadrukiem, szafka dzielona na hydrant i na gaśnicę min. 4kg; szafka pozioma, g łębokość zabudowy do 17cm Hydra | #VALUE! | KLUBOKAWIARNIA | G | 1
| H5 | HYDRANT PODTYNKOWY WEW. Dn25 KP Z GAŚNICĄ 4kg. WERSJA SLIM Szafka POZIOMA, głębokość do 15cm, ramki do montażu podtynkowego Hydrant wewnętrzny na wąż półsztywny DN25 wg EN-694 - min. 20mb. Prądownica PW-25 wg EN 671-1. Zawór DN25. Wykończenie drzwiczek | #VALUE! | KOMUNIKACJA -1.06 | G | 1
|  |  |  | KOMUNIKACJA -1.11 | G | 1
| SL-bl2 | BALUSTRADA WEW. DUSZY SCHODÓW BALUSTRADA STALOWA, Z ELEMENTÓW O PRZEKROJU PŁASKIM OK. 5x30mm, LAKIER PROSZKOWY,KOLOR OKREŚLONY W PROJEKCIE ARCH. WNĘTRZ | PATRZ: ZESTAWIENIE SCHODÓW I BALUSTRAD | KLATKA SCHODOWA -1.01 | W | 1
| SL-bl3 | BALUSTRADA STALOWA, Z ELEMENTÓW O PRZEKROJU PŁASKIM OK. 5x30mm, LAKIER PROSZKOWY,KOLOR OKREŚLONY W PROJEKCIE ARCH. WNĘTRZ | PATRZ: ZESTAWIENIE SCHODÓW I BALUSTRAD | KLATKA SCHODOWA -1.01 | W | 1
| SL-bl5 | BALUSTRADA PODESTU TECHN. WENTYLATORNI | BALUSTRADA SYSTEMOWA, STALOWA | WENTYLATORNIA | G/W | 1
| SL-bl6 | BALUSTRADA PODESTU TECHN. ROZDZIELNICY | BALUSTRADA SYSTEMOWA, STALOWA | ROZDZIELNICA | G/W | 1
| SL-bl7 | BALUSTRADA SCHODÓW DO KLUBOKAWIARNI, BALUSTRADA NA SŁUPKACH STALOWYCH WG PROJEKTU KONSTRUKCJI, WYKOŃCZONA ARKUSZAMI BLACHY LAKIEROWANEJ NA KOLOR WG ARCH. WNĘTRZ; POCHWYT STALOWY O PRZEKROJU RUROWYM, INDYWIDULANY KSZTAŁT, LAKIEROWANY J.W. | PATRZ: ZESTAWIENIE SCHODÓW I BALUSTRAD | KLUBOKAWIARNIA | W | 1
| SL-p1 | PRÓG H5cm W DRZWIACH DO WĘZŁA CIEPLNEGO, STAL NIERDZEWNA | / | WĘZEŁ CIEPLNY | G | 1
| SL-po1 | PODEST TECHNICZNY WENTYLATORNI | KRATA WEMA | WENTYLATORNIA | G/W | 1
| SL-po2 | PODEST TECHNICZNY ROZDZIELNICY | KRATA WEMA | ROZDZIELNICA | G/W | 1
| SL-sch1 | WENTYLATORNIA 3x15,67/30 | BLACHA RYFLOWANA | WENTYLATORNIA | G/W | 1
| SL-sch2 | ROZDZIELNICA 4x16,75/26,5 | BLACHA RYFLOWANA | ROZDZIELNICA | G/W | 1
| SL-sch3 | KLUBOKAWIARNIA 3x17.06/26.5 + 14x17.06/26.5, schody stalowe - konstrukcja stalowa, trepy drwniane. Pierwsze 2 stopnie i spocznik wykonane z drewna litego, bieg stalowy połączony z biegiem drewnianym | PATRZ: RYSUNKI SZCZEGÓŁOWE SCHODÓW, PROJEKT KONSTRUKCJI | KLUBOKAWIARNIA | G/W | 1
-01_PIWNICA (K-1) Suma | [5 empty] | 15
1_PARTER (K1) | H1 | HYDRANT PODTYNKOWY WEW. Dn25 KP Z GAŚNICĄ 4kg. WERSJA SLIM Szafka POZIOMA, głębokość do 15cm, ramki do montażu podtynkowego Hydrant wewnętrzny na wąż półsztywny DN25 wg EN-694 - min. 20mb. Prądownica PW-25 wg EN 671-1. Zawór DN25. Wykończenie drzwiczek | #VALUE! | RECEPCJA | G | 1
| H2 | HYDRANT PODTYNKOWY WEW. Dn25 S POPRZECZNY Z GAŚNICĄ 6kg. Zawór DN25 Wąż półsztywny DN25 wg EN-694 - 20 mb lub 30 mb. Hydrant wewnętrzny na wąż półsztywny DN25. Model Modułowy, montaż podtynkowy, z miejscem na gaśnicę proszkową do 6kg. Drzwiczi i ramki mal | #VALUE! | KOMUNIKACJA 0.06 | G | 1
| H3 | HYDRANT PODTYNKOWY WEW. Dn25 KP Z GAŚNICĄ 4kg. Szafka pionowa, szerokość zabudowy do 80cm, głębokość do 25cm, ramki do montażu podtynkowego, osobny moduł na gaśnicę pod szafką hydrantową; Wąż półsztywny DN25 wg EN-694 - min. 20mb. Prądownica PW-25 wg EN 6 | #VALUE! | KSIĘGARNIA | G | 1
| SL-bl1 | BALUSTRADA WSCHODNIA BALUSTRADA STALOWA, Z ELEMENTÓW O PRZEKROJU PŁASKIM OK. 5x30mm, LAKIER PROSZKOWY,KOLOR OKREŚLONY W PROJEKCIE ARCH. WNĘTRZ | PATRZ: ZESTAWIENIE SCHODÓW I BALUSTRAD | KLATKA SCHODOWA 0.04 | W | 1
| SL-bl2 | BALUSTRADA WEWNĘRZNA BALUSTRADA STALOWA, Z ELEMENTÓW O PRZEKROJU PŁASKIM OK. 5x30mm, LAKIER PROSZKOWY,KOLOR OKREŚLONY W PROJEKCIE ARCH. WNĘTRZ | PATRZ: ZESTAWIENIE SCHODÓW I BALUSTRAD | KLATKA SCHODOWA 0.04 | W | 1
| SL-bl3 | BALUSTRADA ZACHODNIA BALUSTRADA STALOWA, Z ELEMENTÓW O PRZEKROJU PŁASKIM OK. 5x30mm, LAKIER PROSZKOWY,KOLOR OKREŚLONY W PROJEKCIE ARCH. WNĘTRZ | PATRZ: ZESTAWIENIE SCHODÓW I BALUSTRAD | KLATKA SCHODOWA 0.04 | W | 1
| SL-br1 | BRAMKA ANTYPANICZNA wykonana z materiały i w kolorze zgodny z balustradą klatki schodowej | PATRZ: ZESTAWIENIE SCHODÓW I BALUSTRAD | KLATKA SCHODOWA | W | 1
| Wsan-1 | KURTYNA POWIETRZNA wg. projektu sanitarnego, 1 kurtyna nawierzchniowa, specjalna, z wykończeniem materiałem kamiennym | ROSENBERG ZEN ECG 1500 P Z PANELEM PRZEDNIM INDYWIDUALNYM | HOL WEJŚCIOWY | G | 1
| Wsan-2 | KURTYNA POWIETRZNA wg. projektu sanitarnego, wbudowana w sufit podwieszony | WIDOCZNE ELEMENTY LAKIEROWANE NA KOLOR IDENTYCZNY Z KOLOREM SUFITU | ANTRESOLA NAD KLUB. | G | 1
|  |  |  | KSIĘGARNIA | G | 1
| Wsan-3 | KURTYNA POWIETRZNA wg. projektu sanitarnego, wbudowana w sufit podwieszony | WIDOCZNE ELEMENTY LAKIEROWANE NA KOLOR IDENTYCZNY Z KOLOREM SUFITU | KOMUNIKACJA 0.06 | G | 1
| Wst-w1 | MATA WEJŚCIOWA KLASY OBIEKTOWEJ 31 LUB 33, TUFTOWANA, RUNO CIĘTE, TWORZYWO SZTUCZNE BARWIONE W MASIE NA PODŁOŻU BEZFTALANOWYM, MONTAŻ W ZAGŁĘBIENIU W POSADZCE, TRUDNOPALNOŚĆ KLASY B WIELKOŚĆ: 70X150cm, GR. 8,5mm, WYSOKOŚĆ RUNA 5,5mm | Forbo Coral Luxe kol. Diamond | KSIĘGARNIA | W | 1
|  |  | Forbo Coral Luxe kol. Diamond; | HOL WEJŚCIOWY | W | 1
| Wst-w2 | MATA WEJŚCIOWA KLASY OBIEKTOWEJ 31 LUB 33, TUFTOWANA, RUNO CIĘTE, TWORZYWO SZTUCZNE BARWIONE W MASIE NA PODŁOŻU BEZFTALANOWYM, MONTAŻ W ZAGŁĘBIENIU W POSADZCE, TRUDNOPALNOŚĆ KLASY B WIELKOŚĆ: 50X175cm, GR. 8,5mm, WYSOKOŚĆ RUNA 5,5mm | Forbo Coral Luxe kol. Diamond | ANTRESOLA NAD KLUB. 0.14 | W | 1
|  |  |  | KOMUNIKACJA 0.06 | W | 1
| R-1 | RAMA STALOWA OCYNKOWANA OGNIOWO, Z RURY fi42mm, 100 x 120cm DO ZABETNOWANIA, Z POPRZECZKĄ W POŁOWIE RAMY; STANOWISKO NA DWA ROWERY | stojak rowerowy SRP-2.1 | DZIEDZINIEC BUDYNKU | G | 5
| R-2 | STACJA ŁADOWNIA ROWERÓW ELEKTRYCZNYCH I STACJA NAPRAWY ROWERÓW | IBOMBO E-PRS-LV2 – LiON | DZIEDZINIEC BUDYNKU | G | 1
1_PARTER (K1) Suma | [5 empty] | 21
2_ANTRESOLA (K2) | SL-bl1 | BALUSTRADA WSCHODNIA BALUSTRADA STALOWA, Z ELEMENTÓW O PRZEKROJU PŁASKIM OK. 5x30mm, LAKIER PROSZKOWY,KOLOR OKREŚLONY W PROJEKCIE ARCH. WNĘTRZ | PATRZ: RYSUNKI SZCZEGÓŁOWE BALUSTRAD | KLATKA SCHODOWA | W | 1
| SL-bl2 | BALUSTRADA WEW. DUSZY SCHODÓW BALUSTRADA STALOWA, Z ELEMENTÓW O PRZEKROJU PŁASKIM OK. 5x30mm, LAKIER PROSZKOWY,KOLOR OKREŚLONY W PROJEKCIE ARCH. WNĘTRZ | PATRZ: RYSUNKI SZCZEGÓŁOWE BALUSTRAD | KLATKA SCHODOWA | W | 1
| SL-bl3 | BALUSTRADA ZACHODNIA BALUSTRADA STALOWA, Z ELEMENTÓW O PRZEKROJU PŁASKIM OK. 5x30mm, LAKIER PROSZKOWY,KOLOR OKREŚLONY W PROJEKCIE ARCH. WNĘTRZ | PATRZ: RYSUNKI SZCZEGÓŁOWE BALUSTRAD | KLATKA SCHODOWA | W | 1
| Wst-mb1 | ŚCIANKA MOBILNA PROSTA, PARKOWANIE POD ŚCIANĄ; SKRZYDŁA AKUSTYCZNE, WYKOŃCZONE FORNIREM NATURALNYM, DĄB MODYFIKOWANY, SŁOJE PIONOWE | PATRZ: ZESTAWIENIE ŚCIANEK MOBILNYCH | PRACOWNIE DIGITALIZACJI | W | 1
| Wst-p2 | PODOKIENNIK WEW., TERRAZZO, BIAŁA OSNOWA, BIAŁE KRUSZYWO gr. 3cm, ok.41x228cm | / | MAGAZYN POLIGRAFII | W | 2
|  |  |  | POK. BIUROWE KONDYGNCJA 2 | W | 4
|  |  |  | PRACOWNIA POLIGRAFII | W | 5
|  |  |  | PRACOWNIE DIGITALIZACJI | W | 5
| G | GAŚNICA 4kg, MOCOWANA DO ŚCIANY | GAŚNICA SGG-GAŚ-SILESIAN-GP4X-ABC Z MOCOWANIEM DO ŚCIANY | PRACOWNIA POLIGRAFII | G | 1
2_ANTRESOLA (K2) Suma | [5 empty] | 21
3_PIĘTRO I (K3) | H1 | HYDRANT PODTYNKOWY WEW. Dn25, do zabudowy, specjalny, dekoracyjny, w obudowie ze stali nierdzewnej, drzwiczki z szyby hartowanej z indywidualnym nadrukiem, szafka dzielona na hydrant i na gaśnicę min. 4kg; szafka pozioma, g łębokość zabudowy do 17cm Hydra | #VALUE! | FOYER SALI KAMERALNEJ | G | 1
| H2 | HYDRANT PODTYNKOWY WEW. Dn25 S POPRZECZNY Z GAŚNICĄ 6kg. Zawór DN25 Wąż półsztywny DN25 wg EN-694 - 20 mb lub 30 mb. Hydrant wewnętrzny na wąż półsztywny DN25. Model Modułowy, montaż podtynkowy, z miejscem na gaśnicę proszkową do 6kg. Drzwiczi i ramki mal | #VALUE! | KOMUNIKACJA 1.03 | G | 1
| SL-bl1 | BALUSTRADA WSCHODNIA BALUSTRADA STALOWA, Z ELEMENTÓW O PRZEKROJU PŁASKIM OK. 5x30mm, LAKIER PROSZKOWY,KOLOR OKREŚLONY W PROJEKCIE ARCH. WNĘTRZ | PATRZ: ZESTAWIENIE SCHODÓW I BALUSTRAD | KLATKA SCHODOWA | W | 1
| SL-bl2 | BALUSTRADA WEW. DUSZY SCHODÓW BALUSTRADA STALOWA, Z ELEMENTÓW O PRZEKROJU PŁASKIM OK. 5x30mm, LAKIER PROSZKOWY,KOLOR OKREŚLONY W PROJEKCIE ARCH. WNĘTRZ | PATRZ: ZESTAWIENIE SCHODÓW I BALUSTRAD | KLATKA SCHODOWA | W | 1
| SL-bl3 | BALUSTRADA ZACHODNIA BALUSTRADA STALOWA, Z ELEMENTÓW O PRZEKROJU PŁASKIM OK. 5x30mm, LAKIER PROSZKOWY,KOLOR OKREŚLONY W PROJEKCIE ARCH. WNĘTRZ | PATRZ: ZESTAWIENIE SCHODÓW I BALUSTRAD | KLATKA SCHODOWA | W | 1
| Wst-mb2 | ŚCIANKA MOBILNA ŁAMANA, Z DRZWIAMI, WRAZ Z DRZWICZKAMI MASKUJĄCYMI PARKING ŚCIANKI; LOGOTYP INWESTORA UMIESZCZONY NA ŚCIANCE WG INDYWIDUALNEGO OPRACOWANIA - FREZOWANY/INKRUSTOWANY, NIEDOPUSZCZALNE STOSOWANIE NAKLEJEK I FOLII | PATRZ: ZESTAWIENIE ŚCIANEK MOBILNYCH | SALA KAMERALNA | W | 1
| Wst-p3 | PODOKIENNIK WEW., TERRAZZO, BIAŁA OSNOWA, BIAŁE KRUSZYWO gr. 3cm, ok.54x88cm | / | ARCHIWUM ADMINISTRACJI | W | 2
|  |  |  | BIBLIOTEKA ZAKŁADOWA | W | 3
|  |  |  | IKONOTEKA I POM. DOD. IKONOTEKI | W | 5
|  |  |  | KOMUNIKACJA 1.05 | W | 1
|  |  |  | TOALETA MĘSKA Z PRZEDSIONKIEM | W | 3
3_PIĘTRO I (K3) Suma | [5 empty] | 20
4_PIĘTRO II (K4) | H2 | HYDRANT PODTYNKOWY WEW. Dn25 S POPRZECZNY Z GAŚNICĄ 6kg. Zawór DN25 Wąż półsztywny DN25 wg EN-694 - 20 mb lub 30 mb. Hydrant wewnętrzny na wąż półsztywny DN25. Model Modułowy, montaż podtynkowy, z miejscem na gaśnicę proszkową do 6kg. Drzwiczi i ramki mal | #VALUE! | KOMUNIKACJA 2.03 | G | 1
| H5 | HYDRANT PODTYNKOWY WEW. Dn25 KP Z GAŚNICĄ 4kg. WERSJA SLIM Szafka POZIOMA, głębokość do 15cm, ramki do montażu podtynkowego Hydrant wewnętrzny na wąż półsztywny DN25 wg EN-694 - min. 20mb. Prądownica PW-25 wg EN 671-1. Zawór DN25. Wykończenie drzwiczek | #VALUE! | KOMUNIKACJA 2.04 | G | 1
| SL-bl1 | BALUSTRADA WSCHODNIA BALUSTRADA STALOWA, Z ELEMENTÓW O PRZEKROJU PŁASKIM OK. 5x30mm, LAKIER PROSZKOWY,KOLOR OKREŚLONY W PROJEKCIE ARCH. WNĘTRZ | PATRZ: ZESTAWIENIE SCHODÓW I BALUSTRAD | KLATKA SCHODOWA | W | 1
| SL-bl2 | BALUSTRADA WEWNĘRZNA BALUSTRADA STALOWA, Z ELEMENTÓW O PRZEKROJU PŁASKIM OK. 5x30mm, LAKIER PROSZKOWY,KOLOR OKREŚLONY W PROJEKCIE ARCH. WNĘTRZ | PATRZ: ZESTAWIENIE SCHODÓW I BALUSTRAD | KLATKA SCHODOWA | W | 1
| SL-bl3 | BALUSTRADA ZACHODNIA BALUSTRADA STALOWA, Z ELEMENTÓW O PRZEKROJU PŁASKIM OK. 5x30mm, LAKIER PROSZKOWY,KOLOR OKREŚLONY W PROJEKCIE ARCH. WNĘTRZ | PATRZ: ZESTAWIENIE SCHODÓW I BALUSTRAD | KLATKA SCHODOWA | W | 1
4_PIĘTRO II (K4) Suma | [5 empty] | 5
5_PIĘTRO III (K5) | H2 | HYDRANT PODTYNKOWY WEW. Dn25 S POPRZECZNY Z GAŚNICĄ 6kg. Zawór DN25 Wąż półsztywny DN25 wg EN-694 - 20 mb lub 30 mb. Hydrant wewnętrzny na wąż półsztywny DN25. Model Modułowy, montaż podtynkowy, z miejscem na gaśnicę proszkową do 6kg. Drzwiczi i ramki mal | #VALUE! | KOMUNIKACJA 3.03 | G | 1
| H5 | HYDRANT PODTYNKOWY WEW. Dn25 KP Z GAŚNICĄ 4kg. WERSJA SLIM Szafka POZIOMA, głębokość do 15cm, ramki do montażu podtynkowego Hydrant wewnętrzny na wąż półsztywny DN25 wg EN-694 - min. 20mb. Prądownica PW-25 wg EN 671-1. Zawór DN25. Wykończenie drzwiczek | #VALUE! | KOMUNIKACJA 3.04 | G | 1
| SL-bl1 | BALUSTRADA WSCHODNIA BALUSTRADA STALOWA, Z ELEMENTÓW O PRZEKROJU PŁASKIM OK. 5x30mm, LAKIER PROSZKOWY,KOLOR OKREŚLONY W PROJEKCIE ARCH. WNĘTRZ | PATRZ: ZESTAWIENIE SCHODÓW I BALUSTRAD | KLATKA SCHODOWA | W | 1
| SL-bl2 | BALUSTRADA WEWNĘRZNA BALUSTRADA STALOWA, Z ELEMENTÓW O PRZEKROJU PŁASKIM OK. 5x30mm, LAKIER PROSZKOWY,KOLOR OKREŚLONY W PROJEKCIE ARCH. WNĘTRZ | PATRZ: ZESTAWIENIE SCHODÓW I BALUSTRAD | KLATKA SCHODOWA | W | 1
| SL-bl3 | BALUSTRADA ZACHODNIA BALUSTRADA STALOWA, Z ELEMENTÓW O PRZEKROJU PŁASKIM OK. 5x30mm, LAKIER PROSZKOWY,KOLOR OKREŚLONY W PROJEKCIE ARCH. WNĘTRZ | PATRZ: ZESTAWIENIE SCHODÓW I BALUSTRAD | KLATKA SCHODOWA | W | 1
5_PIĘTRO III (K5) Suma | [5 empty] | 5
6_PIĘTRO IV (K6) | H2 | HYDRANT PODTYNKOWY WEW. Dn25 S POPRZECZNY Z GAŚNICĄ 6kg. Zawór DN25 Wąż półsztywny DN25 wg EN-694 - 20 mb lub 30 mb. Hydrant wewnętrzny na wąż półsztywny DN25. Model Modułowy, montaż podtynkowy, z miejscem na gaśnicę proszkową do 6kg. Drzwiczi i ramki mal | #VALUE! | KOMUNIKACJA 4.03 | G | 1
| H3 | HYDRANT PODTYNKOWY WEW. Dn25 KP Z GAŚNICĄ 4kg. WERSJA SLIM Szafka PIONOWA, głębokość do 15cm, ramki do montażu podtynkowego Hydrant wewnętrzny na wąż półsztywny DN25 wg EN-694 - min. 20mb. Prądownica PW-25 wg EN 671-1. Zawór DN25. Wykończenie drzwiczek | #VALUE! | KOMUNIKACJA 4.04 | G | 1
| SL-bl1 | BALUSTRADA WSCHODNIA BALUSTRADA STALOWA, Z ELEMENTÓW O PRZEKROJU PŁASKIM OK. 5x30mm, LAKIER PROSZKOWY,KOLOR OKREŚLONY W PROJEKCIE ARCH. WNĘTRZ | PATRZ: ZESTAWIENIE SCHODÓW I BALUSTRAD | KLATKA SCHODOWA | W | 1
| SL-bl2 | BALUSTRADA WEWNĘRZNA BALUSTRADA STALOWA, Z ELEMENTÓW O PRZEKROJU PŁASKIM OK. 5x30mm, LAKIER PROSZKOWY,KOLOR OKREŚLONY W PROJEKCIE ARCH. WNĘTRZ | PATRZ: ZESTAWIENIE SCHODÓW I BALUSTRAD | KLATKA SCHODOWA | W | 1
| SL-bl3 | BALUSTRADA ZACHODNIA BALUSTRADA STALOWA, Z ELEMENTÓW O PRZEKROJU PŁASKIM OK. 5x30mm, LAKIER PROSZKOWY,KOLOR OKREŚLONY W PROJEKCIE ARCH. WNĘTRZ | PATRZ: ZESTAWIENIE SCHODÓW I BALUSTRAD | KLATKA SCHODOWA | W | 1
6_PIĘTRO IV (K6) Suma | [5 empty] | 5
7_PIĘTRO V (K7) | H2 | HYDRANT PODTYNKOWY WEW. Dn25 S POPRZECZNY Z GAŚNICĄ 6kg. Zawór DN25 Wąż półsztywny DN25 wg EN-694 - 20 mb lub 30 mb. Hydrant wewnętrzny na wąż półsztywny DN25. Model Modułowy, montaż podtynkowy, z miejscem na gaśnicę proszkową do 6kg. Drzwiczi i ramki mal | #VALUE! | KLATKA SCHODOWA 5.01 | G | 1
| H5 | HYDRANT PODTYNKOWY WEW. Dn25 KP Z GAŚNICĄ 4kg. WERSJA SLIM Szafka POZIOMA, głębokość do 15cm, ramki do montażu podtynkowego Hydrant wewnętrzny na wąż półsztywny DN25 wg EN-694 - min. 20mb. Prądownica PW-25 wg EN 671-1. Zawór DN25. Wykończenie drzwiczek | #VALUE! | KOMUNIKACJA 5.04 | G | 1
| KLD | KLAPA DYMOWA 160X160 | SMAY SCD-1-P-1600x1600-500-K0-El-FDW-B-25-SL2-T3-R | KL. SCHODOWA KONDYGNACJA 7 | G | 1
| SL-bl1 | BALUSTRADA WSCHODNIA BALUSTRADA STALOWA, Z ELEMENTÓW O PRZEKROJU PŁASKIM OK. 5x30mm, LAKIER PROSZKOWY,KOLOR OKREŚLONY W PROJEKCIE ARCH. WNĘTRZ | PATRZ: ZESTAWIENIE SCHODÓW I BALUSTRAD | KLATKA SCHODOWA | W | 1
| SL-bl2 | BALUSTRADA WEWNĘRZNA BALUSTRADA STALOWA, Z ELEMENTÓW O PRZEKROJU PŁASKIM OK. 5x30mm, LAKIER PROSZKOWY,KOLOR OKREŚLONY W PROJEKCIE ARCH. WNĘTRZ | PATRZ: ZESTAWIENIE SCHODÓW I BALUSTRAD | KLATKA SCHODOWA | W | 1
| SL-bl3 | BALUSTRADA ZACHODNIA BALUSTRADA STALOWA, Z ELEMENTÓW O PRZEKROJU PŁASKIM OK. 5x30mm, LAKIER PROSZKOWY,KOLOR OKREŚLONY W PROJEKCIE ARCH. WNĘTRZ | PATRZ: ZESTAWIENIE SCHODÓW I BALUSTRAD | KLATKA SCHODOWA | W | 1
7_PIĘTRO V (K7) Suma | [5 empty] | 6
Suma końcowa | [5 empty] | 98

## ELEMENTY ARCHITEKTONICZNE
ARCH./ WNĘTRZA | ARCH
KONDYGNACJA | SYMBOL | OPIS | PRODUKT REFERENCYJNY/ UWAGI | KATEGORIA | GOTOWY/ NA WYMIAR | LOKALIZACJA | Suma z SZT.
-01_PIWNICA (K-1) | G1 | GAŚNICA 4kg, W SZAFCE DO ZABUDOWY, DRZWICZKI SZAFKI LAKIEROWANE NA KOLOR IGP ZGODNY Z KOLOREM PROFILI ŚCIANEK SZKLANYCH | GAŚNICA SGG-GAŚ-SILESIAN-GP4X-ABC + SZAFKA SUPRON 3 S-SG-6-P- | gaśnica | G | KLUBOKAWIARNIA | 1
| H1 | HYDRANT PODTYNKOWY WEW. Dn25, do zabudowy, specjalny, dekoracyjny, w obudowie ze stali nierdzewnej, drzwiczki z szyby hartowanej z indywidualnym nadrukiem, szafka dzielona na hydrant i na gaśnicę min. 4kg; szafka pozioma, g łębokość zabudowy do 17cm Hydra | #VALUE! | hydrant | G | KLUBOKAWIARNIA | 1
| H5 | HYDRANT PODTYNKOWY WEW. Dn25 KP Z GAŚNICĄ 4kg. WERSJA SLIM Szafka POZIOMA, głębokość do 15cm, ramki do montażu podtynkowego Hydrant wewnętrzny na wąż półsztywny DN25 wg EN-694 - min. 20mb. Prądownica PW-25 wg EN 671-1. Zawór DN25. Wykończenie drzwiczek | #VALUE! | hydrant | G | KOMUNIKACJA -1.06 | 1
[6 empty] | KOMUNIKACJA -1.11 | 1
| SL-bl2 | BALUSTRADA WEW. DUSZY SCHODÓW BALUSTRADA STALOWA, Z ELEMENTÓW O PRZEKROJU PŁASKIM OK. 5x30mm, LAKIER PROSZKOWY,KOLOR OKREŚLONY W PROJEKCIE ARCH. WNĘTRZ | PATRZ: ZESTAWIENIE SCHODÓW I BALUSTRAD | balustrada | W | KLATKA SCHODOWA -1.01 | 1
| SL-bl3 | BALUSTRADA STALOWA, Z ELEMENTÓW O PRZEKROJU PŁASKIM OK. 5x30mm, LAKIER PROSZKOWY,KOLOR OKREŚLONY W PROJEKCIE ARCH. WNĘTRZ | PATRZ: ZESTAWIENIE SCHODÓW I BALUSTRAD | balustrada | W | KLATKA SCHODOWA -1.01 | 1
| SL-bl5 | BALUSTRADA PODESTU TECHN. WENTYLATORNI | BALUSTRADA SYSTEMOWA, STALOWA | balustrada | G/W | WENTYLATORNIA | 1
| SL-bl6 | [5 empty] | 1
| SL-bl7 | BALUSTRADA SCHODÓW DO KLUBOKAWIARNI, BALUSTRADA NA SŁUPKACH STALOWYCH WG PROJEKTU KONSTRUKCJI, WYKOŃCZONA ARKUSZAMI BLACHY LAKIEROWANEJ NA KOLOR WG ARCH. WNĘTRZ; POCHWYT STALOWY O PRZEKROJU RUROWYM, INDYWIDULANY KSZTAŁT, LAKIEROWANY J.W. | PATRZ: ZESTAWIENIE SCHODÓW I BALUSTRAD | balustrada | W | KLUBOKAWIARNIA | 1
| SL-p1 | PRÓG H5cm W DRZWIACH DO WĘZŁA CIEPLNEGO, STAL NIERDZEWNA | / | elementy stalowe/ ślusarka | G | WĘZEŁ CIEPLNY | 1
| SL-po1 | PODEST TECHNICZNY WENTYLATORNI | KRATA WEMA | podest techniczny | G/W | WENTYLATORNIA | 1
| SL-po2 | PODEST TECHNICZNY ROZDZIELNICY | KRATA WEMA | podest techniczny | G/W | ROZDZIELNICA | 1
| SL-sch1 | WENTYLATORNIA 3x15,67/30 | BLACHA RYFLOWANA | schody stalowe | G/W | WENTYLATORNIA | 1
| SL-sch2 | ROZDZIELNICA 4x16,75/26,5 | BLACHA RYFLOWANA | schody stalowe | G/W | ROZDZIELNICA | 1
| SL-sch3 | KLUBOKAWIARNIA 3x17.06/26.5 + 14x17.06/26.5, schody stalowe - konstrukcja stalowa, trepy drwniane. Pierwsze 2 stopnie i spocznik wykonane z drewna litego, bieg stalowy połączony z biegiem drewnianym | PATRZ: RYSUNKI SZCZEGÓŁOWE SCHODÓW, PROJEKT KONSTRUKCJI | schody stalowe | G/W | KLUBOKAWIARNIA | 1
| W-rol7 | ROLETY ZACIEMNIAJĄCE, Z NAPĘDEM ELEKTRYCZNYM, ROLETY MONTOWANE W KASETACH DO ZABUDOWY, W WARSTWIE OCIEPLENIA NAD OTWOREM OKIENNYM, KASETY ZLICOWANE Z SUFITEM PODWIESZONYM, PROWADNICE W KOLORZE ŚCIAN,; TKANINA BLACKOUT, CO NAJMNIEJ TRUDNOPALNA OKNA: 230X | SOMFY; TKANINA JAB MERIDIAN TEPI FR DARK 300, P41114-071; wszystkie dekoracje okien wykonać na podstawie pomiaru z natury, po potwierdzeniu tkanin i kolorów na postawie próbek i mock-up | tekstylia okienne | W | KLUBOKAWIARNIA | 2
| Wst-1 | podwyższenie 28cm, wykończenie z drewna (parkiet wg planów posadzek), pod sceną prowadzenie przewodów elektrycznych, montaż floorboxów w posadzce sceny, pow. ok. 30m2 1 SCHODEK, OD STRONY WIDOWNI WYSUWANY Z KONSTRUKCJI PLATFORMY | PATRZ: RYSUNKI SZCZEGÓŁOWE KLUBOKAWIARNI | scena | W | KLUBOKAWIARNIA | 1
| W-zas3 | ZASŁONA ZACIEMNIAJĄCA, NA ELEKTRYCZNEJ SZYNIE SUFITOWEJ, PODTYNKOWEJ, MONTOWANEJ W SUFICIE PODWIESZONYM GIĘCIE PO ŁUKU, SZER. ok. 4,0 m, PARKOWANIE Z JEDNEJ STRONY; TKANINA PÓŁZACIEMNIEJĄCA LUB BLACKOUT, DWUSTRONNA, CO NAJMNIEJ TRUDNOPALNA, MARSZCZENIE | SOMFY; TKANINA JAB PASHA 1-6512-378; wszystkie dekoracje okien wykonać na podstawie pomiaru z natury, po potwierdzeniu tkanin i kolorów na postawie próbek i mock-up | tekstylia | W | KLUBOKAWIARNIA | 1
| W-zas4 | ZASŁONA ZACIEMNIAJĄCA, NA ELEKTRYCZNEJ SZYNIE SUFITOWEJ, PODTYNKOWEJ, MONTOWANEJ W SUFICIE PODWIESZONYM GIĘCIE PO ŁUKU, SZER. ok. 3,90 m, PARKOWANIE Z JEDNEJ STRONY; TKANINA BLACKOUT, DWUSTRONNA, CO NAJMNIEJ TRUDNOPALNA, MARSZCZENIE 1:2, TAŚMA WAVE (sze | SOMFY; TKANINA JAB PASHA 1-6512-378; wszystkie dekoracje okien wykonać na podstawie pomiaru z natury, po potwierdzeniu tkanin i kolorów na postawie próbek i mock-up | tekstylia | W | KLUBOKAWIARNIA | 1
-01_PIWNICA (K-1) Suma | [6 empty] | 20
1_PARTER (K1) | H1 | HYDRANT PODTYNKOWY WEW. Dn25 KP Z GAŚNICĄ 4kg. WERSJA SLIM Szafka POZIOMA, głębokość do 15cm, ramki do montażu podtynkowego Hydrant wewnętrzny na wąż półsztywny DN25 wg EN-694 - min. 20mb. Prądownica PW-25 wg EN 671-1. Zawór DN25. Wykończenie drzwiczek | #VALUE! | hydrant | G | RECEPCJA | 1
| H2 | HYDRANT PODTYNKOWY WEW. Dn25 S POPRZECZNY Z GAŚNICĄ 6kg. Zawór DN25 Wąż półsztywny DN25 wg EN-694 - 20 mb lub 30 mb. Hydrant wewnętrzny na wąż półsztywny DN25. Model Modułowy, montaż podtynkowy, z miejscem na gaśnicę proszkową do 6kg. Drzwiczi i ramki mal | #VALUE! | hydrant | G | KOMUNIKACJA 0.06 | 1
| H3 | HYDRANT PODTYNKOWY WEW. Dn25 KP Z GAŚNICĄ 4kg. Szafka pionowa, szerokość zabudowy do 80cm, głębokość do 25cm, ramki do montażu podtynkowego, osobny moduł na gaśnicę pod szafką hydrantową; Wąż półsztywny DN25 wg EN-694 - min. 20mb. Prądownica PW-25 wg EN 6 | #VALUE! | hydrant | G | KSIĘGARNIA | 1
| SL-bl1 | BALUSTRADA WSCHODNIA BALUSTRADA STALOWA, Z ELEMENTÓW O PRZEKROJU PŁASKIM OK. 5x30mm, LAKIER PROSZKOWY,KOLOR OKREŚLONY W PROJEKCIE ARCH. WNĘTRZ | PATRZ: ZESTAWIENIE SCHODÓW I BALUSTRAD | balustrada | W | KLATKA SCHODOWA 0.04 | 1
| SL-bl2 | BALUSTRADA WEWNĘRZNA BALUSTRADA STALOWA, Z ELEMENTÓW O PRZEKROJU PŁASKIM OK. 5x30mm, LAKIER PROSZKOWY,KOLOR OKREŚLONY W PROJEKCIE ARCH. WNĘTRZ | PATRZ: ZESTAWIENIE SCHODÓW I BALUSTRAD | balustrada | W | KLATKA SCHODOWA 0.04 | 1
| SL-bl3 | BALUSTRADA ZACHODNIA BALUSTRADA STALOWA, Z ELEMENTÓW O PRZEKROJU PŁASKIM OK. 5x30mm, LAKIER PROSZKOWY,KOLOR OKREŚLONY W PROJEKCIE ARCH. WNĘTRZ | PATRZ: ZESTAWIENIE SCHODÓW I BALUSTRAD | balustrada | W | KLATKA SCHODOWA 0.04 | 1
| SL-br1 | BRAMKA ANTYPANICZNA wykonana z materiały i w kolorze zgodny z balustradą klatki schodowej | PATRZ: ZESTAWIENIE SCHODÓW I BALUSTRAD | balustrada | W | KLATKA SCHODOWA | 1
| Wsan-1 | KURTYNA POWIETRZNA wg. projektu sanitarnego, 1 kurtyna nawierzchniowa, specjalna, z wykończeniem materiałem kamiennym | ROSENBERG ZEN ECG 1500 P Z PANELEM PRZEDNIM INDYWIDUALNYM | kurtyna powietrzna wg IS | G | HOL WEJŚCIOWY | 1
| Wsan-2 | KURTYNA POWIETRZNA wg. projektu sanitarnego, wbudowana w sufit podwieszony | WIDOCZNE ELEMENTY LAKIEROWANE NA KOLOR IDENTYCZNY Z KOLOREM SUFITU | kurtyna powietrzna wg IS | G | ANTRESOLA NAD KLUB. | 1
[6 empty] | KSIĘGARNIA | 1
| Wsan-3 | KURTYNA POWIETRZNA wg. projektu sanitarnego, wbudowana w sufit podwieszony | WIDOCZNE ELEMENTY LAKIEROWANE NA KOLOR IDENTYCZNY Z KOLOREM SUFITU | kurtyna powietrzna wg IS | G | KOMUNIKACJA 0.06 | 1
| Wst-szm1 | REGAŁY MOBILNE, KOMPLET Z REGAŁÓW: 30x80cm, 30x100cm, 30x120cm W/G RZUTU; SZYNY MONTOWANE W POSADZCE | COMPACTUS DYNAMIC XT, MCB | regały mobilne archiwalne | G | MAGAZYN KSIĘGARNI | 1
| Wst-szm2 | SYSTEMOWE REGAŁY MOBILNE, KOMPLET, 7 RZĘDÓW PO 4 REGAŁY 30X100cm WG RZUTU, SZYNY MONTOWANE W POSADZCE | COMPACTUS DYNAMIC XT, MCB | regały mobilne archiwalne | G | ARCHIWUM MAT. WYDAW. | 1
| Wst-w1 | MATA WEJŚCIOWA KLASY OBIEKTOWEJ 31 LUB 33, TUFTOWANA, RUNO CIĘTE, TWORZYWO SZTUCZNE BARWIONE W MASIE NA PODŁOŻU BEZFTALANOWYM, MONTAŻ W ZAGŁĘBIENIU W POSADZCE, TRUDNOPALNOŚĆ KLASY B WIELKOŚĆ: 70X150cm, GR. 8,5mm, WYSOKOŚĆ RUNA 5,5mm | Forbo Coral Luxe kol. Diamond | wycieraczka | W | KSIĘGARNIA | 1
|  |  | Forbo Coral Luxe kol. Diamond; | wycieraczka | W | HOL WEJŚCIOWY | 1
| Wst-w2 | MATA WEJŚCIOWA KLASY OBIEKTOWEJ 31 LUB 33, TUFTOWANA, RUNO CIĘTE, TWORZYWO SZTUCZNE BARWIONE W MASIE NA PODŁOŻU BEZFTALANOWYM, MONTAŻ W ZAGŁĘBIENIU W POSADZCE, TRUDNOPALNOŚĆ KLASY B WIELKOŚĆ: 50X175cm, GR. 8,5mm, WYSOKOŚĆ RUNA 5,5mm | Forbo Coral Luxe kol. Diamond | wycieraczka | W | ANTRESOLA NAD KLUB. 0.14 | 1
[6 empty] | KOMUNIKACJA 0.06 | 1
| R-1 | RAMA STALOWA OCYNKOWANA OGNIOWO, Z RURY fi42mm, 100 x 120cm DO ZABETNOWANIA, Z POPRZECZKĄ W POŁOWIE RAMY; STANOWISKO NA DWA ROWERY | stojak rowerowy SRP-2.1 | akcesoria rowerowe | G | DZIEDZINIEC BUDYNKU | 5
| R-2 | STACJA ŁADOWNIA ROWERÓW ELEKTRYCZNYCH I STACJA NAPRAWY ROWERÓW | IBOMBO E-PRS-LV2 – LiON | akcesoria rowerowe | G | DZIEDZINIEC BUDYNKU | 1
1_PARTER (K1) Suma | [6 empty] | 23
2_ANTRESOLA (K2) | SL-bl1 | BALUSTRADA WSCHODNIA BALUSTRADA STALOWA, Z ELEMENTÓW O PRZEKROJU PŁASKIM OK. 5x30mm, LAKIER PROSZKOWY,KOLOR OKREŚLONY W PROJEKCIE ARCH. WNĘTRZ | PATRZ: RYSUNKI SZCZEGÓŁOWE BALUSTRAD | balustrada | W | KLATKA SCHODOWA | 1
| SL-bl2 | BALUSTRADA WEW. DUSZY SCHODÓW BALUSTRADA STALOWA, Z ELEMENTÓW O PRZEKROJU PŁASKIM OK. 5x30mm, LAKIER PROSZKOWY,KOLOR OKREŚLONY W PROJEKCIE ARCH. WNĘTRZ | PATRZ: RYSUNKI SZCZEGÓŁOWE BALUSTRAD | balustrada | W | KLATKA SCHODOWA | 1
| SL-bl3 | BALUSTRADA ZACHODNIA BALUSTRADA STALOWA, Z ELEMENTÓW O PRZEKROJU PŁASKIM OK. 5x30mm, LAKIER PROSZKOWY,KOLOR OKREŚLONY W PROJEKCIE ARCH. WNĘTRZ | PATRZ: RYSUNKI SZCZEGÓŁOWE BALUSTRAD | balustrada | W | KLATKA SCHODOWA | 1
| Wst-mb1 | ŚCIANKA MOBILNA PROSTA, PARKOWANIE POD ŚCIANĄ; SKRZYDŁA AKUSTYCZNE, WYKOŃCZONE FORNIREM NATURALNYM, DĄB MODYFIKOWANY, SŁOJE PIONOWE | PATRZ: ZESTAWIENIE ŚCIANEK MOBILNYCH | ścianka mobilna | W | PRACOWNIE DIGITALIZACJI | 1
| Wst-p2 | PODOKIENNIK WEW., TERRAZZO, BIAŁA OSNOWA, BIAŁE KRUSZYWO gr. 3cm, ok.41x228cm | / | parapet wewnętrzny | W | MAGAZYN POLIGRAFII | 2
[6 empty] | POK. BIUROWE KONDYGNCJA 2 | 4
[6 empty] | PRACOWNIA POLIGRAFII | 5
[6 empty] | PRACOWNIE DIGITALIZACJI | 5
| G | GAŚNICA 4kg, MOCOWANA DO ŚCIANY | GAŚNICA SGG-GAŚ-SILESIAN-GP4X-ABC Z MOCOWANIEM DO ŚCIANY | gaśnica | G | PRACOWNIA POLIGRAFII | 1
2_ANTRESOLA (K2) Suma | [6 empty] | 21
3_PIĘTRO I (K3) | H1 | HYDRANT PODTYNKOWY WEW. Dn25, do zabudowy, specjalny, dekoracyjny, w obudowie ze stali nierdzewnej, drzwiczki z szyby hartowanej z indywidualnym nadrukiem, szafka dzielona na hydrant i na gaśnicę min. 4kg; szafka pozioma, g łębokość zabudowy do 17cm Hydra | #VALUE! | hydrant | G | FOYER SALI KAMERALNEJ | 1
| H2 | HYDRANT PODTYNKOWY WEW. Dn25 S POPRZECZNY Z GAŚNICĄ 6kg. Zawór DN25 Wąż półsztywny DN25 wg EN-694 - 20 mb lub 30 mb. Hydrant wewnętrzny na wąż półsztywny DN25. Model Modułowy, montaż podtynkowy, z miejscem na gaśnicę proszkową do 6kg. Drzwiczi i ramki mal | #VALUE! | hydrant | G | KOMUNIKACJA 1.03 | 1
| SL-bl1 | BALUSTRADA WSCHODNIA BALUSTRADA STALOWA, Z ELEMENTÓW O PRZEKROJU PŁASKIM OK. 5x30mm, LAKIER PROSZKOWY,KOLOR OKREŚLONY W PROJEKCIE ARCH. WNĘTRZ | PATRZ: ZESTAWIENIE SCHODÓW I BALUSTRAD | balustrada | W | KLATKA SCHODOWA | 1
| SL-bl2 | BALUSTRADA WEW. DUSZY SCHODÓW BALUSTRADA STALOWA, Z ELEMENTÓW O PRZEKROJU PŁASKIM OK. 5x30mm, LAKIER PROSZKOWY,KOLOR OKREŚLONY W PROJEKCIE ARCH. WNĘTRZ | PATRZ: ZESTAWIENIE SCHODÓW I BALUSTRAD | balustrada | W | KLATKA SCHODOWA | 1
| SL-bl3 | BALUSTRADA ZACHODNIA BALUSTRADA STALOWA, Z ELEMENTÓW O PRZEKROJU PŁASKIM OK. 5x30mm, LAKIER PROSZKOWY,KOLOR OKREŚLONY W PROJEKCIE ARCH. WNĘTRZ | PATRZ: ZESTAWIENIE SCHODÓW I BALUSTRAD | balustrada | W | KLATKA SCHODOWA | 1
| W-rol1 | ROLETY ZACIEMNIAJĄCE, Z NAPĘDEM ELEKTRYCZNYM, ROLETY MONTOWANE W KASETACH DO ZABUDOWY, W WARSTWIE OCIEPLENIA NAD OTWOREM OKIENNYM, PROWADNICE W KOLORZE ŚCIAN; TKANINA BLACKOUT, CO NAJMNIEJ TRUDNOPALNA OKNA: 90x175 | SOMFY; TKANINA JAB MERIDIAN TEPI FR DARK 300, P41114-071; wszystkie tkaniny i kolory do potwierdzenia na podstawie próbek i mock-up | tekstylia okienne | W | SALON JACHIMECKIEGO | 5
| Wst-mb2 | ŚCIANKA MOBILNA ŁAMANA, Z DRZWIAMI, WRAZ Z DRZWICZKAMI MASKUJĄCYMI PARKING ŚCIANKI; LOGOTYP INWESTORA UMIESZCZONY NA ŚCIANCE WG INDYWIDUALNEGO OPRACOWANIA - FREZOWANY/INKRUSTOWANY, NIEDOPUSZCZALNE STOSOWANIE NAKLEJEK I FOLII | PATRZ: ZESTAWIENIE ŚCIANEK MOBILNYCH | ścianka mobilna | W | SALA KAMERALNA | 1
| Wst-p3 | PODOKIENNIK WEW., TERRAZZO, BIAŁA OSNOWA, BIAŁE KRUSZYWO gr. 3cm, ok.54x88cm | / | parapet wewnętrzny | W | ARCHIWUM ADMINISTRACJI | 2
[6 empty] | BIBLIOTEKA ZAKŁADOWA | 3
[6 empty] | IKONOTEKA I POM. DOD. IKONOTEKI | 5
[6 empty] | KOMUNIKACJA 1.05 | 1
[6 empty] | TOALETA MĘSKA Z PRZEDSIONKIEM | 3
| Wst-szm3 | SYSTEMOWE REGAŁY MOBILNE, KOMPLET REGAŁÓW: 35x80, 35x120cm + REGAŁY STAŁE SZYNY MONTOWANE W POSADZCE | COMPACTUS DYNAMIC XT, MCB | regały mobilne archiwalne | G | BIBLIOTEKA ZAŁADOWA | 1
| W-zas1 | ZASŁONA ZACIEMNIAJĄCA, NA ELEKTRYCZNEJ SZYNIE SUFITOWEJ, NATYNKOWEJ, PROSTEJ, MONTOWANEJ ZA RANTEM SUFITU PODWIESZONEGO, SZER. ok. 7,0m, PARKOWANIE SYMETRYCZNIE Z DWÓCH STRON; MARSZCZENIE 1:2, TAŚMA WAVE; TKANINA BLACKOUT TOŻSAMA Z TKANINĄ W-zas1, LUB DO | SOMFY; TKANINA JAB PASHA 1-6512-378\ CHAMPION VOL.2 JA3005-078; wszystkie dekoracje okien wykonać na podstawie pomiaru z natury, po potwierdzeniu tkanin i kolorów na postawie próbek i mock-up | tekstylia okienne | W | SALA KAMERALNA | 1
| W-zas2 | ZASŁONA ZACIEMNIAJĄCA, NA ELEKTRYCZNEJ SZYNIE SUFITOWEJ, PODTYNKOWEJ, MONTOWANEJ W SUFICIE PODWIESZONYM GIĘCIE PO ŁUKU, SZER. ok. 7,0m, PARKOWANIE Z JEDNEJ STRONY; TKANINA PÓŁZACIEMNIEJĄCA LUB BLACKOUT, DWUSTRONNA, CO NAJMNIEJ TRUDNOPALNA, MARSZCZENIE 1 | SOMFY; TKANINA JAB PASHA 1-6512-378; wszystkie dekoracje okien wykonać na podstawie pomiaru z natury, po potwierdzeniu tkanin i kolorów na postawie próbek i mock-up | tekstylia okienne | W | SALON JACHIMECKIEGO | 1
| V1 | TABLET DO REZERWACJI SAL; SYSTEM ZINTEGROWANY Z Microsoft Outlook i Exchange Server oraz IBM Lotus Notes; 10,1"; STANDARD VESA, KOLORYSTYKA PANELU DO DOSTOSOWANIA, KOMUNIKACJA PRZEZ KABEL lan, WI-FI LUB MODEG 3G; min. 3 lata gwarancji producenta | chrome-extension://efaidnbmnnnibpcajpcglclefindmkaj/https://wizualizer.pl/pliki/22426-Zarzadzenie-salami-konferencyjnymi.pdf + APLIKACJA COMMODITECH | sprzęt audio-video | G | SALON JACHIMECKIEGO | 1
3_PIĘTRO I (K3) Suma | [6 empty] | 29
4_PIĘTRO II (K4) | H2 | HYDRANT PODTYNKOWY WEW. Dn25 S POPRZECZNY Z GAŚNICĄ 6kg. Zawór DN25 Wąż półsztywny DN25 wg EN-694 - 20 mb lub 30 mb. Hydrant wewnętrzny na wąż półsztywny DN25. Model Modułowy, montaż podtynkowy, z miejscem na gaśnicę proszkową do 6kg. Drzwiczi i ramki mal | #VALUE! | hydrant | G | KOMUNIKACJA 2.03 | 1
| H5 | HYDRANT PODTYNKOWY WEW. Dn25 KP Z GAŚNICĄ 4kg. WERSJA SLIM Szafka POZIOMA, głębokość do 15cm, ramki do montażu podtynkowego Hydrant wewnętrzny na wąż półsztywny DN25 wg EN-694 - min. 20mb. Prądownica PW-25 wg EN 671-1. Zawór DN25. Wykończenie drzwiczek | #VALUE! | hydrant | G | KOMUNIKACJA 2.04 | 1
| SL-bl1 | BALUSTRADA WSCHODNIA BALUSTRADA STALOWA, Z ELEMENTÓW O PRZEKROJU PŁASKIM OK. 5x30mm, LAKIER PROSZKOWY,KOLOR OKREŚLONY W PROJEKCIE ARCH. WNĘTRZ | PATRZ: ZESTAWIENIE SCHODÓW I BALUSTRAD | balustrada | W | KLATKA SCHODOWA | 1
| SL-bl2 | BALUSTRADA WEWNĘRZNA BALUSTRADA STALOWA, Z ELEMENTÓW O PRZEKROJU PŁASKIM OK. 5x30mm, LAKIER PROSZKOWY,KOLOR OKREŚLONY W PROJEKCIE ARCH. WNĘTRZ | PATRZ: ZESTAWIENIE SCHODÓW I BALUSTRAD | balustrada | W | KLATKA SCHODOWA | 1
| SL-bl3 | BALUSTRADA ZACHODNIA BALUSTRADA STALOWA, Z ELEMENTÓW O PRZEKROJU PŁASKIM OK. 5x30mm, LAKIER PROSZKOWY,KOLOR OKREŚLONY W PROJEKCIE ARCH. WNĘTRZ | PATRZ: ZESTAWIENIE SCHODÓW I BALUSTRAD | balustrada | W | KLATKA SCHODOWA | 1
| V1 | TABLET DO REZERWACJI SAL; SYSTEM ZINTEGROWANY Z Microsoft Outlook i Exchange Server oraz IBM Lotus Notes; 10,1"; STANDARD VESA, KOLORYSTYKA PANELU DO DOSTOSOWANIA, KOMUNIKACJA PRZEZ KABEL lan, WI-FI LUB MODEG 3G; min. 3 lata gwarancji producenta | chrome-extension://efaidnbmnnnibpcajpcglclefindmkaj/https://wizualizer.pl/pliki/22426-Zarzadzenie-salami-konferencyjnymi.pdf + APLIKACJA COMMODITECH | sprzęt audio-video | G | SALA KONFERENCYJNA 2.23 | 1
4_PIĘTRO II (K4) Suma | [6 empty] | 6
5_PIĘTRO III (K5) | H2 | HYDRANT PODTYNKOWY WEW. Dn25 S POPRZECZNY Z GAŚNICĄ 6kg. Zawór DN25 Wąż półsztywny DN25 wg EN-694 - 20 mb lub 30 mb. Hydrant wewnętrzny na wąż półsztywny DN25. Model Modułowy, montaż podtynkowy, z miejscem na gaśnicę proszkową do 6kg. Drzwiczi i ramki mal | #VALUE! | hydrant | G | KOMUNIKACJA 3.03 | 1
| H5 | HYDRANT PODTYNKOWY WEW. Dn25 KP Z GAŚNICĄ 4kg. WERSJA SLIM Szafka POZIOMA, głębokość do 15cm, ramki do montażu podtynkowego Hydrant wewnętrzny na wąż półsztywny DN25 wg EN-694 - min. 20mb. Prądownica PW-25 wg EN 671-1. Zawór DN25. Wykończenie drzwiczek | #VALUE! | hydrant | G | KOMUNIKACJA 3.04 | 1
| SL-bl1 | BALUSTRADA WSCHODNIA BALUSTRADA STALOWA, Z ELEMENTÓW O PRZEKROJU PŁASKIM OK. 5x30mm, LAKIER PROSZKOWY,KOLOR OKREŚLONY W PROJEKCIE ARCH. WNĘTRZ | PATRZ: ZESTAWIENIE SCHODÓW I BALUSTRAD | balustrada | W | KLATKA SCHODOWA | 1
| SL-bl2 | BALUSTRADA WEWNĘRZNA BALUSTRADA STALOWA, Z ELEMENTÓW O PRZEKROJU PŁASKIM OK. 5x30mm, LAKIER PROSZKOWY,KOLOR OKREŚLONY W PROJEKCIE ARCH. WNĘTRZ | PATRZ: ZESTAWIENIE SCHODÓW I BALUSTRAD | balustrada | W | KLATKA SCHODOWA | 1
| SL-bl3 | BALUSTRADA ZACHODNIA BALUSTRADA STALOWA, Z ELEMENTÓW O PRZEKROJU PŁASKIM OK. 5x30mm, LAKIER PROSZKOWY,KOLOR OKREŚLONY W PROJEKCIE ARCH. WNĘTRZ | PATRZ: ZESTAWIENIE SCHODÓW I BALUSTRAD | balustrada | W | KLATKA SCHODOWA | 1
5_PIĘTRO III (K5) Suma | [6 empty] | 5
6_PIĘTRO IV (K6) | H2 | HYDRANT PODTYNKOWY WEW. Dn25 S POPRZECZNY Z GAŚNICĄ 6kg. Zawór DN25 Wąż półsztywny DN25 wg EN-694 - 20 mb lub 30 mb. Hydrant wewnętrzny na wąż półsztywny DN25. Model Modułowy, montaż podtynkowy, z miejscem na gaśnicę proszkową do 6kg. Drzwiczi i ramki mal | #VALUE! | hydrant | G | KOMUNIKACJA 4.03 | 1
| H3 | HYDRANT PODTYNKOWY WEW. Dn25 KP Z GAŚNICĄ 4kg. WERSJA SLIM Szafka PIONOWA, głębokość do 15cm, ramki do montażu podtynkowego Hydrant wewnętrzny na wąż półsztywny DN25 wg EN-694 - min. 20mb. Prądownica PW-25 wg EN 671-1. Zawór DN25. Wykończenie drzwiczek | #VALUE! | hydrant | G | KOMUNIKACJA 4.04 | 1
| SL-bl1 | BALUSTRADA WSCHODNIA BALUSTRADA STALOWA, Z ELEMENTÓW O PRZEKROJU PŁASKIM OK. 5x30mm, LAKIER PROSZKOWY,KOLOR OKREŚLONY W PROJEKCIE ARCH. WNĘTRZ | PATRZ: ZESTAWIENIE SCHODÓW I BALUSTRAD | balustrada | W | KLATKA SCHODOWA | 1
| SL-bl2 | BALUSTRADA WEWNĘRZNA BALUSTRADA STALOWA, Z ELEMENTÓW O PRZEKROJU PŁASKIM OK. 5x30mm, LAKIER PROSZKOWY,KOLOR OKREŚLONY W PROJEKCIE ARCH. WNĘTRZ | PATRZ: ZESTAWIENIE SCHODÓW I BALUSTRAD | balustrada | W | KLATKA SCHODOWA | 1
| SL-bl3 | BALUSTRADA ZACHODNIA BALUSTRADA STALOWA, Z ELEMENTÓW O PRZEKROJU PŁASKIM OK. 5x30mm, LAKIER PROSZKOWY,KOLOR OKREŚLONY W PROJEKCIE ARCH. WNĘTRZ | PATRZ: ZESTAWIENIE SCHODÓW I BALUSTRAD | balustrada | W | KLATKA SCHODOWA | 1
| V1 | TABLET DO REZERWACJI SAL; SYSTEM ZINTEGROWANY Z Microsoft Outlook i Exchange Server oraz IBM Lotus Notes; 10,1"; STANDARD VESA, KOLORYSTYKA PANELU DO DOSTOSOWANIA, KOMUNIKACJA PRZEZ KABEL lan, WI-FI LUB MODEG 3G; min. 3 lata gwarancji producenta | chrome-extension://efaidnbmnnnibpcajpcglclefindmkaj/https://wizualizer.pl/pliki/22426-Zarzadzenie-salami-konferencyjnymi.pdf + APLIKACJA COMMODITECH | sprzęt audio-video | G | SALA KONFERENCYJNA 4.20 | 1
6_PIĘTRO IV (K6) Suma | [6 empty] | 6
7_PIĘTRO V (K7) | H2 | HYDRANT PODTYNKOWY WEW. Dn25 S POPRZECZNY Z GAŚNICĄ 6kg. Zawór DN25 Wąż półsztywny DN25 wg EN-694 - 20 mb lub 30 mb. Hydrant wewnętrzny na wąż półsztywny DN25. Model Modułowy, montaż podtynkowy, z miejscem na gaśnicę proszkową do 6kg. Drzwiczi i ramki mal | #VALUE! | hydrant | G | KLATKA SCHODOWA 5.01 | 1
| H5 | HYDRANT PODTYNKOWY WEW. Dn25 KP Z GAŚNICĄ 4kg. WERSJA SLIM Szafka POZIOMA, głębokość do 15cm, ramki do montażu podtynkowego Hydrant wewnętrzny na wąż półsztywny DN25 wg EN-694 - min. 20mb. Prądownica PW-25 wg EN 671-1. Zawór DN25. Wykończenie drzwiczek | #VALUE! | hydrant | G | KOMUNIKACJA 5.04 | 1
| KLD | KLAPA DYMOWA 160X160 | SMAY SCD-1-P-1600x1600-500-K0-El-FDW-B-25-SL2-T3-R | elementy stalowe/ ślusarka | G | KL. SCHODOWA KONDYGNACJA 7 | 1
| SL-bl1 | BALUSTRADA WSCHODNIA BALUSTRADA STALOWA, Z ELEMENTÓW O PRZEKROJU PŁASKIM OK. 5x30mm, LAKIER PROSZKOWY,KOLOR OKREŚLONY W PROJEKCIE ARCH. WNĘTRZ | PATRZ: ZESTAWIENIE SCHODÓW I BALUSTRAD | balustrada | W | KLATKA SCHODOWA | 1
| SL-bl2 | BALUSTRADA WEWNĘRZNA BALUSTRADA STALOWA, Z ELEMENTÓW O PRZEKROJU PŁASKIM OK. 5x30mm, LAKIER PROSZKOWY,KOLOR OKREŚLONY W PROJEKCIE ARCH. WNĘTRZ | PATRZ: ZESTAWIENIE SCHODÓW I BALUSTRAD | balustrada | W | KLATKA SCHODOWA | 1
| SL-bl3 | BALUSTRADA ZACHODNIA BALUSTRADA STALOWA, Z ELEMENTÓW O PRZEKROJU PŁASKIM OK. 5x30mm, LAKIER PROSZKOWY,KOLOR OKREŚLONY W PROJEKCIE ARCH. WNĘTRZ | PATRZ: ZESTAWIENIE SCHODÓW I BALUSTRAD | balustrada | W | KLATKA SCHODOWA | 1
| W-rol D | ROLETY OKIENNE, NA OKNA POŁACIOWE, Z NAPĘDEM ELEKTRYCZNYM, TKANINA PÓŁZACIEMNIAJĄCA, CO NAJMNIEJ TRUDNOPALNA; OKNO: 118X145 | SOMFY; TKANINA JAB MERIDIAN GLENNIE CS 300, PR1127-090/ PR1126-072; wszystkie dekoracje okien wykonać na podstawie pomiaru z natury, po potwierdzeniu tkanin i kolorów na postawie próbek i mock-up | tekstylia okienne | W | POM. BIUROWE 5.12 | 3
|  | ROLETY OKIENNE NA OKNA POŁACIOWE, Z NAPĘDEM ELEKTRYCZNYM, TKANINA ZACIEMNIAJĄCA, CO NAJMIEJ TRUDNOPALNA; OKNA: 118X145 | SOMFY; TKANINA JAB MERIDIAN TEPI FR DARK 300, P41114-071; wszystkie dekoracje okien wykonać na podstawie pomiaru z natury, po potwierdzeniu tkanin i kolorów na postawie próbek i mock-up | tekstylia okienne | W | POM. BIUROWE 5.14 | 2
| W-rol1 | ROLETY OKIENNE Z NAPĘDEM ELEKTRYCZNYM, MONTOWANE W KASETACH DO ZABUDOWY, W WARSTWIE OCIEPLENIA NAD OTWOREM OKIENNYM, PROWADNICE W KOLORZE ŚCIAN ŚCIANY, TKANINA PÓŁZACIEMNIAJĄCA, CO NAJMNIEJ TRUDNOPALNA OKNA: 90x175 | SOMFY; TKANINA JAB MERIDIAN GLENNIE CS 300, PR1127-090/ PR1126-072; wszystkie dekoracje okien wykonać na podstawie pomiaru z natury, po potwierdzeniu tkanin i kolorów na postawie próbek i mock-up | tekstylia okienne | W | GABINET DYREKTORA | 4
[6 empty] | GABINET ZASTĘPCY DYREKTORA | 5
[6 empty] | POKÓJ ASYSTENTÓW DYREKCJI | 4
| W-zas5 | ZASŁONA NA ELEKTRYCZNEJ SZYNIE SUFITOWEJ, PODTYNKOWEJ, MONTOWANEJ W SUFICIE PODWIESZONYM, SZER. 6,0m; TKANINA TRANSPARENTNA, CO NAJMNIEJ TRUDNOPALNA, TAŚMA WAVE, MARSZCZENIE MIN. 1:2 | TKANINA JAB JOANA 9-6028-074; wszystkie dekoracje okien wykonać na podstawie pomiaru z natury, po potwierdzeniu tkanin i kolorów na postawie próbek i mock-up | tekstylia okienne | W | SALA SPOTKAŃ 5.16 | 1
| V1 | TABLET DO REZERWACJI SAL; SYSTEM ZINTEGROWANY Z Microsoft Outlook i Exchange Server oraz IBM Lotus Notes; 10,1"; STANDARD VESA, KOLORYSTYKA PANELU DO DOSTOSOWANIA, KOMUNIKACJA PRZEZ KABEL lan, WI-FI LUB MODEG 3G; min. 3 lata gwarancji producenta | chrome-extension://efaidnbmnnnibpcajpcglclefindmkaj/https://wizualizer.pl/pliki/22426-Zarzadzenie-salami-konferencyjnymi.pdf + APLIKACJA COMMODITECH | sprzęt audio-video | G | SALA SPOTKAŃ 5.16 | 1
7_PIĘTRO V (K7) Suma | [6 empty] | 26
Suma końcowa | [6 empty] | 136

## ELEMENTY WNĘTRZARSKIE
ARCH./ WNĘTRZA | WN
KONDYGNACJA | SYMBOL | OPIS | PRODUKT REFERENCYJNY/ UWAGI | KATEGORIA | GOTOWY/ NA WYMIAR | LOKALIZACJA | Suma z SZT.
-01_PIWNICA (K-1) | Mm-0.1 | REGAŁY MAGAZYNOWE METALOWE, PÓŁKOWE KOMPLET REGAŁÓW 3,6mb x H2,20m 50x100, 40x130, 40x130 x 7 półek | MCB, Hi280 | regały magazynowe | G | ZAPLECZE KAWIARNI -1.19 | 1
| Mm-0.2 | REGAŁY MAGAZYNOWE METALOWE, PÓŁKOWE KOMPLET REGAŁÓW 7,6mb x H2,20m 40x100, 40x130 x 7 półek | MCB, Hi280 | regały magazynowe | G | MAGAZYN PROMOCJI | 1
| Mm-0.3 | REGAŁY MAGAZYNOWE METALOWE, PÓŁKOWE KOMPLET REGAŁÓW 5,1mb x H2,20m 40x100, 40x130, 40x90 x 7 półek | MCB, Hi279 | regały magazynowe | G | MAGAZYN IT | 1
| Mr-0.2 | STOLIK POMOCNICZY NA ODTWARZACZ CD-01 W/G PROJEKTU ELEKTROAKUSTYKI - BIURKO 50X40CM, METALOWE NOGI W KOLORZE SZARYM LAKIER PROSZKOWY MAT, BLAT BIAŁY Z PŁYTY LAMINOWANEJ | (puste) | meble ruchome | W | ZAPLECZE KAWIARNI -1.19 | 1
| Ms-0.1 | BAR. LADA BARU ok. 207x330cm, BLAT KAMIENNY, ZABUDOWA BAROWA Z WYPOSAŻENIEM AGD I ZLEWOZMYWAKIEM, BRAMKA DLA OBSŁUGI; SZAFKI: KORPUS Z PŁYTY MELAMINOWANEJ, WODOODPORNEJ, BLAT ROBOCZY ZE STALI NIERDZEWNEJ, ZLEW ZE STALI NRDZ. - półki ścienne nad barem + p | PATRZ: RYS. SZCZEGÓŁOWE BARU | zabudowa meblowa | W | KLUBOKAWIARNIA | 1
| Ms-0.2 | SIEDZISKO TAPICEROWANE (ELEMENT WIDOWNI) NA FUNDAMENCIE; TAPICERKA. TKANINA ŻAKARDOWA. GRUPA CENOWA D. | PATRZ: RYS. SZCZEGÓŁOWE MEBLI | zabudowa meblowa | W | KLUBOKAWIARNIA | 1
| Ms-0.3 | KOMPLET 7 PÓŁEK Z PŁYTY MELAMINOWANEJ W KOLORZE JASNOSZARYM, PÓŁKI MOCOWANE NA WSPORNIKACH DO ŚCIAN WIELKOŚĆ: (SZERxGŁxH) 60 x 25 x 2 cm | EGGER W1000 ST9 | zabudowa meblowa - techniczna | W | SZAFA PORZĄDKOWA | 1
| Ms-0.4 | SZAFKA WISZĄCA Z LUSTREM, FRONT UCHYLNY, MONTAŻ WYPOSAŻENIA ŁAZIENKOWEGO (SUSZARKA, PODAJNIK RĘCZNIKÓW, DOZOWNIK MYDŁA) ZALUSTROWO 110 x 15 x H100 cm BLAT KAMIENNY ZINTEGROWANY Z UMYWALKĄ 110 x 40 cm | EGGER W1000 ST9 OKUCIA BLUM PATRZ: RYSUNKI SZCZEGÓŁOWE ŁAZIENEK | zabudowa meblowa - łazienkowa | W | TOALETA DAMSKA -1.10 | 1
| Ms-0.5 | SZAFKA WISZĄCA Z LUSTREM, FRONT UCHYLNY, MONTAŻ WYPOSAŻENIA ŁAZIENKOWEGO (SUSZARKA, PODAJNIK RĘCZNIKÓW, DOZOWNIK MYDŁA) ZALUSTROWO 120 x 15 x H100 cm BLAT KAMIENNY ZINTEGROWANY Z UMYWALKĄ 120 x 40 cm | EGGER W1000 ST9 OKUCIA BLUM PATRZ: RYSUNKI SZCZEGÓŁOWE ŁAZIENEK | zabudowa meblowa - łazienkowa | W | PRZEDSIONEK TOALETY MĘSKIEJ -1.12A | 1
| Ms-0.6 | KOMPLET ZABUDOWY GARDEROBIANEJ: - SZAFA NA UBRANIA, OTWARTA, Z DRĄŻKIEM I PÓŁKĄ NA BUTY, WIDOCZNE ELEMENTY Z PŁYT FORNIROWANYCH - DESKA DO PRASOWANIA, SKŁADANA, MONTOWANA W SZAFIE - BIURKO Z SZUFLADĄ, WIDOCZNE ELEMENTY Z PŁYTY FORNIROWANEJ, BLAT ZE SPIEK | PATRZ: RYSUNKI SZCZEGÓŁOWE GARDEROBY | zabudowa meblowa | W | GARDEROBA -1.09 | 1
| W-0.1 | ZASŁONA ZACIEMNIAJĄCA, NA SZYNIE SUFITOWEJ, PODTYNKOWEJ, MONTOWANEJ W SUFICIE PODWIESZONYM, PROSTA, SZER. ok. 8,38 m, PARKOWANIE Z DWÓCH STRON; TKANINA BLACKOUT, CO NAJMNIEJ TRUDNOPALNA, MARSZCZENIE 1:2, TAŚMA WAVE (szer. max. zasłony: 12cm) IDENTYCZNA Z | TKANINA JAB CHAMPION VOL.2, KOLOR JA3005-076; wszystkie dekoracje okien wykonać na podstawie pomiaru z natury, po potwierdzeniu tkanin i kolorów na postawie próbek i mock-up | tekstylia | W | KLUBOKAWIARNIA | 1
| W-0.2 | PODEST SCENICZNY 100 x 200 cm O PODWYŻSZONEJ NOŚNOŚCI (POD FORTEPIAN) NA KONSTRUKCJI METALOWEJ, Z PODŁOGĄ WYKOŃCZONA INDYWIDUALNIE PARKIETEM SCENY STAŁEJ, WYSOKOŚĆ DOSTOSOWANA DO STAŁEJ SCENY (ok. 28 cm), KRAWĘDZIE BOCZNE WYKOŃCZYĆ DEMONTOWALNYMI PANELAMI | WAMAT PAL-3 DOSTOSOWANY MATERIAŁOWO (PODŁOGA) Z PANELAMI BOCZNYM | wyposażenie | G/W | KLUBOKAWIARNIA | 5
| K-0.1 | KRZESŁO SZTAPLOWANE, TAPICEROWANE, szer. 45 x gł. 61 x H83 cm, KONSTRUKCJA Z METALOWYCH PROFILI O PRZEKROJU OKRĄGŁYM, MALOWYCH PROSZKOWO KOLOR Z PALETY RAL NA WIDOWNIĘ KLUBOKAWIARNI | BEJOT EPOCC PATRZ: PLANSZE WYPOSAŻENIA WNĘTRZ | meble ruchome - krzesła | G | KLUBOKAWIARNIA | 50
| K-0.2 | HOKER BAROWY DO BARU KLUBOKAWIARNI, WYSOKI (75cm), NA PODSTAWIE DREWNIANEJ, Z SIEDZISKIEM W KSZTAŁCIE KOŁA W PEŁNI TAPICEROWANYM SKÓRĄ NATURALNĄ, OKRĄGŁA METALOWA BAZA W DOLNEJ CZĘŚCI; STOPKI FILCOWE POD NÓŻKI | HAY, REY BAR STOOL, KOLORYSTYKA: PATRZ PLANSZE WYPOSAŻENIA WNĘTRZ | meble ruchome - krzesła | G | KLUBOKAWIARNIA | 5
| K-7 | KRZESŁO NA PODSTAWIE 4-ro ramiennej Z KÓŁKAMI, PODSTAWA OBROTOWA, WYSOKOŚC SIEDZISKA REGULOWANA, KONSTRUKCJA CHROMOWANA, SIEDZISKO I OPARCIE W PEŁNI TAPICEROWANE, KÓŁKA NA PARKIET, TAPICERKA 100% PES LUB Z DOMIESZKĄ WEŁNY, MIN. 100.000 CYKLI MATRT. | ISKU TUTTO HIGH BACK 4-LEG CROSSBASE WITH CASTORS, COMPLETE UPHOLSTERED, TAPICERKA: CURA 61168 | meble ruchome - krzesła | G | GARDEROBA -1.09 | 2
| I-2 | FORTEPIAN + SIEDZISKO, GABARYT 200 x 153 cm | MODEL WEDŁUG WYTYCZNYCH INWESTORA, KOLOR: CZARNY, PRODUKT REFERENCYJNY: KAWAI SHIGERU SK-5, 300 000 ZŁ/SZTUKĘ | instrumenty muzyczne | G | KLUBOKAWIARNIA | 1
| K-13 | KRZESŁO SKŁADANE, SZTAPLOWANE, CATERINGOWE, LEKKIE, stalowa rama z polipropylenowym siedziskiem i oparciem, siedzisko tapicerowane wysokiej jakości ekoskórą, KOLOR CZARNY | (puste) | meble gotowe | G | (puste) | 20
| Ś-1 | KOSZ NA ŚMIECI, BIUROWY, BEZ POKRYWY | KOSZ METALOWY, LAKIEROWANY PROSZKOWO | wyposażenie | G | POK. BIUROWE KONDYGNACJA -1 | 3
| W-0.3 | MATA PODŁOGOWA 4 x 5 m, DYWAN NA WYMIAR, RUNO CIĘTE KOLOR ŻÓŁTY | EGE carpets, Highline 750, kolor żółty 500 BC1, podkład Wooven Textile | tekstylia | G/W | KLUBOKAWIARNIA | 1
| O-1 | lampy stołowe akumulatorowe, dekoracyjne, wymiar max.: H22,3 cm, D32 cm | Artemide Nessino, 0039070A | Lampki stolikowe | G | KLUBOKAWIARNIA | 20
| S-K | STOLIKI KAWIARNIANE, BLAT KAMIENNY, NOGA ZE STALI CHROMOWANEJ, KSZTAŁT NIETYPOWY WG RYSUNKU SZCZEGÓŁOWEGO WYMIAR ok. 70x63 cm | PATRZ: RYS. SZCZEGÓŁOWE MEBLI: PWM-PW-A-W-0000-1z1-0749-01 | meble ruchome - stoliki kawiarniane | W | KLUBOKAWIARNIA | 20
| M | MÓWNICA MOBILNA, MIEJSCE NA KOMPUTER/ KARTKI A4, WYJŚCIE NA MIKROFON, LAMPKA OŚWIETLAJĄCA PULPIT, WYKONANA Z DREWNA (DREWNO LITE LUB PŁYTA FORNIROWANA W PRZYPADKU KONEICZNOŚCI ZASTOSOWANIA LŻEJSZYCH MATERIAŁÓW) I METALU LAKIEROWANEGO PROSZKOWO, MIEJSCE NA | (puste) | meble gotowe | W | (puste) | 1
-01_PIWNICA (K-1) Suma | [6 empty] | 139
1_PARTER (K1) | Ms-1.1 | LADA RECEPCYJNA 222X110cm H76-110cm, DREWNO LITE DĘBOWE + KONGLOMERAT KWARCOWY | PATRZ: RYSUNKI SZCZEGÓŁOWE LADY RECEPCJI | zabudowa meblowa | W | HOL WEJŚCIOWY | 1
| Ms-1.2 | ZABUDOWA ŚCIANY RECEPCJI: - PORTAL WYKAŃCZAJĄCY ŚCIANĘ ZA RECEPCJĄ, PŁYTA FORNIROWANA - OKŁADZINA ŚCIENNA - SZAFA NA DOKUMENTY: FRONTY OTWIERANE, PÓŁKI, SZUFLADY, WYKOŃCZENIE W PŁYCIE LAKIEROWANEJ CAŁOŚĆ ZINTEGROWANA WIZUALNIE Z DRZWIAMI DO SZATNI | PATRZ: RYSUNKI SZCZEGÓŁOWE LADY RECEPCJI I PLANSZE WYPOSAŻENIA WNĘTRZ | zabudowa meblowa | W | HOL WEJŚCIOWY | 1
| Ms-1.3 | KOMPLET PÓŁEK Z PŁYTY MELAMINOWANEJ W KOLORZE JASNOSZARYM, PÓŁKI MOCOWANE NA WSPORNIKACH DO ŚCIAN, ILOŚĆ PÓŁEK DOSTOSOWAĆ DO MIEJSCA WIELKOŚĆ: (SZERxGŁxH) 72 x 53 x 2 cm | EGGER W1000 ST9 | zabudowa meblowa - techniczna | W | ANEKS PORZĄDKOWY | 1
| B-70200 | BIURKO 70 x 200 cm + KONTENEREK PODBIURKOWY + LAMPKA BIURKOWA Blat: płyta meblowa laminowana z doklejką ABS 2mm. Gęstość płyty = 550-740 kg/m3 (P2). Grubość płyty =25mm, 685 kg/m2. Zastosowana technologia antybakteryjna z jonami srebra firmy BioCote® nis | ISKU STYLE T EL, ISKU kontenerek 2007, lampa Artemide Tolomeo Micro Table | meble ruchome - biurka | G | ARCHIWUM MAT. WYDAWNICZYCH | 1
| K-1 | FOTEL BIUROWY, Baza: 5 ramienna na kółkach, metalowa, kolor czarny. Siedzisko tapicerowane z wypełnieniem z pianki poliuretanowej spełniającej wymagania CertiPUR, z mechanizmem free float - siedzisko samoistnie adaptuje kąt nachylenia do ułożenia ciała uż | ISKU STEP+ 27, GABRIEL SELECT 61188 PATRZ: PLANSZE WYPOSAŻENIA WNĘTRZ | meble ruchome - krzesła pracownicze | G | STANOWISKA PRACY KONDYGNACJA 1 | 5
| Ms-1.4 | SZAFKA 45 X 60cm ANEKS DO ROBIENIA KAWY/HERBATY, PÓŁKI, BLAT Z PŁYTY MEBLOWEJ JAK SZAFKA, AGD: MINI CHŁODZIARKA DO NAPOJÓW/MLEKA, PRZEPŁYWOWY FILTR WODY ZIMNEJ, BATERIA DYSTRYBUTORA WODY ZAMONTOWANA NA BLACIE | EGGER U750 Szary Taupe OKUCIA BLUM2 | zabudowa meblowa | W | SZATNIA PRACOWNICZA | 1
| Ms-1.5 | KOMPLET ZABUDOWY - REGAŁ 220 x 50 x H270 Z PÓŁKAMI, SZUFLADAMI I BLATEM DO PAKOWANIA WYSYŁEK; PŁYTA MDF LAMINOWANA W KOLORZE BEŻOWYM - PÓŁKI UZUPEŁNIAJĄCE PRZESTRZENIE MIĘDZY BIURKAMI - MATERIAŁ ZGODNY Z MATERIAŁEM BLATÓW | EGGER U750 Szary Taupe OKUCIA BLUM2 | zabudowa meblowa - biurowa | W | POM. E-COMMERCE | 1
| B-70220 | BIURKO 70 x 220 cm + KONTENEREK PODBIURKOWY + LAMPKA BIURKOWA Blat: płyta meblowa laminowana z doklejką ABS 2mm. Gęstość płyty = 550-740 kg/m3 (P2). Grubość płyty =25mm, 685 kg/m2. Zastosowana technologia antybakteryjna z jonami srebra firmy BioCote® nis | ISKU STYLE T EL, ISKU kontenerek 2007, lampa Artemide Tolomeo Micro Table | meble ruchome - biurka | G | MAGAZYN KSIĘGARNI | 1
[6 empty] | POM. E-COMMERCE | 2
| K-1.1 | FOTEL BIUROWY, Baza: 5 ramienna na kółkach, metalowa, kolor czarny. Siedzisko tapicerowane z wypełnieniem z pianki poliuretanowej spełniającej wymagania CertiPUR, z mechanizmem free float - siedzisko samoistnie adaptuje kąt nachylenia do ułożenia ciała uż | ISKU STEP+ 27, GABRIEL SELECT 60051 (GRAFIT) | meble ruchome - krzesła pracownicze | G | HOL WEJŚCIOWY | 2
| Ms-1.6 | KOMPLET ZABUDOWY MEBLOWEJ NA WYMIAR, WG OSOBNEGO OPRACOWANIA KSIĘGARNI | PATRZ: PLANSZE WYKOŃCZENIA WNĘTRZ, RYSUNKI SZCZEGÓŁOWE KSIĘGARNI | zabudowa meblowa | W | KSIĘGARNIA | 1
| F-2 | FOTEL DO KARMIENIA, TAPICEROWANY Z WYSOKIM OPARCIEM I PODŁOKIETNIKAMI, W POKRYCIU NADAJĄCYM SIĘ DO PRANIA | BEJOT, OX CO 4C, TAPICERKA ZIELONA, SAWANA SN034 | meble ruchome - fotele | G | POM. RODZINNE | 1
| K-3 | HOKER WYSOKI (75cm) NA METALOWEJ PODSTAWIE, Z TAPICEROWANYM SIEDZISKIEM, Z KOLEKCJI KORESPONDUJĄCEJ Z FOTELEM F-5. TAPICERKA WEŁNIANA Z DOMIESZKĄ (DO 5%) TKANINY SZTUCZNEJ, PODSTAWA Z CIENKICH PROFILI METALOWYCH LAKIEROWANYCH NA CZARNO, MAT. | NORMANN COPENHAGEN JUST BARSTOOL; SYNERGY LDS35 | meble ruchome - pozostałe krzesła i hokery | G | KSIĘGARNIA | 9
| S-1 | STOLIK POMOCNICZY, OKRĄGŁY, KAMIENNY NA PODSTAWIE STALOWEJ | PATRZ: RYSUNKI SZCZEGÓŁOWE WNĘTRZ | meble ruchome - stoły | W | HOL WEJŚCIOWY
| Mr-1.2 | KOMPLET SZAFEK METALOWYCH UBRANIOWYCH TYPU L: 3 SZAFKI DZIELONE SZER. 30cm SIEDZISKIEM wymiary szafek zweryfikować po pomiarach wykończonego pomieszczenia | MALOW L SUL 33 + ŁAWKA kolor RAL 3005 bordo | meble BHP | G | SZATNIA PRACOWNICZA | 1
| F-1 | FOTEL TAPICEROWANY, Baza: 4 nogi drewniane naturalne w kolorze dębu o owalnym przekroju. Z przodu i z tyłu fotela drewniana belka o owalnym profilu łącząca nogi fotela. Rama siedziska wykonana ze sklejki w technologi UPM 200 grada (spełnia wymaganie norm | ISKU BIG HUG, TAPICERKA - PATRZ: PLANSZE WYPOSAŻENIA WNĘTRZ | meble ruchome - fotele | G | HOL WEJŚCIOWY | 1
| Ms-1.7 | SZAFKA LUSTRZANA NA URZĄDZENIA SANITARNE 154 x 15 x H130 FRONT Z LUSTREM, KORPUS Z WODOODPORNEJ PŁYTY MDF, LAMINOWANEJ, KOLOR BIAŁY; FRONT UCHYLNY 154 x 15 x H130 cm BLAT KAMIENNY ZINTEGROWANY Z UMYWALKĄ 154 x 40 cm | EGGER W1000 ST9 OKUCIA BLUM PATRZ: RYSUNKI SZCZEGÓŁOWE ŁAZIENEK | zabudowa meblowa - łazienkowa | W | PRZEDSIONEK TOALET 0.11 | 1
| Ms-1.8 | STELAŻ NA WIESZAKI, PROFILE STALOWE NA DWÓCH WYSOKOŚCIACH, PROFIL GÓRNY PODWIESZANY DO SUFITU, PROFIL DOLNY MOCOWANY DO POSADZKI, W CZĘŚCI NA PŁASZCZE SZAFKA- WNĘKA NA TORBY; MALOWANIE PROSZKOWO NA KOLOR IGP | PATRZ: RYSUNKI SZCZEGÓŁOWE WNĘTRZ | zabudowa meblowa | W | SZATNIA 0.16 | 1
| W-rr1 | ROLETY OKIENNE MONTOWANE NA SZYBACH, W KASECIE ALUMINIOWEJ Z PROWADNICAMI, W KOLORZE RAMY OKIENNEJ, KOMPLET NA DWA SKRZYDŁA PO: 100xH235 TKANINA PÓŁZACIEMNIAJĄCA, CO NAJMNIEJ TRUDNOPALNA | TKANINA JAB MERIDIAN GLENNIE CS 300, PR1127-090/ PR1126-072; wszystkie dekoracje okien wykonać na podstawie pomiaru z natury, po potwierdzeniu tkanin i kolorów na postawie próbek i mock-up | tekstylia okienne | W | MAGAZYN KSIĘGARNI | 15
[6 empty] | POM. E-COMMERCE | 2
| Sz-1 | STOLIK NA JEDNEJ NODZE, STALOWEJ, LAKIEROWANEJ, Z BETONOWĄ PODSTAWĄ 370 x 370 mm, h STOLIKA 73 cm, KOLOR NOGI RUDY BLAT OKRĄGŁY fi 70 - 80 cm, METALOWY, LAKIER ZGODNY Z LAKIEREM NOGI | PEDRALI CONCRETE 855, TEE | meble zewnętrzne | G | DZIEDZINIEC BUDYNKU | 9
| Kz-1 | KRZESŁA Z POLIPROPOYLENU, PRZYSTOSOWANE DO SZTAPLOWANIA, Z PODŁOKIETNIKAMI, O OBŁYCH KSZTAŁTACH, kolor zielony 82 x 59 x 56 cm | PEDRALI GOSSPI 621, VE | meble zewnętrzne | G | DZIEDZINIEC BUDYNKU | 18
| Kz-2 | LEŻAKI ZEWNĘTRZNE, SKŁADANE, KONSTRUKCJA Z DREWNA BUKOWEGO, LAKIEROWANEGO, SIEDZISKO REGULOWANE, Z TKANINY ODPORNEJ NA DZIAŁANIE WARUNKÓW ATMOSFERYCZNYCH I INTENSYWNE UŻYTKOWANIE, LEŻAKI Z NADRUKIEM REKLAMOWYM INWESTORA, ODPORNYM NA PRIMIENIE UV | (puste) | meble zewnętrzne | G | DZIEDZINIEC BUDYNKU | 33
| I-5 | PIANINO CYFROWE + SIEDZISKO, Z DODATKOWĄ FUNKCJĄ AI I MOŻLIWOŚCIĄ PODŁĄCZENIA DO URZĄDZEŃ INTELIGENTNYCH | MODEL WEDŁUG WYTYCZNYCH INWESTORA: https://www.roland.com/pl/products/rd-2000/specifications/ | instrumenty muzyczne | G | KSIĘGARNIA | 1
| Ś-1 | KOSZ NA ŚMIECI, BIUROWY, BEZ POKRYWY | KOSZ METALOWY, LAKIEROWANY PROSZKOWO | wyposażenie | G | POK. BIUROWE KONDYGNACJA 1 | 3
| S-K | STÓŁ KAWIARNIANY BLAT KAMIENNY, NOGA I PODSTAWA CHROMOWANA, NIETYPOWY KSZTAŁT BLATU, WYMIAR ok. 60x73 cm. | PATRZ: RYSUNKI SZCZEGÓŁOWE WNĘTRZ | wyposażenie | W | KLUBOKAWIARNIA | 20
| F-5 | FOTEL TAPICEROWANY na metalowych nóżkach (na płozach) lakierowanych proszkowo na czarno, mat; siedzisko i oparcie tapicerowane, kubełkowe, bez podłokietników, tapicerka wełniana z domieszką (max. 5%) tkaniny sztucznej, kolor: ciemny szary | Just Dining Chair, Normann Copenhagen, Synergy LDS35 | meble ruchome - fotele | G | KSIĘGARNIA | 1
| W-1.1 | PARASOL ROZKŁADANY OKRĄGŁY, ŚREDNICA 200 cm, REGULOWANA CZASZA Z MOŻLIWOŚCIĄ UMIESZCZENIA LOGOTYPU INWESTORA NA MATERIALE CZASZY, NOGA DREWNIANA Z JESIONU, ELEMENTY WYKOŃCZENIA Z MOSIĄDZU, STOPA BETNOWA | MODEL REFERENCYJNY: GLATZ ALEXO 200 cm, MATERIAŁ, KOLOR I SPOSÓB UMIESZCZENIA LOGOTYPU INWESTORA DO WYBORU NA ETAPIE NADZORÓW AUTORSKICH | wyposażenie | G | DZIEDZINIEC BUDYNKU | 2
| Ms-1.9 | KOMPLET ZABUDOWY: SZAFKA Z PRZEWIJAKIEM I UMYWALKĄ 157X60XH85cm; WIDOCZNA PODKONSTRUKCJA Z DREWNA LITEGO KLEJONEGO, LAKIEROWANEGO, FRONTY FORNIROWANE Z WMONTOWANYMI KLAPAMI DO ŚMIETNIKÓW NA ODPADY SANITARNE I RĘCZNIK DO RĄK; BLAT I WYKOŃCZENIE ŚCIANY: SZ | EGGER W1000 ST9 + LAKIEROWANE/ LUSTRZANE FRONTY OKUCIA BLUM PATRZ: RYSUNKI SZCZEGÓŁOWE ŁAZIENEK | zabudowa meblowa | W | POM. RODZINNE | 1
1_PARTER (K1) Suma | [6 empty] | 136
2_ANTRESOLA (K2) | K-1 | FOTEL BIUROWY, Baza: 5 ramienna na kółkach, metalowa, kolor czarny. Siedzisko tapicerowane z wypełnieniem z pianki poliuretanowej spełniającej wymagania CertiPUR, z mechanizmem free float - siedzisko samoistnie adaptuje kąt nachylenia do ułożenia ciała uż | ISKU STEP+ 27, GABRIEL SELECT 61188 PATRZ: PLANSZE WYPOSAŻENIA WNĘTRZ | meble ruchome - krzesła pracownicze | G | POK. BIUROWE KONDYGNACJA 2 | 28
| W-rr2 | ROLETY OKIENNE MONTOWANE NA SZYBACH, W KASECIE ALUMINIOWEJ Z PROWADNICAMI, W KOLORZE RAMY OKIENNEJ, KOMPLET NA DWA SKRZYDŁA PO: 100xH175 TKANINA PÓŁZACIEMNIAJĄCA, CO NAJMNIEJ TRUDNOPALNA | TKANINA JAB MERIDIAN GLENNIE CS 300, PR1127-090/ PR1126-072; wszystkie dekoracje okien wykonać na podstawie pomiaru z natury, po potwierdzeniu tkanin i kolorów na postawie próbek i mock-up | tekstylia okienne | W | PRACOWNIA POLIGRAFII | 3
|  |  |  | tekstylia okienne | W | PRACOWNIE DIGITALIZACJI | 5
| W-rr3 | ROLETY OKIENNE MONTOWANE NA SZYBACH, W KASECIE ALUMINIOWEJ Z PROWADNICAMI, W KOLORZE RAMY OKIENNEJ, KOMPLET NA DWA SKRZYDŁA PO: 100xH90 TKANINA PÓŁZACIEMNIAJĄCA, CO NAJMNIEJ TRUDNOPALNA | TKANINA JAB MERIDIAN GLENNIE CS 300, PR1127-090/ PR1126-072; wszystkie dekoracje okien wykonać na podstawie pomiaru z natury, po potwierdzeniu tkanin i kolorów na postawie próbek i mock-up | tekstylia okienne | W | PRACOWNIA POLIGRAFII | 2
|  | ROLETY OKIENNE MONTOWANE NA SZYBACH, W KASECIE ALUMINIOWEJ Z PROWADNICAMI, W KOLORZE RAMY OKIENNEJ, KOMPLET NA DWA SKRZYDŁA PO: 100xH90 TKANINA PRZEPUSZCZAJĄCA, CO NAJMNIEJ TRUDNOPALNA | TKANINA JAB MERIDIAN GLENNIE CS 300, PR1127-090/ PR1126-072; wszystkie dekoracje okien wykonać na podstawie pomiaru z natury, po potwierdzeniu tkanin i kolorów na postawie próbek i mock-up | tekstylia okienne | W | MAGAZYN POLIGRAFII | 1
|  | ROLETY OKIENNE MONTOWANE NA SZYBACH, W KASECIE ALUMINIOWEJ Z PROWADNICAMI, W KOLORZE RAMY OKIENNEJ, KOMPLET NA DWA SKRZYDŁA PO: 100xH90 TKANINA PÓŁZACIEMNIAJĄCA, CO NAJMNIEJ TRUDNOPALNA | TKANINA JAB MERIDIAN GLENNIE CS 300, PR1127-090/ PR1126-072; wszystkie dekoracje okien wykonać na podstawie pomiaru z natury, po potwierdzeniu tkanin i kolorów na postawie próbek i mock-up | tekstylia okienne | W | POKOJE BIUROWE ANTRESOLI | 4
| Ms-2.1 | SZAFA BIUROWA, 4-MODUŁOWA, ZAMYKANA NA KLUCZ, Z PÓŁKAMI; KORPUS I FRONTY Z PŁYTY MDF LAMINOWANEJ; PÓŁKI Z MOŻLIWOŚCIĄ ŁATWEGO REGULOWANIA WYSOKOŚCI, UCHWYTY KRAWĘDZIOWE, DŁUGIE; CICHY DOMYK 382 x 46 x H235 cm | EGGER U750 Szary Taupe OKUCIA BLUM2 | zabudowa meblowa - biurowa | W | PRACOWNIA POLIGRAFII | 1
| Ms-2.2 | SZAFA BIUROWA, 4-MODUŁOWA, Z MODUŁEM NA OKRYCIA WIERZCHNIE, ZAMYKANA NA KLUCZ, Z DRĄŻKIEM W CZĘŚCI UBRANIOWEJ I Z PÓŁKAMI W CZĘŚCI BIUROWEJ Z PÓŁKAMI; KORPUS I FRONTY Z PŁYTY MDF LAMINOWANEJ 20mm; PÓŁKI Z MOŻLIWOŚCIĄ ŁATWEGO REGULOWANIA WYSOKOŚCI, UCHWYTY | EGGER U750 Szary Taupe OKUCIA BLUM2 | zabudowa meblowa - biurowa | W | POM. BIUROWE A.10 | 1
| Ms-2.3 | SZAFA BIUROWA, 3-MODUŁOWA, Z MODUŁEM NA OKRYCIA WIERZCHNIE, ZAMYKANA, Z DRĄŻKIEM W CZĘŚCI UBRANIOWEJ I Z PÓŁKAMI W CZĘŚCI BIUROWEJ Z PÓŁKAMI; KORPUS I FRONTY Z PŁYTY MDF LAMINOWANEJ 20mm; PÓŁKI Z MOŻLIWOŚCIĄ ŁATWEGO REGULOWANIA WYSOKOŚCI, UCHWYTY KRAWĘDZI | EGGER U750 Szary Taupe OKUCIA BLUM2 | zabudowa meblowa - biurowa | W | POM. BIUROWE A.11 | 1
|  | SZAFA BIUROWA, 3-MODUŁOWA, Z MODUŁEM NA OKRYCIA WIERZCHNIE, ZAMYKANA, Z DRĄŻKIEM W CZĘŚCI UBRANIOWEJ I Z PÓŁKAMI W CZĘŚCI BIUROWEJ; KORPUS I FRONTY Z PŁYTY MDF LAMINOWANEJ; PÓŁKI Z MOŻLIWOŚCIĄ ŁATWEGO REGULOWANIA WYSOKOŚCI, UCHWYTY KRAWĘDZIOWE, DŁUGIE; CI | EGGER U750 Szary Taupe OKUCIA BLUM2 | zabudowa meblowa - biurowa | W | POM. BIUROWE A.12 | 1
| Ms-2.4 | SZAFKA LUSTRZANA NA URZĄDZENIA SANITARNE FRONT Z LUSTREM, KORPUS Z WODOODPORNEJ PŁYTY MDF, LAMINOWANEJ, KOLOR BIAŁY; FRONT UCHYLNY 90 x 15 x H100 cm BLAT KAMIENNY ZINTEGROWANY Z UMYWALKĄ 90 x 40 cm | wszystkie dekoracje okien wykonać na podstawie pomiaru z natury, po potwierdzeniu tkanin i kolorów na postawie próbek i mock-up | zabudowa meblowa - łazienkowa | W | PRZEDSIONEK TOALETY MĘSKIEJ A.06 | 1
| Ms-2.5 | SZAFKA LUSTRZANA NA URZĄDZENIA SANITARNE FRONT Z LUSTREM, KORPUS Z WODOODPORNEJ PŁYTY MDF, LAMINOWANEJ, KOLOR BIAŁY; FRONT UCHYLNY 142 x 15 x H101 cm BLAT KAMIENNY ZINTEGROWANY Z UMYWALKĄ 142 x 40 cm | EGGER W1000 ST9 OKUCIA BLUM PATRZ: RYSUNKI SZCZEGÓŁOWE ŁAZIENEK | zabudowa meblowa - łazienkowa | W | TOALETA DAMSKA A.03 | 1
| Ms-2.6 | SZAFKI KUCHENNE, UKŁAD L; SZAFKI WYSOKIE (H220): 60 + 60 (AGD: LODÓWKA, MIKROFALA X2) SZAFKI DOLNE: 15 + 60 + 60 + 60 (AGD: ZMYWARKA, ZLEWOZMYWAK) SZAFKA NAROŻNA: PUSTA SZAFKA PŁYTKA 124X30 (umywalka do rąk) PÓŁKA DREWNIANA GŁ. 30cm, WZDŁUŻ ZABUDOWY BLAT | PATRZ: RYS. SZCZEGÓŁOWE I PLANSZE WYPOSAŻENIA | zabudowa meblowa - kuchenna | W | POM. SOCJALNE A.08 | 1
| Ms-2.7 | SZAFA BIUROWA Z MODUŁEM NA OKRYCIA WIERZCHNIE, ZAMYKANA NA KLUCZ, Z DRĄŻKIEM W CZĘŚCI UBRANIOWEJ I Z PÓŁKAMI W CZĘŚCI BIUROWEJ; KORPUS I FRONTY Z PŁYTY MDF LAMINOWANEJ; PÓŁKI Z MOŻLIWOŚCIĄ ŁATWEGO REGULOWANIA WYSOKOŚCI, UCHWYTY KRAWĘDZIOWE, DŁUGIE; CICHY | EGGER U750 Szary Taupe OKUCIA BLUM2 | zabudowa meblowa - biurowa | W | POM. BIUROWE A.09 | 1
| B-80160 | BIURKO 80 x 160 cm + KONTENEREK PODBIURKOWY + LAMPKA BIURKOWA Blat: płyta meblowa laminowana z doklejką ABS 2mm. Gęstość płyty = 550-740 kg/m3 (P2). Grubość płyty =25mm, 685 kg/m2. Zastosowana technologia antybakteryjna z jonami srebra firmy BioCote® nis | ISKU STYLE T EL, ISKU kontenerek 2007, lampa Artemide Tolomeo Micro Table | meble ruchome - biurka | G | POK. BIUROWE KONDYGNACJA 2 | 14
|  | BIURKO POMOCNICZE 80 x 160 cm, H75 BLAT NA 4 NOGACH O PRZEKROJU OKRĄGŁYM, NA METALOWEJ KONSTRUKCJI. MATERIAŁ BLATU ZGODNY Z MATERIAŁEM BIURKA GŁÓWNEGO, NOGI W KOLORZE ZGODNYM Z NOGAMI BIURKA GŁÓWNEGO. | ISKU MATRIX I/J | meble ruchome - biurka | G | POK. BIUROWE KONDYGNACJA 2 | 2
| B-60160 | BIURKO 60 x 160 cm + KONTENEREK PODBIURKOWY + LAMPKA BIURKOWA Blat: płyta meblowa laminowana z doklejką ABS 2mm. Gęstość płyty = 550-740 kg/m3 (P2). Grubość płyty =25mm, 685 kg/m2. Zastosowana technologia antybakteryjna z jonami srebra firmy BioCote® nis | ISKU STYLE T EL, ISKU kontenerek 2007, lampa Artemide Tolomeo Micro Table | meble ruchome - biurka | G | POK. BIUROWE KONDYGNACJA 2 | 1
| B-80180 | BIURKO 80 x 180 cm + KONTENEREK PODBIURKOWY + LAMPKA BIURKOWA Blat: płyta meblowa laminowana z doklejką ABS 2mm. Gęstość płyty = 550-740 kg/m3 (P2). Grubość płyty =25mm, 685 kg/m2. Zastosowana technologia antybakteryjna z jonami srebra firmy BioCote® nis | ISKU STYLE T EL, ISKU kontenerek 2007, lampa Artemide Tolomeo Micro Table | meble ruchome - biurka | G | POK. BIUROWE KONDYGNACJA 2 | 6
| B1-100240 | BIURKO/ STÓŁ ROBOCZY O WZMOCNIONEJ KONSTRUKCJI, 100 x 240 cm, STELAŻ STALOWY (6 NÓG O PRZEKROJU KWADRATOWYM) NA KÓŁKACH (min. 2 SZT.) Z BLOKADĄ, BLATY Z PŁYTY LAMINOWANEJ 28mm KOLOR KORPUSU ZGODNY Z KOLOREM BIUREK PRACOWNICZYCH, LAMINAT W KOLORZE JASNOSZ | SWISS KRONO U2653 VL Szary Jasny | meble ruchome - stoły robocze | W | MAGAZYN POLIGRAFII | 1
| B1-60120 | BIURKO/ STÓŁ ROBOCZY O WZMOCNIONEJ KONSTRUKCJI, 60 x 120 cm, STELAŻ STALOWY (4 NOGI O PRZEKROJU KWADRATOWYM) NA KÓŁKACH (min. 2 SZT.) Z BLOKADĄ, BLATY Z PŁYTY LAMINOWANEJ 28mm KOLOR KORPUSU ZGODNY Z KOLOREM BIUREK PRACOWNICZYCH, LAMINAT W KOLORZE JASNOSZ | SWISS KRONO U2653 VL Szary Jasny | meble ruchome - stoły robocze | W | PRACOWNIA POLIGRAFII | 1
| B1-80200 | BIURKO/ STÓŁ ROBOCZY O WZMOCNIONEJ KONSTRUKCJI, 80 x 200 cm, STELAŻ STALOWY (4 NOGI O PRZEKROJU KWADRATOWYM) NA KÓŁKACH (min. 2 SZT.) Z BLOKADĄ, BLATY Z PŁYTY LAMINOWANEJ 28mm KOLOR KORPUSU ZGODNY Z KOLOREM BIUREK PRACOWNICZYCH, LAMINAT W KOLORZE JASNOSZ | SWISS KRONO U2653 VL Szary Jasny | meble ruchome - stoły robocze | W | PRACOWNIA DIGITALIZACJI 2 | 2
| B1-60100 | BIURKO/ STÓŁ ROBOCZY O WZMOCNIONEJ KONSTRUKCJI, 60 x 100 cm, STELAŻ STALOWY (4 NOGI O PRZEKROJU KWADRATOWYM) NA KÓŁKACH (min. 2 SZT.) Z BLOKADĄ, BLATY Z PŁYTY LAMINOWANEJ 28mm KOLOR KORPUSU ZGODNY Z KOLOREM BIUREK PRACOWNICZYCH, LAMINAT W KOLORZE JASNOSZ | SWISS KRONO U2653 VL Szary Jasny | meble ruchome - stoły robocze | W | PRACOWNIA POLIGRAFII | 1
| B1-90200 | BIURKO/ STÓŁ ROBOCZY O WZMOCNIONEJ KONSTRUKCJI, 90 x 200 cm, STELAŻ STALOWY (4 NOGI O PRZEKROJU KWADRATOWYM) NA KÓŁKACH (min. 2 SZT.) Z BLOKADĄ, LAKIEROWANY NA KOLOR ZGODNY Z NOGAMI BIUREK PRACOWNICZYCH, BLATY Z PŁYTY LAMINOWANEJ 28mm, MELAMINOWANEJ W KOL | SWISS KRONO U2653 VL Szary Jasny | meble ruchome - stoły robocze | W | PRACOWNIA POLIGRAFII | 2
| B1-100120 | BIURKO/ STÓŁ ROBOCZY O WZMOCNIONEJ KONSTRUKCJI, 100 x 120 cm, STELAŻ STALOWY (4 NOGI O PRZEKROJU KWADRATOWYM) NA KÓŁKACH (min. 2 SZT.) Z BLOKADĄ, BLATY Z PŁYTY LAMINOWANEJ 28mm KOLOR KORPUSU ZGODNY Z KOLOREM BIUREK PRACOWNICZYCH, LAMINAT W KOLORZE JASNOS | SWISS KRONO U2653 VL Szary Jasny | meble ruchome - stoły robocze | W | PRACOWNIA POLIGRAFII | 2
| B1-80100 | BIURKO/ STÓŁ ROBOCZY O WZMOCNIONEJ KONSTRUKCJI, 80 x 100 cm, STELAŻ STALOWY (4 NOGI O PRZEKROJU KWADRATOWYM) NA KÓŁKACH (min. 2 SZT.) Z BLOKADĄ, BLATY Z PŁYTY LAMINOWANEJ 28mm KOLOR KORPUSU ZGODNY Z KOLOREM BIUREK PRACOWNICZYCH, LAMINAT BLATU W KOLORZE J | SWISS KRONO U2653 VL Szary Jasny | meble ruchome - stoły robocze | W | PRACOWNIA POLIGRAFII | 1
| B-80200 | BIURKO 80 x 200 cm + KONTENEREK PODBIURKOWY + LAMPKA BIURKOWA Blat: płyta meblowa laminowana z doklejką ABS 2mm. Gęstość płyty = 550-740 kg/m3 (P2). Grubość płyty =25mm, 685 kg/m2. Zastosowana technologia antybakteryjna z jonami srebra firmy BioCote® nis | ISKU STYLE T EL, ISKU kontenerek 2007, lampa Artemide Tolomeo Micro Table | meble ruchome - biurka | G | POK. BIUROWE KONDYGNACJA 2 | 7
| P-1 | PÓŁKA + PANEL MAGNETYCZNY; PÓŁKA NAD BIURKO W POSTACI WNĘKI Z PLECAMI, WSZYSTKIE ELEMENTY Z PŁYTY MDF LAMINOWANEJ 20mm, WIESZANA NA NIEWIDOCZNYCH MOCOWANIACH; DRZWICZKI PRZESUWNE NA PROWADNICACH - JEDNO SKRZYDŁO NA POŁOWĘ SZEROKOŚCI PÓŁKI; 160 x 32 x H38 | EGGER U750 Szary Taupe PATRZ: PLANSZE WYPOSAŻENIA WNĘTRZ 2 | zabudowa meblowa - biurowa | W | POM. BIUROWE A.09 | 1
|  | PÓŁKA + PANEL MAGNETYCZNY; PÓŁKA NAD BIURKO W POSTACI WNĘKI Z PLECAMI, WSZYSTKIE ELEMENTY Z PŁYTY MDF LAMINOWANEJ 20mm, WIESZANA NA NIEWIDOCZNYCH MOCOWANIACH; DRZWICZKI PRZESUWNE NA PROWADNICACH - JEDNO SKRZYDŁO NA POŁOWĘ SZEROKOŚCI PÓŁKI; 160 x 32 x H3 | EGGER U750 Szary Taupe PATRZ: PLANSZE WYPOSAŻENIA WNĘTRZ 2 | zabudowa meblowa - biurowa | G | POM. BIUROWE A.10 | 2
| Mm-2.1 | REGAŁY MAGAZYNOWE METALOWE, PÓŁKOWE KOMPLET REGAŁÓW 10,7mb x H2,20m 6 szt. 40x110, 2 szt. 60x90, po 7 półek | MCB, Hi280 | regały magazynowe | G | MAGAZYN POLIGRAFII | 1
| Sk-1 | STOLIK KUCHENNY 60 cm, WYSOKI (H110 cm) NOGA METALOWA o przekroju okrągłym fi40mm, lakierowana proszkowo, NA PODSTAWIE KWADRATOWEJ ZAOBLONEJ; BLAT Z LAMINATU KOMPAKTOWEGO O KSZTAŁCIE KWADRATOWYM, KOLOR BIAŁY | PEDRALI STYLUS 5404 + BLAT CFC-BI 59X59 PATRZ: PLANSZE WYPOSAŻENIA WNĘTRZ | meble ruchome - stoliki kuchenne | G | POM. SOCJALNE A.08 | 1
| K-4 | HOKER KUCHENNY, H65 Siedzisko fi 390mm ze sklejki brzozowej w kolorze naturalnym. Baza metalowa o przekroju rury 22mm, malowana proszkowo na kolor czarny. Baza musi posiadać metalowy podnóżek w dolnej części bazy. | ISKU TAIKO STOOL PATRZ: PLANSZE WYPOSAŻENIA WNĘTRZ | meble ruchome - pozostałe krzesła i hokery | G | POM. SOCJALNE A.09 | 3
| B-8040 | BIURKO POMOCNICZE 80 x 40 cm, H75 BLAT NA 4 NOGACH O PRZEKROJU OKRĄGŁYM, NA METALOWEJ KONSTRUKCJI. MATERIAŁ BLATU ZGODNY Z MATERIAŁEM BIURKA GŁÓWNEGO, NOGI W KOLORZE ZGODNYM Z NOGAMI BIURKA GŁÓWNEGO. | ISKU MATRIX I/J | meble ruchome - biurko pomocnicze | G | POM. BIUROWE A.11 | 1
| P-2 | PÓŁKA + PANEL MAGNETYCZNY; PÓŁKA NAD BIURKO W POSTACI WNĘKI Z PLECAMI, WSZYSTKIE ELEMENTY Z PŁYTY MDF LAMINOWANEJ 20mm, WIESZANA NA NIEWIDOCZNYCH MOCOWANIACH; DRZWICZKI PRZESUWNE NA PROWADNICACH - JEDNO SKRZYDŁO NA POŁOWĘ SZEROKOŚCI PÓŁKI; 200 x 32 x H38 | EGGER U750 Szary Taupe PATRZ: PLANSZE WYPOSAŻENIA WNĘTRZ 2 | zabudowa meblowa - biurowa | G | PRACOWNIE DIGITALIZACJI | 4
|  | PÓŁKA + PANEL MAGNETYCZNY; PÓŁKA NAD BIURKO W POSTACI WNĘKI Z PLECAMI, WSZYSTKIE ELEMENTY Z PŁYTY MDF LAMINOWANEJ 20mm, WIESZANA NA NIEWIDOCZNYCH MOCOWANIACH; DRZWICZKI PRZESUWNE NA PROWADNICACH - JEDNO SKRZYDŁO NA POŁOWĘ SZEROKOŚCI PÓŁKI; 200 x 32 x H3 | EGGER U750 Szary Taupe PATRZ: PLANSZE WYPOSAŻENIA WNĘTRZ 2 | zabudowa meblowa - biurowa | G | POM. BIUROWE A.11 | 1
| Sc-80 | PANEL TAPICEROWANY, STOŁOWY, SZER. 80 x H47 Panel nabiurkowy z wypełnieniem Ecofoam 1140 g/m2, tapicerowany tkaniną 100% wełnianą z oporem przepływu powietrza w teście akustycznym EN 29053 & ISO 9053-1 (airflow resistance), testem akustycznym pochłanian | ISKU MODE AKUSTO, TKANINA GABRIEL CURA SCREEN Des. 2558, 61459 | meble ruchome - panele biurkowe | G | POK. BIUROWE KONDYGNACJA 2 | 5
| Sc-160 | PANEL TAPICEROWANY, STOŁOWY, SZER. 160 x H47 Panel nabiurkowy z wypełnieniem Ecofoam 1140 g/m2, tapicerowany tkaniną 100% wełnianą z oporem przepływu powietrza w teście akustycznym EN 29053 & ISO 9053-1 (airflow resistance), testem akustycznym pochłania | ISKU MODE AKUSTO, TKANINA GABRIEL CURA SCREEN Des. 2558, 61459 | meble ruchome - panele biurkowe | G | POK. BIUROWE KONDYGNACJA 2 | 6
| Sc-180 | PANEL TAPICEROWANY, STOŁOWY, SZER. 180 x H47 Panel nabiurkowy z wypełnieniem Ecofoam 1140 g/m2, tapicerowany tkaniną 100% wełnianą z oporem przepływu powietrza w teście akustycznym EN 29053 & ISO 9053-1 (airflow resistance), testem akustycznym pochłania | ISKU MODE AKUSTO, TKANINA GABRIEL CURA SCREEN Des. 2558, 61459 | meble ruchome - panele biurkowe | G | POK. BIUROWE KONDYGNACJA 2 | 2
| B1-8090 | BIURKO/ STÓŁ ROBOCZY O WZMOCNIONEJ KONSTRUKCJI, 80 x 90 cm, STELAŻ STALOWY (4 NOGI O PRZEKROJU KWADRATOWYM) NA KÓŁKACH (min. 2 SZT.) Z BLOKADĄ, LAKIEROWANY NA KOLOR ZGODNY Z NOGAMI BIUREK PRACOWNICZYCH, BLATY Z PŁYTY LAMINOWANEJ 28mm, MELAMINOWANEJ W KOLO | SWISS KRONO U2653 VL Szary Jasny | meble ruchome - stoły robocze | W | PRACOWNIA POLIGRAFII | 1
| W-2.2 | WIESZAK NA UBRANIA WIERZCHNIE, LISTWA Z MIN. 3 HACZYKAMI, MONTOWANA DO ŚCIANY | PATRZ: RYSUNKI SZCZEGÓŁOWE WNĘTRZ | wyposażenie | W | PRACOWNIA DIGITALIZACJI 1 | 1
[6 empty] | PRACOWNIA DIGITALIZACJI 2 | 1
[6 empty] | PRACOWNIA POLIGRAFII | 2
| W-2.1 | WIESZAK NA UBRANIA WIERZCHNIE, STOJĄCY, SZER. MAX 80cm | PATRZ: RYSUNKI SZCZEGÓŁOWE WNĘTRZ | wyposażenie | W | PRACOWNIA DIGITALIZACJI 3 | 1
|  | ZASŁONA NA SZYNIE SUFITOWEJ, PROSTEJ, RĘCZNEJ, MONTOWANEJ NA STROPIE PRZED ŚCIANKĄ SZKLANĄ, SZYNA W KOLORZE SUFITU, TKANINA ZACIEMNIAJĄCA, DWUSTRONNA, CO NAJMNIEJ TRUDNOPALNA, TAŚMA WAVE, MARSZCZENIE 1:2; SZEROKOŚĆ SZYNY: 327,5 cm, H ok. 2,25m | TKANINA JAB BLUE MOOD JA6054-076 wszystkie dekoracje okien wykonać na podstawie pomiaru z natury, po potwierdzeniu tkanin i kolorów na postawie próbek i mock-up | tekstylia okienne | W | PO. BIUROWE A.12 | 1
| B-8080 | BIURKO POMOCNICZE 80 x 80 cm, H75 BLAT NA 4 NOGACH O PRZEKROJU OKRĄGŁYM, NA METALOWEJ KONSTRUKCJI. MATERIAŁ BLATU ZGODNY Z MATERIAŁEM BIURKA GŁÓWNEGO, NOGI W KOLORZE ZGODNYM Z NOGAMI BIURKA GŁÓWNEGO. | ISKU MATRIX I/J | meble ruchome - biurka | G | POK. BIUROWE KONDYGNACJA 2 | 1
| Mm-2.2 | PÓŁKI WISZĄCE NAD ZLEWEM GOSPODARCZYM; 80 X 60 cm OD WYSOKOŚCI 150cm NAD POSADZKĄ, WSPORNIKI STALOWE MINIMALNYCH ROZMIARÓW | EGGER W1000 ST9 | zabudowa meblowa - techniczna | W | SZAFA PORZĄDKOWA A.04 | 1
| Ś-1 | KOSZ NA ŚMIECI, BIUROWY, BEZ POKRYWY | KOSZ METALOWY, LAKIEROWANY PROSZKOWO | wyposażenie | G | POK. BIUROWE KONDYGNACJA 2 | 10
2_ANTRESOLA (K2) Suma | [6 empty] | 137
3_PIĘTRO I (K3) | K-7 | KRZESŁO NA PODSTAWIE 4-ro ramiennej Z KÓŁKAMI, PODSTAWA OBROTOWA, WYSOKOŚC SIEDZISKA REGULOWANA, KONSTRUKCJA CHROMOWANA, SIEDZISKO I OPARCIE W PEŁNI TAPICEROWANE, KÓŁKA NA PARKIET, TAPICERKA 100% PES LUB Z DOMIESZKĄ WEŁNY, MIN. 100.000 CYKLI MATRT. | ISKU TUTTO HIGH BACK 4-LEG CROSSBASE COMPLETE UPHOLSTERED, TAPICERKA: CURA 61168 | meble ruchome - krzesła | G | GARDEROBA 1.18 | 2
| K-1 | FOTEL BIUROWY, Baza: 5 ramienna na kółkach, metalowa, kolor czarny. Siedzisko tapicerowane z wypełnieniem z pianki poliuretanowej spełniającej wymagania CertiPUR, z mechanizmem free float - siedzisko samoistnie adaptuje kąt nachylenia do ułożenia ciała uż | ISKU STEP+ 27, GABRIEL SELECT 61188 PATRZ: PLANSZE WYPOSAŻENIA WNĘTRZ | meble ruchome - krzesła pracownicze | G | POK. BIUROWE KONDYGNACJA 3 | 3
| B-80200 | BIURKO 80 x 200 cm + KONTENEREK PODBIURKOWY + LAMPKA BIURKOWA Blat: płyta meblowa laminowana z doklejką ABS 2mm. Gęstość płyty = 550-740 kg/m3 (P2). Grubość płyty =25mm, 685 kg/m2. Zastosowana technologia antybakteryjna z jonami srebra firmy BioCote® nis | ISKU STYLE T EL, ISKU kontenerek 2007, lampa Artemide Tolomeo Micro Table | meble ruchome - biurka | G | KONDYGNACJA 3 (PIĘTRO I) | 2
| A-1 | STOLIK POMOCNICZY THONET KARTA EWIDENCYJNA NR 8, NR EW. J-13/1 | PATRZ: KARTY EWIDENCYJNE ANTYKÓW | antyki | G | FOYER SALI KAMERALNEJ | 1
| A-2 | KANAPA KARTA EW. NR EW. 19, J-2 | PATRZ: KARTY EWIDENCYJNE ANTYKÓW | antyki | G | FOYER SALI KAMERALNEJ | 1
| A-3 | STOLIK POMOCNICZY THONET KARTA EWIDENCYJNA NR 8, NR EW. J-13/2 | PATRZ: KARTY EWIDENCYJNE ANTYKÓW | antyki | G | FOYER SALI KAMERALNEJ | 1
| A-4 | FOTEL, KARTA EW. NR 15, NR EW. J-50 | PATRZ: KARTY EWIDENCYJNE ANTYKÓW | antyki | G | FOYER SALI KAMERALNEJ | 1
| A-5 | ŻYRANDOL 6-RAMIENNY, NR EW. J-26 | PATRZ: KARTY EWIDENCYJNE ANTYKÓW | antyki | G | FOYER SALI KAMERALNEJ | 1
| A-6 | PATEFON, KARTA EW. NR 20, NR EW. J-51 | PATRZ: KARTY EWIDENCYJNE ANTYKÓW | antyki | G | SALON JACHIMECKIEGO | 1
| A-7 | STOLIK ROZKŁADANY, KARTA EW. NR 10, NR EW. J-17 | PATRZ: KARTY EWIDENCYJNE ANTYKÓW | antyki | G | SALON JACHIMECKIEGO | 1
| A-8 | LUSTRO OWALNE, KARTA EW. NR 24, NR EW. J-46 | PATRZ: KARTY EWIDENCYJNE ANTYKÓW | antyki | G | SALON JACHIMECKIEGO | 1
| A-9 | PORTRETY Z. JACHIMECKIEGO, KARTA EW. NR 1, NR EW. J-62 | PATRZ: KARTY EWIDENCYJNE ANTYKÓW | antyki | G | SALON JACHIMECKIEGO | 1
| A-10 | PORTRETY Z. JACHIMECKIEJ, KARTA EW. NR 2, NR EW. J-63 | PATRZ: KARTY EWIDENCYJNE ANTYKÓW | antyki | G | SALON JACHIMECKIEGO | 1
| A-11 | LUSTRO KARTA EW. NR 23, NR EW. J-37 | PATRZ: KARTY EWIDENCYJNE ANTYKÓW | antyki | G | SALON JACHIMECKIEGO | 1
| A-12 | LUSTRO KARTA EW. NR 6, NR EW. J-11 | PATRZ: KARTY EWIDENCYJNE ANTYKÓW | antyki | G | BIBLIOTEKA ZAKŁADOWA | 2
| B-8090 | BIURKO POMOCNICZE 80 x 90 cm, H75 BLAT NA 4 NOGACH O PRZEKROJU OKRĄGŁYM, NA METALOWEJ KONSTRUKCJI. MATERIAŁ BLATU ZGODNY Z MATERIAŁEM BIURKA GŁÓWNEGO, NOGI W KOLORZE ZGODNYM Z NOGAMI BIURKA GŁÓWNEGO. | ISKU MATRIX I/J | meble ruchome - biurko pomocnicze | W | KONDYGNACJA 3 (PIĘTRO I) | 1
| S-3 | STÓŁ KONFERENCYJNY 18-OSOBOWY 480 X 130 cm PODSTAWA - 2 ZAOBLONE NOGI W WYKOŃCZENIU DREWNIANYM, BLAT ZE SPIEKU KWARCOWEGO; ZASILANIE DOPROWADZONE Z FLOORBOXÓW PRZEZ NOGI STOŁU, GNIAZDA BLATOWE | PATRZ: RYSUNKI SZCZEGÓŁOWE WNĘTRZ | meble ruchome - stoły | W | KONDYGNACJA 3 (PIĘTRO I) | 1
| S-4 | STÓŁ - STANOWISKO REALIZATORA DŹWIĘKU STÓŁ Z DREWNA LITEGO 30mm, DREWNO ŁĄCZONE PO DŁUGOŚCI, NIE NA MIKROWCZEP; KOLOR WYKOŃCZENIA ZGODNY Z POZOSTAŁYMI DREWNIANYMI ELEMENTAMI W POMIESZCENIU; NOGI PEŁNE, PŁYTA PRZEDNIA WYSOKOŚCI NÓG, BLAT ZAGŁĘBIONY; ŁĄCZE | PATRZ: RYSUNKI SZCZEGÓŁOWE WNĘTRZ | meble ruchome - stoły | W | KONDYGNACJA 3 (PIĘTRO I) | 1
| K-6 | KRZESŁO TAPICEROWANE NA 5-RAMIENNYM KRZYŻAKU NA KÓŁKACH. SIEDZISKO, OPARCIE I PODŁOKIETNIKI TAPICEROWANE. KORPUS: 100% PURE ECO THERMO POLYMER. PNEUMATYCZNIE REGULOWANA WYSOKOŚĆ SIEDZISKA; wymiary (mm): Backrest height: 815 Seat height: 430 Arm height: | ANDREW WORLD, SO1662 PODSTAWA: LAKIER CZARNY PATRZ: PLANSZE WYPOSAŻENIA WNĘTRZ | meble ruchome - pozostałe krzesła i hokery | G | SALA KAMERALNA | 1
[6 empty] | SALON JACHIMECKIEGO | 18
| K-5 | KRZESŁO TAPICEROWANE NA STALOWYCH PŁOZACH. PŁOZY O PRZEKROJU OKRĄGŁYM, LAKIEROWANE PROSZKOWO. SIEDZISKO, OPARCIE I PODŁOKIETNIKI TAPICEROWANE. KORPUS: 100% PURE ECO THERMO POLYMER. Wymiary (mm): Backrest height: 840 Seat height: 460 Arm height: 670 Width | ANDREW WORLD, SO1636 PODSTAWA: LAKIER IGP PATRZ: PLANSZE WYPOSAŻENIA WNĘTRZ | meble ruchome - pozostałe krzesła i hokery | G | SALA KAMERALNA | 42
| Mm-3.1 | REGAŁY MAGAZYNOWE METALOWE, PÓŁKOWE KOMPLET REGAŁÓW 11,2mb x H2,50m 7 szt. 40x100, 2 szt. 60x90, 2 szt. 40x130 po 7 półek KONFIGURACJA REGAŁÓW DO WERYFIKACJI PO ZAINSTALOWANIU URZĄDZEŃ DO NAWILŻANIA POM. IKONOTEKI | MCB, Hi280 | regały magazynowe | G | MAGAZYN ADMINISTRACJI | 1
| Ms-3.1 | ŚCIANA WYSTAWIENNICZA - ZABUDOWA MEBLOWA W WYKOŃCZENIU DREWNIANYM, Z MIEJSCEM NA EKSPOZYCJĘ ZBIORÓW, GŁOŚNIKI WBUDOWANE ORAZ EKRAN KONFERENCYJNY 406 x H270 cm | PATRZ: RYSUNKI SZCZEGÓŁOWE WNĘTRZ, PLANSZE WYPOSAŻENIA | zabudowa meblowa | W | SALON JACHIMECKIEGO | 1
| Zg-3.1 | OZDOBNA ZABUDOWA GRZEJNIKÓW I GLIFÓW OKIENNYCH, PŁYTY W WYKOŃCZENIU DREWNIANYM, PANELE PRZED GRZEJNIKAMI DEMONTOWALNE; 5 OKIEN | PATRZ: RYSUNKI SZCZEGÓŁOWE WNĘTRZ, PLANSZE WYPOSAŻENIA | zabudowa grzejników | W | SALA KAMERALNA | 2
[6 empty] | SALON JACHIMECKIEGO | 1
| Ms-3.2 | KOMPLET ZABUDOWY GARDEROBIANEJ: - SZAFA NA UBRANIA, OTWARTA, Z DRĄŻKIEM I PÓŁKĄ NA BUTY, WIDOCZNE ELEMENTY Z PŁYT FORNIROWANYCH 20mm - DESKA DO PRASOWANIA, SKŁADANA, MONTOWANA W SZAFIE - BIURKO Z SZUFLADĄ, WIDOCZNE ELEMENTY Z PŁYTY FORNIROWANEJ, BLAT ZE | PATRZ: RYSUNKI SZCZEGÓŁOWE GARDEROBY | zabudowa meblowa | W | GARDEROBA 1.18 | 1
| W-3.1 | ZASŁONA ZACIEMNIAJĄCA, NA SZYNIE SUFITOWEJ MONTOWANEJ ZA RANTEM SUFITU PODWIESZANEGO, ZASŁONA W DWÓCH BRYTACH POJEDYNCZEJ SZEROKOŚCI MATERIAŁU, MARSZCZENIE 1:2, TAŚMA "OŁÓWEK"; KOLOR JASNY OFF-WHITE; TKANINA BLACKOUT, CO NAJMNIEJ TRUDNOPALNA SZER. ŚCIANY: | JAB CHAMPION VOL.2 JA3005-078; wszystkie dekoracje okien wykonać na podstawie pomiaru z natury, po potwierdzeniu tkanin i kolorów na postawie próbek i mock-up | tekstylia okienne | W | GARDEROBA 1.19 | 1
| Ms-3.4 | SZAFKA LUSTRZANA NA URZĄDZENIA SANITARNE FRONT Z LUSTREM, KORPUS Z WODOODPORNEJ PŁYTY MDF, LAMINOWANEJ, KOLOR BIAŁY; FRONT UCHYLNY 87 x 15 x H150 cm BLAT KAMIENNY ZINTEGROWANY Z UMYWALKĄ 87 x 40 cm | EGGER W1000 ST9 OKUCIA BLUM PATRZ: RYSUNKI SZCZEGÓŁOWE ŁAZIENEK | zabudowa meblowa - łazienkowa | W | PRZEDSIONEK TOALET 1.17 | 1
| W-rr4 | ROLETY OKIENNE MONTOWANE NA SZYBACH, W KASECIE ALUMINIOWEJ Z PROWADNICAMI, W KOLORZE RAMY OKIENNEJ, 75 X H170 cm TKANINA TRANSPARENTNA, CO NAJMNIEJ TRUDNOPALNA | TKANINA JAB MERIDIAN SALEM FR, PR1146-090/ PR1146-071; wszystkie dekoracje okien wykonać na podstawie pomiaru z natury, po potwierdzeniu tkanin i kolorów na postawie próbek i mock-up | tekstylia okienne | W | ARCHIWUM ADMINISTRACJI | 2
[6 empty] | GARDEROBA 1.19 | 2
[6 empty] | TOALETY KONDYGNACJA 3 | 3
| Ms-3.3 | SZAFKA LUSTRZANA NA URZĄDZENIA SANITARNE FRONT Z LUSTREM, KORPUS Z WODOODPORNEJ PŁYTY MDF, LAMINOWANEJ, KOLOR BIAŁY; FRONT UCHYLNY 128 x 15 x H150 cm BLAT KAMIENNY ZINTEGROWANY Z UMYWALKĄ 128 x 40 cm | EGGER W1000 ST9 OKUCIA BLUM PATRZ: RYSUNKI SZCZEGÓŁOWE ŁAZIENEK | zabudowa meblowa - łazienkowa | W | PRZEDSIONEK DAMSKI | 1
[6 empty] | PRZEDSIONEK MĘSKI | 1
| Ms-3.6 | SZAFA BIUROWO-UBRANIOWA,Z DRĄŻKIEM W CZĘŚCI UBRANIOWEJ I Z PÓŁKAMI W CZĘŚCI BIUROWEJ; KORPUS I FRONTY Z PŁYTY MDF LAMINOWANEJ; PÓŁKI Z MOŻLIWOŚCIĄ ŁATWEGO REGULOWANIA WYSOKOŚCI, UCHWYTY KRAWĘDZIOWE, DŁUGIE; CICHY DOMYK 208 x 40 x H220 cm | EGGER U750 Szary Taupe 2 | zabudowa meblowa - biurowa | W | PRZEDSIONEK POM. ARCHIWISTY | 1
| Ms-3.5 | REGAŁ BIUROWY, OTWARTY, Z PLECAMI PEŁNYMI, Z PÓŁKAMI; KORPUS Z PŁYTY MDF LAMINOWANEJ 20mm; PÓŁKI Z MOŻLIWOŚCIĄ ŁATWEGO REGULOWANIA WYSOKOŚCI 140 x 32 x H220 cm | EGGER U750 Szary Taupe 2 | zabudowa meblowa - biurowa | W | POM. ARCHIWISTY | 1
| Ms-3.7 | KOMPLET ZABUDOWY MAGAZYNOWEJ NA DOKUMENTY, SZAFY Z PÓŁKAMI, ZAMYKANE, KORPUS Z PŁYTY WIÓROWEJ MELAMINOWANEJ 20mm; PÓŁKI Z MOŻLIWOŚCIĄ ŁATWEGO REGULOWANIA WYSOKOŚCI; + REGAŁ OTWARTY 7 MODUŁÓW SZAF: 70 x 40 x H300 cm 1 MODUŁ - REGAŁ OTWARTY O KONSTRUKCJI ME | EGGER U708 ST9 JASNY SZARY | zabudowa meblowa - biurowa | W | ARCHIWUM ADMINISTRACJI | 1
| Ms-3.8 | SZAFKI KUCHENNE, UKŁAD U; SZAFKA WYSOKA (H250): 60 (AGD: LODÓWKA), 20 - PÓŁKI/WNĘKI SZAFKI DOLNE: 60 + 60 + 80 + 60 (AGD: MIKROFALA, ZMYWARKA, ZLEWOZMYWAK), 80 (SZUFLADY) SZAFKI NAROŻNE: PUSTE PÓŁKA DREWNIANA GŁ. 30cm, WZDŁUŻ ZABUDOWY BLAT: LAMINAT KOMPA | PATRZ: RYS. SZCZEGÓŁOWE I PLANSZE WYPOSAŻENIA | zabudowa meblowa - kuchenna | W | ANEKS SOCJALNY 1.02 | 1
| Zg-b | OZDOBNA ZABUDOWA GRZEJNIKÓW I ROLET OKIENNYCH, WRAZ Z PARAPETEM; PŁYTY W WYKOŃCZENIU DREWNIANYM (FORNIR NATURALNY), PANELE PRZED GRZEJNIKAMI DEMONTOWALNE; PARAPETY Z DREWNA LITEGO, Z OTWORAMI NAD GRZEJNIKAMI; ZABUDOWA OKIENNA POŁĄCZONA Z "LAMPERIĄ" NA Ś | PATRZ: RYSUNKI SZCZEGÓŁOWE WNĘTRZ, PLANSZE WYPOSAŻENIA | zabudowa grzejników - pokoje biurowe | W | POK. BIUROWE KONDYGNACJA 3 | 2
| W-rr5 | ROLETY OKIENNE MONTOWANE W KASETACH W ZABUDOWIE OKIENNEJ Zg-b, STEROWANE RĘCZNIE, PROWADNICE W KOLORZE ŚCIANY MONTOWANE W GLIFACH OKIENNYCH; TKANINA PÓŁZACIEMNIAJĄCA, CO NAJMNIEJ TRUDNOPALNA OKNA 90 x 175 cm | TKANINA JAB MERIDIAN GLENNIE CS 300, PR1127-090/ PR1126-072; wszystkie dekoracje okien wykonać na podstawie pomiaru z natury, po potwierdzeniu tkanin i kolorów na postawie próbek i mock-up | tekstylia okienne | W | POK. BIUROWE KONDYGNACJA 3 | 3
| I-4 | FORTEPIAN + SIEDZISKO + WÓZEK DO PRZEWOŻENIA FORTEPIANU, GARABYT 230 x 157 cm | MODEL WEDŁUG WYTYCZNYCH INWESTORA, KOLOR: CZARNY, PRODUKT REFERENCYJNY KAWAI SHIGERU SK-7, 400 000 ZŁ/SZTUKĘ | instrumenty muzyczne | G | SALA KAMERALNA | 1
| Ś-1 | KOSZ NA ŚMIECI, BIUROWY, BEZ POKRYWY | KOSZ METALOWY, LAKIEROWANY PROSZKOWO | wyposażenie | G | POK. BIUROWE KONDYGNACJA 3 | 4
| Mm-3.9 | PÓŁKI WISZĄCE NAD ZLEWEM GOSPODARCZYM; 60 X 55 cm OD WYSOKOŚCI 150cm NAD POSADZKĄ, WSPORNIKI STALOWE MINIMALNYCH ROZMIARÓW | EGGER W1000 ST9 | zabudowa meblowa - techniczna | W | SZAFA PORZĄDKOWA 1.4a | 1
3_PIĘTRO I (K3) Suma | [6 empty] | 116
4_PIĘTRO II (K4) | B-70200 | BIURKO 70 x 200 cm + KONTENEREK PODBIURKOWY + LAMPKA BIURKOWA Blat: płyta meblowa laminowana z doklejką ABS 2mm. Gęstość płyty = 550-740 kg/m3 (P2). Grubość płyty =25mm, 685 kg/m2. Zastosowana technologia antybakteryjna z jonami srebra firmy BioCote® nis | ISKU STYLE T EL, ISKU kontenerek 2007, lampa Artemide Tolomeo Micro Table | meble ruchome - biurka | G | POK. BIUROWE KONDYGNACJA 4 | 12
| K-1 | FOTEL BIUROWY, Baza: 5 ramienna na kółkach, metalowa, kolor czarny. Siedzisko tapicerowane z wypełnieniem z pianki poliuretanowej spełniającej wymagania CertiPUR, z mechanizmem free float - siedzisko samoistnie adaptuje kąt nachylenia do ułożenia ciała uż | ISKU STEP+ 27, GABRIEL SELECT 61188 PATRZ: PLANSZE WYPOSAŻENIA WNĘTRZ | meble ruchome - krzesła pracownicze | G | POK. BIUROWE KONDYGNACJA 4 | 37
| B-80180 | BIURKO 80 x 180 cm + KONTENEREK PODBIURKOWY + LAMPKA BIURKOWA Blat: płyta meblowa laminowana z doklejką ABS 2mm. Gęstość płyty = 550-740 kg/m3 (P2). Grubość płyty =25mm, 685 kg/m2. Zastosowana technologia antybakteryjna z jonami srebra firmy BioCote® nis | ISKU STYLE T EL, ISKU kontenerek 2007, lampa Artemide Tolomeo Micro Table | meble ruchome - biurka | G | POK. BIUROWE KONDYGNACJA 4 | 6
| B-80200 | BIURKO 80 x 200 cm + KONTENEREK PODBIURKOWY + LAMPKA BIURKOWA Blat: płyta meblowa laminowana z doklejką ABS 2mm. Gęstość płyty = 550-740 kg/m3 (P2). Grubość płyty =25mm, 685 kg/m2. Zastosowana technologia antybakteryjna z jonami srebra firmy BioCote® nis | ISKU STYLE T EL, ISKU kontenerek 2007, lampa Artemide Tolomeo Micro Table | meble ruchome - biurka | G | POK. BIUROWE KONDYGNACJA 4 | 11
|  | BIURKO POMOCNICZE 80 x 200 cm, H75 BLAT NA 4 NOGACH O PRZEKROJU OKRĄGŁYM, NA METALOWEJ KONSTRUKCJI. MATERIAŁ BLATU ZGODNY Z MATERIAŁEM BIURKA GŁÓWNEGO, NOGI W KOLORZE ZGODNYM Z NOGAMI BIURKA GŁÓWNEGO. | ISKU MATRIX I/J | meble ruchome - biurko pomocnicze | G | PRZEDSIONEK 2.16A | 1
| P-1 | PÓŁKA + PANEL MAGNETYCZNY; PÓŁKA NAD BIURKO W POSTACI WNĘKI Z PLECAMI, WSZYSTKIE ELEMENTY Z PŁYTY MDF LAMINOWANEJ 20mm, WIESZANA NA NIEWIDOCZNYCH MOCOWANIACH; DRZWICZKI PRZESUWNE NA PROWADNICACH - JEDNO SKRZYDŁO NA POŁOWĘ SZEROKOŚCI PÓŁKI; 160 x 32 x H3 | EGGER U750 Szary Taupe PATRZ: PLANSZE WYPOSAŻENIA WNĘTRZ 2 | zabudowa meblowa - biurowa | W | POK. BIUROWE KONDYGNACJA 4 | 25
| Sk-1 | STOLIK KUCHENNY 60 cm, WYSOKI (H110 cm) NOGA METALOWA o przekroju okrągłym fi40mm, lakierowana proszkowo, NA PODSTAWIE KWADRATOWEJ ZAOBLONEJ; BLAT Z LAMINATU KOMPAKTOWEGO O KSZTAŁCIE KWADRATOWYM, KOLOR BIAŁY | PEDRALI STYLUS 5404 + BLAT CFC-BI 59X59 PATRZ: PLANSZE WYPOSAŻENIA WNĘTRZ | meble ruchome - stoliki kuchenne | G | POM. SOCJALNE 2.13 | 2
| K-4 | HOKER KUCHENNY, H65 Siedzisko fi 390mm ze sklejki brzozowej w kolorze naturalnym. Baza metalowa o przekroju rury 22mm, malowana proszkowo na kolor czarny. Baza musi posiadać metalowy podnóżek w dolnej części bazy. | ISKU TAIKO STOOL PATRZ: PLANSZE WYPOSAŻENIA WNĘTRZ | meble ruchome - pozostałe krzesła i hokery | G | POM. SOCJALNE 2.13 | 2
| W-rr4 | ROLETY OKIENNE MONTOWANE NA SZYBACH, W KASECIE ALUMINIOWEJ Z PROWADNICAMI, W KOLORZE RAMY OKIENNEJ, 75 X H170 cm TKANINA TRANSPARENTNA, CO NAJMNIEJ TRUDNOPALNA | TKANINA JAB MERIDIAN SALEM FR, PR1146-090/ PR1146-071; wszystkie dekoracje okien wykonać na podstawie pomiaru z natury, po potwierdzeniu tkanin i kolorów na postawie próbek i mock-up | tekstylia okienne | W | POM. SOCJALNE 2.13 | 1
| Zg-b | OZDOBNA ZABUDOWA GRZEJNIKÓW I ROLET OKIENNYCH, WRAZ Z PARAPETEM; PŁYTY W WYKOŃCZENIU DREWNIANYM (FORNIR NATURALNY), PANELE PRZED GRZEJNIKAMI DEMONTOWALNE; PARAPETY Z DREWNA LITEGO, Z OTWORAMI NAD GRZEJNIKAMI; ZABUDOWA OKIENNA POŁĄCZONA Z "LAMPERIĄ" NA Ś | PATRZ: RYSUNKI SZCZEGÓŁOWE WNĘTRZ, PLANSZE WYPOSAŻENIA | zabudowa grzejników - pokoje biurowe | W | POK. BIUROWE KONDYGNACJA 4 | 17
| W-rr5 | ROLETY OKIENNE MONTOWANE W KASETACH W ZABUDOWIE OKIENNEJ Zg-b, STEROWANE RĘCZNIE, PROWADNICE W KOLORZE ŚCIANY MONTOWANE W GLIFACH OKIENNYCH; TKANINA PÓŁZACIEMNIAJĄCA, CO NAJMNIEJ TRUDNOPALNA; OKNA 90 x 175 cm | TKANINA JAB MERIDIAN GLENNIE CS 300, PR1127-090/ PR1126-072; wszystkie dekoracje okien wykonać na podstawie pomiaru z natury, po potwierdzeniu tkanin i kolorów na postawie próbek i mock-up | tekstylia okienne | W | POK. BIUROWE KONDYGNACJA 4 | 34
| Sk-2 | STOLIK KUCHENNY 60 cm (H75 cm) NOGA METALOWA o przekroju okrągłym fi40mm, lakierowana proszkowo, NA PODSTAWIE KWADRATOWEJ ZAOBLONEJ; BLAT Z LAMINATU KOMPAKTOWEGO O KSZTAŁCIE KWADRATOWYM, KOLOR BIAŁY | PEDRALI STYLUS 5400 + BLAT CFC-BI 59X59 PATRZ: PLANSZE WYPOSAŻENIA WNĘTRZ | meble ruchome - stoliki kuchenne | G | POM. SOCJALNE 2.13 | 2
| B-70100 | BIURKO POMOCNICZE 70 x 100 cm, H75 BLAT NA 4 NOGACH O PRZEKROJU OKRĄGŁYM, NA METALOWEJ KONSTRUKCJI. MATERIAŁ BLATU ZGODNY Z MATERIAŁEM BIURKA GŁÓWNEGO, NOGI W KOLORZE ZGODNYM Z NOGAMI BIURKA GŁÓWNEGO. | ISKU MATRIX I/J | meble ruchome - biurko pomocnicze | G | POK. BIUROWE KONDYGNACJA 4 | 4
| B-7060 | BIURKO POMOCNICZE 70 x 60 cm, H75 BLAT NA 4 NOGACH O PRZEKROJU OKRĄGŁYM, NA METALOWEJ KONSTRUKCJI. MATERIAŁ BLATU ZGODNY Z MATERIAŁEM BIURKA GŁÓWNEGO, NOGI W KOLORZE ZGODNYM Z NOGAMI BIURKA GŁÓWNEGO. | ISKU MATRIX I/J | meble ruchome - biurko pomocnicze | G | POK. BIUROWE KONDYGNACJA 4 | 1
| B-7080 | BIURKO POMOCNICZE 70 x 80 cm, H75 BLAT NA 4 NOGACH O PRZEKROJU OKRĄGŁYM, NA METALOWEJ KONSTRUKCJI. MATERIAŁ BLATU ZGODNY Z MATERIAŁEM BIURKA GŁÓWNEGO, NOGI W KOLORZE ZGODNYM Z NOGAMI BIURKA GŁÓWNEGO. | ISKU MATRIX I/J | meble ruchome - biurko pomocnicze | G | POK. BIUROWE KONDYGNACJA 4 | 2
| B-7090 | BIURKO POMOCNICZE 70 x 90 cm, H75 BLAT NA 4 NOGACH O PRZEKROJU OKRĄGŁYM, NA METALOWEJ KONSTRUKCJI. MATERIAŁ BLATU ZGODNY Z MATERIAŁEM BIURKA GŁÓWNEGO, NOGI W KOLORZE ZGODNYM Z NOGAMI BIURKA GŁÓWNEGO. | ISKU MATRIX I/J | meble ruchome - biurko pomocnicze | G | POK. BIUROWE KONDYGNACJA 4 | 2
| B-80100 | BIURKO POMOCNICZE 80 x 100 cm, H75 BLAT NA 4 NOGACH O PRZEKROJU OKRĄGŁYM, NA METALOWEJ KONSTRUKCJI. MATERIAŁ BLATU ZGODNY Z MATERIAŁEM BIURKA GŁÓWNEGO, NOGI W KOLORZE ZGODNYM Z NOGAMI BIURKA GŁÓWNEGO. | ISKU MATRIX I/J | meble ruchome - biurko pomocnicze | G | POK. BIUROWE KONDYGNACJA 4 | 1
| B-8040 | BIURKO POMOCNICZE 80 x 40 cm, H75 BLAT NA 4 NOGACH O PRZEKROJU OKRĄGŁYM, NA METALOWEJ KONSTRUKCJI. MATERIAŁ BLATU ZGODNY Z MATERIAŁEM BIURKA GŁÓWNEGO, NOGI W KOLORZE ZGODNYM Z NOGAMI BIURKA GŁÓWNEGO. | ISKU MATRIX I/J | meble ruchome - biurko pomocnicze | G | POK. BIUROWE KONDYGNACJA 4 | 4
| B-70160 | BIURKO 70 x 160 cm + KONTENEREK PODBIURKOWY + LAMPKA BIURKOWA Blat: płyta meblowa laminowana z doklejką ABS 2mm. Gęstość płyty = 550-740 kg/m3 (P2). Grubość płyty =25mm, 685 kg/m2. Zastosowana technologia antybakteryjna z jonami srebra firmy BioCote® nis | ISKU STYLE T EL, ISKU kontenerek 2007, lampa Artemide Tolomeo Micro Table | meble ruchome - biurka | G | POK. BIUROWE KONDYGNACJA 4 | 2
| B-70180 | BIURKO 70 x 180 cm + KONTENEREK PODBIURKOWY + LAMPKA BIURKOWA Blat: płyta meblowa laminowana z doklejką ABS 2mm. Gęstość płyty = 550-740 kg/m3 (P2). Grubość płyty =25mm, 685 kg/m2. Zastosowana technologia antybakteryjna z jonami srebra firmy BioCote® nis | ISKU STYLE T EL, ISKU kontenerek 2007, lampa Artemide Tolomeo Micro Table | meble ruchome - biurka | G | POK. BIUROWE KONDYGNACJA 4 | 6
| K-8 | KRZESŁO KONFERENCYJNE, NA PODSTAWIE 4-ro ramiennej, PODSTAWA OBROTOWA, KONSTRUKCJA CHROMOWANA, SIEDZISKO I OPARCIE TAPICEROWANE, STOPKI NA WYKŁADZINĘ, TAPICERKA MELANŻOWA, TREVIRA CS, 365G/M2, MIN. 85.000 CYKLI MATRT.; łatwopalność min.: EN 13501-1, B-s | ISKU, TUTTO SOLID HIGH BACK, 4-LEG CROSSBASE, svensson HARPER 6861 KOLORY I MATERIAŁY DO POTWIERDZENIA PRZEZ GP NA ETAPIE ZAMÓWIEŃ | meble ruchome - pozostałe krzesła i hokery | G | SALA KONFERENCYJNA 2.23 | 10
| P-2 | PÓŁKA + PANEL MAGNETYCZNY; PÓŁKA NAD BIURKO W POSTACI WNĘKI Z PLECAMI, WSZYSTKIE ELEMENTY Z PŁYTY MDF LAMINOWANEJ 20mm, WIESZANA NA NIEWIDOCZNYCH MOCOWANIACH; DRZWICZKI PRZESUWNE NA PROWADNICACH - JEDNO SKRZYDŁO NA POŁOWĘ SZEROKOŚCI PÓŁKI; 200 x 32 x H3 | EGGER U750 Szary Taupe PATRZ: PLANSZE WYPOSAŻENIA WNĘTRZ 2 | zabudowa meblowa - biurowa | W | POK. BIUROWE KONDYGNACJA 4 | 9
| S-5 | STÓŁ KONFERENCYJNY 10-OSOBOWY, OKRĄGŁY | PATRZ: RYSUNKI SZCZEGÓŁOWE WNĘTRZ | meble ruchome - stoły | G | SALA KONFERENCYJNA 2.23 | 1
| Ms-4.1 | SZAFA BIUROWO-UBRANIOWA, Z DRĄŻKIEM W CZĘŚCI UBRANIOWEJ I Z PÓŁKAMI W CZĘŚCI BIUROWEJ; KORPUS I FRONTY Z PŁYTY MDF LAMINOWANEJ; PÓŁKI Z MOŻLIWOŚCIĄ ŁATWEGO REGULOWANIA WYSOKOŚCI, UCHWYTY KRAWĘDZIOWE, DŁUGIE; CICHY DOMYK; ZAMYKANIE NA KLUCZ 208 x 40 x H25 | EGGER U750 Szary Taupe PATRZ: PLANSZE WYPOSAŻENIA WNĘTRZ 2 | zabudowa meblowa - biurowa | W | POK. BIUROWE KONDYGNACJA 4 | 7
| Ms-4.2 | SZAFA BIUROWA Z PÓŁKAMI; KORPUS I FRONTY Z PŁYTY MDF LAMINOWANEJ; PÓŁKI Z MOŻLIWOŚCIĄ ŁATWEGO REGULOWANIA WYSOKOŚCI, UCHWYTY KRAWĘDZIOWE, DŁUGIE; CICHY DOMYK; ZAMYKANIE NA KLUCZ 114 x 40 x H255 cm (H do sufitu podwieszanego) ZABUDOWĘ DOSTOSOWAĆ KAŻDORAZ | EGGER U750 Szary Taupe PATRZ: PLANSZE WYPOSAŻENIA WNĘTRZ 2 | zabudowa meblowa - biurowa | W | POK. BIUROWE KONDYGNACJA 4 | 6
| Ms-4.3 | REGAŁ BIUROWY, OTWARTY, Z PLECAMI PEŁNYMI, Z PÓŁKAMI; KORPUS Z PŁYTY MDF LAMINOWANEJ 20mm; PÓŁKI Z MOŻLIWOŚCIĄ ŁATWEGO REGULOWANIA WYSOKOŚCI 133 x 30 x H250 cm | EGGER U750 Szary Taupe PATRZ: PLANSZE WYPOSAŻENIA WNĘTRZ 2 | zabudowa meblowa - biurowa | W | POM. BIUROWE 2.24 | 2
| Ms-4.4 | SZAFA BIUROWO-UBRANIOWA, Z DRĄŻKIEM W CZĘŚCI UBRANIOWEJ I Z PÓŁKAMI W CZĘŚCI BIUROWEJ; KORPUS I FRONTY Z PŁYTY MDF LAMINOWANEJ; PÓŁKI Z MOŻLIWOŚCIĄ ŁATWEGO REGULOWANIA WYSOKOŚCI, UCHWYTY KRAWĘDZIOWE, DŁUGIE; CICHY DOMYK; ZAMYKANIE NA KLUCZ 230 x 36 x H30 | EGGER U750 Szary Taupe PATRZ: PLANSZE WYPOSAŻENIA WNĘTRZ 2 | zabudowa meblowa - biurowa | W | POM. BIUROWE 2.19 | 1
| Ms-4.5 | SZAFA BIUROWO-UBRANIOWA, Z DRĄŻKIEM W CZĘŚCI UBRANIOWEJ I Z PÓŁKAMI W CZĘŚCI BIUROWEJ; KORPUS I FRONTY Z PŁYTY MDF LAMINOWANEJ; PÓŁKI Z MOŻLIWOŚCIĄ ŁATWEGO REGULOWANIA WYSOKOŚCI, UCHWYTY KRAWĘDZIOWE, DŁUGIE; CICHY DOMYK 365 x 44 x H250 cm (H do sufitu pod | EGGER U750 Szary Taupe PATRZ: PLANSZE WYPOSAŻENIA WNĘTRZ 2 | zabudowa meblowa - biurowa | W | POM. BIUROWE 2.16 | 1
| Ms-4.6 | SZAFA BIUROWO-UBRANIOWA, Z DRĄŻKIEM W CZĘŚCI UBRANIOWEJ I Z PÓŁKAMI W CZĘŚCI BIUROWEJ; KORPUS I FRONTY Z PŁYTY MDF LAMINOWANEJ; PÓŁKI Z MOŻLIWOŚCIĄ ŁATWEGO REGULOWANIA WYSOKOŚCI, UCHWYTY KRAWĘDZIOWE, DŁUGIE; CICHY DOMYK; ZAMYKANIE NA KLUCZ 180 x 40 x H25 | EGGER U750 Szary Taupe PATRZ: PLANSZE WYPOSAŻENIA WNĘTRZ 2 | zabudowa meblowa - biurowa | W | POM. BIUROWE 2.15 | 1
| Ms-4.7 | SZAFKA LUSTRZANA NA URZĄDZENIA SANITARNE FRONT Z LUSTREM, KORPUS Z WODOODPORNEJ PŁYTY MDF, LAMINOWANEJ, KOLOR BIAŁY; FRONT UCHYLNY 126 x 15 x H130 cm BLAT KAMIENNY ZINTEGROWANY Z UMYWALKĄ 126 x 40 cm | EGGER W1000 ST9 OKUCIA BLUM PATRZ: RYSUNKI SZCZEGÓŁOWE ŁAZIENEK | zabudowa meblowa - łazienkowa | W | PRZEDSIONEK TOALETY D. 2.14A | 1
| Ms-4.8 | SZAFKA LUSTRZANA NA URZĄDZENIA SANITARNE FRONT Z LUSTREM, KORPUS Z WODOODPORNEJ PŁYTY MDF, LAMINOWANEJ, KOLOR BIAŁY; FRONT UCHYLNY 120 x 15 x H130 cm BLAT KAMIENNY ZINTEGROWANY Z UMYWALKĄ 120 x 40 cm | EGGER W1000 ST9 OKUCIA BLUM PATRZ: RYSUNKI SZCZEGÓŁOWE ŁAZIENEK | zabudowa meblowa - łazienkowa | W | TOALETA MĘSKA 2.14 | 1
| Ms-4.9 | SZAFKI KUCHENNE, UKŁAD PROSTY, NA PRZEŁAMANEJ ŚCIANIE SZAFKA WYSOKA (H250): 30 + 60 + 60 (AGD: MIKROFALA X2, LODÓWKA), SZAFKI DOLNE: 60 + 60 + 60 (AGD: ZMYWARKA, ZLEWOZMYWAK), PÓŁKI WISZĄCE 60 x 30 x H115 cm WYKOŃCZONE OD SPODU DREWNIANĄ PÓŁKĄ, OŚWIET | EGGER perfectsense, OKUCIA BLUM PATRZ: PLANSZE WYPOSAŻENIA WNĘTRZ, RYSUNKI SZCZEGÓŁOWE | zabudowa meblowa - kuchenna | W | POM. SOCJALNE 2.13 | 1
| Ms-4.10 | KOMODA 327 x 50 x H80 cm WBUDOWANA MIĘDZY ŚCIANY BLAT LAMINATU KOMPAKTOWEGO KORPUS Z PŁYTY MELAMINOWANEJ, FRONTY LAKIEROWANE, PRZESUWNE, NA UKRYTYCH PROWADNICACH GÓRNYCH, COKÓŁ | PATRZ: RYSUNKI SZCZEGÓŁOWE WNĘTRZ | zabudowa meblowa - biurowa | W | SALA KONFERENCYJNA 2.23 | 1
|  | SZAFA BIUROWA Z PÓŁKAMI; KORPUS I FRONTY Z PŁYTY MDF LAMINOWANEJ; PÓŁKI Z MOŻLIWOŚCIĄ ŁATWEGO REGULOWANIA WYSOKOŚCI, UCHWYTY KRAWĘDZIOWE, DŁUGIE; CICHY DOMYK; ZAMYKANIE NA KLUCZ 208 x 40 x H255 cm (H do sufitu podwieszanego) | EGGER U750 Szary Taupe 2 | zabudowa meblowa - biurowa | W | POM. BIUROWE 2.17 | 1
| Sc-70 | PANEL TAPICEROWANY, STOŁOWY, SZER. 70 x H47 Panel nabiurkowy z wypełnieniem Ecofoam 1140 g/m2, tapicerowany tkaniną 100% wełnianą z oporem przepływu powietrza w teście akustycznym EN 29053 & ISO 9053-1 (airflow resistance), testem akustycznym pochłanian | ISKU MODE AKUSTO, TKANINA GABRIEL CURA SCREEN Des. 2558, 61459 | meble ruchome - panele biurkowe | G | POK. BIUROWE KONDYGNACJA 4 | 6
| Sc-80 | PANEL TAPICEROWANY, STOŁOWY, SZER. 80 x H47 Panel nabiurkowy z wypełnieniem Ecofoam 1140 g/m2, tapicerowany tkaniną 100% wełnianą z oporem przepływu powietrza w teście akustycznym EN 29053 & ISO 9053-1 (airflow resistance), testem akustycznym pochłanian | ISKU MODE AKUSTO, TKANINA GABRIEL CURA SCREEN Des. 2558, 61459 | meble ruchome - panele biurkowe | G | POK. BIUROWE KONDYGNACJA 4 | 3
| Sc-200 | PANEL TAPICEROWANY, STOŁOWY, SZER. 200 x H47 Panel nabiurkowy z wypełnieniem Ecofoam 1140 g/m2, tapicerowany tkaniną 100% wełnianą z oporem przepływu powietrza w teście akustycznym EN 29053 & ISO 9053-1 (airflow resistance), testem akustycznym pochłania | ISKU MODE AKUSTO, TKANINA GABRIEL CURA SCREEN Des. 2558, 61459 | meble ruchome - panele biurkowe | G | POK. BIUROWE KONDYGNACJA 4 | 2
| Sc-180 | PANEL TAPICEROWANY, STOŁOWY, SZER. 180 x H47 Panel nabiurkowy z wypełnieniem Ecofoam 1140 g/m2, tapicerowany tkaniną 100% wełnianą z oporem przepływu powietrza w teście akustycznym EN 29053 & ISO 9053-1 (airflow resistance), testem akustycznym pochłania | ISKU MODE AKUSTO, TKANINA GABRIEL CURA SCREEN Des. 2558, 61459 | meble ruchome - panele biurkowe | G | POK. BIUROWE KONDYGNACJA 4 | 1
| W-4.2 | WIESZAK NA UBRANIA WIERZCHNIE, LISTWA Z MIN. 4 HACZYKAMI, MONTOWANA DO ŚCIANY | PATRZ: RYSUNKI SZCZEGÓŁOWE WNĘTRZ | zabudowa meblowa - biurowa | W | POM. BIUROWE 2.08 | 1
| Pm-160 | TABLICA SUCHOŚCIERALNA, MAGNETYCZNA, BIAŁA, WIESZANA NA ŚCIANIE NAD BIURKIEM 160 x H40 cm | (puste) | wyposażenie biur | G | POM. BUROWE 2.22 | 1
| W-4.1 | ZASŁONA NA SZYNIE SUFITOWEJ, PROSTEJ, W KOLORZE SUFITU, MONTOWANEJ ZA RANTEM SUFITU PODWIESZONEGO, TKANINA TRANSPARENTNA, CO NAJMNIEJ TRUDNOPALNA, TAŚMA WAVE, MARSZCZENIE 1:2; SZEROKOŚĆ SZYNY: 3,78 m, H ok. 2,25m | TKANINA JAB JOANA 9-6028-070; wszystkie dekoracje okien wykonać na podstawie pomiaru z natury, po potwierdzeniu tkanin i kolorów na postawie próbek i mock-up | tekstylia okienne | W | SALA KONFERENCYJNA 2.23 | 1
| Ms-4.12 | REGAŁ NA PŁYTY CD I WINYLE 263,5 x 15 x 250 cm (SZER X GŁ X WYS) | EGGER U750 Szary Taupe 2 | zabudowa meblowa - biurowa | W | POM. BIUROWE 2.08 | 1
| B-8060 | BIURKO POMOCNICZE 80 x 60 cm, H75 BLAT NA 4 NOGACH O PRZEKROJU OKRĄGŁYM, NA METALOWEJ KONSTRUKCJI. MATERIAŁ BLATU ZGODNY Z MATERIAŁEM BIURKA GŁÓWNEGO, NOGI W KOLORZE ZGODNYM Z NOGAMI BIURKA GŁÓWNEGO. | ISKU MATRIX I/J | meble ruchome - biurko pomocnicze | G | PRZEDSIONEK 2.16A | 1
| Mm-4.1 | PÓŁKI WISZĄCE NAD ZLEWEM GOSPODARCZYM; 80 X 60 cm OD WYSOKOŚCI 150cm NAD POSADZKĄ, WSPORNIKI STALOWE MINIMALNYCH ROZMIARÓW | EGGER W1000 ST9 | zabudowa meblowa - techniczna | W | SZAFA PORZĄDKOWA 2.02 | 1
| Ms-4.11 | REGAŁ NA PŁYTY CD I WINYLE 263,5 x 15 x 250 cm (SZER X GŁ X WYS) | EGGER U750 Szary Taupe 2 | zabudowa meblowa - biurowa | W | POM. BIUROWE 2.17 | 1
| Ś-1 | KOSZ NA ŚMIECI, BIUROWY, BEZ POKRYWY | KOSZ METALOWY, LAKIEROWANY PROSZKOWO | wyposażenie | G | POK. BIUROWE KONDYGNACJA 4 | 18
4_PIĘTRO II (K4) Suma | [6 empty] | 252
5_PIĘTRO III (K5) | B-70200 | BIURKO 70 x 200 cm + KONTENEREK PODBIURKOWY + LAMPKA BIURKOWA Blat: płyta meblowa laminowana z doklejką ABS 2mm. Gęstość płyty = 550-740 kg/m3 (P2). Grubość płyty =25mm, 685 kg/m2. Zastosowana technologia antybakteryjna z jonami srebra firmy BioCote® nis | ISKU STYLE T EL, ISKU kontenerek 2007, lampa Artemide Tolomeo Micro Table | meble ruchome - biurka | G | POK. BIUROWE KONDYGNACJA 5 | 20
| K-1 | FOTEL BIUROWY, Baza: 5 ramienna na kółkach, metalowa, kolor czarny. Siedzisko tapicerowane z wypełnieniem z pianki poliuretanowej spełniającej wymagania CertiPUR, z mechanizmem free float - siedzisko samoistnie adaptuje kąt nachylenia do ułożenia ciała uż | ISKU STEP+ 27, GABRIEL SELECT 61188 PATRZ: PLANSZE WYPOSAŻENIA WNĘTRZ | meble ruchome - krzesła pracownicze | G | POK. BIUROWE KONDYGNACJA 5 | 40
| B-80180 | BIURKO 80 x 180 cm + KONTENEREK PODBIURKOWY + LAMPKA BIURKOWA Blat: płyta meblowa laminowana z doklejką ABS 2mm. Gęstość płyty = 550-740 kg/m3 (P2). Grubość płyty =25mm, 685 kg/m2. Zastosowana technologia antybakteryjna z jonami srebra firmy BioCote® nis | ISKU STYLE T EL, ISKU kontenerek 2007, lampa Artemide Tolomeo Micro Table | meble ruchome - biurka | G | POK. BIUROWE KONDYGNACJA 5 | 11
| B-80200 | BIURKO 80 x 200 cm + KONTENEREK PODBIURKOWY + LAMPKA BIURKOWA Blat: płyta meblowa laminowana z doklejką ABS 2mm. Gęstość płyty = 550-740 kg/m3 (P2). Grubość płyty =25mm, 685 kg/m2. Zastosowana technologia antybakteryjna z jonami srebra firmy BioCote® nis | ISKU STYLE T EL, ISKU kontenerek 2007, lampa Artemide Tolomeo Micro Table | meble ruchome - biurka | G | POK. BIUROWE KONDYGNACJA 5 | 3
| P-1 | PÓŁKA + PANEL MAGNETYCZNY; PÓŁKA NAD BIURKO W POSTACI WNĘKI Z PLECAMI, WSZYSTKIE ELEMENTY Z PŁYTY MDF LAMINOWANEJ 20mm, WIESZANA NA NIEWIDOCZNYCH MOCOWANIACH; DRZWICZKI PRZESUWNE NA PROWADNICACH - JEDNO SKRZYDŁO NA POŁOWĘ SZEROKOŚCI PÓŁKI; 160 x 32 x H3 | EGGER U750 Szary Taupe PATRZ: PLANSZE WYPOSAŻENIA WNĘTRZ 2 | zabudowa meblowa - biurowa | W | POK. BIUROWE KONDYGNACJA 5 | 19
| Zg-b | OZDOBNA ZABUDOWA GRZEJNIKÓW I ROLET OKIENNYCH, WRAZ Z PARAPETEM; PŁYTY W WYKOŃCZENIU DREWNIANYM (FORNIR NATURALNY), PANELE PRZED GRZEJNIKAMI DEMONTOWALNE; PARAPETY Z DREWNA LITEGO, Z OTWORAMI NAD GRZEJNIKAMI; ZABUDOWA OKIENNA POŁĄCZONA Z "LAMPERIĄ" NA Ś | PATRZ: RYSUNKI SZCZEGÓŁOWE WNĘTRZ, PLANSZE WYPOSAŻENIA | zabudowa grzejników - pokoje biurowe | W | POK. BIUROWE KONDYGNACJA 5 | 18
| W-rr5 | ROLETY OKIENNE MONTOWANE W KASETACH W ZABUDOWIE OKIENNEJ Zg-b, STEROWANE RĘCZNIE, PROWADNICE W KOLORZE ŚCIANY MONTOWANE W GLIFACH OKIENNYCH; TKANINA PÓŁZACIEMNIAJĄCA, CO NAJMNIEJ TRUDNOPALNA OKNA 90 x 175 cm | TKANINA JAB MERIDIAN GLENNIE CS 300, PR1127-090/ PR1126-072; wszystkie dekoracje okien wykonać na podstawie pomiaru z natury, po potwierdzeniu tkanin i kolorów na postawie próbek i mock-up | tekstylia okienne | W | POK. BIUROWE KONDYGNACJA 5 | 35
| B-70100 | BIURKO POMOCNICZE 70 x 100 cm, H75 BLAT NA 4 NOGACH O PRZEKROJU OKRĄGŁYM, NA METALOWEJ KONSTRUKCJI. MATERIAŁ BLATU ZGODNY Z MATERIAŁEM BIURKA GŁÓWNEGO, NOGI W KOLORZE ZGODNYM Z NOGAMI BIURKA GŁÓWNEGO. | ISKU MATRIX I/J | meble ruchome - biurka | G | POK. BIUROWE KONDYGNACJA 5 | 6
| B-7090 | BIURKO POMOCNICZE 70 x 90 cm, H75 BLAT NA 4 NOGACH O PRZEKROJU OKRĄGŁYM, NA METALOWEJ KONSTRUKCJI. MATERIAŁ BLATU ZGODNY Z MATERIAŁEM BIURKA GŁÓWNEGO, NOGI W KOLORZE ZGODNYM Z NOGAMI BIURKA GŁÓWNEGO. | ISKU MATRIX I/J | meble ruchome - biurka | G | POK. BIUROWE KONDYGNACJA 5 | 2
| B-8040 | BIURKO POMOCNICZE 80 x 40 cm, H75 BLAT NA 4 NOGACH O PRZEKROJU OKRĄGŁYM, NA METALOWEJ KONSTRUKCJI. MATERIAŁ BLATU ZGODNY Z MATERIAŁEM BIURKA GŁÓWNEGO, NOGI W KOLORZE ZGODNYM Z NOGAMI BIURKA GŁÓWNEGO. | ISKU MATRIX I/J | meble ruchome - biurka | G | POK. BIUROWE KONDYGNACJA 5 | 5
| B-70180 | BIURKO 70 x 180 cm + KONTENEREK PODBIURKOWY + LAMPKA BIURKOWA Blat: płyta meblowa laminowana z doklejką ABS 2mm. Gęstość płyty = 550-740 kg/m3 (P2). Grubość płyty =25mm, 685 kg/m2. Zastosowana technologia antybakteryjna z jonami srebra firmy BioCote® nis | ISKU STYLE T EL, ISKU kontenerek 2007, lampa Artemide Tolomeo Micro Table | meble ruchome - biurka | G | POK. BIUROWE KONDYGNACJA 5 | 6
| P-2 | PÓŁKA + PANEL MAGNETYCZNY; PÓŁKA NAD BIURKO W POSTACI WNĘKI Z PLECAMI, WSZYSTKIE ELEMENTY Z PŁYTY MDF LAMINOWANEJ 20mm, WIESZANA NA NIEWIDOCZNYCH MOCOWANIACH; DRZWICZKI PRZESUWNE NA PROWADNICACH - JEDNO SKRZYDŁO NA POŁOWĘ SZEROKOŚCI PÓŁKI; 200 x 32 x H3 | EGGER U750 Szary Taupe PATRZ: PLANSZE WYPOSAŻENIA WNĘTRZ 2 | zabudowa meblowa - biurowa | W | POK. BIUROWE KONDYGNACJA 5 | 15
| K-9 | KRZESŁO TWARDE, BUKOWE, NA CZTERECH NOGACH O PRZEKROJU OKRĄGŁYM, SIEDZISKO I NOGI LAKIEROWANE NA CZARNO. Oparcie składa się z dwóch zaoblonych cześci połączonych nitami metalowymi w kolorze czarnym. 49 x 58 x H90 cm | ISKU TUTTO DREWNIANE, TWO-PART HIGH BACK | meble ruchome - krzesła | G | POM. BIUROWE 3.08 | 1
| Mm-5.1 | PÓŁKI WISZĄCE NAD DRUKARKAMI, ŁĄCZNIE: 3,10mb. 2 PÓŁKI MONTOWANE NA WYSOKOŚCIACH: H 155cm, H190cm, GŁĘBOKOŚĆ: 42cm; PÓŁKI OGRANICZONE ŚCIANKAMI BOCZNYMI, BEZ PLECÓW; PRZEGRÓDKI UMOŻLIWIAJĄCE SKŁADOWANIE PAPIERU A3; PŁYTA MEBLOWA MELAMINOWANA, BIAŁA, UKŁA | EGGER W1000 ST9 | zabudowa meblowa - magazynowa | W | POM. DRUKARKI 3.13 | 1
| Ms-5.1 | SZAFA BIUROWO-UBRANIOWA, Z DRĄŻKIEM W CZĘŚCI UBRANIOWEJ I Z PÓŁKAMI W CZĘŚCI BIUROWEJ; KORPUS I FRONTY Z PŁYTY MDF LAMINOWANEJ; PÓŁKI Z MOŻLIWOŚCIĄ ŁATWEGO REGULOWANIA WYSOKOŚCI, UCHWYTY KRAWĘDZIOWE, DŁUGIE; CICHY DOMYK 114 x 40 x H255 cm (H do sufitu pod | EGGER U750 Szary Taupe PATRZ: PLANSZE WYPOSAŻENIA WNĘTRZ 2 | zabudowa meblowa - biurowa | W | POK. BIUROWE KONDYGNACJA 5 | 7
| Ms-5.2 | SZAFA BIUROWA Z PÓŁKAMI; KORPUS I FRONTY Z PŁYTY MDF LAMINOWANEJ; PÓŁKI Z MOŻLIWOŚCIĄ ŁATWEGO REGULOWANIA WYSOKOŚCI, UCHWYTY KRAWĘDZIOWE, DŁUGIE; CICHY DOMYK; COKÓŁ 5 cm 114 x 40 x H255 cm (H do sufitu podwieszanego) ZABUDOWĘ DOSTOSOWAĆ KAŻDORAZOWO DO US | EGGER U750 Szary Taupe PATRZ: PLANSZE WYPOSAŻENIA WNĘTRZ 2 | zabudowa meblowa - biurowa | W | POK. BIUROWE KONDYGNACJA 5 | 7
| Ms-5.3 | SZAFA BIUROWO-UBRANIOWA, GŁĘBOKA, Z DRĄŻKIEM W CZĘŚCI UBRANIOWEJ I Z PÓŁKAMI W CZĘŚCI BIUROWEJ; KORPUS I FRONTY Z PŁYTY MDF LAMINOWANEJ; PÓŁKI Z MOŻLIWOŚCIĄ ŁATWEGO REGULOWANIA WYSOKOŚCI, UCHWYTY KRAWĘDZIOWE, DŁUGIE; CICHY DOMYK, COKÓŁ 5cm 174 x 60 x H250 | EGGER U750 Szary Taupe PATRZ: PLANSZE WYPOSAŻENIA WNĘTRZ 2 | zabudowa meblowa - biurowa | W | POK. BIUROWE KONDYGNACJA 5 | 1
| Ms-5.4 | REGAŁ BIUROWY Z PÓŁKAMI, OTWARTY Z PLECAMI; KORPUS Z PŁYTY MDF LAMINOWANEJ; PÓŁKI Z MOŻLIWOŚCIĄ ŁATWEGO REGULOWANIA WYSOKOŚCI, COKÓŁ 5cm 144 X 30 x H255 cm (H do sufitu podwieszanego) | EGGER U750 Szary Taupe PATRZ: PLANSZE WYPOSAŻENIA WNĘTRZ 2 | zabudowa meblowa - biurowa | W | POK. BIUROWY 3.25 | 1
| Ms-5.5 | SZAFA BIUROWA Z PÓŁKAMI; KORPUS I FRONTY Z PŁYTY MDF LAMINOWANEJ; PÓŁKI Z MOŻLIWOŚCIĄ ŁATWEGO REGULOWANIA WYSOKOŚCI, UCHWYTY KRAWĘDZIOWE, DŁUGIE; CICHY DOMYK; COKÓŁ 5cm 95 x 50 x H255 cm (H do sufitu podwieszanego) ZAPEWNIĆ DOSTĘP DO REWIZJI SUFITOWEJ PR | EGGER W1000 ST9 OKUCIA BLUM PATRZ: RYSUNKI SZCZEGÓŁOWE ŁAZIENEK | zabudowa meblowa - biurowa | W | POK. BIUROWY 3.14 | 1
| Ms-5.6 | SZAFA BIUROWO-UBRANIOWA, Z DRĄŻKIEM W CZĘŚCI UBRANIOWEJ I Z PÓŁKAMI W CZĘŚCI BIUROWEJ; KORPUS I FRONTY Z PŁYTY MDF LAMINOWANEJ; PÓŁKI Z MOŻLIWOŚCIĄ ŁATWEGO REGULOWANIA WYSOKOŚCI, UCHWYTY KRAWĘDZIOWE, DŁUGIE; CICHY DOMYK, COKÓŁ 5cm 180 x 40 x H255 cm (H do | EGGER U750 Szary Taupe PATRZ: PLANSZE WYPOSAŻENIA WNĘTRZ 2 | zabudowa meblowa - biurowa | W | POK. BIUROWE KONDYGNACJA 5 | 4
| Ms-5.7 | REGAŁ BIUROWY Z PÓŁKAMI, OTWARTY Z PLECAMI; KORPUS Z PŁYTY MDF LAMINOWANEJ; PÓŁKI Z MOŻLIWOŚCIĄ ŁATWEGO REGULOWANIA WYSOKOŚCI, COKÓŁ 5cm 114 X 42 x H255 cm (H do sufitu podwieszanego) | EGGER U750 Szary Taupe PATRZ: PLANSZE WYPOSAŻENIA WNĘTRZ 2 | zabudowa meblowa - biurowa | W | POK. BIUROWY 3.18 | 1
| Ms-5.8 | SZAFKA LUSTRZANA NA URZĄDZENIA SANITARNE FRONT Z LUSTREM, KORPUS Z WODOODPORNEJ PŁYTY MDF, LAMINOWANEJ, KOLOR BIAŁY; FRONT UCHYLNY 128 x 15 x H130 cm BLAT KAMIENNY ZINTEGROWANY Z UMYWALKĄ 128 x 40 cm | EGGER W1000 ST9 OKUCIA BLUM PATRZ: RYSUNKI SZCZEGÓŁOWE ŁAZIENEK | zabudowa meblowa - łazienkowa | W | TOALETA DAMSKA 3.15A | 1
| Ms-5.9 | SZAFKA LUSTRZANA NA URZĄDZENIA SANITARNE FRONT Z LUSTREM, KORPUS Z WODOODPORNEJ PŁYTY MDF, LAMINOWANEJ, KOLOR BIAŁY; FRONT UCHYLNY 120 x 15 x H130 cm BLAT KAMIENNY ZINTEGROWANY Z UMYWALKĄ 120 x 40 cm | EGGER W1000 ST9 OKUCIA BLUM PATRZ: RYSUNKI SZCZEGÓŁOWE ŁAZIENEK | zabudowa meblowa - łazienkowa | W | TOALETA MĘSKA 3.15 | 1
| B-7040 | BIURKO POMOCNICZE 80 x 40 cm, H75 BLAT NA 4 NOGACH O PRZEKROJU OKRĄGŁYM, NA METALOWEJ KONSTRUKCJI. MATERIAŁ BLATU ZGODNY Z MATERIAŁEM BIURKA GŁÓWNEGO, NOGI W KOLORZE ZGODNYM Z NOGAMI BIURKA GŁÓWNEGO. | ISKU MATRIX I/J | meble ruchome - biurka | G | POM. DRUKARKI 3.13 | 1
| Sc-70 | PANEL TAPICEROWANY, STOŁOWY, SZER. 70 x H47 Panel nabiurkowy z wypełnieniem Ecofoam 1140 g/m2, tapicerowany tkaniną 100% wełnianą z oporem przepływu powietrza w teście akustycznym EN 29053 & ISO 9053-1 (airflow resistance), testem akustycznym pochłanian | ISKU MODE AKUSTO, TKANINA GABRIEL CURA SCREEN Des. 2558, 61459 | meble ruchome - panele biurkowe | G | POK. BIUROWE KONDYGNACJA 5 | 9
| Sc-80 | PANEL TAPICEROWANY, STOŁOWY, SZER. 80 x H47 Panel nabiurkowy z wypełnieniem Ecofoam 1140 g/m2, tapicerowany tkaniną 100% wełnianą z oporem przepływu powietrza w teście akustycznym EN 29053 & ISO 9053-1 (airflow resistance), testem akustycznym pochłanian | ISKU MODE AKUSTO, TKANINA GABRIEL CURA SCREEN Des. 2558, 61459 | meble ruchome - panele biurkowe | G | POK. BIUROWE KONDYGNACJA 5 | 2
| Sc-200 | PANEL TAPICEROWANY, STOŁOWY, SZER. 200 x H47 Panel nabiurkowy z wypełnieniem Ecofoam 1140 g/m2, tapicerowany tkaniną 100% wełnianą z oporem przepływu powietrza w teście akustycznym EN 29053 & ISO 9053-1 (airflow resistance), testem akustycznym pochłania | ISKU MODE AKUSTO, TKANINA GABRIEL CURA SCREEN Des. 2558, 61459 | meble ruchome - panele biurkowe | G | POK. BIUROWE KONDYGNACJA 5 | 2
| Sc-180 | PANEL TAPICEROWANY, STOŁOWY, SZER. 180 x H47 Panel nabiurkowy z wypełnieniem Ecofoam 1140 g/m2, tapicerowany tkaniną 100% wełnianą z oporem przepływu powietrza w teście akustycznym EN 29053 & ISO 9053-1 (airflow resistance), testem akustycznym pochłania | ISKU MODE AKUSTO, TKANINA GABRIEL CURA SCREEN Des. 2558, 61459 | meble ruchome - panele biurkowe | G | POK. BIUROWE KONDYGNACJA 5 | 3
| W-2.2 | WIESZAK NA UBRANIA WIERZCHNIE, LISTWA Z MIN. 3 HACZYKAMI, MONTOWANA DO ŚCIANY | PATRZ: RYSUNKI SZCZEGÓŁOWE WNĘTRZ | wyposażenie | W | POM. BUROWE 3.14 | 1
[6 empty] | POM. BUROWE 3.25 | 1
| Mm-5.2 | PÓŁKI WISZĄCE NAD ZLEWEM GOSPODARCZYM; 80 X 60 cm OD WYSOKOŚCI 150cm NAD POSADZKĄ, WSPORNIKI STALOWE MINIMALNYCH ROZMIARÓW | EGGER W1000 ST9 | zabudowa meblowa - techniczna | W | SZAFA PORZĄDKOWA 3.02 | 1
| Ś-1 | KOSZ NA ŚMIECI, BIUROWY, BEZ POKRYWY | KOSZ METALOWY, LAKIEROWANY PROSZKOWO | wyposażenie | G | POK. BIUROWE KONDYGNACJA 5 | 18
5_PIĘTRO III (K5) Suma | [6 empty] | 244
6_PIĘTRO IV (K6) | B-70200 | BIURKO 70 x 200 cm + KONTENEREK PODBIURKOWY + LAMPKA BIURKOWA Blat: płyta meblowa laminowana z doklejką ABS 2mm. Gęstość płyty = 550-740 kg/m3 (P2). Grubość płyty =25mm, 685 kg/m2. Zastosowana technologia antybakteryjna z jonami srebra firmy BioCote® nis | ISKU STYLE T EL, ISKU kontenerek 2007, lampa Artemide Tolomeo Micro Table | meble ruchome - biurka | G | POK. BIUROWE KONDYGNACJA 6 | 3
| K-1 | FOTEL BIUROWY, Baza: 5 ramienna na kółkach, metalowa, kolor czarny. Siedzisko tapicerowane z wypełnieniem z pianki poliuretanowej spełniającej wymagania CertiPUR, z mechanizmem free float - siedzisko samoistnie adaptuje kąt nachylenia do ułożenia ciała uż | ISKU STEP+ 27, GABRIEL SELECT 61188 PATRZ: PLANSZE WYPOSAŻENIA WNĘTRZ | meble ruchome - krzesła pracownicze | G | POK. BIUROWE KONDYGNACJA 6 | 35
| B-80160 | BIURKO 80 x 160 cm + KONTENEREK PODBIURKOWY + LAMPKA BIURKOWA Blat: płyta meblowa laminowana z doklejką ABS 2mm. Gęstość płyty = 550-740 kg/m3 (P2). Grubość płyty =25mm, 685 kg/m2. Zastosowana technologia antybakteryjna z jonami srebra firmy BioCote® nis | ISKU STYLE T EL, ISKU kontenerek 2007, lampa Artemide Tolomeo Micro Table | meble ruchome - biurka | G | POK. BIUROWE KONDYGNACJA 6 | 8
| B-80180 | BIURKO 80 x 180 cm + KONTENEREK PODBIURKOWY + LAMPKA BIURKOWA Blat: płyta meblowa laminowana z doklejką ABS 2mm. Gęstość płyty = 550-740 kg/m3 (P2). Grubość płyty =25mm, 685 kg/m2. Zastosowana technologia antybakteryjna z jonami srebra firmy BioCote® nis | ISKU STYLE T EL, ISKU kontenerek 2007, lampa Artemide Tolomeo Micro Table | meble ruchome - biurka | G | POK. BIUROWE KONDYGNACJA 6 | 11
| B-80200 | BIURKO 80 x 200 cm + KONTENEREK PODBIURKOWY + LAMPKA BIURKOWA Blat: płyta meblowa laminowana z doklejką ABS 2mm. Gęstość płyty = 550-740 kg/m3 (P2). Grubość płyty =25mm, 685 kg/m2. Zastosowana technologia antybakteryjna z jonami srebra firmy BioCote® nis | ISKU STYLE T EL, ISKU kontenerek 2007, lampa Artemide Tolomeo Micro Table | meble ruchome - biurka | G | POK. BIUROWE KONDYGNACJA 6 | 10
| P-1 | PÓŁKA + PANEL MAGNETYCZNY; PÓŁKA NAD BIURKO W POSTACI WNĘKI Z PLECAMI, WSZYSTKIE ELEMENTY Z PŁYTY MDF LAMINOWANEJ 20mm, WIESZANA NA NIEWIDOCZNYCH MOCOWANIACH; DRZWICZKI PRZESUWNE NA PROWADNICACH - JEDNO SKRZYDŁO NA POŁOWĘ SZEROKOŚCI PÓŁKI; 160 x 32 x H3 | EGGER U750 Szary Taupe PATRZ: PLANSZE WYPOSAŻENIA WNĘTRZ 2 | zabudowa meblowa - biurowa | W | POK. BIUROWE KONDYGNACJA 6 | 27
| Sk-1 | STOLIK KUCHENNY 60 cm (H75 cm) NOGA METALOWA o przekroju okrągłym fi40mm, lakierowana proszkowo, NA PODSTAWIE KWADRATOWEJ ZAOBLONEJ; BLAT Z LAMINATU KOMPAKTOWEGO O KSZTAŁCIE KWADRATOWYM, KOLOR BIAŁY | PEDRALI STYLUS 5400 + BLAT CFC-BI 59X59 PATRZ: PLANSZE WYPOSAŻENIA WNĘTRZ | meble ruchome - stoliki kuchenne | G | POM. SOCJALNE 4.12 | 2
| K-4 | HOKER KUCHENNY, H65 Siedzisko fi 390mm ze sklejki brzozowej w kolorze naturalnym. Baza metalowa o przekroju rury 22mm, malowana proszkowo na kolor czarny. Baza musi posiadać metalowy podnóżek w dolnej części bazy. | ISKU TAIKO STOOL PATRZ: PLANSZE WYPOSAŻENIA WNĘTRZ | meble ruchome - pozostałe krzesła i hokery | G | POM. SOCJALNE 4.12 | 4
| W-rr4 | ROLETY OKIENNE MONTOWANE NA SZYBACH, W KASECIE ALUMINIOWEJ Z PROWADNICAMI, W KOLORZE RAMY OKIENNEJ, 75 X H170 cm TKANINA TRANSPARENTNA, CO NAJMNIEJ TRUDNOPALNA | TKANINA JAB MERIDIAN SALEM FR, PR1146-090/ PR1146-071; wszystkie dekoracje okien wykonać na podstawie pomiaru z natury, po potwierdzeniu tkanin i kolorów na postawie próbek i mock-up | tekstylia okienne | W | POM. SOCJALNE 4.12 | 1
|  | ROLETY OKIENNE MONTOWANE NA SZYBACH, W KASECIE ALUMINIOWEJ Z PROWADNICAMI, W KOLORZE RAMY OKIENNEJ, 75 X H170 cm TKANINA BLACKOUT, CO NAJMNIEJ TRUDNOPALNA | SOMFY; TKANINA JAB MERIDIAN TEPI FR DARK 300, P41114-071; wszystkie tkaniny i kolory do potwierdzenia na podstawie próbek i mock-up | tekstylia okienne | W | SALA KONFERENCYJNA 4.20 | 3
| Zg-b | OZDOBNA ZABUDOWA GRZEJNIKÓW I ROLET OKIENNYCH, WRAZ Z PARAPETEM; PŁYTY W WYKOŃCZENIU DREWNIANYM (FORNIR NATURALNY), PANELE PRZED GRZEJNIKAMI DEMONTOWALNE; PARAPETY Z DREWNA LITEGO, Z OTWORAMI NAD GRZEJNIKAMI; ZABUDOWA OKIENNA POŁĄCZONA Z "LAMPERIĄ" NA Ś | PATRZ: RYSUNKI SZCZEGÓŁOWE WNĘTRZ, PLANSZE WYPOSAŻENIA | zabudowa grzejników - pokoje biurowe | W | POK. BIUROWE KONDYGNACJA 6 | 14
| W-rr5 | ROLETY OKIENNE MONTOWANE W KASETACH W ZABUDOWIE OKIENNEJ Zg-b, STEROWANE RĘCZNIE, PROWADNICE W KOLORZE ŚCIANY MONTOWANE W GLIFACH OKIENNYCH; TKANINA PÓŁZACIEMNIAJĄCA, CO NAJMNIEJ TRUDNOPALNA OKNA 90 x 175 cm | TKANINA JAB MERIDIAN GLENNIE CS 300, PR1127-090/ PR1126-072; wszystkie dekoracje okien wykonać na podstawie pomiaru z natury, po potwierdzeniu tkanin i kolorów na postawie próbek i mock-up | tekstylia okienne | W | POK. BIUROWE KONDYGNACJA 6 | 31
| Sk-2 | STOLIK KUCHENNY 60 cm, WYSOKI (H110 cm) NOGA METALOWA o przekroju okrągłym fi40mm, lakierowana proszkowo, NA PODSTAWIE KWADRATOWEJ ZAOBLONEJ; BLAT Z LAMINATU KOMPAKTOWEGO O KSZTAŁCIE KWADRATOWYM, KOLOR BIAŁY | PEDRALI STYLUS 5404 + BLAT CFC-BI 59X59 PATRZ: PLANSZE WYPOSAŻENIA WNĘTRZ | meble ruchome - stoliki kuchenne | G | POM. SOCJALNE 4.12 | 2
| B-70100 | BIURKO POMOCNICZE 70 x 100 cm, H75 BLAT NA 4 NOGACH O PRZEKROJU OKRĄGŁYM, NA METALOWEJ KONSTRUKCJI. MATERIAŁ BLATU ZGODNY Z MATERIAŁEM BIURKA GŁÓWNEGO, NOGI W KOLORZE ZGODNYM Z NOGAMI BIURKA GŁÓWNEGO. | ISKU MATRIX I/J | meble ruchome - biurka | G | POK. BIUROWE KONDYGNACJA 6 | 1
| B-8040 | BIURKO POMOCNICZE 80 x 40 cm, H75 BLAT NA 4 NOGACH O PRZEKROJU OKRĄGŁYM, NA METALOWEJ KONSTRUKCJI. MATERIAŁ BLATU ZGODNY Z MATERIAŁEM BIURKA GŁÓWNEGO, NOGI W KOLORZE ZGODNYM Z NOGAMI BIURKA GŁÓWNEGO. | ISKU MATRIX I/J | meble ruchome - biurka | G | POK. BIUROWE KONDYGNACJA 6 | 2
| B-70180 | BIURKO 70 x 180 cm + KONTENEREK PODBIURKOWY + LAMPKA BIURKOWA Blat: płyta meblowa laminowana z doklejką ABS 2mm. Gęstość płyty = 550-740 kg/m3 (P2). Grubość płyty =25mm, 685 kg/m2. Zastosowana technologia antybakteryjna z jonami srebra firmy BioCote® nis | ISKU STYLE T EL, ISKU kontenerek 2007, lampa Artemide Tolomeo Micro Table | meble ruchome - biurka | G | POK. BIUROWE KONDYGNACJA 6 | 3
| K-8 | KRZESŁO KONFERENCYJNE, NA PODSTAWIE 4-ro ramiennej, PODSTAWA OBROTOWA, KONSTRUKCJA CHROMOWANA, SIEDZISKO I OPARCIE TAPICEROWANE, STOPKI NA WYKŁADZINĘ, TAPICERKA TREVIRA CS, 365g/m2, MIN. 85000 CYKLI MATRT. łatwopalność min.: EN 13501-1, B-s1, d0 | ISKU, TUTTO SOLID HIGH BACK, 4-LEG CROSS BASE, SVENSSON HARPER 4652 KOLORY I MATERIAŁY DO POTWIERDZENIA PRZEZ GP NA ETAPIE ZAMÓWIEŃ | meble ruchome - pozostałe krzesła i hokery | G | SALA KONFERENCYJNA 4.20 | 8
| P-2 | PÓŁKA + PANEL MAGNETYCZNY; PÓŁKA NAD BIURKO W POSTACI WNĘKI Z PLECAMI, WSZYSTKIE ELEMENTY Z PŁYTY MDF LAMINOWANEJ 20mm, WIESZANA NA NIEWIDOCZNYCH MOCOWANIACH; DRZWICZKI PRZESUWNE NA PROWADNICACH - JEDNO SKRZYDŁO NA POŁOWĘ SZEROKOŚCI PÓŁKI; 200 x 32 x H38 | EGGER U750 Szary Taupe PATRZ: PLANSZE WYPOSAŻENIA WNĘTRZ 2 | zabudowa meblowa - biurowa | W | POK. BIUROWE KONDYGNACJA 6 | 2
| A-13 | SZAFA BIBLIOTECZNA, KARTA EW. NR 4, NR EW. J-45 | PATRZ: KARTY EWIDENCYJNE ANTYKÓW | antyki | G | SALA KONFERENCYJNA 4.20 | 1
| A-14 | ŻYRANDOLE - MOSIĘŻNE ŚWIECZNIKI W STYLU KSIĘSTWA WARSZAWSKIEGO, 6-RAMIENNE, BEZ NUMERU EWIDENCYJNEGO, NR 12 NA LIŚCIE ANTYKÓW PWM | PATRZ: SPIS ANTYKÓW PWM | antyki | G | SALA KONFERENCYJNA 4.20 | 2
| B-60120 | BIURKO POMOCNICZE 60 x 120 cm, H75 BLAT NA 4 NOGACH O PRZEKROJU OKRĄGŁYM, NA METALOWEJ KONSTRUKCJI. MATERIAŁ BLATU ZGODNY Z MATERIAŁEM BIURKA GŁÓWNEGO, NOGI W KOLORZE ZGODNYM Z NOGAMI BIURKA GŁÓWNEGO. | ISKU MATRIX I/J | meble ruchome - biurka | G | POK. BIUROWE KONDYGNACJA 6 | 4
| B-60205 | BIURKO POMOCNICZE 60 x 205 cm, H75 BLAT NA 4 NOGACH O PRZEKROJU OKRĄGŁYM, NA METALOWEJ KONSTRUKCJI. MATERIAŁ BLATU ZGODNY Z MATERIAŁEM BIURKA GŁÓWNEGO, NOGI W KOLORZE ZGODNYM Z NOGAMI BIURKA GŁÓWNEGO. | ISKU MATRIX I/J | meble ruchome - biurka | G | POK. BIUROWE KONDYGNACJA 6 | 2
| I-1 | PIANINO CYFROWE + SIEDZISKO GABARYT 150 x 50 cm | PARAMETRY INSTRUMENTÓW MUZYCZNYCH OKREŚLA INWESTOR, PRODUKT REFERENCYJNY: Kawai CA-901, 15 000 ZŁ/SZTUKĘ | instrumenty muzyczne | G | POKOJE REDAKCYJNE KOND. 6 | 4
| Ms-6.1 | SZAFA BIUROWO-UBRANIOWA, Z DRĄŻKIEM W CZĘŚCI UBRANIOWEJ I Z PÓŁKAMI W CZĘŚCI BIUROWEJ; KORPUS I FRONTY Z PŁYTY MDF LAMINOWANEJ; PÓŁKI Z MOŻLIWOŚCIĄ ŁATWEGO REGULOWANIA WYSOKOŚCI, UCHWYTY KRAWĘDZIOWE, DŁUGIE; CICHY DOMYK, COKÓŁ 5cm 115,5 x 40 x H255 cm (H | EGGER U750 Szary Taupe PATRZ: PLANSZE WYPOSAŻENIA WNĘTRZ 2 | zabudowa meblowa - biurowa | W | POK. BIUROWE KONDYGNACJA 6 | 5
| Ms-6.2 | SZAFA BIUROWA Z PÓŁKAMI; KORPUS I FRONTY Z PŁYTY MDF LAMINOWANEJ; PÓŁKI Z MOŻLIWOŚCIĄ ŁATWEGO REGULOWANIA WYSOKOŚCI, UCHWYTY KRAWĘDZIOWE, DŁUGIE; CICHY DOMYK; COKÓŁ 5cm 95 x 40 x H255 cm (H do sufitu podwieszanego) ZABUDOWĘ DOSTOSOWAĆ KAŻDORAZOWO DO USKO | EGGER W1000 ST9 OKUCIA BLUM PATRZ: RYSUNKI SZCZEGÓŁOWE ŁAZIENEK | zabudowa meblowa - biurowa | W | POK. BIUROWE KONDYGNACJA 6 | 5
| Ms-6.3 | SZAFKI KUCHENNE, UKŁAD PROSTY, NA PRZEŁAMANEJ ŚCIANIE SZAFKA WYSOKA (H250): 30 + 60 + 60 (AGD: MIKROFALA X2, LODÓWKA), SZAFKI DOLNE: 60 + 60 + 60 (AGD: ZMYWARKA, ZLEWOZMYWAK), PÓŁKI WISZĄCE 60 x 30 x H115 cm WYKOŃCZONE OD SPODU DREWNIANĄ PÓŁKĄ, OŚWIET | EGGER perfectsense, OKUCIA BLUM PATRZ: PLANSZE WYPOSAŻENIA WNĘTRZ, RYSUNKI SZCZEGÓŁOWE | zabudowa meblowa - kuchenna | W | POK. SOCJALNY 4.12 | 1
|  | SIEDZISKO WBUDOWANE, KORPUS Z PŁYTY MEBLOWEJ WYKOŃCZONEJ FORNIREM DĘBOWYM, SIEDZISKO TAPICEROWANE POŁĄCZONE Z ZABUDOWĄ GRZEJNIKA LAMPERIA ŚCIENNA DO WYSOKOŚCI 130 cm NAD POSADZKĄ | EGGER perfectsense, OKUCIA BLUM PATRZ: PLANSZE WYPOSAŻENIA WNĘTRZ, RYSUNKI SZCZEGÓŁOWE | zabudowa meblowa - kuchenna | W | POK. SOCJALNY 4.12 | 1
| Ms-6.4 | REGAŁ BIUROWY Z PÓŁKAMI, OTWARTY Z PLECAMI; KORPUS Z PŁYTY MDF LAMINOWANEJ; PÓŁKI Z MOŻLIWOŚCIĄ ŁATWEGO REGULOWANIA WYSOKOŚCI, COKÓŁ 5cm 144 X 30 x H255 cm (H do sufitu podwieszanego) | EGGER U750 Szary Taupe PATRZ: PLANSZE WYPOSAŻENIA WNĘTRZ 2 | zabudowa meblowa - biurowa | W | POM. BIUROWE 4.22 | 1
| Ms-6.5 | SZAFA BIUROWO-UBRANIOWA, Z DRĄŻKIEM POPRZECZNYM W CZĘŚCI UBRANIOWEJ I Z PÓŁKAMI W CZĘŚCI BIUROWEJ; KORPUS I FRONTY Z PŁYTY MDF LAMINOWANEJ; PÓŁKI Z MOŻLIWOŚCIĄ ŁATWDALEGO REGULOWANIA WYSOKOŚCI, UCHWYTY KRAWĘDZIOWE, DŁUGIE; CICHY DOMYK, COKÓŁ 5cm 341 x 40 | EGGER U750 Szary Taupe PATRZ: PLANSZE WYPOSAŻENIA WNĘTRZ 2 | zabudowa meblowa - biurowa | W | POM. BIUROWE 4.21 | 1
| Ms-6.6 | SZAFA BIUROWO-UBRANIOWA, Z DRĄŻKIEM POPRZECZNYM W CZĘŚCI UBRANIOWEJ I Z PÓŁKAMI W CZĘŚCI BIUROWEJ; KORPUS I FRONTY Z PŁYTY MDF LAMINOWANEJ; PÓŁKI Z MOŻLIWOŚCIĄ ŁATWEGO REGULOWANIA WYSOKOŚCI, UCHWYTY KRAWĘDZIOWE, DŁUGIE; CICHY DOMYK, COKÓŁ 5cm 150 x 40 x H | EGGER U750 Szary Taupe PATRZ: PLANSZE WYPOSAŻENIA WNĘTRZ 2 | zabudowa meblowa - biurowa | W | POM. BIUROWE 4.18 | 1
| Ms-6.7 | SZAFA BIUROWO-UBRANIOWA, Z DRĄŻKIEM POPRZECZNYM W CZĘŚCI UBRANIOWEJ I Z PÓŁKAMI W CZĘŚCI BIUROWEJ; KORPUS I FRONTY Z PŁYTY MDF LAMINOWANEJ; PÓŁKI Z MOŻLIWOŚCIĄ ŁATWEGO REGULOWANIA WYSOKOŚCI, UCHWYTY KRAWĘDZIOWE, DŁUGIE; CICHY DOMYK, COKÓŁ 5cm 180 x 40 x H | EGGER U750 Szary Taupe PATRZ: PLANSZE WYPOSAŻENIA WNĘTRZ 2 | zabudowa meblowa - biurowa | W | POM. BIUROWE KONDYGNACJA 6 | 3
| Ms-6.8 | SZAFA BIUROWA Z PÓŁKAMI; KORPUS I FRONTY Z PŁYTY MDF LAMINOWANEJ; PÓŁKI Z MOŻLIWOŚCIĄ ŁATWEGO REGULOWANIA WYSOKOŚCI, UCHWYTY KRAWĘDZIOWE, DŁUGIE; CICHY DOMYK; COKÓŁ 5cm 180 x 40 x H250 cm (H do sufitu podwieszanego) | EGGER U750 Szary Taupe PATRZ: PLANSZE WYPOSAŻENIA WNĘTRZ 2 | zabudowa meblowa - łazienkowa | W | POM. BIUROWE 4.16 | 1
| Ms-6.9 | SZAFKA LUSTRZANA NA URZĄDZENIA SANITARNE FRONT Z LUSTREM, KORPUS Z WODOODPORNEJ PŁYTY MDF, LAMINOWANEJ, KOLOR BIAŁY; FRONT UCHYLNY 126 x 15 x H130 cm BLAT KAMIENNY ZINTEGROWANY Z UMYWALKĄ 126 x 40 cm | EGGER W1000 ST9 PATRZ: PLANSZE WYPOSAŻENIA WNĘTRZ | zabudowa meblowa - łazienkowa | W | TOALETA DAMSKA 4.13A | 1
| Ms-6.10 | SZAFA BIUROWO-UBRANIOWA, GŁĘBOKA, Z DRĄŻKIEM W CZĘŚCI UBRANIOWEJ I Z PÓŁKAMI W CZĘŚCI BIUROWEJ; KORPUS I FRONTY Z PŁYTY MDF LAMINOWANEJ; PÓŁKI Z MOŻLIWOŚCIĄ ŁATWEGO REGULOWANIA WYSOKOŚCI, UCHWYTY KRAWĘDZIOWE, DŁUGIE; CICHY DOMYK, COKÓŁ 5cm 174 x 60 x H250 | EGGER W1000 ST9 PATRZ: PLANSZE WYPOSAŻENIA WNĘTRZ | zabudowa meblowa - łazienkowa | W | POM. BIUROWE 4.07 | 1
| Ms-6.11 | SZAFKA LUSTRZANA NA URZĄDZENIA SANITARNE FRONT Z LUSTREM, KORPUS Z WODOODPORNEJ PŁYTY MDF, LAMINOWANEJ, KOLOR BIAŁY; FRONT UCHYLNY 122 x 15 x H130 cm BLAT KAMIENNY ZINTEGROWANY Z UMYWALKĄ 122 x 40 cm | EGGER W1000 ST9 PATRZ: PLANSZE WYPOSAŻENIA WNĘTRZ | zabudowa meblowa - łazienkowa | W | TOALETA MĘSKA 4.13 | 1
| Ms-6.12 | SZAFA BIUROWO-UBRANIOWA, Z DRĄŻKIEM POPRZECZNYM W CZĘŚCI UBRANIOWEJ I Z PÓŁKAMI W CZĘŚCI BIUROWEJ; KORPUS I FRONTY Z PŁYTY MDF LAMINOWANEJ; PÓŁKI Z MOŻLIWOŚCIĄ ŁATWEGO REGULOWANIA WYSOKOŚCI, UCHWYTY KRAWĘDZIOWE, DŁUGIE; CICHY DOMYK, COKÓŁ 5cm 305 x 40 x H | EGGER U750 Szary Taupe PATRZ: PLANSZE WYPOSAŻENIA WNĘTRZ 2 | zabudowa meblowa - biurowa | W | POM. BIUROWE 4.06 | 1
| S-6 | STÓŁ KONFERENCYJNY 120 x 310 cm, ZAOBLONY NA KRAWĘDZIACH | PATRZ: PLANSZE WYKOŃCZENIA WNĘTRZ, RYSUNKI SZCZEGÓŁOWE WNĘTRZ | meble ruchome - stoły | G | SALA KONFERENCYJNA 4.20 | 1
| W-6.1 | ZASŁONA NA SZYNIE SUFITOWEJ, PROSTEJ, W KOLORZE SUFITU, MONTOWANEJ ZA RANTEM SUFITU PODWIESZONEGO, TKANINA TRANSPARENTNA, CO NAJMNIEJ TRUDNOPALNA, TAŚMA WAVE, MARSZCZENIE 1:2; SZER. ŚCIANY: 2,87m, H= 2,70 - 3,0m | TKANINA JAB JOANA 9-6028-070; wszystkie dekoracje okien wykonać na podstawie pomiaru z natury, po potwierdzeniu tkanin i kolorów na postawie próbek i mock-up | tekstylia okienne | W | SALA KONFERENCYJNA 4.20 | 1
| Zg-b.1 | OZDOBNA ZABUDOWA GRZEJNIKÓW, WRAZ Z PARAPETEM; PŁYTY W WYKOŃCZENIU DREWNIANYM (FORNIR NATURALNY), PANELE PRZED GRZEJNIKAMI DEMONTOWALNE; PARAPETY Z DREWNA LITEGO, Z OTWORAMI NAD GRZEJNIKAMI | PATRZ: RYSUNKI SZCZEGÓŁOWE WNĘTRZ, PLANSZE WYPOSAŻENIA | zabudowa grzejników | W | SALA KONFERENCYJNA 4.20 | 1
| Mm-6.1 | REGAŁ Z PÓŁKAMI WE WNĘCE NA DRUKARKĘ. PODZIELONY NA DWIE CZĘŚCI: - PÓŁKI WISZĄCE NAD DRUKARKĄ, 147 x 42 cm 2 PÓŁKI MONTOWANE NA WYSOKOŚCIACH: H 155cm, H190cm, BEZ PLECÓW; - REGAŁ Z PÓŁKAMI 142 x 60 cm, NA PEŁNĄ WYSOKOŚĆ POMIESZCZENIA. PŁYTA MEBLOWA MELA | EGGER W1000 ST9 | zabudowa meblowa - magazynowa | W | POM. DRUKARKI 4.14 | 1
| Mm-6.2 | REGAŁ Z PÓŁKAMI WE WNĘCE NA DRUKARKĘ. PODZIELONY NA DWIE CZĘŚCI: - PÓŁKI WISZĄCE NAD DRUKARKĄ, 147 x 42 cm 2 PÓŁKI MONTOWANE NA WYSOKOŚCIACH: H 155cm, H190cm, BEZ PLECÓW; - REGAŁ Z PÓŁKAMI 142 x 60 cm, NA PEŁNĄ WYSOKOŚĆ POMIESZCZENIA. PŁYTA MEBLOWA MELA | EGGER U750 Szary Taupe PATRZ: PLANSZE WYPOSAŻENIA WNĘTRZ 2 | zabudowa meblowa - magazynowa | W | POM. DRUKARKI 4.03A | 1
| Sc-70 | PANEL TAPICEROWANY, STOŁOWY, SZER. 70 x H47 Panel nabiurkowy z wypełnieniem Ecofoam 1140 g/m2, tapicerowany tkaniną 100% wełnianą z oporem przepływu powietrza w teście akustycznym EN 29053 & ISO 9053-1 (airflow resistance), testem akustycznym pochłanian | ISKU MODE AKUSTO, TKANINA GABRIEL CURA SCREEN Des. 2558, 61459 | meble ruchome - panele biurkowe | G | POK. BIUROWE KONDYGNACJA 6 | 4
| Sc-80 | PANEL TAPICEROWANY, STOŁOWY, SZER. 80 x H47 Panel nabiurkowy z wypełnieniem Ecofoam 1140 g/m2, tapicerowany tkaniną 100% wełnianą z oporem przepływu powietrza w teście akustycznym EN 29053 & ISO 9053-1 (airflow resistance), testem akustycznym pochłanian | ISKU MODE AKUSTO, TKANINA GABRIEL CURA SCREEN Des. 2558, 61459 | meble ruchome - panele biurkowe | G | POK. BIUROWE KONDYGNACJA 6 | 9
| Sc-160 | PANEL TAPICEROWANY, STOŁOWY, SZER. 160 x H47 Panel nabiurkowy z wypełnieniem Ecofoam 1140 g/m2, tapicerowany tkaniną 100% wełnianą z oporem przepływu powietrza w teście akustycznym EN 29053 & ISO 9053-1 (airflow resistance), testem akustycznym pochłania | ISKU MODE AKUSTO, TKANINA GABRIEL CURA SCREEN Des. 2558, 61459 | meble ruchome - panele biurkowe | G | POK. BIUROWE KONDYGNACJA 6 | 2
| Sc-200 | PANEL TAPICEROWANY, STOŁOWY, SZER. 200 x H47 Panel nabiurkowy z wypełnieniem Ecofoam 1140 g/m2, tapicerowany tkaniną 100% wełnianą z oporem przepływu powietrza w teście akustycznym EN 29053 & ISO 9053-1 (airflow resistance), testem akustycznym pochłania | ISKU MODE AKUSTO, TKANINA GABRIEL CURA SCREEN Des. 2558, 61459 | meble ruchome - panele biurkowe | G | POK. BIUROWE KONDYGNACJA 6 | 2
| Mm-6.3 | PÓŁKI WISZĄCE NAD ZLEWEM GOSPODARCZYM; 60 X 40 cm OD WYSOKOŚCI 150cm NAD POSADZKĄ, WSPORNIKI STALOWE MINIMALNYCH ROZMIARÓW | (puste) | zabudowa meblowa - magazynowa | W | SZAFA PORZĄDKOWA 4.02 | 1
| Ś-1 | KOSZ NA ŚMIECI, BIUROWY, BEZ POKRYWY | KOSZ METALOWY, LAKIEROWANY PROSZKOWO | wyposażenie | G | POK. BIUROWE KONDYGNACJA 6 | 15
6_PIĘTRO IV (K6) Suma | [6 empty] | 241
7_PIĘTRO V (K7) | A-15 | STOLIK OKOLICZNOŚCIOWY, KARTA EW. NR 11, NR EW. J-34 | PATRZ: KARTY EWIDENCYJNE ANTYKÓW | antyki | G | POKÓJ ASYSTENTÓW DYREKCJI | 1
| A-16 | KRZESŁO, KARTA EW. NR 16, NR EW. J-34, NR EW. 3-8 | PATRZ: KARTY EWIDENCYJNE ANTYKÓW | antyki | G | POKÓJ ASYSTENTÓW DYREKCJI | 2
| A-17 | STOJAK NA PARASOLE. KARTA EW. NR 26, NR EW. J-54 | PATRZ: KARTY EWIDENCYJNE ANTYKÓW | antyki | G | POKÓJ ASYSTENTÓW DYREKCJI | 1
| A-18 | LUSTRO KARTA EW. NR 22, NR EW. J-28 | PATRZ: KARTY EWIDENCYJNE ANTYKÓW | antyki | G | POKÓJ ASYSTENTÓW DYREKCJI | 1
| A-19 | FOTEL USZAK, NR EW. J-29, J-30 | PATRZ: SPIS ANTYKÓW PWM | antyki | G | GAB. ZASTĘPCY DYREKTORA 5.07 | 2
| A-20 | STOLIK OKOLICZNOŚCIOWY, NR EW. J-16 | PATRZ: SPIS ANTYKÓW PWM | antyki | G | GAB. ZASTĘPCY DYREKTORA 5.07 | 1
| A-21 | KRZESŁO, NR EW. J-17, J-16 | PATRZ: SPIS ANTYKÓW PWM | antyki | G | GAB. ZASTĘPCY DYREKTORA 5.06 | 2
| A-22 | STOLIK POMOCNICZY THONET, KARTA EW. NR 08, NR EW. 13/3 | PATRZ: KARTY EWIDENCYJNE ANTYKÓW | antyki | G | GAB. ZASTĘPCY DYREKTORA 5.06 | 1
| A-23 | SZAFA BIBLIOTECZNA/ WITRYNA, NR EW. N-3-1/9 | PATRZ: SPIS ANTYKÓW PWM | antyki | G | GAB. ZASTĘPCY DYREKTORA 5.06 | 1
| A-24 | KWIETNIK, NR EW. J-25 | PATRZ: SPIS ANTYKÓW PWM | antyki | G | GAB. ZASTĘPCY DYREKTORA 5.07 | 1
| A-25 | SEKRETARZYK, KARTA EW. NR 13, NR EW. J-41 | PATRZ: KARTY EWIDENCYJNE ANTYKÓW | antyki | G | GAB. ZASTĘPCY DYREKTORA 5.07 | 1
| A-26 | STOLIK OWALNY, KARTA EW. NR 9, NR EW. J-14 | PATRZ: KARTY EWIDENCYJNE ANTYKÓW | antyki | G | POM. BIUROWE 5.12 | 1
| B-80200P | BIURKO PRACOWNICZE PREMIUM, 80 X 200 x H76 cm; BLAT I KORPUS Z DĘBOWEGO DREWNA LITEGO, LAKIER; SZAFKA Z SZUFLADAMI, BLENDA ZASŁANIAJĄCA NOGI; | PATRZ: RYSUNKI SZCZEGÓŁOWE WNĘTRZ | meble ruchome - biurka gabinetowe | G | POK. ADMINISTRACJI KOND. 7 | 4
| F-3 | FOTEL WYPOCZYNKOWY, 70 x 68 x H69 cm BEZ PODŁOKIETNIKÓW, NOWOCZESNY, KORPUS ZE SKLEJKI DĘBOWEJ, NOGI DREWNO LITE, WYBARWIENIE DREWNA CIEMNE, SIEDZISKO: PIANKA CMHR, TAPICERKA BEŻOWA, TKANINA Z GRUBYM SPLOTEM, KOLOR OFF-WHITE, TRUDNOPLANA | MOOOI NUT LOUNGE CHAIR, PATRZ: PLANSZE WYPOSAŻENIA ALT. FAMEG HIPS B-1802/1 | meble ruchome - pozostałe krzesła i hokery | G | GABINET DYREKTORA | 2
| F-4 | FOTEL WYPOCZYNKOWY, W PEŁNI TAPICEROWANY 88 X 74 x H72 cm Szkielet wykonany z litego drewna liściastego, iglastego, płyty meblarskiej i sklejki; SIEDZISKO: Włóknina, pianka poliuretanowa, pianka wysokosprężysta, pasy tapicerskie OPARCIE: Włóknina, pianka | COMFORTY, UME, TAPICERKA KVADRAT HALLINGDAL 65: 407 + 457 | meble ruchome - pozostałe krzesła i hokery | G | KOMUNIKACJA 5.04 | 2
| I-3 | FORTEPIAN CYFROWY + SIEDZISKO. GABARYT 150 x 90 cm | MODEL WEDŁUG WYTYCZNYCH INWESTORA, KOLOR: CZARNY, PRODUKT REFERENCYJNY: KAWAI DG30 , 18 000 ZŁ/SZTUKĘ | instrumenty muzyczne | G | GABINET DYREKTORA | 1
| K-2 | FOTEL BIUROWY, Baza: 5 ramienna na kółkach, metalowa, kolor czarny. Siedzisko tapicerowane z wypełnieniem z pianki poliuretanowej spełniającej wymagania CertiPUR, z mechanizmem free float - siedzisko samoistnie adaptuje kąt nachylenia do ułożenia ciała uż | ISKU STEP+ 27, SVENSSON HARPER 3070 | meble ruchome - krzesła pracownicze | G | POK. BIUROWE KONDYGNACJA 7 | 4
| K-11 | KRZESŁO KONFERENCYJNE; Baza: 5 ramienna na kólkach, metalowa, kolor czarny; siedzisko tapicerowane z wypełnieniem; siedzisko tapicerowane skórą na zewnątrz i od spodu; oparcie tapicerowane skórą od wewnątrz; oparcie w obłym regularnym kształcie; na zewną | ISKU, MYFLOW, TAPICERKA FUTURE LEATHERS LENA PATRZ: PLANSZE WYPOSAŻENIA WNĘTRZ | meble ruchome - pozostałe krzesła i hokery | G | SALA SPOTKAŃ 5.16 | 18
| K-10 | KRZESŁO TAPICEROWANE NA NOGACH DREWNIANYCH, Z DREWNIANYM OPARCIEM TAPICEROWANYM OD STRONY SIEDZISKA, TYŁ OPARCIA LAKIEROWANA SKLEJKA. 56 x 58 x H81 cm. DREWNO: BUK, WYBARWIONE na czarno, LAKIEROWANE. TAPICERKA MIN. 100.000 CYKLI MART. Z DOMIESZKĄ WEŁNY | ISKU TUTTO SOLID HIGH BACK WOODEN LEG, PATRZ: PLANSZE WYPOSAŻENIA WNĘTRZ | meble ruchome - pozostałe krzesła i hokery | G | POM. BIUROWE 5.12 | 1
| Mr-7.1 | SOFA 2-OSOBOWA, NA NÓŻKACH METALOWYCH, PROSTA, NOWOCZESNA, SZER. 170-190cm, SIEDZISKO STANDARDOWE, PODŁOKIETNIKI TAPICEROWANE, TAPICERKA TRUDNOPALNA, SZENILOWA LUB WELWETOWA, MIN. 90.000 CYKLI MART. | PATRZ: PLANSZE WYPOSAŻENIA WNĘTRZ - SITS CHARLIE 2-OSOBOWA, | meble ruchome - sofa | G | GABINET DYREKTORA | 1
| Mr-7.2 | MATERAC 140X200 NA STELAŻU, DO WSTAWIENIA W ZABUDOWĘ Ms-7.11 | PATRZ: RYSUNKI SZCZEGÓŁOWE WNĘTRZ | meble ruchome - łóżko | G | POM. BIUROWE 5.14 | 1
| Ms-7.1 | SZAFA UBRANIOWA, KORPUS Z PŁYTY MDF LAMINOWANEJ; FRONTY Z PŁYTY LAKIEROWANEJ OBUDTRONNIE. PÓŁKI Z MOŻLIWOŚCIĄ ŁATWEGO REGULOWANIA WYSOKOŚCI, UCHWYTY KRAWĘDZIOWE, DŁUGIE; CICHY DOMYK, COKÓŁ 5cm 120 x 40 x H250 cm (H do sufitu podwieszanego), W GÓRNEJ PÓŁC | PATRZ: RYSUNKI SZCZEGÓŁOWE WNĘTRZ | zabudowa meblowa - biurowa | W | GABINET 5.06 | 1
| Ms-7.2 | SZAFA BIUROWO-URBANIOWA Z DRĄŻKIEM W CZESCI UBRANIOWEJ I PÓŁKAMI W CZĘŚCI BIUROWEJ; KORPUS Z PŁYTY MDF LAMINOWANEJ; FRONTY Z PŁYTY LAKIEROWANEJ OBUSTRONNIE. PÓŁKI Z MOŻLIWOŚCIĄ ŁATWEGO REGULOWANIA WYSOKOŚCI, UCHWYTY KRAWĘDZIOWE, DŁUGIE; CICHY DOMYK, COKÓŁ | PATRZ: RYSUNKI SZCZEGÓŁOWE WNĘTRZ | zabudowa meblowa - biurowa | W | GABINET 5.07 | 1
| Ms-7.3 | SZAFA BIUROWA Z PÓŁKAMI. KORPUS Z PŁYTY MDF LAMINOWANEJ; FRONTY Z PŁYTY LAKIEROWANEJ. PÓŁKI Z MOŻLIWOŚCIĄ ŁATWEGO REGULOWANIA WYSOKOŚCI, UCHWYTY KRAWĘDZIOWE, DŁUGIE; CICHY DOMYK, COKÓŁ 5cm 108 x 60 x H300 cm (H do sufitu podwieszanego) | PATRZ: RYSUNKI SZCZEGÓŁOWE WNĘTRZ | zabudowa meblowa - biurowa | W | GABINET 5.07 | 1
| Ms-7.4 | SZAFA NA UBRANIA WIERZCHNIE, KORPUS Z PŁYTY MDF LAMINOWANEJ; FRONTY Z PŁYTY LAKIEROWANEJ/FORNIROWANEJ/OBIJANEJ TKANINĄ - WG RYSUNKÓW SZCZEGÓŁOWYCH; W ŚRODKU DRĄŻEK NA UBRANIA, PÓŁKI | PATRZ: RYSUNKI SZCZEGÓŁOWE WNĘTRZ | zabudowa meblowa - biurowa | W | GABINET 5.08 | 1
| Ms-7.5 | ZABUDOWA ŚCIAN - OKŁADZINY ŚCIENNE Z PŁYT FORNIROWANYCH - WITRYNA PRZESZKLONA, 273 X 22 X 300cm, PÓŁKI Z PODŚWIETLENIEM LED, FRONTY W RAMKACH ALUMINIOWYCH Z WYPEŁNIENIEM ZE SZKŁA PRZEZROCZYSTEGO, KORPUS Z PŁYT FORNIROWANYCH - SZAFA WNĘKOWA Z PŁYT FORNIRO | PATRZ: PLANSZE WYPOSAŻENIA WNĘTRZ RYSUNKI SZCZEGÓŁOWE WNĘTRZ: szafa S.W i S.N | zabudowa meblowa - biurowa | W | GABINET DYREKTORA | 1
| Ms-7.6 | ZABUDOWA STREFY UUMYWALKI: WNĘKA NAD UMYWALKĄ - OKŁADZINA Z WODOODPORNEJ PŁYTY FORNIROWANEJ, LUSTRO Z PODŚWIETLENIEM LED, SZYBA PRYSZNICOWA MOCOWANA PODŁOGA-SUFIT, SZKŁO OPTIWHITE, Z POWŁOKĄ UŁATWIAJĄCĄ CZYSZCZENIE, SZYBA STAŁA | PATRZ: PLANSZE WYPOSAŻENIA WNĘTRZ RYSUNKI SZCZEGÓŁOWE WNĘTRZ | zabudowa meblowa - łazienkowa | W | TOALETA 5.09A | 1
| Ms-7.7 | SZAFA BIUROWA, KORPUS Z PŁYTY MDF LAMINOWANEJ; FRONTY Z PŁYTY LAKIEROWANEJ. PÓŁKI Z MOŻLIWOŚCIĄ ŁATWEGO REGULOWANIA WYSOKOŚCI, UCHWYTY KRAWĘDZIOWE, DŁUGIE; CICHY DOMYK, COKÓŁ 5cm 168 x 42 x H300 cm | PATRZ: RYSUNKI SZCZEGÓŁOWE WNĘTRZ | zabudowa meblowa - biurowa | W | GABINET 5.08 | 1
| Ms-7.8 | PŁYTKA OTWARTA SZAFA Z DRĄŻKAMI POPRZECZNYMI NA UBRANIA, Z PÓŁKĄ NA BUTY, Z LUSTREM, płyta fornirowana 345 X 20 X 220 cm | PATRZ: RYSUNKI SZCZEGÓŁOWE WNĘTRZ | zabudowa meblowa - biurowa | W | POM. BIUROWE 5.12 | 1
| Ms-7.9 | SZAFKI KUCHENNE, DOLNE, JEDEN CIĄG: 268 x 60 x H90 cm SPRZĘT AGD: LODÓWKA PODBLATOWA, ZLEWOZMYWAK, PIEKARNIK Z MIKROFALĄ ; EKSPRES DO KAWY I CZAJNIK STOJĄCE NA BLACIE, JEDNA SZAFKA 60 Z SZUFLADAMI BLAT Z LAMINATU KOMPAKTOWEGO, KORPUSY SZAFEK Z PŁYTY MEL | PATRZ: PLANSZE WYPOSAŻENIA WNĘTRZ RYSUNKI SZCZEGÓŁOWE WNĘTRZ | zabudowa meblowa - kuchenna | W | POM. BIUROWE 5.12 | 1
| Ms-7.10 | MEBEL WBUDOWANY WE WNĘKĘ: BIURKO + SOFA TAPICEROWANA; W TYLNEJ CZĘŚCI MEBLI PRZESTRZE NA GRZEJNIKI, ZABUDOWANA OD GÓRY AŻUROWĄ PŁYTĄ; | PATRZ: PLANSZE WYPOSAŻENIA WNĘTRZ RYSUNKI SZCZEGÓŁOWE WNĘTRZ | zabudowa meblowa - biurowa | W | POM. BIUROWE 5.12 | 1
| Ms-7.11 | ZABUDOWA POKOJU SYPIALNEGO - SZAFA UBRANIOWA Z FRONTAMI LUSTRZANYMI 172 X 60 x 200 cm - OBUDOWA ŁÓŻKA | PATRZ: PLANSZE WYPOSAŻENIA WNĘTRZ RYSUNKI SZCZEGÓŁOWE WNĘTRZ | zabudowa meblowa - biurowa | W | POM. BIUROWE 5.14 | 1
| Ms-7.12 | SZAFKA POD UMYWALKĄ 60X45 BLAT Z KONGLOMERATU KWARCOWEGO, UMYWALKA STAWIANA NA BLAT; KORPUS Z PŁYTY WODOODPORNEJ MELAMINOWANEJ, FRONTY LAKIEROWANE | PATRZ: RYSUNKI SZCZEGÓŁOWE WNĘTRZ | zabudowa meblowa - łazienkowa | W | TOALETA 5.13 | 1
| Ms-7.13 | SZAFKI KUCHENNE, DOLNE I WISZĄCE, JEDEN CIĄG: 275cm, 4x60 - DOLNE: 4 x 60 (AGD W ZABUDOWIE: MIKROFALA, LODÓWKA PODBLATOWA, ZMYWARKA, ZLEWOZMYWAK); KORPUSY Z PŁYTY MELAMINOWANEJ, FRONTY LAKIEROWANE, UCHWYTY KRAWĘDZIOWE, MOSIĘŻNE - SZAFKI WISZĄCE: 4 x 60, Z | PATRZ: RYSUNKI SZCZEGÓŁOWE WNĘTRZ | zabudowa meblowa - biurowa | W | KOMUNIKACJA 5.04 | 1
| Ms-7.14 | SZAFKA LUSTRZANA NA URZĄDZENIA SANITARNE FRONT Z LUSTREM, KORPUS Z WODOODPORNEJ PŁYTY MDF, LAMINOWANEJ, KOLOR BIAŁY; FRONT UCHYLNY 100 x 15 x H130 cm BLAT KAMIENNY ZINTEGROWANY Z UMYWALKĄ 1100 x 40 cm | EGGER W1000 ST9 PATRZ: PLANSZE WYPOSAŻENIA WNĘTRZ | zabudowa meblowa - łazienkowa | W | TOALETA UNISEX 5.10 | 1
| Ms-7.15 | KOMODA 306 x 50 x H80 cm WBUDOWANA MIĘDZY ŚCIANY, DO PREZENTACJI EKSPONATÓW PWM, I DO PRZECHOWYWANIA STEROWANIA SYSTEMEM AUDIO-VIDEAO (PATRZ: PROJEKT ELEKTROAKUSTYKI) BLAT Z KAMIENIA (MARMUR BIANCO CARRARA), POGRUBIONY KORPUS Z PŁYTY MELAMINOWANEJ, FRONTY | PATRZ: RYSUNKI SZCZEGÓŁOWE WNĘTRZ | zabudowa meblowa - biurowa | W | SALA SPOTKAŃ 5.16 | 1
| S-7 | STÓŁ DREWNIANY, NA DWÓCH NOGACH W KSZTAŁCIE ELIPSY; BLAT Z DREWNA LITEGO – DĄB GŁOŚNIKI I GNIAZDA BLATOWE, KABLE DOPROWADZONE Z FLOORBOXÓW PRZEZ NOGI STOŁU | PATRZ: PLANSZE WYPOSAŻENIA WNĘTRZ RYSUNKI SZCZEGÓŁOWE WNĘTRZ | meble ruchome - stoły | W | SALA SPOTKAŃ 5.16 | 1
| S-8 | STOLIK KAWOWY, DREWNIANY, BARWIONY NA CZARNO; ok. 63 x 63 x H43cm | KLER FUNGO | meble ruchome - stoły | G | KOMUNIKACJA 5.04 | 1
| S-9 | STOLIK KAWOWY, DREWNIANY, BARWIONY NA CZARNO; ok. 100 x 75 x H38cm | PATRZ: PLANSZE WYPOSAŻENIA WNĘTRZ | meble ruchome - stoły | G | GABINET DYREKTORA | 1
| W-rr6 | ROLETY OKIENNE NA DRZWI BALKONOWE, MONTOWANE W KASETACH W ZABUDOWIE OKIENNEJ Zg-b, STEROWANE RĘCZNIE, PROWADNICE W KOLORZE ŚCIANY MONTOWANE W GLIFACH OKIENNYCH; TKANINA PÓŁZACIEMNIAJĄCA, CO NAJMNIEJ TRUDNOPALNA; DRZWI 80 x 200 cm | TKANINA JAB MERIDIAN GLENNIE CS 300, PR1127-090/ PR1126-072; wszystkie dekoracje okien wykonać na podstawie pomiaru z natury, po potwierdzeniu tkanin i kolorów na postawie próbek i mock-up | tekstylia okienne | W | POK. BIUROWE KONDYGNACJA 7 | 4
| Zg-7.1 | OZDOBNA ZABUDOWA GRZEJNIKÓW, WRAZ Z PARAPETEM; PŁYTY W WYKOŃCZENIU DREWNIANYM (FORNIR NATURALNY), PANELE PRZED GRZEJNIKAMI DEMONTOWALNE; PARAPETY Z DREWNA LITEGO, Z OTWORAMI NAD GRZEJNIKAMI | PATRZ: RYSUNKI SZCZEGÓŁOWE WNĘTRZ, PLANSZE WYPOSAŻENIA | zabudowa grzejników | W | POK. BIUROWE KONDYGNACJA 7 | 4
|  | OZDOBNA ZABUDOWA GRZEJNIKÓW Z LAMELI FORNIROWANYCH, NA CAŁĄ SZEROKOŚĆ ŚCIANY, NA WYSOKOŚĆ OD POSADZKI DO NADBUDOWY G-K. PANELE PRZED GRZEJNIKAMI DEMONTOWALNE | PATRZ: RYSUNKI SZCZEGÓŁOWE WNĘTRZ, PLANSZE WYPOSAŻENIA | zabudowa grzejników | W | SALA SPOTKAŃ 5.16 | 1
| K-12 | FOTEL BIUROWY, Baza: 5 ramienna na kółkach, metalowa, kolor czarny. Siedzisko tapicerowane z wypełnieniem z pianki poliuretanowej spełniającej wymagania CertiPUR, z mechanizmem free float - siedzisko samoistnie adaptuje kąt nachylenia do ułożenia ciała uż | ISKU, STEP+ 37C, TAPICERKA LENA 5478 | meble ruchome - krzesła pracownicze | G | GABINET DYREKTORA | 1
| Mm-7.1 | SZAFA PORZĄDKOWA WYDZIELONA W TOALECIE 5.05 - DRZWI SKŁADANE Z WODOODPORNYCH PŁYT LAMINOWANYCH, DREWNOPODOBNYCH - REGAŁ Z PÓŁKAMI 70 x 30 x 200 cm Z PŁYTY MELAMINOWANEJ, KOLOR JASNOSZARY - PÓŁKI ŚCIENNE Z PŁYTY MELAMINOWANEJ, KOLOR JASNOSZARY; NA WSPORNI | PATRZ: RYSUNKI SZCZEGÓŁOWE WNĘTRZ | zabudowa meblowa - magazynowa | W | TOALETA 5.05 | 1
| L-1 | LAMPA BIURKOWA | VESOI WL130 BIURKOWA; PATRZ: PLANSZE WYKOŃCZENIA WNĘTRZ | oświetlenie | G | GABINET DYREKTORA | 1
| L-2 | LAMPA PODŁOGOWA | VESOI WL130 PODŁOGA; PATRZ PLANSZE WYKOŃCZENIA WNĘTRZ | oświetlenie | G | GABINET DYREKTORA | 1
| A-27 | BIURKO, NR EW. N-3-1/11 | PATRZ: SPIS ANTYKÓW PWM | antyki | G | GABINET DYREKTORA | 1
| A-28 | KRZESŁO LUDWIK, KARTA EW. NR 18, NR EW. J-39 | PATRZ: SPIS ANTYKÓW PWM | antyki | G | GABINET DYREKTORA | 1
| Ś-2 | KOSZ NA ŚMIECI, BIUROWY, BEZ POKRYWY | KOSZ METALOWY, LAKIEROWANY PROSZKOWO | wyposażenie | G | POK. BIUROWE KONDYGNACJA 7 | 5
| Mr-7.3 | KONSOLA/ MAŁE BIURKO, WYKONANA NA ZAMÓWIENIE WG PROJEKTU INDYWIDUALNEGO | MOOOI, biurko WOOOD | meble ruchome - konsola | W | POM. BIUROWE 5.14 | 1
| A-29 | FORTEPIAN + SIEDZISKO , GABARYT 203 x 145 cm, KARTA EWIDENCYJNA NR 27, NR EWIDENCYJNY J-53 | PATRZ: KARTY EWIDENCYJNE ANTYKÓW | antyki | G | POM. BIUROWE 5.12 | 1
| W-7.4 | KOMPLET ZASŁON DEKORACYJNYCH, NA SZYNIE SUFITOWEJ W KOLORZE SUFITU, PODTYNKOWEJ, MONTOWANEJ W GRUBOŚCI MATERIAŁU WYKOŃCZENIOWEGO SUFITU, PARKOWANIE NA PASACH MIĘDZYOKIENNYCH LUB PRZY SKRAJNYCH ŚCIANACH - DO POTWIERDZENIA NA ETAPIE WARSZTATOWYM, TAŚMA WAVE | KVADRAT SEERSUCKER wszystkie dekoracje okien wykonać na podstawie pomiaru z natury, po potwierdzeniu tkanin i kolorów na postawie próbek i mock-up | tekstylia okienne | W | GABINET 5.06 | 1
| W-7.3 | KOMPLET ZASŁON DEKORACYJNYCH, NA SZYNIE SUFITOWEJ W KOLORZE SUFITU, PODTYNKOWEJ, MONTOWANEJ W GRUBOŚCI MATERIAŁU WYKOŃCZENIOWEGO SUFITU, PARKOWANIE NA PASACH MIĘDZYOKIENNYCH LUB PRZY SKRAJNYCH ŚCIANACH - DO POTWIERDZENIA NA ETAPIE WARSZTATOWYM, TAŚMA WAVE | KVADRAT SEERSUCKER wszystkie dekoracje okien wykonać na podstawie pomiaru z natury, po potwierdzeniu tkanin i kolorów na postawie próbek i mock-up | tekstylia okienne | W | GABINET 5.07 | 1
| W-7.2 | KOMPLET ZASŁON DEKORACYJNYCH, NA SZYNIE SUFITOWEJ W KOLORZE SUFITU, PODTYNKOWEJ, MONTOWANEJ W GRUBOŚCI MATERIAŁU WYKOŃCZENIOWEGO SUFITU, PARKOWANIE NA PASACH MIĘDZYOKIENNYCH LUB PRZY SKRAJNYCH ŚCIANACH - DO POTWIERDZENIA NA ETAPIE WARSZTATOWYM, TAŚMA WAVE | KVADRAT SEERSUCKER wszystkie dekoracje okien wykonać na podstawie pomiaru z natury, po potwierdzeniu tkanin i kolorów na postawie próbek i mock-up | tekstylia okienne | W | GABINET 5.08 | 1
| W-7.1 | KOMPLET ZASŁON DEKORACYJNYCH, NA SZYNIE SUFITOWEJ W KOLORZE SUFITU, PODTYNKOWEJ, MONTOWANEJ W GRUBOŚCI MATERIAŁU WYKOŃCZENIOWEGO SUFITU, PARKOWANIE NA PASACH MIĘDZYOKIENNYCH, 5 OSOBNYCH BRYTÓW, ZMARSZCZONYCH NA TAŚMIE WAVE, TKANINA ZASŁONOWA CO NAJMNIEJ T | KVADRAT SEERSUCKER wszystkie dekoracje okien wykonać na podstawie pomiaru z natury, po potwierdzeniu tkanin i kolorów na postawie próbek i mock-up | tekstylia okienne | W | GABINET DYREKTORA | 1
7_PIĘTRO V (K7) Suma | [6 empty] | 93
Suma końcowa | [6 empty] | 1358