## Pakiet Nr 1
Wykaz asortymentowo-ilościowy wraz z formularzem cenowym
| Pakiet nr: | 1
| Tytuł/nazwa pakietu: | Klipsy do klipsownic laparoskopowych
| Okres/Termin obowiązywania: | 24 miesiące
| Ilość pozycji w pakiecie: | 1
| Uwagi dodatkowe (np. mini-bank, użyczenie): | użyczenie
| Kryteria: | TD+TRR
| CPV: | 33140000-3 Materiały medyczne, 33100000-1 Urządzenia medyczne, 33141122-1 Klamry chirurgiczne
[6 empty] | Suma: | 0 |  | 0
L.p. | Nazwa i opis produktu | Wymóg do spełnienia/ /Punktacja | Należy oświadczyć czy zaoferowany produkt spełnia warunek wpisując Tak / Nie i podać wartość tam gdzie wymagane | J.m. | Szacunkowa ilość | Cena jednostkowa netto | Łączna cena netto | Stawka VAT % | Łączna cena brutto | Producent | Nazwa własna | Numer katalogowy | Numer UDI-DI (GTIN/EAN jeśli nienadany lub jeśli zaoferowano lek)
A | B | B1 | B2 | C | D | E | F=(DxE) | G | H=(F+G) | I1 | I2 | I3 | I4
1.0 | Klips do klipsownicy laparoskopowej |  |  | szt. | 10000
1.1 | Klips do klipsownicy - w pełni kompatybilny z klipsownicą Teleflex Medical Weck model: 114527 oraz z użyczoną klipsownicą (p. punkt 1.17) | Tak
1.2 | Klips z wewnętrznym żebrowaniem podłużnym i poprzecznym | Tak
1.3 | Kształt klipsa zbliżony do litery "U" | Tak
1.4 | Materiał: tytan | Tak
1.5 | Rozmiar: średnio-duży oraz duży do swobodnego wyboru przez Zamawiającego w czasie trwania umowy | Tak
1.6 | Rozmiary kolorystycznie kodowane (dla każdego rozmiaru inny kolor) | Tak
1.7 | Kolor przypisany dla klipsa średnio-dużego - inny niż dużego | określić kolor
1.8 | Kolor przypisany dla klipsa dużego - inny niż średnio-dużego | określić kolor
1.9 | Opakowanie bezpośrednie: magazynek po 4 szt. oraz magazynek po 6 szt. oraz magazynek po 10 szt. do swobodnego wyboru przez Zamawiającego w czasie trwania umowy | Tak, wpisać jakie magazynki są dostępne
1.10 | Opakowanie zbiorcze: maksymalnie 150 klipsów/op. | Tak, wpisać wielkość opakowania
1.11 | Klipsy pewnie umieszczone w magazynku, nie wypadają po obróceniu magazynka o 360 stopni ("do góry nogami"), są uwalniane z magazynka dopiero podczas ładowania klipsownicy | Tak
1.12 | Każdy magazynek posiada taśmę umożliwiającą przyklejenie do stolika/serwety | Tak
1.13 | Wyrób medyczny jałowy (każdy z magazynków sterylnie zapakowany) | Tak
1.14 | Klipsy w pełni kompatybilne ze środowiskiem MR oraz TK | Tak
1.15 | Wyrób medyczny jednorazowy | Tak
1.16 | Wyrób posiada naklejki do umieszczenia w dokumentacji zawierające informacje o dacie ważności oraz numerze serii oraz numerze ref lub nazwie i producencie (do jednoznacznej identyfikacji produktu) - minimum 2 sztuki | Tak
1.17 | Wykonawca na czas trwania umowy użyczy 1 szt. wielorazowej, możliwej do sterylizacji klipsownicy o długości 15 lub 20 cm w zależności od preferencji Zamawiającego. Wraz z klipsownicą dostarczone zostaną dokumenty w języku polskim dotyczące czyszczenia, dezynfekcji oraz sterylizacji wyrobu. Jeżeli klipsownica musi być dedykowana do rozmiaru - Wykonawca użyczy po 1 szt. dla danego rozmiaru klipsa, a klipsownica będzie kolorystycznie znakowana tak jak klips celem łatwej identyfikacji | Tak, wpisać nazwę i model użyczonej klipsownicy
1.18 | Wykonawca na prośbę Zamawiającego zapewni/przeprowadzi szkolenie z zakresu używania wyrobu | Tak

## Pakiet Nr 2
Wykaz asortymentowo-ilościowy wraz z formularzem cenowym
| Pakiet nr: | 2
| Tytuł/nazwa pakietu: | Klipsy do klipsownic laparoskopowych
| Okres/Termin obowiązywania: | 24 miesiące
| Ilość pozycji w pakiecie: | 1
| Uwagi dodatkowe (np. mini-bank, użyczenie): | użyczenie
| Kryteria: | TD+TRR
| CPV: | 33140000-3 Materiały medyczne, 33100000-1 Urządzenia medyczne, 33141122-1 Klamry chirurgiczne
[6 empty] | Suma: | 0 |  | 0
L.p. | Nazwa i opis produktu | Wymóg do spełnienia/ /Punktacja | Należy oświadczyć czy zaoferowany produkt spełnia warunek wpisując Tak / Nie i podać wartość tam gdzie wymagane | J.m. | Szacunkowa ilość | Cena jednostkowa netto | Łączna cena netto | Stawka VAT % | Łączna cena brutto | Producent | Nazwa własna | Numer katalogowy | Numer UDI-DI (GTIN/EAN jeśli nienadany lub jeśli zaoferowano lek)
A | B | B1 | B2 | C | D | E | F=(DxE) | G | H=(F+G) | I1 | I2 | I3 | I4
1.0 | Klips do klipsownicy laparoskopowej |  |  | szt. | 150
1.1 | Klips do klipsownicy - w pełni kompatybilny z klipsownicą Ethicon oraz z użyczoną klipsownicą (p. punkt 1.17) | Tak
1.2 | Klips z wewnętrznym żebrowaniem podłużnym i poprzecznym | Tak
1.3 | Kształt klipsa zbliżony do litery "V" | Tak
1.4 | Materiał: tytan | Tak
1.5 | Rozmiar: średnio-duży oraz duży do swobodnego wyboru przez Zamawiającego w czasie trwania umowy | Tak
1.6 | Rozmiary kolorystycznie kodowane (dla każdego rozmiaru inny kolor) | Tak
1.7 | Kolor przypisany dla klipsa średnio-dużego - inny niż dużego | określić kolor
1.8 | Kolor przypisany dla klipsa dużego - inny niż średnio-dużego | określić kolor
1.9 | Opakowanie bezpośrednie: magazynek po 4 szt. oraz magazynek po 6 szt. oraz magazynek po 10 szt. do swobodnego wyboru przez Zamawiającego w czasie trwania umowy | Tak, wpisać jakie magazynki są dostępne
1.10 | Opakowanie zbiorcze: maksymalnie 150 klipsów/op. | Tak, wpisać wielkość opakowania
1.11 | Klipsy pewnie umieszczone w magazynku, nie wypadają po obróceniu magazynka o 360 stopni ("do góry nogami"), są uwalniane z magazynka dopiero podczas ładowania klipsownicy | Tak
1.12 | Każdy magazynek posiada taśmę umożliwiającą przyklejenie do stolika/serwety | Tak
1.13 | Wyrób medyczny jałowy (każdy z magazynków sterylnie zapakowany) | Tak
1.14 | Klipsy w pełni kompatybilne ze środowiskiem MR oraz TK | Tak
1.15 | Wyrób medyczny jednorazowy | Tak
1.16 | Wyrób posiada naklejki do umieszczenia w dokumentacji zawierające informacje o dacie ważności oraz numerze serii oraz numerze ref lub nazwie i producencie (do jednoznacznej identyfikacji produktu) - minimum 2 sztuki | Tak
1.17 | Wykonawca na czas trwania umowy użyczy 1 szt. wielorazowej, możliwej do sterylizacji klipsownicy o długości 15 lub 20 cm w zależności od preferencji Zamawiającego. Wraz z klipsownicą dostarczone zostaną dokumenty w języku polskim dotyczące czyszczenia, dezynfekcji oraz sterylizacji wyrobu. Jeżeli klipsownica musi być dedykowana do rozmiaru - Wykonawca użyczy po 1 szt. dla danego rozmiaru klipsa, a klipsownica będzie kolorystycznie znakowana tak jak klips celem łatwej identyfikacji | Tak, wpisać nazwę i model użyczonej klipsownicy
1.18 | Wykonawca na prośbę Zamawiającego zapewni/przeprowadzi szkolenie z zakresu używania wyrobu | Tak

## Pakiet Nr 3
Wykaz asortymentowo-ilościowy wraz z formularzem cenowym
| Pakiet nr: | 3
| Tytuł/nazwa pakietu: | Klipsy do klipsownic laparoskopowych
| Okres/Termin obowiązywania: | 24 miesiące
| Ilość pozycji w pakiecie: | 1
| Uwagi dodatkowe (np. mini-bank, użyczenie): | użyczenie
| Kryteria: | TD+TRR
| CPV: | 33140000-3 Materiały medyczne, 33100000-1 Urządzenia medyczne, 33141122-1 Klamry chirurgiczne
[6 empty] | Suma: | 0 |  | 0
L.p. | Nazwa i opis produktu | Wymóg do spełnienia/ /Punktacja | Należy oświadczyć czy zaoferowany produkt spełnia warunek wpisując Tak / Nie i podać wartość tam gdzie wymagane | J.m. | Szacunkowa ilość | Cena jednostkowa netto | Łączna cena netto | Stawka VAT % | Łączna cena brutto | Producent | Nazwa własna | Numer katalogowy | Numer UDI-DI (GTIN/EAN jeśli nienadany lub jeśli zaoferowano lek)
A | B | B1 | B2 | C | D | E | F=(DxE) | G | H=(F+G) | I1 | I2 | I3 | I4
1.0 | Klips do klipsownicy laparoskopowej |  |  | szt. | 3200
1.1 | Klips do klipsownicy - w pełni kompatybilny z klipsownicą Ethicon oraz z użyczoną klipsownicą (p. punkt 1.17) | Tak
1.2 | Klips z wewnętrznym żebrowaniem podłużnym i poprzecznym | Tak
1.3 | Kształt klipsa zbliżony do litery "V" | Tak
1.4 | Materiał: tytan | Tak
1.5 | Rozmiar: mały (długość klipsa po zamknięciu: 3,7 mm, przeznaczony do tkanek o grubości 0.3-1.5 mm) oraz średni (długość klipsa po zamknięciu 5,4, przeznaczony do tkanek o grubości 1.0-2.5 mm) do swobodnego wyboru przez Zamawiającego w czasie trwania umowy | Tak
1.6 | Rozmiary kolorystycznie kodowane (dla każdego rozmiaru inny kolor) | Tak
1.7 | Kolor przypisany dla klipsa małego - inny niż średniego | określić kolor
1.8 | Kolor przypisany dla klipsa średniego - inny niż małego | określić kolor
1.9 | Opakowanie bezpośrednie: magazynek po 4 szt. oraz magazynek po 6 szt. oraz magazynek po 10 szt. do swobodnego wyboru przez Zamawiającego w czasie trwania umowy | Tak, wpisać jakie magazynki są dostępne
1.10 | Opakowanie zbiorcze: maksymalnie 150 klipsów/op. | Tak, wpisać wielkość opakowania
1.11 | Klipsy pewnie umieszczone w magazynku, nie wypadają po obróceniu magazynka o 360 stopni ("do góry nogami"), są uwalniane z magazynka dopiero podczas ładowania klipsownicy | Tak
1.12 | Każdy magazynek posiada taśmę umożliwiającą przyklejenie do stolika/serwety | Tak
1.13 | Wyrób medyczny jałowy (każdy z magazynków sterylnie zapakowany) | Tak
1.14 | Klipsy w pełni kompatybilne ze środowiskiem MR oraz TK | Tak
1.15 | Wyrób medyczny jednorazowy | Tak
1.16 | Wyrób posiada naklejki do umieszczenia w dokumentacji zawierające informacje o dacie ważności oraz numerze serii oraz numerze ref lub nazwie i producencie (do jednoznacznej identyfikacji produktu) - minimum 2 sztuki | Tak
1.17 | Wykonawca na czas trwania umowy użyczy 1 szt. wielorazowej, możliwej do sterylizacji klipsownicy o długości 15 lub 20 cm w zależności od preferencji Zamawiającego. Wraz z klipsownicą dostarczone zostaną dokumenty w języku polskim dotyczące czyszczenia, dezynfekcji oraz sterylizacji wyrobu. Jeżeli klipsownica musi być dedykowana do rozmiaru - Wykonawca użyczy po 1 szt. dla danego rozmiaru klipsa, a klipsownica będzie kolorystycznie znakowana tak jak klips celem łatwej identyfikacji | wpisać nazwę i model użyczonej klipsownicy
1.18 | Wykonawca na prośbę Zamawiającego zapewni/przeprowadzi szkolenie z zakresu używania wyrobu | Tak

## Pakiet Nr 4
Wykaz asortymentowo-ilościowy wraz z formularzem cenowym
| Pakiet nr: | 4
| Tytuł/nazwa pakietu: | Pętla podwiązkowa
| Okres/Termin obowiązywania: | 24 miesiące
| Ilość pozycji w pakiecie: | 1
| Uwagi dodatkowe (np. mini-bank, użyczenie): | brak
| Kryteria: | TD+TRR
| CPV: | 33140000-3 Materiały medyczne, 33100000-1 Urządzenia medyczne, 33141121-4 Szwy chirurgiczne
[6 empty] | Suma: | 0 |  | 0
L.p. | Nazwa i opis produktu | Wymóg do spełnienia/ /Punktacja | Należy oświadczyć czy zaoferowany produkt spełnia warunek wpisując Tak / Nie i podać wartość tam gdzie wymagane | J.m. | Szacunkowa ilość | Cena jednostkowa netto | Łączna cena netto | Stawka VAT % | Łączna cena brutto | Producent | Nazwa własna | Numer katalogowy | Numer UDI-DI (GTIN/EAN jeśli nienadany lub jeśli zaoferowano lek)
A | B | B1 | B2 | C | D | E | F=(DxE) | G | H=(F+G) | I1 | I2 | I3 | I4
1.0 | Pętla podwiązkowa |  |  | szt. | 300
1.1 | Przyrząd do podwiązywania podwiązką | Tak
1.2 | Pętla z pierwotnie zawiązanym węzłem umieszczona wewnątrz atraumatycznie zakończonej rurki z tworzywa sztucznego | Tak
1.3 | Grubość szwu USP: 0 | Tak
1.4 | Długość szwu: 45 cm | Tak
1.5 | Materiał szwu: szew wchłanialny, monofilamentowy | Tak
1.6 | Efektywny czas podtrzymywania tkankowego: 90 dni | Tak
1.7 | Wyrób medyczny jednorazowy | Tak
1.8 | Wyrób medyczny jałowy | Tak
1.9 | Opakowanie bezpośrednie: 1 szt./op. | Tak
1.10 | Wyrób posiada naklejki do umieszczenia w dokumentacji zawierające informacje o dacie ważności oraz numerze serii oraz numerze ref lub nazwie i producencie (do jednoznacznej identyfikacji produktu) - minimum 2 sztuki | Tak
1.11 | Wykonawca na prośbę Zamawiającego zapewni/przeprowadzi szkolenie z zakresu używania wyrobu | Tak

## Pakiet Nr 5
Wykaz asortymentowo-ilościowy wraz z formularzem cenowym
| Pakiet nr: | 5
| Tytuł/nazwa pakietu: | Klipsy naczyniowe polimerowe
| Okres/Termin obowiązywania: | 24 miesiące
| Ilość pozycji w pakiecie: | 1
| Uwagi dodatkowe (np. mini-bank, użyczenie): | brak
| Kryteria: | TD+TRR
| CPV: | 33140000-3 Materiały medyczne, 33100000-1 Urządzenia medyczne, 33141122-1 Klamry chirurgiczne
[6 empty] | Suma: | 0 |  | 0
L.p. | Nazwa i opis produktu | Wymóg do spełnienia/ /Punktacja | Należy oświadczyć czy zaoferowany produkt spełnia warunek wpisując Tak / Nie i podać wartość tam gdzie wymagane | J.m. | Szacunkowa ilość | Cena jednostkowa netto | Łączna cena netto | Stawka VAT % | Łączna cena brutto | Producent | Nazwa własna | Numer katalogowy | Numer UDI-DI (GTIN/EAN jeśli nienadany lub jeśli zaoferowano lek)
A | B | B1 | B2 | C | D | E | F=(DxE) | G | H=(F+G) | I1 | I2 | I3 | I4
1.0 | Klips do klipsownicy laparoskopowej |  |  | szt. | 1800
1.1 | Klips do klipsownicy laparoskopowej | Tak
1.2 | Klipsy polimerowe | Tak
1.3 | Klipsy w pełni kompatybilne z klipsownicą Greena Click V - 03L | Tak
1.4 | Wyrób medyczny jednorazowy | Tak
1.5 | Wyrób medyczny jałowy | Tak
1.6 | Opakowanie bezpośrednie: do 6 klipsów/op. (tzw. magazynek) | Tak, podać sposób pakowania
1.7 | Opakowanie zbiorcze: do 20 magazynków/op. | Tak, podać sposób pakowania

## Pakiet Nr 6
Wykaz asortymentowo-ilościowy wraz z formularzem cenowym
| Pakiet nr: | 6
| Tytuł/nazwa pakietu: | Zestaw do odsysania z pola operacyjnego
| Okres/Termin obowiązywania: | 24 miesiące
| Ilość pozycji w pakiecie: | 2
| Uwagi dodatkowe (np. mini-bank, użyczenie): | brak
| Kryteria: | TD+TRR
| CPV: | 33140000-3 Materiały medyczne, 33162000-3 Urządzenia i przyrządy używane na salach operacyjnych, 33141640-8 Dreny
[6 empty] | Suma: | 0 |  | 0
L.p. | Nazwa i opis produktu | Wymóg do spełnienia/ /Punktacja | Należy oświadczyć czy zaoferowany produkt spełnia warunek wpisując Tak / Nie i podać wartość tam gdzie wymagane | J.m. | Szacunkowa ilość | Cena jednostkowa netto | Łączna cena netto | Stawka VAT % | Łączna cena brutto | Producent | Nazwa własna | Numer katalogowy | Numer UDI-DI (GTIN/EAN jeśli nienadany lub jeśli zaoferowano lek)
A | B | B1 | B2 | C | D | E | F=(DxE) | G | H=(F+G) | I1 | I2 | I3 | I4
1.0 | Zestaw do odsysania z pola operacyjnego z kontrolą odsysania Yankauer standard |  |  | szt. | 1300
1.1 | Minimalny skład zestawu: końcówka do odsysania oraz dren | Tak
1.2 | Końcówka:
1.3 | końcówka typu Yankauer | Tak
1.4 | możliwość kontroli siły ssania | Tak
1.5 | końcówka z otworami odbarczającymi | Tak
1.6 | rozmiary: 18Ch, 20Ch, 22Ch, 24Ch, 28Ch, 30Ch do swobodnego wyboru przez Zamawiającego w czasie trwania umowy | Tak
1.7 | końcówka zagięta | Tak
1.8 | Dren:
1.9 | końcówki drenu - uniwersalne (żeńsko-żeńskie = lejek-lejek) | Tak
1.10 | długość drenu: 3 m | Tak
1.11 | Całość pakowana w jedno opakowanie bezpośrednie (nie dopuszcza się osobno pakowanych elementów i wyceny jako zestaw) | Tak
1.12 | Dren i końcówka pierwotnie połączone | Tak
1.13 | Wyrób medyczny sterylny | Tak
1.14 | Wyrób medyczny jednorazowy | Tak
1.15 | Opakowanie bezpośrednie: podwójne (zestaw w sterylnym woreczku, umożliwiającym wyjęcie w sposób jałowy z opakowania bezpośredniego typu papier-folia, dno woreczka od strony chwytania ręką), 1 szt./op. | Tak
2.0 | Zestaw do odsysania z pola operacyjnego bez kontroli odsysania Yankauer standard |  |  | szt. | 7600
2.1 | Minimalny skład zestawu: końcówka do odsysania oraz dren | Tak
2.2 | Końcówka:
2.3 | końcówka typu Yankauer | Tak
2.4 | końcówka bez kontroli siły ssania | Tak
2.5 | końcówka bez otworów odbarczających | Tak
2.6 | rozmiary: 18Ch, 20Ch, 22Ch, 24Ch, 28Ch, 30Ch do swobodnego wyboru przez Zamawiającego w czasie trwania umowy | Tak
2.7 | końcówka zagięta | Tak
2.8 | Dren:
2.9 | końcówki drenu - uniwersalne (żeńsko-żeńskie = lejek-lejek) | Tak
2.10 | długość drenu: 3 m | Tak
2.11 | Całość pakowana w jedno opakowanie bezpośrednie (nie dopuszcza się osobno pakowanych elementów i wyceny jako zestaw) | Tak
2.12 | Dren i końcówka pierwotnie połączone | Tak
2.13 | Wyrób medyczny sterylny | Tak
2.14 | Wyrób medyczny jednorazowy | Tak
2.15 | Opakowanie bezpośrednie: podwójne (zestaw w sterylnym woreczku, umożliwiającym wyjęcie w sposób jałowy z opakowania bezpośredniego typu papier-folia, dno woreczka od strony chwytania ręką), 1 szt./op. | tak

## Pakiet Nr 7
Wykaz asortymentowo-ilościowy wraz z formularzem cenowym
| Pakiet nr: | 7
| Tytuł/nazwa pakietu: | Tasiemki operacyjne
| Okres/Termin obowiązywania: | 24 miseiące
| Ilość pozycji w pakiecie: | 1
| Uwagi dodatkowe (np. mini-bank, użyczenie): | brak
| Kryteria: | TD+TRR
| CPV: | 33140000-3 Materiały medyczne, 33141100-1 Opatrunki, zaciski, szwy, podwiązki, 33141120-7 Zaciski, szwy, podwiązki naczyniowe
[6 empty] | Suma: | 0 |  | 0
L.p. | Nazwa i opis produktu | Wymóg do spełnienia/ /Punktacja | Należy oświadczyć czy zaoferowany produkt spełnia warunek wpisując Tak / Nie i podać wartość tam gdzie wymagane | J.m. | Szacunkowa ilość | Cena jednostkowa netto | Łączna cena netto | Stawka VAT % | Łączna cena brutto | Producent | Nazwa własna | Numer katalogowy | Numer UDI-DI (GTIN/EAN jeśli nienadany lub jeśli zaoferowano lek)
A | B | B1 | B2 | C | D | E | F=(DxE) | G | H=(F+G) | I1 | I2 | I3 | I4
1.0 | Tasiemki do podtrzymywania |  |  | szt. | 6500
1.1 | Tasiemki do retrakcji, podtrzymania, zaciskania, oznaczania naczyń krwionośnych, nerwów, ścięgien itp. | Tak
1.2 | materiał: silikon nieprzepuszczalny dla promieni RTG | Tak
1.3 | średnica/grubość: 1.5 mm | Tak
1.4 | długość: 40 - 45 cm | Tak
1.5 | kolor: niebieski, żółty, czerwony - do swobodnego wyboru przez Zamawiającego w czasie trwania umowy | Tak
1.6 | wyrób medyczny sterylny | Tak
1.7 | wyrób medyczny jednorazowy | Tak
1.8 | opakowanie bezpośrednie: podwójne, 1 lub 2 szt./saszetkę | Tak
1.9 | opakowanie zbiorcze: maksymalnie 36 saszetek na opakowanie | Tak, wpisać wielkość opakowania

## Pakiet Nr 8
Wykaz asortymentowo-ilościowy wraz z formularzem cenowym
| Pakiet nr: | 8
| Tytuł/nazwa pakietu: | Staplery okrężne
| Okres/Termin obowiązywania: | 24 miesiące
| Ilość pozycji w pakiecie: | 1
| Uwagi dodatkowe (np. mini-bank, użyczenie): | brak
| Kryteria: | TD+TRR
| CPV: | 33140000-3 Materiały medyczne, 33141120-7 Zaciski, szwy, podwiązki naczyniowe, 33141121-4 Szwy chirurgiczne
[6 empty] | Suma: | 0 |  | 0
L.p. | Nazwa i opis produktu | Wymóg do spełnienia/ /Punktacja | Należy oświadczyć czy zaoferowany produkt spełnia warunek wpisując Tak / Nie i podać wartość tam gdzie wymagane | J.m. | Szacunkowa ilość | Cena jednostkowa netto | Łączna cena netto | Stawka VAT % | Łączna cena brutto | Producent | Nazwa własna | Numer katalogowy | Numer UDI-DI (GTIN/EAN jeśli nienadany lub jeśli zaoferowano lek)
A | B | B1 | B2 | C | D | E | F=(DxE) | G | H=(F+G) | I1 | I2 | I3 | I4
1.0 | Stapler okrężny wygięty |  |  | szt. | 60
1.1 | Stapler okrężny | Tak
1.2 | Stapler wygięty (zakrzywiony) | Tak
1.3 | Stapler z ergonomicznym uchwytem pokrytym antypoślizgowym materiałem (np. gumą) | Tak
1.4 | Średnice: 21 mm, 25 mm, 29 mm, 33 mm do swobodnego wyboru przez Zamawiającego w czasie trwania umowy (dopuszcza się możliwość zaoferowania większej ilości średnic, obejmujących jednak także wszystkie wymienione) | Tak
1.5 | Stapler dostępny w dwóch długościach do swobodnego wyboru przez Zamawiającego w czasie trwania umowy | Tak
1.6 | Rozmiar (wysokość) otwartych zszywek: 5.2 mm (dopuszcza się zaoferowanie także większej ilości rozmiarów, obejmujących jednak także wysokość 5.2 mm dla każdej średnicy staplera) | Tak
1.7 | Stapler z regulowaną wysokością zamknięcia zszywki z zakresie od 1,5 mm do 2,2 mm | Tak
1.8 | Zszywki ze stopu tytanu (wanadowo-aluminowego) zapewniającego większą odporność na wyginanie | Tak
1.9 | Wyrób medyczny jednorazowy | Tak
1.10 | Wyrób medyczny jałowy | Tak
1.11 | Opakowanie bezpośrednie: maksymalnie 3 szt./op. | Tak, wpisać
1.12 | Wyrób posiada naklejki do umieszczenia w dokumentacji zawierające informacje o dacie ważności oraz numerze serii oraz numerze ref lub nazwie i producencie (do jednoznacznej identyfikacji produktu) - minimum 2 sztuki | Tak
1.13 | Wykonawca na prośbę Zamawiającego zapewni/przeprowadzi szkolenie z zakresu używania wyrobu | Tak

## Pakiet Nr 9
Wykaz asortymentowo-ilościowy wraz z formularzem cenowym
| Pakiet nr: | 9
| Tytuł/nazwa pakietu: | Kapciuchownica
| Okres/Termin obowiązywania: | 24 miesiące
| Ilość pozycji w pakiecie: | 1
| Uwagi dodatkowe (np. mini-bank, użyczenie): | brak
| Kryteria: | TD+TRR
| CPV: | 33140000-3 Materiały medyczne, 33141120-7 Zaciski, szwy, podwiązki naczyniowe, 33141121-4 Szwy chirurgiczne
[6 empty] | Suma: | 0 |  | 0
L.p. | Nazwa i opis produktu | Wymóg do spełnienia/ /Punktacja | Należy oświadczyć czy zaoferowany produkt spełnia warunek wpisując Tak / Nie i podać wartość tam gdzie wymagane | J.m. | Szacunkowa ilość | Cena jednostkowa netto | Łączna cena netto | Stawka VAT % | Łączna cena brutto | Producent | Nazwa własna | Numer katalogowy | Numer UDI-DI (GTIN/EAN jeśli nienadany lub jeśli zaoferowano lek)
A | B | B1 | B2 | C | D | E | F=(DxE) | G | H=(F+G) | I1 | I2 | I3 | I4
1.0 | Kapciuchownica |  |  | szt. | 15
1.1 | Narzędzie wykonujące szew kapciuchowy | Tak
1.2 | Dostępne urządzenie zapewniające długość szwu 45 mm oraz 65 mm do swobodnego wyboru przez Zamawiającego w czasie trwania umowy (Zamawiający dopuszcza aby było to jedno urządzenie, w którym można ustawić długość szwu) | Tak
1.3 | Urządzenie posiada blokadę przed przypadkowym zaciśnięciem, między szczękami pierwotnie umieszczona gąbka | Tak
1.4 | Wyrób musi posiadać naklejki do umieszczenia w dokumentacji, zawierające informacje o dacie ważności, numerze serii, numerze ref lub nazwie i producencie (do jednoznacznej identyfikacji produktu)-minimum dwie sztuki | Tak
1.5 | Opakowanie bezpośrednie : sztywne typu Tyvec z wyraźnie zaznaczonym miejscem otwierania | Tak
1.6 | Łatwe do oceny położenie narzędzia w opakowaniu (Zamawiający dopuszcza następujące rozwiązania: przezroczysta część sztywna opakowania, kształt wyraźnie określający gdzie są uchwyty, a gdzie szczęki, rysunek poglądowy na opakowaniu) | Tak
1.7 | Wraz z wyrobem dostarczana nstrukcja w języku polskim | Tak
1.8 | Wykonawca zapewni/przeprowadzi szkolenie z zakresu używania wyrobu | Tak
1.9 | Opakowanie bezpośrednie : 1 szt./op. | Tak
1.10 | Rodzaj szwu: niewchłanialny | Tak
1.11 | Wyrób medyczny sterylny | Tak
1.12 | wyrób medyczny jednorazowy | Tak

## Pakiet Nr 10
Wykaz asortymentowo-ilościowy wraz z formularzem cenowym
| Pakiet nr: | 10
| Tytuł/nazwa pakietu: | Siatki laparoskopowe
| Okres/Termin obowiązywania: | 24 miesiące
| Ilość pozycji w pakiecie: | 8
| Uwagi dodatkowe (np. mini-bank, użyczenie): | brak
| Kryteria: | TD +TRR
| CPV: | 33140000-3 Materiały medyczne, 33141121-4 Szwy chirurgiczne, 33184100-4 Implanty chirurgiczne
[6 empty] | Suma: | 0 |  | 0
L.p. | Nazwa i opis produktu | Wymóg do spełnienia/ /Punktacja | Należy oświadczyć czy zaoferowany produkt spełnia warunek wpisując Tak / Nie i podać wartość tam gdzie wymagane | J.m. | Szacunkowa ilość | Cena jednostkowa netto | Łączna cena netto | Stawka VAT % | Łączna cena brutto | Producent | Nazwa własna | Numer katalogowy | Numer UDI-DI (GTIN/EAN jeśli nienadany lub jeśli zaoferowano lek)
A | B | B1 | B2 | C | D | E | F=(DxE) | G | H=(F+G) | I1 | I2 | I3 | I4
1.0 | Siatka przepuklinowa |  |  | Szt | 1
1.1 | Ultralekka siatka o anatomicznym, trójwymiarowym kształcie dopasowanym do pachwiny | Tak
1.2 | Siatka z przyśrodkowym znacznikiem orientacji, z pamięcią kształtu | Tak
1.3 | Materiał: Polipropylen monofilamentny o wadze 42g/m2 | Tak
1.4 | Grubość siatki 0,44 mm | Tak
1.5 | Nie wymaga dodatkowego mocowania | Tak
1.6 | Rozmiar Medium 7,9 x 13,4 mm | Tak
1.7 | Lewostronna | Tak
1.8 | Opakowanie bezpośrednie: 1 szt./op. | Tak
1.9 | Wyrób medyczny jednorazowy | Tak
1.10 | Wyrób medyczny jałowy | Tak
1.11 | Wyrób posiada naklejki do umieszczenia w dokumentacji zawierające informacje o dacie ważności oraz numerze serii oraz numerze ref lub nazwie i producencie (do jednoznacznej identyfikacji produktu) - minimum 2 sztuki | Tak
2.0 | Siatka przepuklinowa |  |  | Szt | 1
2.1 | Ultralekka siatka o anatomicznym, trójwymiarowym kształcie dopasowanym do pachwiny | Tak
2.2 | Siatka z przyśrodkowym znacznikiem orientacji, z pamięcią kształtu | Tak
2.3 | Materiał: Polipropylen monofilamentny o wadze 42g/m2 | Tak
2.4 | Grubość siatki 0,44 mm | Tak
2.5 | Nie wymaga dodatkowego mocowania | Tak
2.6 | Rozmiar Medium 7,9 x 13,4 mm | Tak
2.7 | Prawostronna | Tak
2.8 | Opakowanie bezpośrednie: 1 szt./op. | Tak
2.9 | Wyrób medyczny jednorazowy | Tak
2.10 | Wyrób medyczny jałowy | Tak
2.11 | Wyrób posiada naklejki do umieszczenia w dokumentacji zawierające informacje o dacie ważności oraz numerze serii oraz numerze ref lub nazwie i producencie (do jednoznacznej identyfikacji produktu) - minimum 2 sztuki | Tak
3.0 | Siatka przepuklinowa |  |  | Szt | 1
3.1 | Ultralekka siatka o anatomicznym, trójwymiarowym kształcie dopasowanym do pachwiny | Tak
3.2 | Siatka z przyśrodkowym znacznikiem orientacji, z pamięcią kształtu | Tak
3.3 | Materiał: Polipropylen monofilamentny o wadze 42g/m2 | Tak
3.4 | Grubość siatki 0,44 mm | Tak
3.5 | Nie wymaga dodatkowego mocowania | Tak
3.6 | Rozmiar Large 10,3 x 15,7 mm | Tak
3.7 | Lewostronna | Tak
3.8 | Opakowanie bezpośrednie: 1 szt./op. | Tak
3.9 | Wyrób medyczny jednorazowy | Tak
3.10 | Wyrób medyczny jałowy | Tak
3.11 | Wyrób posiada naklejki do umieszczenia w dokumentacji zawierające informacje o dacie ważności oraz numerze serii oraz numerze ref lub nazwie i producencie (do jednoznacznej identyfikacji produktu) - minimum 2 sztuki | Tak
4.0 | Siatka przepuklinowa |  |  | Szt | 1
4.1 | Ultralekka siatka o anatomicznym, trójwymiarowym kształcie dopasowanym do pachwiny | Tak
4.2 | Siatka z przyśrodkowym znacznikiem orientacji, z pamięcią kształtu | Tak
4.3 | Materiał: Polipropylen monofilamentny o wadze 42g/m2 | Tak
4.4 | Grubość siatki 0,44 mm | Tak
4.5 | Nie wymaga dodatkowego mocowania | Tak
4.6 | Rozmiar Large 10,3 x 15,7 mm | Tak
4.7 | Prawostronna | Tak
4.8 | Opakowanie bezpośrednie: 1 szt./op. | Tak
4.9 | Wyrób medyczny jednorazowy | Tak
4.10 | Wyrób medyczny jałowy | Tak
4.11 | Wyrób posiada naklejki do umieszczenia w dokumentacji zawierające informacje o dacie ważności oraz numerze serii oraz numerze ref lub nazwie i producencie (do jednoznacznej identyfikacji produktu) - minimum 2 sztuki | Tak
5.0 | Siatka przepuklinowa |  |  | Szt | 1
5.1 | Siatka o anatomicznym, trójwymiarowym kształcie dopasowanym do pachwiny | Tak
5.2 | Siatka z przyśrodkowym znacznikiem orientacji, z pamięcią kształtu | Tak
5.3 | Materiał: Polipropylen monofilamentny o wadze 148,4 g/m2 | Tak
5.4 | Grubość siatki 0,69 mm | Tak
5.5 | Nie wymaga dodatkowego mocowania | Tak
5.6 | Rozmiar Large 12,2 x 17,0 mm | Tak
5.7 | Lewostronna | Tak
5.8 | Opakowanie bezpośrednie: 1 szt./op. | Tak
5.9 | Wyrób medyczny jednorazowy | Tak
5.10 | Wyrób medyczny jałowy | Tak
5.11 | Wyrób posiada naklejki do umieszczenia w dokumentacji zawierające informacje o dacie ważności oraz numerze serii oraz numerze ref lub nazwie i producencie (do jednoznacznej identyfikacji produktu) - minimum 2 sztuki | Tak
6.0 | Siatka przepuklinowa |  |  | Szt | 1
6.1 | Siatka o anatomicznym, trójwymiarowym kształcie dopasowanym do pachwiny | Tak
6.2 | Siatka z przyśrodkowym znacznikiem orientacji, z pamięcią kształtu | Tak
6.3 | Materiał: Polipropylen monofilamentny o wadze 148,4 g/m2 | Tak
6.4 | Grubość siatki 0,69 mm | Tak
6.5 | Nie wymaga dodatkowego mocowania | Tak
6.6 | Rozmiar Large 12,2 x 17,0 mm | Tak
6.7 | Prawostronna | Tak
6.8 | Opakowanie bezpośrednie: 1 szt./op. | Tak
6.9 | Wyrób medyczny jednorazowy | Tak
6.10 | Wyrób medyczny jałowy | Tak
6.11 | Wyrób posiada naklejki do umieszczenia w dokumentacji zawierające informacje o dacie ważności oraz numerze serii oraz numerze ref lub nazwie i producencie (do jednoznacznej identyfikacji produktu) - minimum 2 sztuki | Tak
7.0 | Siatka przepuklinowa |  |  | Szt | 1
7.1 | Siatka do zaopatrywania przepuklin pępkowych | Tak
7.2 | Materiał: Polipropylenowa, monofilamentna z kieszeniami ułatwiającymi pozycjonowanie i mocowanie | Tak
7.3 | Materiał: Polipropylen monofilamentny o wadze 148,4 g/m2 | Tak
7.4 | Siatka z wchłanialnymi włóknami PGA oraz z wchłanialnym pierścieniem (PDO-Polydioxanon) wchłanialny w 24-32 tyg, pozwalającym na płaskie ułożenie siatki | Tak
Siatka z wchłanialną powłoką hydrożelową pozwalającą na położenie siatki na jelitach (wchłanialna w 30 dni)
7.6 | Kształt koła | Tak
7.7 | Średnica 4,3 cm | Tak
7.8 | Opakowanie bezpośrednie: 1 szt./op. | Tak
7.9 | Wyrób medyczny jednorazowy | Tak
7.10 | Wyrób medyczny jałowy | Tak
7.11 | Wyrób posiada naklejki do umieszczenia w dokumentacji zawierające informacje o dacie ważności oraz numerze serii oraz numerze ref lub nazwie i producencie (do jednoznacznej identyfikacji produktu) - minimum 2 sztuki | Tak
8.0 | Urządzenie do mocowania siatki przepuklinowej metodą laparoskopową |  |  | szt. | 1
8.1 | Rodzaj zszywek: wchłanilane między 52-54 tygodniem kształt kolców | Tak
8.2 | Rodzaj materaiłu: zsywki wykonane z PLGA | Tak
8.3 | Wymiary: wysokość zszywki 5,1mm, szerokość 5,08x3,28mm | Tak
8.4 | Długośc kaniuli wprowadzajaćej: min 36 cm | Tak
8.5 | Liczka zszywek w 1 narzędziu - 30 szt. | Tak
8.6 | Narzędzie do mocowania siatek. Zarówno do procedur laparoskopowych i "na otwarto". Ładunki wchłanialne z PLA (polilaktyd) na bazie kwadu mlekowego. Ładunek wielkości 5.9 mm. Ładunek z gładką głową, wydrążonym rdzeniem i atraumatycznym nagwintowaniem. Ładunki całkowicie wchłąniają się po 12 miesiącach | Tak - całość wg. opisu
9.0 | Wykonawca na prośbę Zamawiającego przeprowadzi szkolenie z zakresu stosowania zaoferowanych wyrobów medycznych. | Tak

## Pakiet Nr 11
Wykaz asortymentowo-ilościowy wraz z formularzem cenowym
| Pakiet nr: | 11
| Tytuł/nazwa pakietu: | Siatki przepuklinowe z korkiem
| Okres/Termin obowiązywania: | 24 miesiące
| Ilość pozycji w pakiecie: | 2
| Uwagi dodatkowe (np. mini-bank, użyczenie): | brak
| Kryteria: | TD+TRR
| CPV: | 33140000-3 Materiały medyczne, 33141121-4 Szwy chirurgiczne, 33184100-4 Implanty chirurgiczne
[6 empty] | Suma: | 0 |  | 0
L.p. | Nazwa i opis produktu | Wymóg do spełnienia/ /Punktacja | Należy oświadczyć czy zaoferowany produkt spełnia warunek wpisując Tak / Nie i podać wartość tam gdzie wymagane | J.m. | Szacunkowa ilość | Cena jednostkowa netto | Łączna cena netto | Stawka VAT % | Łączna cena brutto | Producent | Nazwa własna | Numer katalogowy | Numer UDI-DI (GTIN/EAN jeśli nienadany lub jeśli zaoferowano lek)
A | B | B1 | B2 | C | D | E | F=(DxE) | G | H=(F+G) | I1 | I2 | I3 | I4
1.0 | Siatka przepuklinowa |  |  | szt. | 400
1.1 | Siatka do zaopatrywania przepukliny metodą Robbinsa-Rutkowa (zestaw korek+siatka/łatka) | Tak
1.2 | Elementy (korek i siatka) - pierwotnie ze sobą niepołączone | Tak
1.3 | Korek pierwotnie ukształtowany, kształtem zbliżony do stożka, o gładkim atraumatycznym zakończeniu | Tak
1.4 | Siatka z rozcięciem i otworem na powrózek nasienny | Tak
1.5 | Możliwość przycinania siatki | Tak
1.6 | Materiał: polipropylen, monofilament, siatka i korek tkane | Tak
1.7 | Gramatura: do 82 g/m2 | Tak
1.8 | Wysokość korka: 32-33 mm | Tak
1.9 | Rozmiar siatki: 5 x 10 cm | Tak
1.10 | Całość pakowana w jedno opakowanie bezpośrednie (nie dopuszcza się osobno pakowanych elementów i wyceny jako zestaw) | Tak
1.11 | Opakowanie bezpośrednie: 1 szt./op. | Tak
1.12 | Wyrób medyczny jednorazowy | Tak
1.13 | Wyrób medyczny jałowy | Tak
1.14 | Wyrób posiada naklejki do umieszczenia w dokumentacji zawierające informacje o dacie ważności oraz numerze serii oraz numerze ref lub nazwie i producencie (do jednoznacznej identyfikacji produktu) - minimum 2 sztuki | Tak
2.0 | Siatka przepuklinowa |  |  | szt. | 130
2.1 | Siatka do zaopatrywania przepukliny metodą Robbinsa-Rutkowa (zestaw korek+siatka/łatka) | Tak
2.2 | Elementy (korek i siatka) - pierwotnie ze sobą niepołączone | Tak
2.3 | Korek pierwotnie ukształtowany, kształtem zbliżony do stożka, o gładkim atraumatycznym zakończeniu | Tak
2.4 | Siatka z rozcięciem i otworem na powrózek nasienny | Tak
2.5 | Możliwość przycinania siatki | Tak
2.6 | Materiał: polipropylen, monofilament, siatka i korek tkane | Tak
2.7 | Gramatura: do 82 g/m2 | Tak
2.8 | Wysokość korka: 37-38 mm | Tak
2.9 | Rozmiar siatki: 5 x 10 cm | Tak
2.10 | Całość pakowana w jedno opakowanie bezpośrednie (nie dopuszcza się osobno pakowanych elementów i wyceny jako zestaw) | Tak
2.11 | Opakowanie bezpośrednie: 1 szt./op. | Tak
2.12 | Wyrób medyczny jednorazowy | Tak
2.13 | Wyrób medyczny jałowy | Tak
2.14 | Wyrób posiada naklejki do umieszczenia w dokumentacji zawierające informacje o dacie ważności oraz numerze serii oraz numerze ref lub nazwie i producencie (do jednoznacznej identyfikacji produktu) - minimum 2 sztuki | Tak

## Pakiet Nr 12
Wykaz asortymentowo-ilościowy wraz z formularzem cenowym
| Pakiet nr: | 12
| Tytuł/nazwa pakietu: | Siatki przepuklinowe
| Okres/Termin obowiązywania: | 24 miesiące
| Ilość pozycji w pakiecie: | 3
| Uwagi dodatkowe (np. mini-bank, użyczenie): | brak
| Kryteria: | TD+TRR
| CPV: | 33140000-3 Materiały medyczne, 33141121-4 Szwy chirurgiczne, 33184100-4 Implanty chirurgiczne
[6 empty] | Suma: | 0 |  | 0
L.p. | Nazwa i opis produktu | Wymóg do spełnienia/ /Punktacja | Należy oświadczyć czy zaoferowany produkt spełnia warunek wpisując Tak / Nie i podać wartość tam gdzie wymagane | J.m. | Szacunkowa ilość | Cena jednostkowa netto | Łączna cena netto | Stawka VAT % | Łączna cena brutto | Producent | Nazwa własna | Numer katalogowy | Numer UDI-DI (GTIN/EAN jeśli nienadany lub jeśli zaoferowano lek)
A | B | B1 | B2 | C | D | E | F=(DxE) | G | H=(F+G) | I1 | I2 | I3 | I4
1.0 | Siatka przepuklinowa |  |  | szt. | 170
1.1 | Siatka do zaopatrywania przepukliny metodą klasyczną i laparoskopową | Tak
1.2 | Możliwość przycinania siatki | Tak
1.3 | Materiał: polipropylen, monofilament, tkany | Tak
1.4 | Gramatura: do 60 g/m2 | Tak
1.5 | Rozmiar siatki: 5 x 10 cm | Tak
1.6 | Siatka porowata | Tak
1.7 | Barwne paski wzmacjaniące | Tak
1.8 | Opakowanie bezpośrednie: 1 szt./op. | Tak
1.9 | Wyrób medyczny jednorazowy | Tak
1.10 | Wyrób medyczny jałowy | Tak
1.11 | Wyrób posiada naklejki do umieszczenia w dokumentacji zawierające informacje o dacie ważności oraz numerze serii oraz numerze ref lub nazwie i producencie (do jednoznacznej identyfikacji produktu) - minimum 2 sztuki | Tak
2.0 | Siatka przepuklinowa |  |  | szt. | 80
2.1 | Siatka do zaopatrywania przepukliny metodą klasyczną i laparoskopową | Tak
2.2 | Możliwość przycinania siatki | Tak
2.3 | Materiał: polipropylen, monofilament, tkany | Tak
2.4 | Gramatura: do 60 g/m2 | Tak
2.5 | Rozmiar siatki: 15 x 15 cm | Tak
2.6 | Siatka porowata | Tak
2.7 | Barwne paski wzmacjaniące | Tak
2.8 | Opakowanie bezpośrednie: 1 szt./op. | Tak
2.9 | Wyrób medyczny jednorazowy | Tak
2.10 | Wyrób medyczny jałowy | Tak
2.11 | Wyrób posiada naklejki do umieszczenia w dokumentacji zawierające informacje o dacie ważności oraz numerze serii oraz numerze ref lub nazwie i producencie (do jednoznacznej identyfikacji produktu) - minimum 2 sztuki | Tak
3.0 | Siatka przepuklinowa |  |  | szt. | 35
3.1 | Siatka do zaopatrywania przepukliny metodą klasyczną i laparoskopową | Tak
3.2 | Możliwość przycinania siatki | Tak
3.3 | Materiał: polipropylen, monofilament, tkany | Tak
3.4 | Gramatura: do 60 g/m2 | Tak
3.5 | Rozmiar siatki: 30 x 30 cm | Tak
3.6 | Siatka porowata | Tak
3.7 | Barwne paski wzmacjaniące | Tak
3.8 | Opakowanie bezpośrednie: 1 szt./op. | Tak
3.9 | Wyrób medyczny jednorazowy | Tak
3.10 | Wyrób medyczny jałowy | Tak
3.11 | Wyrób posiada naklejki do umieszczenia w dokumentacji zawiarające informacje o dacie ważności oraz numerze serii oraz numerze ref lub nazwie i producencie (do jednoznacznej identyfikacji produktu) - minimum 2 sztuki | Tak

## Pakiet Nr 13
Wykaz asortymentowo-ilościowy wraz z formularzem cenowym
| Pakiet nr: | 13
| Tytuł/nazwa pakietu: | Implanty piersi oraz akcesoria stosowane przy rekonstrukcji
| Okres/Termin obowiązywania: | 24 miesiące
| Ilość pozycji w pakiecie: | 6
| Uwagi dodatkowe (np. mini-bank, użyczenie): | mini-bank+użyczenie
| Kryteria: | TD+TRR
| CPV: | 33140000-3 Materiały medyczne, 33184100-4 Implanty chirurgiczne, 33184410-0 Wewnętrzne protezy piersi
[6 empty] | Suma: | 0 |  | 0
L.p. | Nazwa i opis produktu | Wymóg do spełnienia/ /Punktacja | Należy oświadczyć czy zaoferowany produkt spełnia warunek wpisując Tak / Nie i podać wartość tam gdzie wymagane | J.m. | Szacunkowa ilość | Cena jednostkowa netto | Łączna cena netto | Stawka VAT % | Łączna cena brutto | Producent | Nazwa własna | Numer katalogowy | Numer UDI-DI (GTIN/EAN jeśli nienadany lub jeśli zaoferowano lek)
A | B | B1 | B2 | C | D | E | F=(DxE) | G | H=(F+G) | I1 | I2 | I3 | I4
1.0 | Rozszerzacz do piersi |  |  | szt. | 5
1.1 | Rozszerzacze stosowane w przypadku dwuetapowej rekonstrukcji piersi | Tak
1.2 | Wypełniane solą fizjologiczną | Tak
1.3 | Wyrób medyczny jałowy | Tak
1.4 | Wyrób medyczny jednorazowy | Tak
1.5 | W przypadku jeżeli do lokalizacji portu do dostrzykiwania wymagane jest dodatkowe urządzenie Zamawiający wymaga jego niedopłatnego użycznia na czas trwania umowy | Określić czy wymagane tak/nie
2.0 | Przymiar do implantu piersi |  |  | szt. | 10
2.1 | Przymiar do implantu piersi do wsępnej oceny rozmiaru przed implantacją docelowej protezy | Tak
2.2 | Do zastosowania śródoperacyjnie | Tak
2.3 | Kształty i rozmiary przymiarów zgodne z zaoferowanymi z implantami piersi zaoferowanymi w dalszych pakietach | Tak
2.4 | Wyrób medyczny jałowy | Tak
3.0 | Implant piersi |  |  | szt. | 10
3.1 | Implant piersi | Tak
3.2 | Kształt/przekrój: symetryczny (tj. centralnie wystający/o projekcji centralnej) | Tak
3.3 | Implant o okrągłej podstawie | Tak
3.4 | Implant wypełniony żelem silikonowym | Tak
3.5 | Implant z barierą antydyfuzyjną zapobiegającą przenikaniu żelu do organizmu | Tak
3.6 | Powłoka implantu odporna na działanie mechaniczne | Tak
3.7 | Implanty zgodne z normą ISO 14607:2018 | Tak
3.8 | Implant objęty dożywotnią gwarancją (tj. w zakresie cyklu życia produktu, czas liczony od dnia implantacji) - wymiana implantu w przypadku pęknięcia powłoki | Tak
3.9 | Implant objęty minimum 10-letnią gwarancją (czas liczony od dnia implantacji) - wymiana implantu w przypadku przykurczu torebkowego stopnia III lub IV w skali Bakera | Tak
3.10 | Powierzchnia gładka, o bardzo małej szorstkości, jednorodna | Tak
3.11 | Rozmiary: minimum 4 wysokości rzutów/4 projekcje, dla każdej zależnie od wysokości - minimym 20 pojemności dla każdej projekcji do swobodnego wyboru przez Zamawiającego w czasie trwania umowy | Tak
3.12 | Opakowanie bezpośrednie: 1 szt./op. | Tak
3.13 | Wyrób posiada wklejki do dokumentacji medycznej zawierające minimum nazwę, numer katalogowy, lot/sn, datę ważności, informacje o producencie - minimum 2 szt. | Tak
3.14 | Wyrób medyczny jałowy | Tak
3.15 | Wyrób medyczny jednorazowy | Tak
4.0 | Implant piersi | Tak |  | szt. | 5
4.1 | Implant piersi | Tak
4.2 | Kształt/przekrój: anatomiczny-dynamiczny - tj. implant ma kształt zbliżony do łzy w pozycji pionowej pacjentki, w pozycji poziomej implant ma kształt w przekroju zbliżony do półokręgu | Tak
4.3 | Implant o okrągłej podstawie | Tak
4.4 | Implant wypełniony żelem silikonowym | Tak
4.5 | Implant z barierą antydyfuzyjną zapobiegającą przenikaniu żelu do organizmu | Tak
4.6 | Powłoka implantu odporna na działanie mechaniczne | Tak
4.7 | Implant z wizualnym wskaźnikiem obecności warstwy barierowej | Tak
4.8 | Implanty zgodne z normą ISO 14607:2018 | Tak
4.9 | Implant objęty dożywotnią gwarancją (tj. w zakresie cyklu życia produktu, czas liczony od dnia implantacji) - wymiana implantu w przypadku pęknięcia powłoki | Tak
4.10 | Implant objęty minimum 10-letnią gwarancją (czas liczony od dnia implantacji) - wymiana implantu w przypadku przykurczu torebkowego stopnia III lub IV w skali Bakera | Tak
4.11 | Powierzchnia gładka, o bardzo małej szorstkości, jednorodna | Tak
4.12 | Rozmiary: minimum 4 wysokości rzutów/4 projekcje, dla każdej zależnie od wysokości - minimum 20 pojemności dla każdej projekcji do swobodnego wyboru przez Zamawiającego w czasie trwania umowy | Tak
4.13 | Opakowanie bezpośrednie: 1 szt./op. | Tak
4.14 | Wyrób posiada wklejki do dokumentacji medycznej zawierające minimum nazwę, numer katalogowy, lot/sn, datę ważności, informacje o producencie - minimum 2 szt. | Tak
4.15 | Wyrób medyczny jałowy | Tak
4.16 | Wyrób medyczny jednorazowy | Tak
5.0 | Implant piersi |  |  | szt. | 15
5.1 | Implant piersi | Tak
5.2 | Kształt/przekrój: anatomiczny-dynamiczny - tj. implant ma kształt zbliżony do łzy w pozycji pionowej pacjentki, w pozycji poziomej implant ma kształt w przekroju zbliżony do półokręgu | Tak
5.3 | Implant o podstawie owalnej w poziomie, owalnej w pionie - do swobodnego wyboru przez Zamawiającego w czasie trwania umowy | Tak
5.4 | Implant wypełniony żelem silikonowym | Tak
5.5 | Implant z barierą antydyfuzyjną zapobiegającą przenikaniu żelu do organizmu | Tak
5.6 | Powłoka implantu odporna na działanie mechaniczne | Tak
5.7 | Implant z wizualnym wskaźnikiem obecności warstwy barierowej | Tak
5.8 | Implanty zgodne z normą ISO 14607:2018 | Tak
5.9 | Implant objęty dożywotnią gwarancją (tj. w zakresie cyklu życia produktu, czas liczony od dnia implantacji) - wymiana implantu w przypadku pęknięcia powłoki | Tak
5.10 | Implant objęty minimum 10-letnią gwarancją (czas liczony od dnia implantacji) - wymiana implantu w przypadku przykurczu torebkowego stopnia III lub IV w skali Bakera | Tak
5.11 | Powierzchnia gładka, o bardzo małej szorstkości, jednorodna | Tak
5.12 | Rozmiary: minimum 2 wysokości rzutów/2 projekcje | Tak
5.13 | Pojemności/Objętość: przynajmniej 5 różnych pojemności dla każdego z 2 rzutów oraz przynajmniej 10 różnych pojemności dla pozostałych 2 rzutów do swobodnego wyboru przez Zamawiającego w czasie trwania umowy (jeśli dla danej projekcji dostępna jest większa ilość objętości Zamawiający oczekuje swobodnej możliwości wyboru dowolnej z produkowanych objętości przy zachowaniu pozostałych parametrów) | Tak
5.14 | Opakowanie bezpośrednie: 1 szt./op. | Tak
5.15 | Wyrób posiada wklejki do dokumentacji medycznej zawierające minimum nazwę, numer katalogowy, lot/sn, datę ważności, informacje o producencie - minimum 2 szt. | Tak
5.16 | Wyrób medyczny jałowy | Tak
5.17 | Wyrób medyczny jednorazowy
6.0 | Implant piersi | Tak |  | szt. | 5
6.1 | Implant piersi | Tak
6.2 | Kształt/przekrój: anatomiczny | Tak
6.3 | Implant o podstawie owalnej w poziomie, owalnej w pionie - do swobodnego wyboru przez Zamawiającego w czasie trwania umowy | Tak
6.4 | Implant wypełniony żelem silikonowym | Tak
6.5 | Implant z barierą antydyfuzyjną zapobiegającą przenikaniu żelu do organizmu | Tak
6.6 | Powłoka implantu odporna na działanie mechaniczne | Tak
6.7 | Implant z wizualnym wskaźnikiem obecności warstwy barierowej | Tak
6.8 | Implant z dodatkowym systemem mocowania | Tak
6.9 | Implanty zgodne z normą ISO 14607:2018 | Tak
6.10 | Implant objęty dożywotnią gwarancją (tj. w zakresie cyklu życia produktu, czas liczony od dnia implantacji) - wymiana implantu w przypadku pęknięcia powłoki | Tak
6.11 | Implant objęty minimum 10-letnią gwarancją (czas liczony od dnia implantacji) - wymiana implantu w przypadku przykurczu torebkowego stopnia III lub IV w skali Bakera | Tak
6.12 | Powierzchnia gładka, o bardzo małej szorstkości, jednorodna | Tak
6.13 | Rozmiary: minimum 2 wysokości rzutów/2 projekcje | Tak
6.14 | Pojemności/Objętość: przynajmniej 30 różnych pojemności dla wszystkich projekcji/rzutów łącznie - do swobodnego wyboru przez Zamawiającego w czasie trwania umowy (jeśli dla danej projekcji dostępna jest większa ilość objętości Zamawiający oczekuje swobodnej możliwości wyboru dowolnej z produkowanych objętości przy zachowaniu pozostałych parametrów) | Tak
6.15 | Opakowanie bezpośrednie: 1 szt./op. | Tak
6.16 | Wyrób posiada wklejki do dokumentacji medycznej zawierające minimum nazwę, numer katalogowy, lot/sn, datę ważności, informacje o producencie - minimum 2 szt. | Tak
6.17 | Wyrób medyczny jałowy | Tak
6.18 | Wyrób medyczny jednorazowy | Tak
6.19 | Na prośbę Zamawiającego Wykonawca zapewni szkolenie z zakresu stosowania wyrobów zaoferowanych w pakiecie | Tak
6.20 | Wymagany mini-bank. Dopuszcza się formę "latającą" - tj. zaopatrzenie oddziału w wyroby medyczne w ciągu 48 godzin, z zastrzeżeniem, że rozliczenie będzie dokonywane na podstawie protokołu zużycia (tj. dotyczyć będzie jedynie faktycznie zużytych implantów), a Wykonawca odbierze niezużyte implanty na swój koszt. | Tak

## Pakiet Nr 14
Wykaz asortymentowo-ilościowy wraz z formularzem cenowym
| Pakiet nr: | 14
| Tytuł/nazwa pakietu: | Znaczniki tkanowe
| Okres/Termin obowiązywania: | 24 miesiące
| Ilość pozycji w pakiecie: | 1
| Uwagi dodatkowe (np. mini-bank, użyczenie): | brak
| Kryteria: | TD+TRR
| CPV: | 33140000-3 Materiały medyczne, 33184100-4 Implanty chirurgiczne, 33141323-0 Igły do biopsji
[6 empty] | Suma: | 0 |  | 0
L.p. | Nazwa i opis produktu | Wymóg do spełnienia/ /Punktacja | Należy oświadczyć czy zaoferowany produkt spełnia warunek wpisując Tak / Nie i podać wartość tam gdzie wymagane | J.m. | Szacunkowa ilość | Cena jednostkowa netto | Łączna cena netto | Stawka VAT % | Łączna cena brutto | Producent | Nazwa własna | Numer katalogowy | Numer UDI-DI (GTIN/EAN jeśli nienadany lub jeśli zaoferowano lek)
A | B | B1 | B2 | C | D | E | F=(DxE) | G | H=(F+G) | I1 | I2 | I3 | I4
1.0 | Znacznik tkankowy do piersi |  |  | szt. | 50
1.1 | Znacznik tkanki piersiowej | Tak
1.2 | Wyrób służy do umieszczenia markera tkankowego w piersi | Tak
1.3 | Wyrób służy do radiograficznego oznaczenia miejsca zabiegu biopsji | Tak
1.4 | Wyrób w postaci ostrej igły-prowadnicy, wewnątrz której znajduje się znacznik tkankowy | Tak
1.5 | Możliwość obsługi jedną ręką | Tak
1.6 | Rozmiar igły: 17G x 10 cm | Tak
1.7 | Znacznik tkankowy pierwotnie zamontowany w prowadnicy, gotowy do użycia, nie wymaga dodatkowych manewrów przed użyciem | Tak
1.8 | Prowadnica ze znacznikami głębokości co 1 cm lub częściej | Tak
1.9 | Prowadnica z dodatkowym umieszczonym bliżej ostrej końcówki wzmocnienim widocznym w USG | Tak
1.10 | Marker uwalniany w tkance za pomocą spustu w formie przycisku na końcu (podobnie jak w długopisach) lub mechanizmu przesuwnego. Spust/Spusty blokują się po użyciu. Nie wymagają zdjęcia blokad itp.. (uruchomienie jedną ręką) | Tak
1.11 | Marker wykonany z tytanu oraz PVA lub inconelu 625 i PVA lub BioDuru 108 i PVA celem zapewnienia bardzo dobrej widoczności w USG | Tak
1.12 | Kształt markera utrudniający przemieszczanie się oraz zapewiający dobrą wizualizację (np.. spiralny z haczykiem, sercowaty, spiralny z dwoma haczykami skierowanymi w różnych kierunkach) | Tak
1.13 | Pacjentka z umieszczonym markerem może być bezpiecznie badana w środowisku MR w obszarze umieszenia markera | Tak
1.14 | Wyrób może być używany zarówno podczas otwartej biopsji piersi, jak i przezskórnej biopsji piersi | Tak
1.15 | Wyrób medyczny niepirogenny | Tak
1.16 | Wyrób medyczny jałowy | Tak
1.17 | Wyrób medyczny jednorazowy | Tak

## Pakiet Nr 15
Wykaz asortymentowo-ilościowy wraz z formularzem cenowym
| Pakiet nr: | 15
| Tytuł/nazwa pakietu: | Opatrunek do podciśnieniowej terapii ran
| Okres/Termin obowiązywania: | 24 miesiące
| Ilość pozycji w pakiecie: | 3
| Uwagi dodatkowe (np. mini-bank, użyczenie): | brak
| Kryteria: | TD+TRR
| CPV: | 33140000-3 Materiały medyczne, 33141110-4 Opatrunki, 33141116-6 Zestawy opatrunkowe
[6 empty] | Suma: | 0 |  | 0
L.p. | Nazwa i opis produktu | Wymóg do spełnienia/ /Punktacja | Należy oświadczyć czy zaoferowany produkt spełnia warunek wpisując Tak / Nie i podać wartość tam gdzie wymagane | J.m. | Szacunkowa ilość | Cena jednostkowa netto | Łączna cena netto | Stawka VAT % | Łączna cena brutto | Producent | Nazwa własna | Numer katalogowy | Numer UDI-DI (GTIN/EAN jeśli nienadany lub jeśli zaoferowano lek)
A | B | B1 | B2 | C | D | E | F=(DxE) | G | H=(F+G) | I1 | I2 | I3 | I4
1.0 | Opatrunek próżniowy |  |  | zestaw | 100
1.1 | Zestaw opatrunkowy do podciśnieniowej terapii ran | tak
1.2 | W skład zestawu wchodzi przynajmniej: | tak
1.2.1 | dren zakończony płytką, na drenie zacisk | tak
1.2.2 | gąbka o wymiarach 12 cm (+/- 1 cm) x 18 cm (+/- 1 cm), kształtu zbliżonego do owalu | tak
1.2.3 | linijka | tak
1.2.4 | naklejki do oznakowania opatrunku/do wklejenia do dokumentacji medycznej | tak
1.2.5 | foliowy worek/folia samoprzylepna - 2 sztuki | tak
1.3 | Opatrunek musi być w pełni kompatybilny z urządzeniem Info V.A.C. ATS firmy KCI | tak
1.4 | Wyrób medyczy jałowy | tak
1.5 | Opatrunki pakowane pojedyńczo (1 szt./op. bezpośrednie) | tak
1.6 | Opakowanie zbiorcze: maksymalnie 10 szt./op. | wpisać wielkość opakowania
1.7 | Opatrunek może być stosowany w ranach zakażonych | tak
1.8 | Opatrunek wspomaga tworzenie tkanki ziarninowej | tak
1.9 | Opatrunek ma dużą zdolność odprowadzania płynów | tak
2.0 | Opatrunek próżniowy |  |  | zestaw | 10
2.1 | Zestaw opatrunkowy do podciśnieniowej terapii ran | tak
2.2 | Opatrunek odpowiedni do ran drążących - tuneli | tak
2.3 | W skład zestawu wchodzi przynajmniej: | tak
2.4 | dren zakończony płytką, na drenie zacisk | tak
2.5 | gąbka o wymiarach 10 cm (+/- 1 cm) x 15 cm (+/- 1 cm) x 1 cm, kształtu zbliżonego do owalu | tak
2.6 | materiał/budowa gąbki zapobiega wrastaniu tkanek | tak
2.7 | linijka | tak
2.8 | naklejki do oznakowania opatrunku/do wklejenia do dokumentacji medycznej | tak
2.9 | foliowy worek/folia samoprzylepna | tak
2.10 | Opatrunek musi być w pełni kompatybilny z urządzeniem Info V.A.C. ATS firmy KCI | tak
2.11 | Wyrób medyczy jałowy | tak
2.12 | Opatrunki pakowane pojedyńczo (1 szt./op. bezpośrednie) | tak
2.13 | Opakowanie zbiorcze: maksymalnie 10 szt./op. | wpisać wielkość opakowania
2.14 | Opatrunek może być stosowany w ranach zakażonych | tak
2.15 | Opatrunek wspomaga tworzenie tkanki ziarninowej | tak
2.16 | Opatrunek ma dużą zdolność odprowadzania płynów | tak
3.0 | Kanister z wkładem żelowym do terapii próżniowej |  |  | szt. | 10
3.1 | Zbiornik do gromadzenia wydzieliny | tak
3.2 | Pojemność 1000 ml | tak
3.3 | Zbiornik zawiera antybakteryjny żel | tak
3.4 | Zbiornik wyposażony w hydrofobowy filtr antybakteryjny oraz w filtr z węglem aktywnym | tak
3.5 | Wraz ze zbiornikiem - dren z zaciskiem | tak
3.6 | Kanister musi być w pełni kompatybilny z urządzeniem Info V.A.C. ATS firmy KCI | tak

## Pakiet Nr 16
Wykaz asortymentowo-ilościowy wraz z formularzem cenowym
| Pakiet nr: | 16
| Tytuł/nazwa pakietu: | Stapler artykulacyjny wraz z ładunkami
| Okres/Termin obowiązywania: | 24 miesiące
| Ilość pozycji w pakiecie: | 2
| Uwagi dodatkowe (np. mini-bank, użyczenie): | brak
| Kryteria: | TD+TRR
| CPV: | 33140000-3 Materiały medyczne, 33141120-7 Zaciski, szwy, podwiązki naczyniowe, 33141121-4 Szwy chirurgiczne
[6 empty] | Suma: | 0 |  | 0
L.p. | Nazwa i opis produktu | Wymóg do spełnienia/ /Punktacja | Należy oświadczyć czy zaoferowany produkt spełnia warunek wpisując Tak / Nie i podać wartość tam gdzie wymagane | J.m. | Szacunkowa ilość | Cena jednostkowa netto | Łączna cena netto | Stawka VAT % | Łączna cena brutto | Producent | Nazwa własna | Numer katalogowy | Numer UDI-DI (GTIN/EAN jeśli nienadany lub jeśli zaoferowano lek)
A | B | B1 | B2 | C | D | E | F=(DxE) | G | H=(F+G) | I1 | I2 | I3 | I4
1.0 | Stapler artykulacyjny |  |  | szt. | 54
1.1 | Rękojeść staplera endoskopowego z wbudowaną artykulacją przeznaczonego do ładunków wykonujących zespolenie o długości 60 mm. | Tak
1.2 | Stapler tnąco-szyjący | Tak
1.3 | Podsiada dwie dźwignie: zamykającą i spustową. | Tak
1.4 | Długość ramienia: 28 cm, 34 cm, 44 cm do swobodnego wyboru przez Zamawiającego w czasie trwania umowy | Tak
1.5 | Wyrób medyczny jałowy | Tak
1.6 | Wyrób medyczny jednorazowy | Tak
1.7 | Szczęki staplera pierwotnie bez ładunku | Tak
1.8 | W pełni kompatybilny z ładunkami z pozycji 2.0 | Tak
2.0 | Ładunek do staplera |  |  | szt. | 54
2.1 | Ładunek liniowy do staplera endoskopowego prostego lub artykulacyjnego - w pełni kompatybilne ze staplerem z pozycji 1.0 | Tak
2.2 | Umożliwia wykonanie zespolenia na długości 60 mm | Tak
2.3 | Zszywki w ładunku zamykające się do 0,75 mm, 1 mm, 1.5 mm, 1.8 mm, 2.0 mm - do swobodnego wyboru przez Zamawiającego w czasie trwania umowy | Tak
2.4 | Wyrób medyczny jałowy | Tak
2.5 | Wyrób medyczny jednorazowy | Tak

## Pakiet Nr 17
Wykaz asortymentowo-ilościowy wraz z formularzem cenowym
| Pakiet nr: | 17
| Tytuł/nazwa pakietu: | Akcesroia do noża harmonicznego
| Okres/Termin obowiązywania: | 24 miesiące
| Ilość pozycji w pakiecie: | 3
| Uwagi dodatkowe (np. mini-bank, użyczenie): | brak
| Kryteria: | TD+TRR
| CPV: | 33140000-3 Materiały medyczne, 33141120-7 Zaciski, szwy, podwiązki naczyniowe, 33141121-4 Szwy chirurgiczne
[6 empty] | Suma: | 0 |  | 0
L.p. | Nazwa i opis produktu | Wymóg do spełnienia/ /Punktacja | Należy oświadczyć czy zaoferowany produkt spełnia warunek wpisując Tak / Nie i podać wartość tam gdzie wymagane | J.m. | Szacunkowa ilość | Cena jednostkowa netto | Łączna cena netto | Stawka VAT % | Łączna cena brutto | Producent | Nazwa własna | Numer katalogowy | Numer UDI-DI (GTIN/EAN jeśli nienadany lub jeśli zaoferowano lek)
A | B | B1 | B2 | C | D | E | F=(DxE) | G | H=(F+G) | I1 | I2 | I3 | I4
1.0 | Końcówka do noża harmonicznego |  |  | szt. | 70
1.1 | Końcówka do noża harmonicznego - wyrób medyczny w pełni kompatybilny z generatorem Energy Generato BX Gen 11 | tak
1.2 | Rozmiar: 5mm/23 cm | tak
1.3 | Końcówka zapewnia możliwość cięcia i koagulacji | tak
1.4 | Kształt uchwytu pistoletowy | tak
1.5 | Przy uchwycie dwa przyciski (możliwość stosowania dwóch różnych poziomów mocy nastawianych w generatorze) | tak
1.6 | Opakowanie bezpośrednie: 1 szt./op. | tak
1.7 | Opakowanie zbiorcze: 1 szt/op. (tj. możliwość zamawiania na sztuki) | tak
1.8 | Wyrób medyczny jednorazowy | tak
1.9 | Wyrób medyczny jałowy | tak
2.0 | Końcówka do noża harmonicznego |  |  | szt. | 140
2.1 | Końcówka do noża harmonicznego - wyrób medyczny w pełni kompatybilny z generatorem Energy Generato BX Gen 11 | tak
2.2 | Rozmiar: 5mm/36 cm | tak
2.3 | Końcówka zapewnia możliwość cięcia i koagulacji | tak
2.4 | Kształt uchwytu pistoletowy | tak
2.5 | Przy uchwycie dwa przyciski (możliwość stosowania dwóch różnych poziomów mocy nastawianych w generatorze) | tak
2.6 | Opakowanie bezpośrednie: 1 szt./op. | tak
2.7 | Opakowanie zbiorcze: 1 szt/op. (tj. możliwość zamawiania na sztuki) | tak
2.8 | Wyrób medyczny jednorazowy | tak
2.9 | Wyrób medyczny jałowy | tak
3.0 | Końcówka do noża harmonicznego |  |  | szt. | 48
3.1 | Końcówka do noża harmonicznego - wyrób medyczny w pełni kompatybilny z generatorem Energy Generato BX Gen 11 | tak
3.2 | Rozmiar: 13mm/20 cm | tak
3.3 | Końcówka zapewnia możliwość cięcia i koagulacji | tak
3.4 | Kształt uchwytu pistoletowy | tak
3.5 | Ramię z możliwością rotacji | tak
3.6 | Opakowanie bezpośrednie: 1 szt./op. | tak
3.7 | Opakowanie zbiorcze: 1 szt/op. (tj. możliwość zamawiania na sztuki) | tak
3.8 | Wyrób medyczny jednorazowy | tak
3.9 | Wyrób medyczny jałowy | tak

## Pakiet Nr 18
Wykaz asortymentowo-ilościowy wraz z formularzem cenowym
| Pakiet nr: | 18
| Tytuł/nazwa pakietu: | Staplery chirurgiczne jedorazowe - wygięte
| Okres/Termin obowiązywania: | 24 miesiące
| Ilość pozycji w pakiecie: | 2
| Uwagi dodatkowe (np. mini-bank, użyczenie): | brak
| Kryteria: | TD+TRR
| CPV: | 33140000-3 Materiały medyczne, 33141120-7 Zaciski, szwy, podwiązki naczyniowe, 33141121-4 Szwy chirurgiczne
[6 empty] | Suma: | 0 |  | 0
L.p. | Nazwa i opis produktu | Wymóg do spełnienia/ /Punktacja | Należy oświadczyć czy zaoferowany produkt spełnia warunek wpisując Tak / Nie i podać wartość tam gdzie wymagane | J.m. | Szacunkowa ilość | Cena jednostkowa netto | Łączna cena netto | Stawka VAT % | Łączna cena brutto | Producent | Nazwa własna | Numer katalogowy | Numer UDI-DI (GTIN/EAN jeśli nienadany lub jeśli zaoferowano lek)
A | B | B1 | B2 | C | D | E | F=(DxE) | G | H=(F+G) | I1 | I2 | I3 | I4
1.0 | Stapler półksiężycowy |  |  | szt. | 40
1.1 | Stapler z zakrzywioną główką (kształt półksiężyca) | tak
1.2 | Stapler tnąco-szyjący | tak
1.3 | Długość lini cięcia: 40 mm | tak
1.4 | Stapler pozwala na kilkakrotne (minimum 6 razy) wystrzelenie ładunku podczas jednego zabiegu | tak
1.5 | Dostępne przynajmniej dwa rozmiary zszywek (do tkanki standardowej oraz grubej) do swobodnego wyboru przez Zamawiającego w czasie trwania umowy | tak
1.6 | Możliwość wymiany ładunku w staplerze | tak
1.7 | Wyrób musi posiadać naklejki do umieszczenia w dokumentacji zawiarające informacje o dacie ważności oraz numerze serii oraz numerze ref lub nazwie i producencie (do jednoznacznej identyfikacji produktu) - minimum 2 sztuki | tak
1.8 | Wyrób w pełni komaptybilny z ładunkami z pozycji 2.0 | tak
1.9 | Wyrób medyczny jednorazowy | tak
1.10 | Wyrób medyczny jałowy | tak
1.11 | Opakowanie bezpośrednie: 1 szt./op. | tak
1.12 | Możliwość zamawiania na sztuki | tak
2.0 | Ładunek do staplera |  |  | szt. | 30
2.1 | Ładunek do staplera z pozycji 1.0 - w pełni kompatybilny | tak
2.2 | Dostępne przynajmniej dwa rozmiary zszywek (do tkanki standardowej oraz grubej) do swobodnego wyboru przez Zamawiającego w czasie trwania umowy | tak
2.3 | Wyrób medyczny jednorazowy | tak
2.4 | Wyrób medyczny jałowy | tak
2.5 | Opakowanie bezpośrednie: 1 szt./op. | tak

## Pakiet Nr 19
Wykaz asortymentowo-ilościowy wraz z formularzem cenowym
| Pakiet nr: | 19
| Tytuł/nazwa pakietu: | Stabilizacja przednia kręgosłupa szyjnego
| Okres/Termin obowiązywania: | 12 miesięcy
| Ilość pozycji w pakiecie: | 2
| Uwagi dodatkowe (np. mini-bank, użyczenie): | mini-bank
| Kryteria: | TD+TRR
| CPV: | 33140000-3 Materiały medyczne, 33184100-4 Implanty chirurgiczne, 33141770-8 Wyroby używane w przypadku złamań, śruby i płyty
[6 empty] | Suma: | 0 |  | 0
L.p. | Nazwa i opis produktu | Wymóg do spełnienia/ /Punktacja | Należy oświadczyć czy zaoferowany produkt spełnia warunek wpisując Tak / Nie i podać wartość tam gdzie wymagane | J.m. | Szacunkowa ilość | Cena jednostkowa netto | Łączna cena netto | Stawka VAT % | Łączna cena brutto | Producent | Nazwa własna | Numer katalogowy | Numer UDI-DI (GTIN/EAN jeśli nienadany lub jeśli zaoferowano lek)
A | B | B1 | B2 | C | D | E | F=(DxE) | G | H=(F+G) | I1 | I2 | I3 | I4
1.0 | Płytki do stabilizacji przedniej kręgosłupa szyjnego |  |  | szt. | 25
1.1 | Płyta niskoprofilowa o grubości do 2,1 mm i szerokości 17,4 mm Długość płyt w zakresie 12-96 mm ze skokiem co 2, 3, 4 mm w zależności od długości płyty. Płytki wstępnie dogięte, o półprzeziernym wzorze, umożliwiającym kontrolę RTG miejsca. Jednostopniowa blokada śruby z płytką w postaci pierścienia bez dodatkowych elementów komplikujących i przedłużających czas. W zestawie instrumentarium powinien znajdować się miarka do łatwego, szybkiego i niezawodnego mierzenia długości implantów bez konieczności dopasowywania kolejno poszczególnych wszczepów. W zestawie instrumentarium powinna znajdować się giętarka umożliwiająca doginanie płytek na poszczególnych poziomach indywidualnie. | Tak - całość według opisu
1.2 | Płytki jedno, dwu, trzy i czteropoziomowe | Tak
1.3 | Płytki dwurzędowe | Tak
2.0 | Śruby korowe |  |  | szt. | 60
2.1 | W zestawie wkrętów muszą znajdować się wkręty samogwintujące o cylindrycznym rdzeniu i łagodnym zakończeniu oraz odmienne wkręty samonawiercające o bardzo ostrym zakończeniu nie wymagające nawiercania kości korowej. Śruby o co najmniej pięciu długościach w przedziale między 10 a 20 mm ze skokiem co 2 mm oraz dwóch średnicach: 4 mm (samogwintujące i samowiercące) i 4,5 mm (samogwintujące) W zestawie implantów muszą znajdować się wkręty do osadzania pod stałym kątem oraz oddzielne do wkręcania pod różnymi kątami względem płyty. | Tak - całość według opisu
2.2 | Dostępne śruby rewizyjne | Tak

## Pakiet Nr 20
Wykaz asortymentowo-ilościowy wraz z formularzem cenowym
| Pakiet nr: | 20
| Tytuł/nazwa pakietu: | Stabilizacja przednia kręgosłupa szyjnego klatką międzytrzonową
| Okres/Termin obowiązywania: | 12 miesięcy
| Ilość pozycji w pakiecie: | 2
| Uwagi dodatkowe (np. mini-bank, użyczenie): | mini-bank
| Kryteria: | TD+TRR
| CPV: | 33140000-3 Materiały medyczne, 33184100-4 Implanty chirurgiczne, 33141770-8 Wyroby używane w przypadku złamań, śruby i płyty
[6 empty] | Suma: | 0 |  | 0
L.p. | Nazwa i opis produktu | Wymóg do spełnienia/ /Punktacja | Należy oświadczyć czy zaoferowany produkt spełnia warunek wpisując Tak / Nie i podać wartość tam gdzie wymagane | J.m. | Szacunkowa ilość | Cena jednostkowa netto | Łączna cena netto | Stawka VAT % | Łączna cena brutto | Producent | Nazwa własna | Numer katalogowy | Numer UDI-DI (GTIN/EAN jeśli nienadany lub jeśli zaoferowano lek)
A | B | B1 | B2 | C | D | E | F=(DxE) | G | H=(F+G) | I1 | I2 | I3 | I4
1.0 | Tytanowa klatka szyjna z możliwością blokowania do trzonów powyżej i poniżej implantacji. Klatka tytanowa, wykonana z materiału tytan komórkowy o właściwościach hydrofilnych. Implant o kształcie anatomicznym, przerastający kością w każdym kierunku przez cały implant. Brak potrzeby użycia biomateriałów. Materiał porowaty. Rozmiary: small, standard oraz large (16,8x12,5 mm, 16,8 x 14,5 mm, 17,8x15 mm). Wysokości od 4 mm-10 mm. Implant posiada otwory dedykowane do śrub wraz z blokadą. Kąt wkręcania 30 stopni. Blokowania implantu za pomocą śrub tytanowych o średnicy: 3,5 mm oraz 3,9 mm i długości od 10-20 mm. | Tak, całość według opisu |  | szt. | 5
2.0 | Śruby mocujące: Tytanowe śruby mocujące implant do trzonów powyżej i poniżej o średnicy 3,9 mm i długości 10-20 mm. | Tak, całość według opisu |  | szt. | 5
3.0 | Wykonawca na prośbę Zamawiającego zapewni/przeprowadzi szkolenie z zakresu używania wyrobów | Tak

## Pakiet Nr 21
Wykaz asortymentowo-ilościowy wraz z formularzem cenowym
| Pakiet nr: | 21
| Tytuł/nazwa pakietu: | Stabilizacja międzykolczysta przy uszkodzonym więzadle kolcowym
| Okres/Termin obowiązywania: | 12 miesięcy
| Ilość pozycji w pakiecie: | 3
| Uwagi dodatkowe (np. mini-bank, użyczenie): | mini-bank
| Kryteria: | TD+TRR
| CPV: | 33140000-3 Materiały medyczne, 33184100-4 Implanty chirurgiczne, 33141770-8 Wyroby używane w przypadku złamań, śruby i płyty
[6 empty] | Suma: | 0 |  | 0
L.p. | Nazwa i opis produktu | Wymóg do spełnienia/ /Punktacja | Należy oświadczyć czy zaoferowany produkt spełnia warunek wpisując Tak / Nie i podać wartość tam gdzie wymagane | J.m. | Szacunkowa ilość | Cena jednostkowa netto | Łączna cena netto | Stawka VAT % | Łączna cena brutto | Producent | Nazwa własna | Numer katalogowy | Numer UDI-DI (GTIN/EAN jeśli nienadany lub jeśli zaoferowano lek)
A | B | B1 | B2 | C | D | E | F=(DxE) | G | H=(F+G) | I1 | I2 | I3 | I4
1.0 | Stabilizator międzykolczysty - segment górny |  |  | szt. | 2
1.1 | Element górny stabilizatora międzykolczystego | Tak
1.2 | Stabilizator międzywyrostkowy - do założenia pomiędzy wyrostkami kolczystymi | Tak
1.3 | Budowa stabilizatora modularna, dwusegmentowa | Tak
1.4 | Budowa stabilizatora przegubowa - zapewniająca wieloosiowość połączenia wyrostek-wyrostek | Tak
1.5 | Stabilizator możliwy do trwałego zamocowania (przyszycia) | Tak
1.6 | Stabilizator umożliwiaja przywrócenie lub utrzymanie prawidłowej wysokości strefy między wyrostkami kolczystymi, odciążające stawy międzykręgowe | Tak
1.7 | Co najmniej dwa rozmiary wielkości (mały, standard) | Tak
1.8 | Materiał segmentu: PEEK OPTIMA, nie powodujący artefaktów w CT i MRI | Tak
1.9 | Segment posiada znaczniki radiologiczne | Tak
1.10 | Segment posiada trwałe oznaczenia producenta | Tak
2.0 | Stabilizator międzykolczysty - segment dolny |  |  | szt. | 2
2.1 | Element dolny stabilizatora międzykolczystego | Tak
2.2 | Stabilizator międzywyrostkowy - do założenia pomiędzy wyrostkami kolczystymi | Tak
2.3 | Budowa stabilizatora modularna, dwusegmentowa | Tak
2.4 | Budowa stabilizatora przegubowa - zapewniająca wieloosiowość połączenia wyrostek-wyrostek | Tak
2.5 | Stabilizator możliwy do trwałego zamocowania (przyszycia) | Tak
2.6 | Stabilizator umożliwiaja przywrócenie lub utrzymanie prawidłowej wysokości strefy między wyrostkami kolczystymi, odciążające stawy międzykręgowe | Tak
2.7 | Wysokości od 8 do 16 mm stopniowane co 2 mm i co najmniej dwa rozmiary wielkości (mały, standard) | Tak
2.8 | Materiał segmentu: PEEK OPTIMA, nie powodujący artefaktów w CT i MRI | Tak
2.9 | Segment posiada znaczniki radiologiczne | Tak
2.10 | Segment posiada trwałe oznaczenia producenta | Tak
3.0 | Stabilizator międzykolczysty - śruba antydyslokacyjna |  |  | szt. | 2
3.1 | Śruba łącząca segment górny z segmentem dolnym | Tak
3.2 | Materiał: tytan | Tak

## Pakiet Nr 22
Wykaz asortymentowo-ilościowy wraz z formularzem cenowym
| Pakiet nr: | 22
| Tytuł/nazwa pakietu: | Stabilizacja tylna ( przeznasadowa) kręgosłupa piersiowego i lędźwiowego
| Okres/Termin obowiązywania: | 12 miesięcy
| Ilość pozycji w pakiecie: | 11
| Uwagi dodatkowe (np. mini-bank, użyczenie): | mini-bank
| Kryteria: | TD+TRR
| CPV: | 33140000-3 Materiały medyczne, 33184100-4 Implanty chirurgiczne, 33141770-8 Wyroby używane w przypadku złamań, śruby i płyty
[6 empty] | Suma: | 0 |  | 0
L.p. | Nazwa i opis produktu | Wymóg do spełnienia/ /Punktacja | Należy oświadczyć czy zaoferowany produkt spełnia warunek wpisując Tak / Nie i podać wartość tam gdzie wymagane | J.m. | Szacunkowa ilość | Cena jednostkowa netto | Łączna cena netto | Stawka VAT % | Łączna cena brutto | Producent | Nazwa własna | Numer katalogowy | Numer UDI-DI (GTIN/EAN jeśli nienadany lub jeśli zaoferowano lek)
A | B | B1 | B2 | C | D | E | F=(DxE) | G | H=(F+G) | I1 | I2 | I3 | I4
1.0 | Śruba z blokadą |  |  | szt. | 190
1.1 | Śruby transpedikularne | Tak
1.2 | Śruby “tulipanowe” monoaksjalne i poliaksjalne wraz z blokerem | Tak
1.3 | Śruby o podwójnie prowadzonym gwincie w części korowej, samotnące oraz samogwintujące. | Tak
1.4 | Długości: 20 do 60 mm | Tak
1.5 | Średnice: od 4.0 do 8.0 mm (co 0.5 mm) | Tak
1.6 | Materiał: stop tytanu | Tak
2.0 | Hak |  |  | szt | 10
2.1 | Haki monoaksjalne i poliaksjalne w różnych konfiguracjach i rozmiarach wraz z blokerem | Tak
2.2 | Materiał: stop tytanu | Tak
3.0 | Śruba kaniulowana z blokadą |  |  | szt. | 50
3.1 | Śruby kanałowe z blokadą | Tak
3.2 | Śruby o podwójnie prowadzonym gwincie w części korowej, samotnące oraz samogwintujące. | Tak
3.3 | Długości: 30 do 55 mm (co 0.5 mm) | Tak
3.4 | Średnice: od 5.5 do 7.5 mm (co 0.5 mm) | Tak
3.5 | Materiał: stop tytanu | Tak
4.0 | Adapter do podawania cementu przez śruby |  |  | szt. | 35
4.1 | Adapter do podawania cementu przez śruby | Tak
4.2 | Końcówka Luer-Lock | Tak
4.3 | Materiał: stal oraz PEEK - do swobodnego wyboru przez Zamawiającego w czasie trwania umowy | Tak
4.4 | Wyrób medyczny jednorazowy | Tak
5.0 | Pręt równoległy |  |  | szt. | 80
5.1 | Pręty ustawiane w kierunku zbliżonym do równoległego względem osi kręgosłupa | Tak
5.2 | Długości: 40 do 500 mm | Tak
5.3 | Średnica: 5.5 mm | Tak
5.4 | Materiał: stop tytanu | Tak
6.0 | Łącznik poprzeczny |  |  | szt. | 10
6.1 | Pręt-belka ustawiany poprzecznie względem pręta równoległego, łączony z nim za pomocą haków z poz. 7.0 i 8.0 | Tak
6.2 | Długości: 35 - 100 mm | Tak
7.0 | Hak do łącznika poprzecznego |  |  | szt. | 10
7.1 | Hak stanowiący łącznik pomiędzy prętem równoległym z poz. 5.0, a łącznikiem (belką) poprzecznym z poz. 6.0 (krótki) | Tak
8.0 | Hak do łącznika poprzecznego |  |  | szt. | 10
8.1 | Hak stanowiący łącznik pomiędzy prętem równoległym z poz. 5.0, a łącznikiem (belką) poprzecznym z poz. 6.0 (długi) | Tak
9.0 | Cement kostny |  |  | szt. | 5
9.1 | Cement kostny PMMA | Tak
9.2 | Cement o niskiej egzotermiczności (około 45 st. C) | Tak
9.3 | Cement o długim czasie injekcji (około 20 minut) | Tak
9.4 | Cement ze środkiem cieniującym (45% ZrO2) | Tak
9.5 | W zestawie wraz z cementem igły do podawania cementu | Tak
9.6 | Wyrób medyczny jałowy | Tak
9.7 | Wyrób medyczny jednorazowy | Tak
10.0 | Zestaw mieszalników i podajników cementu kostnego |  |  | szt. | 5
10.1 | Mieszalnik wraz z systemem podawczym w jednym zestawie o szybkim sposobie mieszania oraz z zabezpieczeniem informującym o przekroczeniu optymalnego ciśnienia w trzonie | Tak
10.2 | Mieszalnik umożliwa szybkie mieszanie | Tak
10.3 | System podawczy z możliwością ustawienia maksymalnego ciśnienia cementu | Tak
10.4 | System podawczy posiada zabezpieczenie informujące o przekroczeniu optymalnego ciśnienia cementu | Tak
10.5 | Wyrób medyczny jałowy | Tak
10.6 | Wyrób medyczny jednorazowy | Tak
11.0 | Bloker |  |  | szt. | 50
11.1 | Bloker do śrub z pozycji 1.0 - w pełni kompatybilny | Tak
11.2 | Wyrób medyczny jednorazowy | Tak
12.0 | Wykonawca na prośbę Zamawiającego zapewni/przeprowadzi szkolenie z zakresu używania wyrobów | Tak

## Pakiet Nr 23
Wykaz asortymentowo-ilościowy wraz z formularzem cenowym
| Pakiet nr: | 23
| Tytuł/nazwa pakietu: | Cementy do wertebroplastyki
| Okres/Termin obowiązywania: | 12 miesięcy
| Ilość pozycji w pakiecie: | 6
| Uwagi dodatkowe (np. mini-bank, użyczenie): | mini-bank
| Kryteria: | TD+TRR
| CPV: | 33140000-3 Materiały medyczne, 33697110-6 Cementy do rekonstrukcji kości, 33141770-8 Wyroby używane w przypadku złamań, śruby i płyty
[6 empty] | Suma: | 0 |  | 0
L.p. | Nazwa i opis produktu | Wymóg do spełnienia/ /Punktacja | Należy oświadczyć czy zaoferowany produkt spełnia warunek wpisując Tak / Nie i podać wartość tam gdzie wymagane | J.m. | Szacunkowa ilość | Cena jednostkowa netto | Łączna cena netto | Stawka VAT % | Łączna cena brutto | Producent | Nazwa własna | Numer katalogowy | Numer UDI-DI (GTIN/EAN jeśli nienadany lub jeśli zaoferowano lek)
A | B | B1 | B2 | C | D | E | F=(DxE) | G | H=(F+G) | I1 | I2 | I3 | I4
1.0 | Zestaw mieszalników oraz podajników do przygotowania radiowizyjnego cementu PMMA |  |  | szt. | 10
1.1 | Zestaw mieszalników oraz podajników do przygotowania radiowizyjnego cementu PMMA w sterylnym opakowaniu, wyposażony w narzędzie podawcze w postaci pistoletu z zabezpieczeniem informującym o przekroczeniu optymalnego ciśnienia w trzonie zaopatrywanego kręgu oraz w giętki przewód podawczy | Tak, całość według opisu
2.0 | Cement kostny |  |  | komplet | 2
2.1 | Radiowizyjny cement PMMA, w sterylnym opakowaniu; cement do wertebroplastyki o podwyższonej biokompatybilości, w składzie 10% hydroksyapatyt o niskiej lepkości i niedługim czasie podania, wysokiej temperaturze polimeryzacji. Wraz z igłami do podawania cementu | Tak, całość według opisu
3.0 | Cement kostny |  |  | komplet | 2
3.1 | w sterylnym opakowaniu cement PMMA o podwyższonej lepkości, mocno kontrastujący w Rtg dzięki zawartości tlenku cyrkonu, maksymalna temperatura polimeryzacji 45 st. C., długi czas podania: około 20 minut. Wraz z igłami do podawania cementu | Tak, całość według opisu
4.0 | Cement kostny |  |  | komplet | 2
4.1 | w sterylnym opakowaniu; cement do wertebroplastyki o podwyższonej biokompatybilości, w składzie 5% hydroksyapatyt o niskiej lepkości i niedługim czasie podania, wysokiej temperaturze polimeryzacji oraz zwiększonej widoczności w promieniach RTG dzięki zawartości 45% ZrO2. Wraz z igłami do podawania cementu | Tak, całość według opisu
5.0 | Cement kostny |  |  | komplet | 2
5.1 | Zestaw sterylnego cementu PMMA o bardzo dużej gęstości (Ultrahigh), wysokiej temperaturze polimeryzacji około 56-st C, z zawartością środka cieniującego w postaci siarczanu baru oraz hydrokyapatytu) wraz z zestawem mieszalników, igłami oraz z hydraulicznym zestawem podawczym i igłami do podawania cementu | Tak, całość według opisu
6.0 | Igła do wertebroplastyki |  |  | szt. | 2
6.1 | Igły kompatybilne z ww. systemami do wertebroplastyki, o końcówce typu "luer lock", stożkowe oraz skośne, w zakresach średnic od 11-13G i długościach 125-150mm | Tak, całość według opisu

## Pakiet Nr 24
Wykaz asortymentowo-ilościowy wraz z formularzem cenowym
| Pakiet nr: | 24
| Tytuł/nazwa pakietu: | Klatka do międzytrzonowej spondylodezy typu TLIF
| Okres/Termin obowiązywania: | 12 miesięcy
| Ilość pozycji w pakiecie: | 5
| Uwagi dodatkowe (np. mini-bank, użyczenie): | mini-bank
| Kryteria: | TD+TRR
| CPV: | 33140000-3 Materiały medyczne, 33184100-4 Implanty chirurgiczne, 33697110-6 Cementy do rekonstrukcji kości
[6 empty] | Suma: | 0 |  | 0
L.p. | Nazwa i opis produktu | Wymóg do spełnienia/ /Punktacja | Należy oświadczyć czy zaoferowany produkt spełnia warunek wpisując Tak / Nie i podać wartość tam gdzie wymagane | J.m. | Szacunkowa ilość | Cena jednostkowa netto | Łączna cena netto | Stawka VAT % | Łączna cena brutto | Producent | Nazwa własna | Numer katalogowy | Numer UDI-DI (GTIN/EAN jeśli nienadany lub jeśli zaoferowano lek)
A | B | B1 | B2 | C | D | E | F=(DxE) | G | H=(F+G) | I1 | I2 | I3 | I4
1.0 | Klatka międzytrzonowa lędźwiowa |  |  | szt. | 40
1.1 | Klatka do spondylodezy typu TLIF, klatka w kształcie banana, materiał implantu PEEK OPTIMA. Wysokość 7-14mm ze skokiem co 1mm, posiadająca znaczniki radiologiczne. Kształty klatek pozwalają na odtworzenie lordozy lędźwiowej (co najmniej 3 ustawienia kątowe). Klatkę można wypełnić substytutem kostnym. Posiada naprowadzające płozy na powierzchni górnej i dolnej implantu. | Tak, całość według opisu
2.0 | Klatka międzytrzonowa lędźwiowa |  |  | szt. | 2
2.1 | Klatka do spondylodezy typu TLIF, klatka w kształcie banana, materiał implantu tytan komórkowy. Implant nie wymaga wypełnienia substytutem kostnym, zapobiega rozpuszczaniu i zmniejszaniu się gęstości kości. Strefa przerostu kostnego 80%, wielkość porów 1000µm. Widoczność implantu w MRI, CT i RTG. Wysokość 7-14mm ze skokiem co 1mm, Kąty nachylenia 4° i 6°, długości 32mm oraz szerokości ok. 14mm. | Tak, całość według opisu
3.0 | Substytut kostny ulegający resorpcji, mający zdolność przebudowy kostnej w postaci granulek 3x3x3, paluszków 5x5x20 oraz klinów z zawartością hydroksyapatytu oraz TCP, porowatości 60-85% oraz wielkości porów do 400 um o objętości: 5cc | Tak, całość według opisu |  | szt. | 2
4.0 | Substytut kostny ulegający resorpcji, mający zdolność przebudowy kostnej w postaci granulek 3x3x3, paluszków 5x5x20 oraz chipsów (1-2 mm lub 2-5 mm) z zawartością TCP, porowatości 60-85% oraz wielkości porów do 400 um, o objętości: 5 cc dla granulek, 10 cc dla chipsów oraz 2,5 cc dla paluszków. | Tak, całość według opisu |  | szt. | 2
5.0 | Substytut kostny ulegający resorpcji, mający zdolność przebudowy kostnej w postaci żelu zawierającego nanocząsteczkowy hydroksyapatyt z wodą o objętości 0,5 cc oraz 1 cc. | Tak, całość według opisu |  | szt. | 2

## Pakiet Nr 25
Wykaz asortymentowo-ilościowy wraz z formularzem cenowym
| Pakiet nr: | 25
| Tytuł/nazwa pakietu: | Proteza trzonu szyjnego kręgosłupa
| Okres/Termin obowiązywania: | 12 miesięcy
| Ilość pozycji w pakiecie: | 2
| Uwagi dodatkowe (np. mini-bank, użyczenie): | mini-bank
| Kryteria: | TD+TRR
| CPV: | 33140000-3 Materiały medyczne, 33184100-4 Implanty chirurgiczne, 33697110-6 Cementy do rekonstrukcji kości
[6 empty] | Suma: | 0 |  | 0
L.p. | Nazwa i opis produktu | Wymóg do spełnienia/ /Punktacja | Należy oświadczyć czy zaoferowany produkt spełnia warunek wpisując Tak / Nie i podać wartość tam gdzie wymagane | J.m. | Szacunkowa ilość | Cena jednostkowa netto | Łączna cena netto | Stawka VAT % | Łączna cena brutto | Producent | Nazwa własna | Numer katalogowy | Numer UDI-DI (GTIN/EAN jeśli nienadany lub jeśli zaoferowano lek)
A | B | B1 | B2 | C | D | E | F=(DxE) | G | H=(F+G) | I1 | I2 | I3 | I4
1.0 | Proteza trzonu szyjnego z możliwością wypełnienia, materiał protezy PEEK OPTIMA. Kształt implantu wypukło-wklęsły w płaszczyźnie strzałkowej, posiadający ząbki blokujące implant w przestrzeni międzytrzonowej oraz boczne otwory, umożliwiające przyrost kostny. Posiada markery radiologiczne. Wysokość 12-30 mm, skok co 2 mm. Szerokość/ Głębokość implantu:15/13 mm oraz 13/11 mm | Tak, całość według opisu |  | szt. | 5
2.0 | Substytut Kostny ulegający resorpcji, mający zdolność przebudowy kostnej, w postaci żelu/pasty (hydroksyapatyt). Sterylny, gotowy do użycia. Dostarczany ze strzykawką w zestawie. Objętość: 2,5 i 5 cm³ | Tak, całość według opisu |  | szt. | 10

## Pakiet Nr 26
Wykaz asortymentowo-ilościowy wraz z formularzem cenowym
| Pakiet nr: | 26
| Tytuł/nazwa pakietu: | Produkty do leczenia wodogłowia - zastawki i dreny
| Okres/Termin obowiązywania: | 12 miesięcy
| Ilość pozycji w pakiecie: | 5
| Uwagi dodatkowe: | brak
| Kryteria: | TD+TRR
| CPV: | 33140000-3 materiały medyczne, 33141600-6 Zbiorniki i torby do gromadzenia płynów ustrojowych, dreny i zestawy
[6 empty] | Suma: | 0 |  | 0
L.p. | Nazwa i opis produktu | Wymóg do spełnienia/ /Punktacja | Należy oświadczyć czy zaoferowany produkt spełnia warunek wpisując Tak / Nie i podać wartość tam gdzie wymagane | J.m. | Szacunkowa ilość | Cena jednostkowa netto | Łączna cena netto | Stawka VAT % | Łączna cena brutto | Producent | Nazwa własna | Numer katalogowy | Numer UDI-DI (GTIN/EAN jeśli nienadany lub jeśli zaoferowano lek)
A | B | B1 | B2 | C | D | E | F=(DxE) | G | H=(F+G) | I1 | I2 | I3 | I4
1.0 | Zastawka do leczenia wodogłowia |  |  | szt. | 2
1.1 | Zastawka do leczenia wodogłowia - do niskich ciśnień | Tak
1.2 | Kształt prostokątno - konturowy | Tak
1.3 | Brak elementów metalowych ( zgodność z MR oraz CT) | Tak
1.4 | Wolne od lateksu | Tak
1.5 | Wyrób medyczny jałowy | Tak
1.6 | Wyrób medyczny jednorazowy | Tak
1.7 | Opakowanie bezpośrednie: 1 zestaw/op. | Tak
1.8 | Możliwość zamawiania na sztuki | Tak
1.9 | Wyrób w pełni kompatybilny z drenami z pozycji 4.0 i 5.0 | Tak
2.0 | Zastawka do leczenia wodogłowia |  |  | szt. | 6
2.1 | Zastawka do leczenia wodogłowia - do średnich ciśnień | Tak
2.2 | Kształt prostokątno - konturowy | Tak
2.3 | Brak elementów metalowych ( zgodność z MR oraz CT) | Tak
2.4 | Wolne od lateksu | Tak
2.5 | Wyrób medyczny jałowy | Tak
2.6 | Wyrób medyczny jednorazowy | Tak
2.7 | Opakowanie bezpośrednie: 1 zestaw/op. | Tak
2.8 | Możliwość zamawiania na sztuki | Tak
2.9 | Wyrób w pełni kompatybilny z drenami z pozycji 4.0 i 5.0 | Tak
3.0 | Zestaw drenów do drenażu komorowego ( otrzewnowy + komorowy) |  |  | szt. | 8
3.1 | Zestaw drenów/cewników do drenażu komorowego (otrzewnowy + komorowy) w pełni kompatybilne z zastawkami z pozycji 2.0 i 3.0 | Tak
3.2 | Dreny impregnowane antybiotykiem | Tak
3.3 | Wyrób medyczny jałowy | Tak
3.4 | Wyrób medyczny jednorazowy | Tak
3.5 | Opakowanie bezpośrednie: 1 zestaw (tj. dwa dreny: komorowy i otrzewnowy)/op. | Tak
3.6 | Możliwość zamawiania na sztuki | Tak
3.7 | Dren dosercowy |  |  | szt. | 3
3.8 | Dren/cewnik do drenażu komorowego, do odprowadzania płynu od zastawki - w pełni kompatybilny z zastawkami z pozycji 2.0 i 3.0 | Tak
3.9 | Może być użyty zarówno jako dren dosercowy jak i otrzewnowy | Tak
4.0 | Długość 90 cm, minimum trzy znaczniki odległości widoczne w RTG co 10 cm od odcinka dystalnego zawierającego 4 szczeliny drenujące | Tak
4.1 | Wyrób medyczny jałowy | Tak
4.2 | Wyrób medyczny jednorazowy | Tak
4.3 | Opakowanie bezpośrednie: 1 szt./op. | Tak
4.4 | Możliwość zamawiania na sztuki | Tak
5.0 | Wykonawca na prośbę Zamawiającego zapewni/przeprowadzi szkolenie z zakresu używania wyrobu | Tak

## Pakiet Nr 27
Wykaz asortymentowo-ilościowy wraz z formularzem cenowym
| Pakiet nr: | 27
| Tytuł/nazwa pakietu: | Produkty do leczenia wodogłowia - drenaż
| Okres/Termin obowiązywania: | 24 miesiące
| Ilość pozycji w pakiecie: | 5
| Uwagi dodatkowe: | brak
| Kryteria: | TD+TRR
| CPV: | 33140000-3 materiały medyczne, 33141600-6 Zbiorniki i torby do gromadzenia płynów ustrojowych, dreny i zestawy
[6 empty] | Suma: | 0 |  | 0
L.p. | Nazwa i opis produktu | Wymóg do spełnienia/ /Punktacja | Należy oświadczyć czy zaoferowany produkt spełnia warunek wpisując Tak / Nie i podać wartość tam gdzie wymagane | J.m. | Szacunkowa ilość | Cena jednostkowa netto | Łączna cena netto | Stawka VAT % | Łączna cena brutto | Producent | Nazwa własna | Numer katalogowy | Numer UDI-DI (GTIN/EAN jeśli nienadany lub jeśli zaoferowano lek)
A | B | B1 | B2 | C | D | E | F=(DxE) | G | H=(F+G) | I1 | I2 | I3 | I4
1.0 | Zestaw do drenażu zewnętrznego komorowego |  |  | szt. | 10
1.1 | Zestaw do drenażu zewnętrznego komorowego do usuwania płynu mózgowo- rdzeniowego | Tak
1.2.0 | W skład zestawu wchodzą przynajmniej wszystkie poniższe elementy (pozycja 1.2.1 -1.2.10): | Tak
1.2.1 | Cewnik komorowy impregnowany barem, długość 35 cm, wyposażony w trokar | Tak
1.2.2 | Moduł drenażowo- monitorujący, z komorą 120 ml ze skalą, z możliwością zawieszenia | Tak
1.2.3 | Worek zbiorczy o pojemności 700 ml, na płyn | Tak
1.2.4 | Kolec ze stali nierdzewnej | Tak
1.2.5 | Łącznik luer- lock | Tak
1.2.6 | Czerwona nakrywka | Tak
1.2.7 | Kołnierz mocujący | Tak
1.2.8 | Linka | Tak
1.2.9 | Skala do ciśnienia | Tak
1.2.10 | Zawór antyzwrotny | Tak
1.3 | Wyrób medyczny jałowy | Tak
1.4 | Wyrób medyczny jednorazowy | Tak
1.5 | Opakowanie bezpośrednie: 1 zestaw/op. | Tak
1.6 | Możliwość zamawiania na sztuki | Tak

## Pakiet Nr 28
Wykaz asortymentowo-ilościowy wraz z formularzem cenowym
| Pakiet nr: | 28
| Tytuł/nazwa pakietu: | Opatrunek ze spongostanem
| Okres/Termin obowiązywania: | 18 miesięcy
| Ilość pozycji w pakiecie: | 1
| Uwagi dodatkowe (np. mini-bank, użyczenie): | brak
| Kryteria: | TD+TRR
| CPV: | 33140000-3 Materiały medyczne,33141110-4 Opatrunki,33141620-2 Zestawy medyczne
[6 empty] | Suma: | 0 |  | 0
L.p. | Nazwa i opis produktu | Wymóg do spełnienia/ /Punktacja | Należy oświadczyć czy zaoferowany produkt spełnia warunek wpisując Tak / Nie i podać wartość tam gdzie wymagane | J.m. | Szacunkowa ilość | Cena jednostkowa netto | Łączna cena netto | Stawka VAT % | Łączna cena brutto | Producent | Nazwa własna | Numer katalogowy | Numer UDI-DI (GTIN/EAN jeśli nienadany lub jeśli zaoferowano lek)
A | B | B1 | B2 | C | D | E | F=(DxE) | G | H=(F+G) | I1 | I2 | I3 | I4
1.0 | Plaster ze spongostanem |  |  | szt. | 2500
1.1 | Hemostatyczny opatrunek ze spongostanem do tamowania krwawienia po usunięciu igły do hemodializ | Tak
1.2 | Plaster hipoalergiczny | Tak
1.3 | Centralnie na plastrze umieszczona gąbka celulozowa, która silnie pęcznieje pod wpływem krwi i płynów ustrojowych powodując ucisk i tamowanie krwawienia | Tak
1.4 | Rozmiar: L - 25 x 70 mm (+/- 5%) oraz XL - 30 x 70 mm (+/- 5%) do swobodnego wyboru przez Zamawiającego w czasie trwania umowy | Tak
1.5 | Wyrób medyczny jednorazowy | Tak
1.6 | Wyrób medyczny jałowy | Tak
1.7 | Opakowanie bezpośrednie: papier lub folia/papier, 1 szt./op. | Tak
1.8 | Opakowanie zbiorcze: kartonik, maksymalnie 500 szt./op. | Tak, wpisać wielkość opakowania

## Pakiet Nr 29
Wykaz asortymentowo-ilościowy wraz z formularzem cenowym
| Pakiet nr: | 29
| Tytuł/nazwa pakietu: | Zestawy proceduralne/opatrunkowe - do dializ
| Okres/Termin obowiązywania: | 12 miesięcy
| Ilość pozycji w pakiecie: | 1
| Uwagi dodatkowe (np. mini-bank, użyczenie): | brak
| Kryteria: | TD+TRR
| CPV: | 33140000-3 Materiały medyczne,33141110-4 Opatrunki,33141620-2 Zestawy medyczne
[6 empty] | Suma: | 0 |  | 0
L.p. | Nazwa i opis produktu | Wymóg do spełnienia/ /Punktacja | Należy oświadczyć czy zaoferowany produkt spełnia warunek wpisując Tak / Nie i podać wartość tam gdzie wymagane | J.m. | Szacunkowa ilość | Cena jednostkowa netto | Łączna cena netto | Stawka VAT % | Łączna cena brutto | Producent | Nazwa własna | Numer katalogowy | Numer UDI-DI (GTIN/EAN jeśli nienadany lub jeśli zaoferowano lek)
A | B | B1 | B2 | C | D | E | F=(DxE) | G | H=(F+G) | I1 | I2 | I3 | I4
1.0 | Zestaw do dializ (opatrunkowy) |  |  | zestaw | 14400
1.1 | Opatrunkowy zestaw zabiegowy do zastosowania podczas rozpoczynania i kończenia dializy | Tak
1.2 | Zestaw podzielony na dwie niezależne, możliwe do otwarcia osobno, jałowe części (otwarcie jednej, nie narusza jałowości elementów w drugiej) - część do rozpoczynania dializ i część do kończenia dializy | Tak
1.3 | Każda z części musi być odpowiednio oznakowana (np. kolor, duży napis, litera) - aby oczywiste było dla użytkownika, którą z części otwiera | Tak
1.4.0 | Część do rozpoczynania dializy - minimalny skład: | Tak
1.4.1 | serweta z włókniny SMS o wymiarach 35 - 40 cm x 45 - 50 cm - 1 szt. | Tak
1.4.2 | rękawiczki nitrylowe, niepudrowane, rozmiar M - 1 para | Tak
1.4.3 | kompresy gazowe 7,5 cm x 7,5 cm - 4 szt. | Tak
1.4.4 | plaster do mocowania kaniul (typu plaster pod wenflony) 6 x 8 cm - 2 szt. | Tak
1.4.5 | plaster typu przylepiec z włókniny 2,5 cm x 15 cm - 2 szt. | Tak
1.5.0 | Część do kończenia dializy - minimalny skład: | Tak
1.5.1 | rękawiczki nitrylowe, niepudrowane, rozmiar M - 1 para | Tak
1.5.2 | rękawiczka nitrylowa, niepudrowana, rozmiar L - 1 sztuka | Tak
1.5.3 | kompresy gazowe 7,5 cm x 7,5 cm - 6 szt. | Tak
1.5.4 | plaster z opatrunkiem typu spongostan (pęczniejący i doszczelniający), w kolorze cielistym, rozmiar: 3 cm x 6,5 cm (+/- 0,5 cm) - 2 szt. | Tak
1.6 | Zamawiający dopuszcza zarówno dwa połączone zestawy np. Start+End (z zachowaniem warunku 1.2) - wycenić należy wtedy zestaw oraz Zamawiający dopuszcza dwa osobne zestawy rozłącznie Start, End - podać należy wtedy łączną cenę zestawu, a także cenę zestawu Start i zestawu End - łącznie mają one dawać cenę zestawu. W takim wypadku Wykonawca zgadza się również na zamawianie każdego z tych zestawów niezależnie od drugiego. Niezależnie od sposobu wyceny ilość szt. dotyczy pełnych zestawów Start+End | Tak, opisać sposób pakowania zestawu

## Pakiet Nr 30
Wykaz asortymentowo-ilościowy wraz z formularzem cenowym
| Pakiet nr: | 30
| Tytuł/nazwa pakietu: | Opatrunek do zabezpieczania cewnika
| Okres/Termin obowiązywania: | 18 miesięcy
| Ilość pozycji w pakiecie: | 2
| Uwagi dodatkowe (np. mini-bank, użyczenie): | brak
| Kryteria: | TD+TRR
| CPV: | 33140000-3 Materiały medyczne,33141110-4 Opatrunki,33141620-2 Zestawy medyczne
[6 empty] | Suma: | 0 |  | 0
L.p. | Nazwa i opis produktu | Wymóg do spełnienia/ /Punktacja | Należy oświadczyć czy zaoferowany produkt spełnia warunek wpisując Tak / Nie i podać wartość tam gdzie wymagane | J.m. | Szacunkowa ilość | Cena jednostkowa netto | Łączna cena netto | Stawka VAT % | Łączna cena brutto | Producent | Nazwa własna | Numer katalogowy | Numer UDI-DI (GTIN/EAN jeśli nienadany lub jeśli zaoferowano lek)
A | B | B1 | B2 | C | D | E | F=(DxE) | G | H=(F+G) | I1 | I2 | I3 | I4
1.0 | Opatrunek-kieszeń na końcówki cewnika |  |  | szt. | 9000
1.1 | opatrunek do ochrony zewnętrznego fragmentu (tj części wychodzącej z ciała pacjenta) cewnika do hemodializy | Tak
1.2 | samoprzylepny opatrunek z kieszenią, w której umieszcza się fragment cewnika | Tak
1.3 | materiał przlepca: elastyczna włóknina o wysokiej porowatości | Tak
1.4 | materiał przlepca: hipoalergiczny | Tak
1.5 | kieszeń z materiału o wysokiej chłonnosci od wewnątrz, na zewnątrz nieprzepuszczalna dla płynów, nieklejąca się na zewnątrzm ani wewnątrz, przepuszczalny dla gazów (włóknina) | Tak
1.6 | rozmiar: 4,5-5,5 cm x 15,5-16,5 cm (otwór do umieszczania cewnika na krótszym boku) | Tak
1.7 | wyrób medyczny sterylny | Tak
1.8 | wyrób medyczny jednorazowy | Tak
2.0 | Opatrunek-kieszeń na końcówki cewnika |  |  | szt. | 1100
2.1 | opatrunek do ochrony zewnętrznego fragmentu (tj części wychodzącej z ciała pacjenta) cewnika do hemodializy | Tak
2.2 | samoprzylepny opatrunek z kieszenią, w której umieszcza się fragment cewnika | Tak
2.3 | materiał przlepca: elastyczna włóknina o wysokiej porowatości | Tak
2.4 | materiał przlepca: hipoalergiczny | Tak
2.5 | kieszeń z materiału o wysokiej chłonnosci od wewnątrz, na zewnątrz nieprzepuszczalna dla płynów, nieklejąca się na zewnątrzm ani wewnątrz, przepuszczalny dla gazów (włóknina) | Tak
2.6 | rozmiar: 8-5,5 cm x 7-7,5 cm (otwór do umieszczania cewnika na krótszym boku) | Tak
2.7 | wyrób medyczny sterylny | Tak
2.8 | wyrób medyczny jednorazowy | Tak

## Pakiet Nr 31
Wykaz asortymentowo-ilościowy wraz z formularzem cenowym
| Pakiet nr: | 31
| Tytuł/nazwa pakietu: | Cewnik dwuświatłowy, typu "J", szyjny, czasowy - do hemodializy
| Okres/Termin obowiązywania: | 12 miesięcy
| Ilość pozycji w pakiecie: | 1
| Uwagi dodatkowe (np. mini-bank, użyczenie): | brak
| Kryteria: | TD+TRR
| CPV: | 33140000-3 Materiały medyczne, 33181000-2 Urządzenia do terapii nerkowej, 33141220-8 Kaniula
[6 empty] | Suma: | 0 |  | 0
L.p. | Nazwa i opis produktu | Wymóg do spełnienia/ /Punktacja | Należy oświadczyć czy zaoferowany produkt spełnia warunek wpisując Tak / Nie i podać wartość tam gdzie wymagane | J.m. | Szacunkowa ilość | Cena jednostkowa netto | Łączna cena netto | Stawka VAT % | Łączna cena brutto | Producent | Nazwa własna | Numer katalogowy | Numer UDI-DI (GTIN/EAN jeśli nienadany lub jeśli zaoferowano lek)
A | B | B1 | B2 | C | D | E | F=(DxE) | G | H=(F+G) | I1 | I2 | I3 | I4
1.0 | Cewnik do dializy szyjny - typu J |  |  | szt. | 60
1.1 | cewnik do hemodializy | tak
1.2 | cewnik poliuretanowy - termowrażliwy (podczas wprowadzania utrzymuje sztywność, uplastycznia się po umieszczeniu w naczyniu żylnym) | tak
1.3 | cewnik dwuświatłowy | tak
1.4 | końcówka dalsza (wchodząca w naczynie) cewnika - typu J | tak
1.5 | końcówki bliższe (zewnętrzne) zagięte na zewnątrz | tak
1.6 | cewnik tak zbudowany, że bezpiecznie układa się w żyle szyjnej | tak
1.7 | wyrób medyczny do krótkotrwałego stosowania | tak
1.8 | końcówki cewnika przezroczyste | tak
1.9 | końcówki zabezpieczone koreczkami Luer-Lock | tak
1.10 | zaciski na końcówkach | tak
1.11 | cewnik apirogenny | tak
1.12 | cewnik wolny od lateksu | tak
1.13 | średnica cewnika: od 11F do 11,5F | tak
1.14 | długość wewnętrzna: od 12,5 cm do 13,5 cm oraz od 15 cm do 16 cm - do swobodnego wyboru przez Zamawiającego w trakcie trwania umowy | tak
1.15 | na części wyjściowej cewnika informacja o rozmiarze i objętości wypełnienia świateł cewnika | tak
1.16 | Wraz z cewnikiem zestaw do wprowadzania metodą Seldingera (całość jako jedno opakowanie) | tak
1.17 | prowadnica typu J | tak
1.18 | końcówka prowadnicy elastyczna | tak
1.19 | grubość prowadnicy 0,038'' | tak
1.20 | długość prowadnicy 70 cm | tak
1.21 | prowadnik umocowany tak by można było popychać go 1 ręką | tak
1.22 | prowadnik umieszczony w osłonie ułatwiającej wprowadzanie | opisać
1.23 | instrukcja użytkowania w języku polskim | tak