## 1
Formularz cenowy - Zadanie nr 1
Lp | Asortyment | Rozmiar | Ilość na rok (szt.) | Producent / nr katalogowy oraz klasę wyrobu medycznego * | Nazwa handlowa produktu | Rozmiar oferowanego wyrobu | Wielkość oferowanych opakowań handlowych (szt) | Ilość oferowanych opakowań handlowych | Cena jednostkowa netto | VAT% | Cena jednostkowa brutto | Wartość brutto
1 | 2 | 3 | 4 | 5 | 6 | 7 | 8 | 9 | 10 | 11 |  | 12
1 | Opaska dziana podtrzymująca wiskozowa ( bawełniana lub z przędzy poliestrowej) niestrzępiącymi się brzegami pak. pojedynczo | 4 m. x 5 cm | 3600
2 | Opaska dziana podtrzymująca wiskozowa ( bawełniana lub z przędzy poliestrowej) niestrzępiącymi się brzegami pak. pojedynczo | 4 m. x 10 cm | 8400
3 | Opaska dziana podtrzymująca wiskozowa ( bawełniana lub z przędzy poliestrowej) niestrzępiącymi się brzegami pak. pojedynczo | 4 m. x 15 cm | 5700
4 | Opaska elastyczna o średniej rozciągliwości 100-300 % z zapinką i niestrzępiącymi się brzegami pak.pojedynczo | 4 m. x 10 cm | 800
5 | Opaska elastyczna o średniej rozciągliwości 100-300 % z zapinką i niestrzępiącymi się brzegami pak. pojedynczo | 4 m. x 15 cm | 4200
Wartość razem | [11 empty] | 0
w kolumnie 5 * wymagane dostarczenie : deklaracja zgodności UE oraz certyfikat wydawany przez jednostkę notyfikowaną uprawnioną do certyfikacji MDD/MDR – jeśli dotyczy
W kolumnie 7 Wykonawca podaje rozmiar oferowanego wyrobu. Dopuszcza się odchylenie od rozmiaru wymienionego w kol. 3 o +/- 10% (dotyczy szerokości). Długość mierzona w stanie swobodnym.
W kolumnie 8 Wykonawca podaje wielkość oferowanego opakowania. Za opakowanie handlowe Zamawiający rozumie najmniejsze opakowanie, jakie można zamówić. Opakowanie to będzie podstawą do składania zamówień oraz dokonywania rozliczeń między stronami (do wystawiania faktury)
W kolumnie 9 Wykonawca podaje ilość oferowanych opakowań koniecznych do wykonania zamówienia. Wielkość tą należy zaokrąglić do drugiego miejsca po przecinku.
W kolumnie 10 Wykonawca podaje cenę jednostkową netto oferowanego opakowania (wymienionego w kol. 8)
Wartość brutto (kolumna 12) = kolumna nr 9 x kolumna nr 10+ ... % VAT
Wartość razem = suma wszystkich pozycji brutto (Cena oferty)

## 2
Formularz cenowy - zadanie nr 2
Lp | Asortyment | Rozmiar | Ilość na rok (szt.) | Producent / nr katalogowy oraz klasę wyrobu medycznego * | Nazwa handlowa produktu | Rozmiar oferowanego wyrobu | Wielkość oferowanych opakowań handlowych (szt) | Ilość oferowanych opakowań handlowych | Cena jednostkowa netto | VAT% | Cena jednostkowa brutto | Wartość brutto
1 | 2 | 3 | 4 | 5 | 6 | 7 | 8 | 9 | 10 | 11 | 12 | 13
1 | Plaster na tkaninie bawełnianej lub wiskozowej,klej nie wywołujący odczynów alergicznych | 5 m. x 2,5 cm | 650
2 | Plaster na tkaninie bawełnianej lub wiskozowej,klej nie wywołujący odczynów alergicznych | 5 m. x 1,25 cm | 48
3 | Plaster na tkaninie bawełnianej lub wiskozowej,klej nie wywołujący odczynów alergicznych | 5 m. x 5 cm | 48
4 | Plaster z opatrunkiem na tkaninie bawełnianej lub wiskozowej, klej nie wywołujący odczynów alergicznych | 5 m. x 8 cm | 150
Wartość razem | [11 empty] | 0
w kolumnie 5 * wymagane dostarczenie : deklaracja zgodności UE oraz certyfikat wydawany przez jednostkę notyfikowaną uprawnioną do certyfikacji MDD/MDR – jeśli dotyczy
W kolumnie 4 podano roczne zapotrzebowanie w odniesieniu do plastra długości 5mb. W przypadku innej długości odpowiednio przeliczyć. Minimalna.długość 1 mb max.długość do 10 mb
W kolumnie 7 Wykonawca podaje rozmiar oferowanego wyrobu. Dopuszcza się odchylenie szerokości od rozmiaru wymienionego w kol. 3 o: +/- 10%. Długość dowolna. Długość mierzona w stanie swobodnym.
W kolumnie 8 Wykonawca podaje wielkość oferowanego opakowania. Za opakowanie handlowe Zamawiający rozumie najmniejsze opakowanie, jakie można zamówić. Opakowanie to będzie podstawą do składania zamówień oraz dokonywania rozliczeń między stronami (do wystawiania faktury)
W kolumnie 9 Wykonawca podaje ilość oferowanych opakowań koniecznych do wykonania zamówienia. Wielkość tą należy zaokrąglić do drugiego miejsca po przecinku.
W kolumnie 10 Wykonawca podaje cenę jednostkową netto oferowanego opakowania (wymienionego w kol. 8)
Wartość brutto (kolumna 12) = kolumna nr 9 x kolumna nr 10+ ... % VAT
Wartość razem = suma wszystkich pozycji brutto (Cena oferty)

## 3
Formularz cenowy - zadanie nr 3
Lp | Asortyment | Rozmiar | Ilość na rok (szt.) | Producent / nr katalogowy oraz klasę wyrobu medycznego * | Nazwa handlowa produktu | Rozmiar oferowanego wyrobu | Wielkość oferowanych opakowań handlowych (szt) | Ilość oferowanych opakowań handlowych | Cena jednostkowa netto | VAT% | Cena jednostkowa brutto | Wartość brutto
1 | 2 | 3 | 4 | 5 | 6 | 7 | 8 | 9 | 10 | 11 | 12 | 13
1 | Plaster hypoalergiczny, klej nie wywołujący odczynów | 5 m. x 1,25 cm | 600
2 | Plaster hypoalergiczny, klej nie wywołujący odczynów | 5 m. x 2,5 cm | 5200
Wartość razem | [11 empty] | 0
w kolumnie 5 * wymagane dostarczenie : deklaracja zgodności UE oraz certyfikat wydawany przez jednostkę notyfikowaną uprawnioną do certyfikacji MDD/MDR – jeśli dotyczy
W kolumnie 4 podano roczne zapotrzebowanie w odniesieniu do plastra długości 10mb. W przypadku innej długości mniejszej niż 10 mb odpowiednio przeliczyć
W kolumnie 7 Wykonawca podaje rozmiar oferowanego wyrobu. Dopuszcza się odchylenie szerokości od rozmiaru wymienionego w kol. 3 o: +/- 10%. Długość max 10 m. Długość mierzona w stanie swobodnym.
W kolumnie 8 Wykonawca podaje wielkość oferowanego opakowania. Za opakowanie handlowe Zamawiający rozumie najmniejsze opakowanie, jakie można zamówić. Opakowanie to będzie podstawą do składania zamówień oraz dokonywania rozliczeń między stronami (do wystawiania faktury)
W kolumnie 9 Wykonawca podaje ilość oferowanych opakowań koniecznych do wykonania zamówienia. Wielkość tą należy zaokrąglić do drugiego miejsca po przecinku.
W kolumnie 10 Wykonawca podaje cenę jednostkową netto oferowanego opakowania (wymienionego w kol. 8)
Wartość brutto (kolumna 12) = kolumna nr 9 x kolumna nr 10+ ... % VAT
Wartość razem = suma wszystkich pozycji brutto (Cena oferty)

## 4
Formularz cenowy - zadanie nr 4
Lp | Asortyment | Rozmiar | Ilość na rok (szt.) | Producent / nr katalogowy oraz klasę wyrobu medycznego * | Nazwa handlowa produktu | Rozmiar oferowanego wyrobu | Wielkość oferowanych opakowań handlowych (szt) | Ilość oferowanych opakowań handlowych | Cena jednostkowa netto | VAT% | Cena jednostkowa brutto | Wartość brutto
1 | 2 | 3 | 4 | 5 | 6 | 7 | 8 | 9 | 10 | 11 | 12 | 13
1 | Przylepiec włókninowy | 20 cm x 10 m | 75
2 | Przylepiec włókninowy | 10 cm x 10 m | 65
3 | Przylepiec zastępujący nici chirurgiczne, łączy i zbliża brzegi rany | 6 mm x 76 mm | 1050
4 | Opatrunek hypoalergiczny, przezroczysty, jałowy, bez wkładu chłonnego | 5-8cm x 7-10cm | 400
5 | Opatrunek hypoalergiczny, przezroczysty, jałowy, bez wkładu chłonnego | 10-12cm x 12-15cm | 780
6 | Opatrunek hypoalergiczny,przezroczysty, jałowy, bez wkładu chłonnego | 12-18cm x 20-25cm | 270
7 | Zestaw do zakładania szwów ze znieczuleniem Zestaw w składzie: a) Serweta 50-60 cm x50- 60 cm - 1 szt b) Serweta 50 cm x 50 cm otwór przylepny 5-6 x 8-10 cm – 1 szt. c) kleszczyki typu Kocher – 14 cm – 1 szt. d) igłołamacz ( metal) 1 szt. e) Nożyczki – ostro/ostre min.11 cm -1 szt. f) strzykawka – 3 częściowa Luer- Lock 10 ml – 1 szt g) igła podskórna – 18 G – 1 szt. h) Pęseta typu Adsona ( z ząbkami) – 1 szt. i) igła podskórna – 21 G – 1 szt. j)Tampon z gazy – 6 szt | - | 8
,
Wartość razem | [11 empty] | 0
w kolumnie 5 * wymagane dostarczenie : deklaracja zgodności UE oraz certyfikat wydawany przez jednostkę notyfikowaną uprawnioną do certyfikacji MDD/MDR – jeśli dotyczy
W kolumnie 7 Wykonawca podaje rozmiar oferowanego wyrobu.
W kolumnie 8 Wykonawca podaje wielkość oferowanego opakowania. Za opakowanie handlowe Zamawiający rozumie najmniejsze opakowanie, jakie można zamówić. Opakowanie to będzie podstawą do składania zamówień oraz dokonywania rozliczeń między stronami (do wystawiania faktury)
W kolumnie 9 Wykonawca podaje ilość oferowanych opakowań koniecznych do wykonania zamówienia. Wielkość tą należy zaokrąglić do drugiego miejsca po przecinku.
W kolumnie 10 Wykonawca podaje cenę jednostkową netto oferowanego opakowania (wymienionego w kol. 8)
Wartość brutto (kolumna 12) = kolumna nr 9 x kolumna nr 10+ ... % VAT
Wartość razem = suma wszystkich pozycji brutto (Cena oferty)

## 5
Formularz cenowy - zadanie nr 5
Lp | Asortyment | Rozmiar | Ilość na rok (szt.) | Producent / nr katalogowy oraz klasę wyrobu medycznego * | Nazwa handlowa produktu | Rozmiar oferowanego wyrobu | Wielkość oferowanych opakowań handlowych (szt) | Ilość oferowanych opakowań handlowych | Cena jednostkowa netto | VAT% | Cena jednostkowa brutto | Wartość brutto
1 | 2 | 3 | 4 | 5 | 6 | 7 | 8 | 9 | 10 | 11 | 12 | 13
1 | Przylepiec jałowy, włókninowy z nieprzywierającym do rany wkładem chłonnym. | 8 -10 cm x 8-10 cm | 23040
2 | Przylepiec jałowy, włókninowy z nieprzywierającym do rany wkładem chłonnym. | 8- 10 cm x 15 cm | 10080
3 | Przylepiec jałowy, włókninowy z nieprzywierającym do rany wkładem chłonnym. | 10 cm x 20 cm | 5000
4 | Przylepiec jałowy, włókninowy z nieprzywierającym do rany wkładem chłonnym z zaokrąglonymi rogami | 10 cm x 25 cm | 6600
Wartość razem | [11 empty] | 0
w kolumnie 5 * wymagane dostarczenie : deklaracja zgodności UE oraz certyfikat wydawany przez jednostkę notyfikowaną uprawnioną do certyfikacji MDD/MDR – jeśli dotyczy
W kolumnie 7 Wykonawca podaje rozmiar oferowanego wyrobu. Dopuszcza się odchylenie od rozmiaru wymienionego w kol. 3 o +/- 10% ( dotyczy poz. 3,4).
W kolumnie 8 Wykonawca podaje wielkość oferowanego opakowania. Za opakowanie handlowe Zamawiający rozumie najmniejsze opakowanie, jakie można zamówić. Opakowanie to będzie podstawą do składania zamówień oraz dokonywania rozliczeń między stronami (do wystawiania faktury)
W kolumnie 9 Wykonawca podaje ilość oferowanych opakowań koniecznych do wykonania zamówienia. Wielkość tą należy zaokrąglić do drugiego miejsca po przecinku.
W kolumnie 10 Wykonawca podaje cenę jednostkową netto oferowanego opakowania (wymienionego w kol. 8)
Wartość brutto (kolumna 12) = kolumna nr 9 x kolumna nr 10+ ... % VAT
Wartość razem = suma wszystkich pozycji brutto (Cena oferty)

## 6
Formularz cenowy - zadanie nr 6
Lp | Asortyment | Rozmiar | Ilość na rok (szt.) | Producent / nr katalogowy oraz klasę wyrobu medycznego * | Nazwa handlowa produktu | Rozmiar oferowanego wyrobu | Wielkość oferowanych opakowań handlowych (szt) | Ilość oferowanych opakowań handlowych | Cena jednostkowa netto | VAT% | Cena jednostkowa brutto | Wartość brutto
1 | 2 | 3 | 4 | 5 | 6 | 7 | 8 | 9 | 10 | 11 | 12 | 13
1 | Przylepiec stabilizujący do drenów, pokryty hypoalergicznym klejem akrylowym, niesterylny dla dorosłych | 7 cm - 7,0- 7,6 cm | 144
2 | Przylepiec stabilizujący do drenów, pokryty hypoalergicznym klejem akrylowym, niesterylny dla noworodków | 2,8cm - 3,6 cm x 3,7cm- 4,0 cm | 100
3 | Opatrunek jałowy, hypoalergiczny, przezroczysty, z ramką, | 4,4cm x 4,4cm | 880
4 | Jałowy opatrunek z wkładem chłonnym z przecięciem i otworem O do zabezpieczania drenów, opakowanie papier-papier , na każdym opakowaniu obrazkowa instrukcja użycia
4.1 |  | 9 cm x 10 cm | 1800
4.2 |  | 12 cm x 14 cm | 72
5 | Opatrunek poinjekcyjny z wkładem chłonnym, jałowy | 0,9cm x 3,8 cm, | 4000
6 | Opatrunek bakteriostatyczny, silnie absorbujący z gąbki PVA, której głównym składnikiem jest alkohol winylowy otrzymany z polioctanu winylu. Gąbka wysycona dwoma organicznymi barwnikami: błękitem metylenu i fioletem gencjany, aplikacja opatrunku min.na 72 godz. Rozm.10cmx 10 cm | 10 cm x 10 cm | 30
7 | Pojedynczo pakowany, sterylny opatrunek z folii poliuretanowej do mocowania i zabezpieczania wkłuć donaczyniowych, ze wzmocnionymi włókniną z 4 stron brzegami. Folia pokryta hydrofilowym klejem akrylowym, naniesionym w siateczkę, ramka ułatwiająca aplikację i metka do oznaczania, opatrunek odporny na działanie środków dezynfekcyjnych zawierających alkohol. Klej naniesiony metodą ciągłą. Dodatkowe laminowane paski z włókniny do mocowania cewnika / kaniuli oraz laminowana włókninowa metka do oznaczania. Opatrunek z zaokrąglonymi brzegami. | 12 cm x 12 cm | 2400
8 | Opaska z waty syntetycznej lub z syntetycznego poliestru jako materiał wyściełający pod opatrunki gipsowe | 10 cm x 3 m. | 1040
9 | Opaska z waty syntetycznej lub z syntetycznego poliestru jako materiał wyściełający pod opatrunki gipsowe | 15 cm x 3 m. | 1400
Wartość razem | [11 empty] | 0
w kolumnie 5 * wymagane dostarczenie : deklaracja zgodności UE oraz certyfikat wydawany przez jednostkę notyfikowaną uprawnioną do certyfikacji MDD/MDR – jeśli dotyczy
W kolumnie 6 Wykonawca podaje rozmiar oferowanego wyrobu. Dopuszcza się odchylenie od rozmiaru wymienionego w kol. 2 o +/- 5%. (dot.poz 4.1 i 4.2 , 6 , 7 ) +/- 10 %( poz.5 ,8,9)
W kolumnie 8 Wykonawca podaje wielkość oferowanego opakowania. Za opakowanie handlowe Zamawiający rozumie najmniejsze opakowanie, jakie można zamówić. Opakowanie to będzie podstawą do składania zamówień oraz dokonywania rozliczeń między stronami (do wystawiania faktury)
W kolumnie 9 Wykonawca podaje ilość oferowanych opakowań koniecznych do wykonania zamówienia. Wielkość tą należy zaokrąglić do drugiego miejsca po przecinku.
W kolumnie 10 Wykonawca podaje cenę jednostkową netto oferowanego opakowania (wymienionego w kol. 8)
Wartość brutto (kolumna 12) = kolumna nr 9 x kolumna nr 10+ ... % VAT
Wartość razem = suma wszystkich pozycji brutto (Cena oferty)

## 7
Formularz cenowy - zadanie nr 7
Lp | Asortyment | Rozmiar | Ilość na rok (szt.) | Producent / nr katalogowy oraz klasę wyrobu medycznego * | Nazwa handlowa produktu | Rozmiar oferowanego wyrobu | Wielkość oferowanych opakowań handlowych (szt) | Ilość oferowanych opakowań handlowych | Cena jednostkowa netto | VAT% | Cena jednostkowa brutto | Wartość brutto
1 | 2 | 3 | 4 | 5 | 6 | 7 | 8 | 9 | 10 | 11 | 12 | 13
1 | Jałowy opatrunek do mocowania kaniul | 5,5 - 6 cm x7,58 – 9cm | 70800
w kolumnie 5 * wymagane dostarczenie : deklaracja zgodności UE oraz certyfikat wydawany przez jednostkę notyfikowaną uprawnioną do certyfikacji MDD/MDR – jeśli dotyczy
W kolumnie 7 Wykonawca podaje rozmiar oferowanego wyrobu.
W kolumnie 8 Wykonawca podaje wielkość oferowanego opakowania. Za opakowanie handlowe Zamawiający rozumie najmniejsze opakowanie, jakie można zamówić. Opakowanie to będzie podstawą do składania zamówień oraz dokonywania rozliczeń między stronami (do wystawiania faktury)
W kolumnie 9 Wykonawca podaje ilość oferowanych opakowań koniecznych do wykonania zamówienia. Wielkość tą należy zaokrąglić do drugiego miejsca po przecinku.
W kolumnie 10 Wykonawca podaje cenę jednostkową netto oferowanego opakowania (wymienionego w kol. 8)
Wartość brutto (kolumna 12) = kolumna nr 9 x kolumna nr 10+ ... % VAT
Wartość razem = suma wszystkich pozycji brutto (Cena oferty)
opatrunki do mocowania kaniul podlegają ocenie jakościowej – 1 oferowane opakowanie handlowe ( deklarowane)

## 8
Formularz cenowy - zadanie nr 8
Lp | Asortyment | Rozmiar | Ilość na rok (szt.) | Producent / nr katalogowy oraz klasę wyrobu medycznego * | Nazwa handlowa produktu | Rozmiar oferowanego wyrobu | Wielkość oferowanych opakowań handlowych (szt) | Ilość oferowanych opakowań handlowych | Cena jednostkowa netto | VAT% | Cena jednostkowa brutto | Wartość brutto
1 | 2 | 3 | 4 | 5 | 6 | 7 | 8 | 9 | 10 | 11 | 12 | 13
1 | Samoprzylepny opatrunek hydrokoloidowy (sterylny) | 15 cm x15 cm | 120
2 | Samoprzylepny opatrunek hydrokoloidowy (sterylny) | 20cm x 20 cm | 80
3 | Samoprzylepny opatrunek hydrokoloidowy (sterylny) | 10cm x 10 cm | 96
4 | Samoprzylepny opatrunek hydrokoloidowy (sterylny) | 5 - 7,5 cm x 5 - 7,5 cm | 180
Wartość razem | [11 empty] | 0
w kolumnie 5 * wymagane dostarczenie : deklaracja zgodności UE oraz certyfikat wydawany przez jednostkę notyfikowaną uprawnioną do certyfikacji MDD/MDR – jeśli dotyczy
W kolumnie 7 Wykonawca podaje rozmiar oferowanego wyrobu.. Dopuszcza się odchylenie od rozmiaru wymienionego w kol. 3 o +/- 10% ( dot.poz. 1,2,3)
W kolumnie 8 Wykonawca podaje wielkość oferowanego opakowania. Za opakowanie handlowe Zamawiający rozumie najmniejsze opakowanie, jakie można zamówić. Opakowanie to będzie podstawą do składania zamówień oraz dokonywania rozliczeń między stronami (do wystawiania faktury)
W kolumnie 9 Wykonawca podaje ilość oferowanych opakowań koniecznych do wykonania zamówienia. Wielkość tą należy zaokrąglić do drugiego miejsca po przecinku.
W kolumnie 10 Wykonawca podaje cenę jednostkową netto oferowanego opakowania (wymienionego w kol. 8)
Wartość brutto (kolumna 12) = kolumna nr 9 x kolumna nr 10+ ... % VAT
Wartość razem = suma wszystkich pozycji brutto (Cena oferty)

## 9
Formularz cenowy - zadanie nr 9
Lp | Asortyment | Rozmiar | Ilość na rok (szt.) | Producent / nr katalogowy oraz klasę wyrobu medycznego * | Nazwa handlowa produktu | Rozmiar oferowanego wyrobu | Wielkość oferowanych opakowań handlowych (szt) | Ilość oferowanych opakowań handlowych | Cena jednostkowa netto | VAT% | Cena jednostkowa brutto | Wartość brutto
1 | 2 | 3 | 4 | 5 | 6 | 7 | 8 | 9 | 10 | 11 | 12 | 13
1 | Opatrunek hydrokoloidowy zbudowany z 3 hydrokoloidów: karboksymetylocelulozy sodowej, pektyny, żelatyny zawieszonych w macierzy hydrokoloidowej, na podłożu samoprzylepnego polimeru oraz z warstwy zewnętrznej błony poliuretanowej, zapewniający wilgotne środowisko gojenia ran, wodoodporny | 10cm x 10cm | 560
2 | Opatrunek hydrokoloidowy zbudowany z 3 hydrokoloidów: karboksymetylocelulozy sodowej, pektyny, żelatyny zawieszonych w macierzy hydrokoloidowej, na podłożu samoprzylepnego polimeru oraz z warstwy zewnętrznej błony poliuretanowej, zapewniający wilgotne środowisko gojenia ran, wodoodporny | 15cm x 15cm | 200
3 | Sterylny żel hydrokoloidowy składający się z pektyny, karboksymetylocelulozy sodowej umieszczonych w przezroczystym, lepkim podłożu. Uwadnia martwe tkanki i pobudza mechanizm autolizy w ranie. | 15 g | 60
4 | Jałowy hydrowłóknisty opatrunek przeciwbakteryjny zbudowany z dwóch warstw wykonanych z nietkanych włókien (karboksymetyloceluloza sodowa) z jonami srebra, o wysokich właściwościach chłonnych, na rany z biofilmem lub podejrzeniem biofilmu, wzmocniony przeszyciami. | 10 cm x 10 cm | 1200
5 | Jałowy hydrowłóknisty opatrunek przeciwbakteryjny zbudowany z dwóch warstw wykonanych z nietkanych włókien (karboksymetyloceluloza sodowa) z jonami srebra, o wysokich właściwościach chłonnych, na rany z biofilmem lub podejrzeniem biofilmu, wzmocniony przeszyciami. | 15 cm x 15 cm | 140
6 | Bakteriobójczy, miękki opatrunek hydrowłóknisty z jonami srebra, zbudowany z nietkanych włókien karboksymetylocelulozy sodowej. Dostępny w formie paska/taśmy. | 2 cm x 45 cm | 144
Wartość razem | [11 empty] | 0
w kolumnie 5 * wymagane dostarczenie : deklaracja zgodności UE oraz certyfikat wydawany przez jednostkę notyfikowaną uprawnioną do certyfikacji MDD/MDR – jeśli dotyczy
W kolumnie 7 Wykonawca podaje rozmiar oferowanego wyrobu.
W kolumnie 8 Wykonawca podaje wielkość oferowanego opakowania Za opakowanie handlowe Zamawiający rozumie najmniejsze opakowanie, jakie można zamówić. Opakowanie to będzie podstawą do składania zamówień oraz dokonywania rozliczeń między stronami (do wystawiania faktury)
W kolumnie 9 Wykonawca podaje ilość oferowanych opakowań koniecznych do wykonania zamówienia. Wielkość tą należy zaokrąglić do drugiego miejsca po przecinku.
W kolumnie 10 Wykonawca podaje cenę jednostkową netto oferowanego opakowania (wymienionego w kol. 8)
Wartość brutto (kolumna 12) = kolumna nr 9 x kolumna nr 10+ ... % VAT
Wartość razem = suma wszystkich pozycji brutto (Cena oferty)

## 10
Formularz cenowy - zadanie nr 10
Lp | Asortyment | Rozmiar | Ilość na rok (szt.) | Producent / nr katalogowy oraz klasę wyrobu medycznego * | Nazwa handlowa produktu | Rozmiar oferowanego wyrobu | Wielkość oferowanych opakowań handlowych (szt) | Ilość oferowanych opakowań handlowych | Cena jednostkowa netto | VAT% | Cena jednostkowa brutto | Wartość brutto
1 | 2 | 3 | 4 | 5 | 6 | 7 | 8 | 9 | 10 | 11 | 12 | 13
1 | Opatrunek do opatrywania silnie sączących ran -kompresy chłonne złożone z 4 różnych warstw jałowe | 10 cm x 20 cm | 2880
2 | Opatrunek do opatrywania silnie sączących ran -kompresy chłonne złożone z 4 różnych warstw jałowe | 20cm x 20 cm - 25cm | 700
3 | Opatrunek do opatrywania silnie sączących ran -kompresy chłonne złożone z 4 różnych warstw jałowe | 15cm x 25 cm | 1840
Wartość razem | [11 empty] | 0
w kolumnie 5 * wymagane dostarczenie : deklaracja zgodności UE oraz certyfikat wydawany przez jednostkę notyfikowaną uprawnioną do certyfikacji MDD/MDR – jeśli dotyczy
W kolumnie 7 Wykonawca podaje rozmiar oferowanego wyrobu. Dopuszczalene odchylenie rozmiarów +/-10%
W kolumnie 8 Wykonawca podaje wielkość oferowanego opakowania. Za opakowanie handlowe Zamawiający rozumie najmniejsze opakowanie, jakie można zamówić. Opakowanie to będzie podstawą do składania zamówień oraz dokonywania rozliczeń między stronami (do wystawiania faktury)
W kolumnie 9 Wykonawca podaje ilość oferowanych opakowań koniecznych do wykonania zamówienia. Wielkość tą należy zaokrąglić do drugiego miejsca po przecinku.
W kolumnie 10 Wykonawca podaje cenę jednostkową netto oferowanego opakowania (wymienionego w kol. 8)
Wartość brutto (kolumna 12) = kolumna nr 9 x kolumna nr 10+ ... % VAT
Wartość razem = suma wszystkich pozycji brutto (Cena oferty)

## 11
Formularz cenowy - zadanie nr 11
Lp | Asortyment | Rozmiar | Ilość na rok (szt.) | Producent / nr katalogowy oraz klasę wyrobu medycznego * | Nazwa handlowa produktu | Rozmiar oferowanego wyrobu | Wielkość oferowanych opakowań handlowych (szt) | Ilość oferowanych opakowań handlowych | Cena jednostkowa netto | VAT% | Cena jednostkowa brutto | Wartość brutto
1 | 2 | 3 | 4 | 5 | 6 | 7 | 8 | 9 | 10 | 11 | 12 | 13
1 | Opatrunek z siatki bawełnianej o dużych oczkach , impregnowany neutralną maścią , nie zawierającą składników czynnych i uczulających | 10 cm x 10 cm | 960
2 | Opatrunek z siatki bawełnianej o dużych oczkach , impregnowany neutralna maścią , nie zawierającą składników czynnych i uczulających | 9-15 cm x 18-22 cm | 320
3 | Opatrunek z siatki bawełnianej o dużych oczkach , impregnowany neutralna maścią , nie zawierającą składników czynnych i uczulających | 9-11 cm x 27-40 cm | 120
Wartość razem | [11 empty] | 0
w kolumnie 5 * wymagane dostarczenie : deklaracja zgodności UE oraz certyfikat wydawany przez jednostkę notyfikowaną uprawnioną do certyfikacji MDD/MDR – jeśli dotyczy
W kolumnie 7 Wykonawca podaje rozmiar oferowanego wyrobu. Dopuszczalene odchylenie rozmiarów +/-10% - dotyczy poz 1
W kolumnie 8 Wykonawca podaje wielkość oferowanego opakowania. . Za opakowanie handlowe Zamawiający rozumie najmniejsze opakowanie, jakie można zamówić. Opakowanie to będzie podstawą do składania zamówień oraz dokonywania rozliczeń między stronami (do wystawiania faktury)
W kolumnie 9 Wykonawca podaje ilość oferowanych opakowań koniecznych do wykonania zamówienia. Wielkość tą należy zaokrąglić do drugiego miejsca po przecinku.
W kolumnie 10 Wykonawca podaje cenę jednostkową netto oferowanego opakowania (wymienionego w kol. 8)
Wartość brutto (kolumna 12) = kolumna nr 9 x kolumna nr 10+ ... % VAT
Wartość razem = suma wszystkich pozycji brutto (Cena oferty)

## 12
Formularz cenowy - zadanie nr 12
Lp | Asortyment | Rozmiar | Ilość na rok (szt.) | Producent / nr katalogowy oraz klasę wyrobu medycznego * | Nazwa handlowa produktu | Rozmiar oferowanego wyrobu | Wielkość oferowanych opakowań handlowych (szt) | Ilość oferowanych opakowań handlowych | Cena jednostkowa netto | VAT% | Cena jednostkowa brutto | Wartość brutto
1 | 2 | 3 | 4 | 5 | 6 | 7 | 8 | 9 | 10 | 11 | 12 | 13
1 | Opatrunek impregnowany solami srebra wykonany w technologi TLC ( lipidowo- koloidowej) op. max. 10 szt. | 10 cm x 12 cm | 200
2 | Opatrunek wykonany w technologii lipidowo - koloidowej ( TLC), zbudowany z włókninowej wkładki, wykonany z włókien charakteryzujący się wysoką chłonnością , kohezyjnością i właściwościami oczyszczającymi. Matryca TLC impregnowana srebrem op max 10 szt. | 10 cm x 10 cm | 250
3 | Fartuch przedni (zapaska foliowa)-pakowana pojedynczo ( op. zbiorcze max 100 szt.) | - | 23040
Wartość razem | [11 empty] | 0
w kolumnie 5 * wymagane dostarczenie : deklaracja zgodności UE oraz certyfikat wydawany przez jednostkę notyfikowaną uprawnioną do certyfikacji MDD/MDR – jeśli dotyczy
W kolumnie 7 Wykonawca podaje rozmiar oferowanego wyrobu.
W kolumnie 8 Wykonawca podaje wielkość oferowanego opakowania. Za opakowanie handlowe Zamawiający rozumie najmniejsze opakowanie, jakie można zamówić. Opakowanie to będzie podstawą do składania zamówień oraz dokonywania rozliczeń między stronami (do wystawiania faktury)
W kolumnie 9 Wykonawca podaje ilość oferowanych opakowań koniecznych do wykonania zamówienia. Wielkość tą należy zaokrąglić do drugiego miejsca po przecinku.
W kolumnie 10 Wykonawca podaje cenę jednostkową netto oferowanego opakowania (wymienionego w kol. 8)
Wartość brutto (kolumna 12) = kolumna nr 9 x kolumna nr 10+ ... % VAT
Wartość razem = suma wszystkich pozycji brutto (Cena oferty)

## 13
Formularz cenowy - zadanie nr 13
Lp | Asortyment | Rozmiar | Ilość na rok (szt.) | Producent / nr katalogowy oraz klasę wyrobu medycznego * | Nazwa handlowa produktu | Rozmiar oferowanego wyrobu | Wielkość oferowanych opakowań handlowych (szt) | Ilość oferowanych opakowań handlowych | Cena jednostkowa netto | VAT% | Cena jednostkowa brutto | Wartość brutto
1 | 2 | 3 | 4 | 5 | 6 | 7 | 8 | 9 | 10 | 11 | 12 | 13
1. | Sterylny zestaw opatrunkowy zawierający hydrofobowy opatrunek z pianki poliuretanowej w rozmiarze M kompatybilny z urządzeniem do terapii podciśnieniowej Vivano Tec, opakowanie max 3 szt | - | 10
2. | Sterylny zestaw opatrunkowy zawierający hydrofobowy opatrunek z pianki poliuretanowej w rozmiarze S kompatybilny z urządzeniem do terapii podciśnieniowej Vivano Tec, opakowanie max 3 szt | - | 12
3. | Sterylny zbiornik z okienkiem rewizyjnym i filtrem niwelującym zapach wydzieliny, opakowanie max 3 szt | - | 20
Wartość razem | [11 empty] | 0
w kolumnie 5 * wymagane dostarczenie : deklaracja zgodności UE oraz certyfikat wydawany przez jednostkę notyfikowaną uprawnioną do certyfikacji MDD/MDR – jeśli dotyczy
W kolumnie 7 Wykonawca podaje rozmiar oferowanego wyrobu.
W kolumnie 8 Wykonawca podaje wielkość oferowanego opakowania. Za opakowanie handlowe Zamawiający rozumie najmniejsze opakowanie, jakie można zamówić. Opakowanie to będzie podstawą do składania zamówień oraz dokonywania rozliczeń między stronami (do wystawiania faktury)
W kolumnie 9 Wykonawca podaje ilość oferowanych opakowań koniecznych do wykonania zamówienia. Wielkość tą należy zaokrąglić do drugiego miejsca po przecinku.
W kolumnie 10 Wykonawca podaje cenę jednostkową netto oferowanego opakowania (wymienionego w kol. 8)
Wartość brutto (kolumna 12) = kolumna nr 9 x kolumna nr 10+ ... % VAT
Wartość razem = suma wszystkich pozycji brutto (Cena oferty)

## 14
Formularz cenowy - zadanie nr 14
Lp | Asortyment | Rozmiar | Ilość na rok (szt.) | Producent / nr katalogowy oraz klasę wyrobu medycznego * | Nazwa handlowa produktu | Rozmiar oferowanego wyrobu | Wielkość oferowanych opakowań handlowych (szt) | Ilość oferowanych opakowań handlowych | Cena jednostkowa netto | VAT% | Cena jednostkowa brutto | Wartość brutto
1 | 2 | 3 | 4 | 5 | 6 | 7 | 8 | 9 | 10 | 11 | 12 | 13
1 | Tupfery twarde jałowe (17- 20 nitek), kule wykonane z gazy bawełnianej, z elementem kontrastującym w RTG, pakowane max.po 5 szt | rozm.15 x15 cm | 2240
2 | Jałowy opatrunek do mocowania kaniul * | 5 x 7,2 cm | 550
3 | Setony gazowe,min. 4 warstwowe (pakowane pojedynczo)
3.1 | rozmiar | 2m x 1cm | 36
3.2 | rozmiar | 2m x 2cm | 36
3.3 | rozmiar | 2m x 10cm | 8
4. | Pieluchomajtki dla dzieci, z wycięciem w okolicy pępka opakowanie max. 90 szt umożliwiające wchłanianie moczu i wolnych stolców , utrzymujące zawartość w odpowiednim miejscu , przylepce (rzepy) wielokrotnego użytku ** | Od 2-3 kg do 5-6 kg | 2400
5 | Pieluchomajtki dla dzieci, opakowanie max. 70 szt umożliwiające wchłanianie moczu i wolnych stolców, utrzymujące zawartość w odpowiednim miejscu , przylepce (rzepy) wielokrotnego użytku ** | Od 4-5 kg do 9-10 kg | 700
6 | Pieluchomajtki dla dzieci, opakowanie max. 70 szt umożliwiające wchłanianie moczu i wolnych stolców , utrzymujące zawartość w odpowiednim miejscu , przylepce (rzepy) wielokrotnego użytku ** | Od 7-8 kg do 18-19 kg | 1760
7.1 | Opaska gipsowa wysokonasycona gipsem naturalnym – zawartość gipsu naturalnego powyżej 94% (szybkowiążąca), czas wiązania od 4 do 8 min., gips nakładany po obu stronach mat. Nośnego, nawinęta na perforowany tubus z tworzywa sztucznego, pakowania po max 2 szt. | 3 m. x 14 cm | 1000
7.2 | Opaska gipsowa j.w | 3 m. x 7,5 - 8 cm | 52
7.3 | Opaska gipsowa j.w | 3 m. x 10 cm | 704
8 | Opaska kohezyjna , bez lateksu | 8 cm-4 m | 120
Wartość razem | 1 serweta na stolik instrumentariuszki 150 cm x 190 cm (+/- 5cm) | [10 empty] | 0
* opatrunki do mocowania kaniul podlegają ocenie jakościowej – 1 oferowane opakowanie handlowe
** karta produktu lub dokument potwierdzający spełnienie warunków zawartych w SIWZ ISO 11948-1/Rothwell
w kolumnie 5 * wymagane dostarczenie : deklaracja zgodności UE oraz certyfikat wydawany przez jednostkę notyfikowaną uprawnioną do certyfikacji MDD/MDR – jeśli dotyczy
W kolumnie 7 Wykonawca podaje rozmiar oferowanego wyrobu. Dopuszczalene odchylenie rozmiarów +/-10% (dot. poz 1, 7.1, 7.3 ,8)
W kolumnie 8 Wykonawca podaje wielkość oferowanego opakowania. Opakowanie nie może się różnić od wskazanego w. kol. 2. Za opakowanie handlowe Zamawiający rozumie najmniejsze opakowanie, jakie można zamówić. Opakowanie to będzie podstawą do składania zamówień oraz dokonywania rozliczeń między stronami (do wystawiania faktury)
W kolumnie 9 Wykonawca podaje ilość oferowanych opakowań koniecznych do wykonania zamówienia. Wielkość tą należy zaokrąglić do drugiego miejsca po przecinku.
W kolumnie 10 Wykonawca podaje cenę jednostkową netto oferowanego opakowania (wymienionego w kol. 8)
Wartość brutto (kolumna 12) = kolumna nr 9 x kolumna nr 10+ ... % VAT

## 15
Formularz cenowy - zadanie nr 15
Lp | Asortyment | Rozmiar | Ilość na rok (szt.) | Producent / nr katalogowy oraz klasę wyrobu medycznego * | Nazwa handlowa produktu | Rozmiar oferowanego wyrobu | Wielkość oferowanych opakowań handlowych (szt) | Ilość oferowanych opakowań handlowych | Cena jednostkowa netto | VAT% | Cena jednostkowa brutto | Wartość brutto
1 | 2 | 3 | 4 | 5 | 6 | 7 | 8 | 9 | 10 | 11 | 12 | 13
1 | Zestaw do cesarskiego cięcia w składzie: -1 serweta na stolik instrumentariuszki 150 cm x 190 cm ( +/-2 cm) -4 ręczniki 30 cm x 40 cm ( +/- 2 cm) - 1 serweta na stolik Mayo 80 cm x 145 cm ( +/- 2 cm) -1 serweta dla noworodka 90 cm x 100 cm ( +/- 5 cm) z miękkiej włókniny oddychającej , absorbującej płyny -1 serweta do cesarskiego cięcia 260/ 200 cm x 335 cm ( +/- 5 cm) do zabiegów w pozycji z nogami prostymi , z otworem 27 cm x 33 cm w okolicy jamy brzusznej otoczonym folią operacyjną , okno 14 cm x 20 cm .Serweta posiada zintegrowaną torbę na płyny w rozmiarze 80 cm x 84 cm ( +/-2 cm)z usztywnieniem na całym obwodzie z lejkiem odprowadzającym płyny .Serweta posiada również zintegrowane osłony podpórek kończyn górnych. Obłożenie wykonane z laminatu dwuwarstwowego , włóknina polipropylenowa i folia polietylenowa . Gramatura laminatu 57 g / m2 ( +/- 0,5 g/m2). Materiał obłożenia spełnia wymagania normy PN EN 13795 .Zestaw posiada min. 2 etykiety samoprzylepne , zawierające nr katalogowy , LOT , datę ważności oraz dane producenta , Na opakowaniu wyraźnie zaznaczony kierunek otwierania .Serwety posiadają oznaczenia kierunku rozkładania w postaci piktogramów. Cały zestaw zawinięty w serwetę na stolik instrumentariuszki . Taśma mocująca w serwecie operacyjnej , wyposażona w margines odklejania papieru zabezpieczającego .Zestaw sterylny ( metoda sterylizacji : tlenek etylenu) , jednorazowego użytku . Zestawy pakowane do transportu : podwójnie w worek foliowy oraz karton zewnętrzny | - | 800
2 | Serweta operacyjna 2- warstwowa 100 cm x 150 cm – serweta wykonana z laminatu dwuwarstwowego : włóknina polipropylenowa i folia polietylenowa .Gramatura laminatu 57 g / m2 ( +/- 0,5 g/ m2). Materiał spełnia wymagania normy PN EN 13795 . Opakowanie posiada min 2 etykiety samoprzylepne zawierające nr katalogowy , LOT , datę ważności oraz dane producenta | - | 800
3 | Zestaw ginekologiczny : -1 serweta na stolik instrumentariuszki 150 cm x 190 cm ( +/-2 cm) -2 ręczniki 30 cm x 40 cm ( +/- 2 cm) - 1 serweta na stolik Mayo 80 cm x 145 cm ( +/- 2 cm) 1 taśma samoprzylepna 9 cm x 50 cm - 1 serweta samoprzylepna ( folia PE) 50 cm x 50 cm - 1 serweta ginekologiczna wzmocniona 230 cm x 240/260 cm ( +/-5 cm) ze zintegrowanymi osłonami na kończyny dolne , z otworem na krocze 10 cm x 15 cm , ze zintegrowaną torbą na płyny z sitkiem i zaworem. Ogłozenie pacjenta wykonane z laminatu dwuwarstwowego : włóknina polipropylenowa i folia polietylenowa . Gramatura laminatu podstawowego 57 g / m2 ( +/- 0,5 g/ m2). Wokół pola operacyjnego polipropylenowa lata chłonna. Całkowita gramatura laminatu podstawowego i łaty chłonnej 109 g/m2 ( +/- 0,5 g/m2). Materiał obłożenia spełnia wymagania normy PN EN 13795. Zestaw posiada min. 2 etykiety zawierające nr katalogowy , LOT, datę ważności oraz dane producenta . Na opakowaniu wyraźnie zaznaczony kierunek otwierania . Serwety posiadają oznaczenia kierunku rozkładania w postaci piktogramów . | - | 200
4 | Kieszeń na narzędzia chirurgiczna 2- komorowa o wymiarach 38 x 40 cm (+/- 2 cm ) Sterylna kieszeń na narzędzia 2- komorowa wykonana z przeźroczystej folii polietylenowej, bez sztywnika. Opakowanie jednostkowe posiada min. 2 etykiety samoprzylepne zawierające dane producenta, nr katalogowy, LOT i datę ważności. Na dłuższym brzegu kieszeni znajduje się 5 cm pasek samoprzylepny wyposażony w marginesy ułatwiające odklejanie papieru zabezpieczającego. Opakowanie zbiorcze w formie kartonowego podajnika/ dyspensera, do transportu pakowane dodatkowo w karton zewnętrzny. | - | 110
5 | Kieszeń na narzędzia chirurgiczne 45 cmx 25 cm (+/- 2) 2-komorowa z możliwością regulacji głębokości. Sterylna kieszeń na narzędzia 2- komorowa wykonana z przeźroczystej folii polietylenowej ,bez sztywnika. Na obu krótszych brzegach kieszeni znajdują się 5 cm paski samoprzylepne wyposażony w marginesy ułatwiające odklejanie papieru zabezpieczającego. Dolny pasek może służyć również jako pasek regulujący głębokość kieszeni. Opakowanie jednostkowe posiada min. 2 etykiety samoprzylepne zawierające dane producenta, nr katalogowy, LOT i datę ważności. Materiał obłożenia spełnia wymagania normy EN PN 13795 : 2019 Opakowanie jednostkowe posiada min. 2 etykiety samoprzylepne zawierające dane producenta, nr katalogowy, LOT i datę ważności. | - | 110
6 | Zestaw uniwersalny wzmocniony 1 serweta na stolik instrumentariuszki 150 cm x 190 cm 4 ręczniki 30 cm x 40 cm 1 serweta na stolik Mayo 80 cm x 145 cm 1 taśma samoprzylepna 9 cm x 50 cm 2 samoprzylepne serwety operacyjne wzmocnione 75 cm x 90 cm 1 samoprzylepna serweta operacyjna wzmocniona 175 cm x 180 cm z paskiem samoprzylepnym 80 cm 1 samoprzylepna serweta operacyjna wzmocniona 150x250cm serweta posiada pasek samoprzylepny o szerokości 5cm zabezpieczony trzyczęściowym papierem silikonowanym, każda część zakończona fingerliftem o szerokości 2 cm w celu ułatwienia aplikacji Obłożenie pacjenta wykonane z laminatu dwuwarstwowego: włóknina polipropylenowa i folia polietylenowa. Gramatura laminatu podstawowego 57 g/m2 (+/-0,5g/m2). Wokół pola operacyjnego , na każdej z sewet polipropylenowa łata chłonna o wymiarach 20x50cm (+/- 0,5cm). Całkowita gramatura laminatu podstawowego i łaty chłonnej 109 g/m2 (+/-0,5g/m2). Materiał obłożenia spełnia wymagania wysokie normy PN EN 13795. Zestaw posiada min. 2 etykiety samoprzylepne zawierające nr katalogowy, LOT, datę ważności oraz dane producenta. Na opakowaniu wyraźnie zaznaczony kierunek otwierania. Serwety posiadają oznaczenia kierunku rozkładania w postaci piktogramów. Wytrzymałość na wypychanie – na sucho/ na mokro min. 280/270 kPa. Zdolność absorpcji cieczy min. 470 ml/m². | - | 300 |  |  |  |  | #DIV/0!
7 | Zestaw uniwersalny standardowy : 1 serweta na stolik instrumentariuszki 150 cm x 190 cm 2 ręczniki 30 cm x 40 cm 1 serweta na stolik Mayo 80 cm x 145 cm 2 samoprzylepne serwety operacyjne 75 cm x 90 cm 1 samoprzylepna serweta operacyjna 175 cm x 180 cm z paskiem samoprzylepnym 80 cm 1 samoprzylepna serweta operacyjna 150x240cm serweta posiada pasek samoprzylepny o szerokości 5cm zabezpieczony trzyczęściowym papierem silikonowanym, każda część zakończona fingerliftem o szerokości 2 cm w celu ułatwienia aplikacji Obłożenie pacjenta wykonane z laminatu dwuwarstwowego włóknina polipropylenowa i folia polietylenowa. Gramatura laminatu 57 g/m2 (+/-0,5g/m2) Materiał obłożenia spełnia wymagania wysokie normy PN EN 13795. Zestaw posiada min. 2 etykiety samoprzylepne zawierające nr katalogowy, LOT, datę ważności oraz dane producenta. Na opakowaniu wyraźnie zaznaczony kierunek otwierania. Serwety posiadają oznaczenia kierunku rozkładania w postaci piktogramów. Wytrzymałość na wypychanie – na sucho/ na mokro min. 170/180 kPa. Zdolność absorpcji cieczy min. 200 ml/m². | - | 1000 |  |  |  |  | #DIV/0!
8 | Zestaw do zabiegów na kończynie : -1 serweta na stolik instrumentariuszki 150 cm x 190 cm (+/- 5cm) - 2 ręczniki 30 cm x 40 cm -1 serweta na stolik Mayo 80 cm x 145 cm (+/- 5cm) -1 osłona ortopedyczna na kończynę 33 cm x 55 cm - 1 serweta operacyjna 180 cm x 150 (+/- 5cm) -1 taśma foliowa samoprzylepna 10 cm x 50 cm - 1 serweta na kończynę 225 cm x 320 cm (+/- 5cm) z samouszczelniającym się otworem o średnicy 7 cm i dwoma zintegrowanymi uchwytami do mocowania przewodów i drenów Obłożenie pacjenta wykonane z laminatu dwuwarstwowego: włóknina polipropylenowa i folia polietylenowa. Gramatura laminatu podstawowego 57 g/m2 (+/-0,5g/m2). Wokół pola operacyjnego polipropylenowa łata chłonna o wymiarach (100 cm x 50 cm ( +/- 1 cm ). Całkowita gramatura laminatu podstawowego i łaty chłonnej 109 g/m2 (+/-0,5g/m2) Materiał obłożenia spełnia wymagania wysokie normy PN EN 13795. Zestaw posiada min. 2 etykiety samoprzylepne zawierające nr katalogowy, LOT, datę ważności oraz dane producenta. Na opakowaniu wyraźnie zaznaczony kierunek otwierania. Serwety posiadają oznaczenia kierunku rozkładania w postaci piktogramów. |  | 130
9 | Serweta sterylna o wymiarach min. 50 x 60-75 cm,wykonana z laminatu nieprzemakalnego z otworem ok6-.7-8 cm otoczonym taśmą lepną. Gramatura:minimum 40 g/m2 | 50- 60-75 cm | 1600
10 | Zestaw do ginekologii/cystoskopii:1 serweta na stolik instrumentariuszki 120 cm x 140 cm ,2 długie osłony na kończyny dolne 75x120cm 1 serweta do ginekologii/cystoskopii 90 cm x 175 cm z otworem na krocze 9 cm x 15 cm otoczonym taśmą lepną, umieszczonym centralnie ,Obłożenie wykonane z laminatu dwuwarstwowego włóknina polipropylenowa i folia polietylenowa. Gramatura laminatu 57 g/m2 (+/-0,5g/m2).,Materiał obłożenia spełnia wymagania wysokie normy PN EN 13795. Zestaw posiada min.2 etykiety samoprzylepne zawierające nr katalogowy, LOT, datę ważności oraz dane producenta. Na opakowaniu wyraźnie zaznaczony kierunek otwierania. Serwety posiadają oznaczenia kierunku rozkładania w postaci piktogramów. |  | 200
11 | Pokrowiec na panel sterowania o średnicy 120 cm, okrągły folia Sterylny pokrowiec na aparaturę RTG w kształcie kuli o średnicy 120 cm (po naciągnięciu) i 65- 70 cm cm (w stanie spoczynku). Wykonany z mocnej przezroczystej foli polietylenowej o grubości 0,05 mm, ściągnięty elastyczną gumką. Opakowanie jednostkowe posiada min. 2 etykiety samoprzylepne zawierające dane producenta, nr katalogowy, LOT i datę ważności. Wewnątrz opakowania pokrowiec jest umieszczony w torbie z folii polietylenowej. Opakowanie zbiorcze 15 szt w formie kartonowego podajnika/ dyspensera, do transportu pakowane dodatkowo w karton zewnętrzny. Na opakowaniu jednostkowym zaznaczony kierunek otwierania. |  | 100
12 | Sterylny pokrowiec na aparaturę RTG w kształcie kuli o średnicy 90 cm (po naciągnięciu) i 45- 48 cm (w stanie spoczynku). Wykonany z mocnej przezroczystej foli polietylenowej o grubości 0,05 mm, ściągnięty elastyczną gumką. Opakowanie jednostkowe posiada min. 2 etykiety samoprzylepne zawierające dane producenta, nr katalogowy, LOT i datę ważności. Wewnątrz opakowania pokrowiec jest umieszczony w torbie z folii polietylenowej. Opakowanie zbiorcze 20 szt w formie kartonowego podajnika/ dyspensera, do transportu pakowane dodatkowo w karton zewnętrzny. Na opakowaniu jednostkowym zaznaczony kierunek otwierania. |  | 100
Wartość razem | [11 empty] | 0
w kolumnie 5 * wymagane dostarczenie : deklaracja zgodności UE oraz certyfikat wydawany przez jednostkę notyfikowaną uprawnioną do certyfikacji MDD/MDR – jeśli dotyczy
W kolumnie 7 Wykonawca podaje rozmiar oferowanego wyrobu.
W kolumnie 8 Wykonawca podaje wielkość oferowanego opakowania. Za opakowanie handlowe Zamawiający rozumie najmniejsze opakowanie, jakie można zamówić. Opakowanie to będzie podstawą do składania zamówień oraz dokonywania rozliczeń między stronami (do wystawiania faktury)
W kolumnie 9 Wykonawca podaje ilość oferowanych opakowań koniecznych do wykonania zamówienia. Wielkość tą należy zaokrąglić do drugiego miejsca po przecinku.
W kolumnie 10 Wykonawca podaje cenę jednostkową netto oferowanego opakowania (wymienionego w kol. 8)
Wartość brutto (kolumna 12) = kolumna nr 9 x kolumna nr 10+ ... % VAT
Wartość razem = suma wszystkich pozycji brutto (Cena oferty)

## 16
Formularz cenowy - zadanie nr 16
Lp | Asortyment | Rozmiar | Ilość na rok (szt.) | Producent / nr katalogowy oraz klasę wyrobu medycznego * | Nazwa handlowa produktu | Rozmiar oferowanego wyrobu | Wielkość oferowanych opakowań handlowych (szt) | Ilość oferowanych opakowań handlowych | Cena jednostkowa netto | VAT% | Cena jednostkowa brutto | Wartość brutto
1 | 2 | 3 | 4 | 5 | 6 | 7 | 8 | 9 | 10 | 11 | 12 | 13
1 | Kompresy gazowe jałowe (17 nitek), z włókien naturalnych (bawełna hydrofilowa 100%), brzegi składane do wewnątrz, kl.2a reg. 7 przędza min.tex 15w, opk. 5 szt. | 5 cm x 5 cm (8 warst) | 3720
2 | Kompresy gazowe jałowe(17 nitek ) z włókien naturalnych(bawełna hydrofilowa 100%), brzegi składane do wewnątrz, kl.2a reg. 7 przędza min.tex 15w, opk. 5 szt. | 7,5 cm x 7,5 cm( 8 warst) | 5520
3 | Kompresy gazowe jałowe, z włókien naturalnych -100 % bawełna hydrofilowa (17 nitek) brzegi składane do wewnątrz, kl.2a reg z elementem kontrastującym w RTG, opk. 10 szt. | 7,5 cm x 7,5 cm ) (16 warst) | 3680
4 | Kompresy gazowe jałowe, z włókien naturalnych -100 % bawełna hydrofilowa (17 nitek) brzegi składane do wewnątrz, kl.2a reg z elementem kontrastującym w RTG, opk. 10 szt. | 10 cm x 10 cm ) (16 warst) | 1280
5 | Kompresy gazowe jałowe (17 nitek), z włókien naturalnych (bawełna hydrofilowa 100%), brzegi składane do wewnątrz, kl.2a reg. 7 przędza min.tex 15w, opk. 10 szt. | 7,5 cm x 7,5 cm (8 warst) | 3360
6 | Kompresy gazowe jałowe (17 nitek ) z włókien naturalnych(bawełna hydrofilowa 100%), brzegi składane do wewnątrz kl.2a reg. 7 przędza min.tex 15w, opk. 20 szt. | 7,5 cm x 7,5 cm (8 warst) | 4400
7 | Kompresy gazowe jałowe (17 nitek ), z włókien naturalnych(bawełna hydrofilowa 100%), brzegi składane do wewnątrz, kl.2a reg. 7 przędza min.tex 15w, opk. 5 szt. | 10 cm x 10 cm (8 warst) | 7720
8 | Kompresy gazowe niejałowe 8 warst. (17 nitek)z włókien naturalnych brzegi składane do wewnątrz kl 2a reg 7 przędza min tex.14,5 Tex | 5 x 5 cm po max.100szt | 13200
9 | Kompresy gazowe niejałowe 8 warst. (17 nitek)z włókien naturalnych brzegi składane do wewnątrz kl 2a reg 7 przędza min.14,5 Tex | 7,5 x 7,5 cm po max.100 szt | 23000
10 | Kompresy gazowe niejałowe 8 warst. (17 nitek)z włókien naturalnych brzegi składane do wewnątrz kl 2a reg 7 przędza min.14,5 Tex | 10 x 10 cm po max.100 szt | 61760
11 | Elastyczna siatka opatrunkowa zaopatrująca głowę, ramię, podudzie , kolano. Rozciągliwość minimum 100%. Pakowana pojedynczo. Skład : przędza jedwab poliamidowy 50% i przędza jedwab poliuretanowy 50 % , potwierdzony kartą danych technicznych producenta. | op. zawierające 1 m. mierzony w stanie swobodnym x 5-6cm | 760
12 | Elastyczna siatka opatrunkowa zaopatrująca udo , głowę, biodro. Rozciągliwość minimum 100%. Pakowana pojedynczo. Skład : przędza jedwab poliamidowy 50% i przędza jedwab poliuretanowy 50 % , potwierdzony kartą danych technicznych producenta | op. zawierające 1 m. mierzony w stanie swobodnym x7-9cm | 76
13 | Jałowe opaski elastyczne o średniej rozciągliwości 100-300 % z zapinką i niestrzępiącymi się brzegami pak. pojedynczo | 4 m. x 15 cm | 600
14 | Gaza (wykonana z mat.o przędzy o TEX min.15 100% bawełny hydrofilowej.-mb - opakowanie zapewniające ochronę przed zabrudzeniem i wilgocią,gaza sklasyfikowana w klasie II a reguła 7, op. max.200 mb | Szer.90 cm | 4000
Wartość razem | [11 empty] | 0
w kolumnie 5 * wymagane dostarczenie : deklaracja zgodności UE oraz certyfikat wydawany przez jednostkę notyfikowaną uprawnioną do certyfikacji MDD/MDR – jeśli dotyczy
*Wielkość oferowanych opakowań handlowych - za opakowanie handlowe należy rozumieć opakowanie zawierające … szt opakowań jednostkowych zawierających wymaganą w kolumnie 2 ilość kompresów.
W kolumnie 7 Wykonawca podaje rozmiar oferowanego wyrobu. Dopuszcza się odchylenie od rozmiaru wymienionego w kol. 3 o +/- 10%.
W kolumnie 8 Wykonawca podaje wielkość oferowanego opakowania. Opakowanie jednostkowe nie może się różnić od wskazanego w. kol. 2. Za opakowanie handlowe Zamawiający rozumie najmniejsze opakowanie, jakie można zamówić. Opakowanie to będzie podstawą do składania zamówień oraz dokonywania rozliczeń między stronami (do wystawiania faktury)
W kolumnie 10 Wykonawca podaje cenę jednostkową netto oferowanego opakowania (wymienionego w kol. 8)
Wartość brutto (kolumna 12) = kolumna nr 9 x kolumna nr 10+ ... % VAT
Wartość razem = suma wszystkich pozycji brutto (Cena oferty)

## 17
Formularz cenowy - zadanie nr 17
Lp | Asortyment | Rozmiar | Ilość na rok (op.) | Producent / nr katalogowy oraz klasę wyrobu medycznego * | Nazwa handlowa produktu | Rozmiar oferowanego wyrobu | Wielkość oferowanych opakowań handlowych (szt) | Ilość oferowanych opakowań handlowych | Cena jednostkowa netto | VAT% | Cena jednostkowa brutto | Wartość brutto
1 | 2 | 3 | 4 | 5 | 6 | 7 | 8 | 9 | 10 | 11 | 12 | 13
1 | Kompresy włókninowe,jałowe, 4 warstwy, kl 2a reg 7włóknina o gramaturze min.30 g/m2, ilość w opakowaniu jednostkowym – 3 szt | 5cmx5 cm | 13440
2 | Kompresy włókninowe jałowe, 4 warstwy kl 2a reg 7, włóknina o gramaturze min.30 g/m2, ilość w opakowaniu jednostkowym – 3 szt | 7,5cm x 7,5 cm | 1000
3 | Kompresy włókninowe jałowe,.4 warstwy kl 2a reg 7włóknina o gramaturze min.30 g/m2, ilość w opakowaniu jednostkowym – 5 szt | 7,5cm x 7,5 cm | 33840
4 | Kompresy włókninowe jałowe, 4 warstwy kl 2a reg 7, włóknina o gramaturze min.30 g/m2, ilość w opakowaniu jednostkowym – 5 szt | 10cm x 10 cm | 11360
5 | Kompresy włókninowe jałowe, 4 warstwy kl 2a reg 7, włóknina o gramaturze min.30 g/m2, ilość w opakowaniu jednostkowym – 2 szt | 7,5cm x 7,5 cm | 1200
Wartość razem | [11 empty] | 0
*Wielkość oferowanych opakowań handlowych - za opakowanie handlowe należy rozumieć opakowanie zawierające … opakowań jednostkowych zawierających wymaganą wkolumnie 2 ilość kompresów.
w kolumnie 5 * wymagane dostarczenie : deklaracja zgodności UE oraz certyfikat wydawany przez jednostkę notyfikowaną uprawnioną do certyfikacji MDD/MDR – jeśli dotyczy
W kolumnie 7 Wykonawca podaje rozmiar oferowanego wyrobu. Dopuszczalene odchylenie rozmiarów +/-10%
W kolumnie 8 Wykonawca podaje wielkość oferowanego opakowania. Opakowanie jednostkowe nie może się różnić od wskazanego w. kol. 2..Za opakowanie handlowe Zamawiający rozumie najmniejsze opakowanie, jakie można zamówić. Opakowanie to będzie podstawą do składania zamówień oraz dokonywania rozliczeń między stronami (do wystawiania faktury)
W kolumnie 9 Wykonawca podaje ilość oferowanych opakowań koniecznych do wykonania zamówienia. Wielkość tą należy zaokrąglić do drugiego miejsca po przecinku.
W kolumnie 10 Wykonawca podaje cenę jednostkową netto oferowanego opakowania (wymienionego w kol. 8)
Wartość brutto (kolumna 12) = kolumna nr 9 x kolumna nr 10+ ... % VAT
Wartość razem = suma wszystkich pozycji brutto (Cena oferty)

## 18
Formularz cenowy - zadanie nr 18
Lp | Asortyment | Rozmiar | Ilość na rok (szt.) | Producent / nr katalogowy oraz klasę wyrobu medycznego * | Nazwa handlowa produktu | Rozmiar oferowanego wyrobu | Wielkość oferowanych opakowań handlowych (szt) | Ilość oferowanych opakowań handlowych | Cena jednostkowa netto | VAT% | Cena jednostkowa brutto | Wartość brutto
1 | 2 | 3 | 4 | 5 | 6 | 7 | 8 | 9 | 10 | 11 | 12 | 13
14. | Serweta chirurgiczna samoprzylepna sterylna 75 x 90 cm, wykonana z laminatu 2-warstwowego z folii polietylenowej i hydrofilowej włókniny polipropylenowej (spunbond), warstwy laminatu połączone w technice współwytłaczania. Gramatura całkowita laminatu 48 g/m2 (+/-0,5 g/m2). z taśma mocującą w serwecie , szerokości min. 5 cm, wyposażona w marginesy ułatwiające odklejanie papieru zabezpieczającego. Materiał musi spełniać wymagania PN EN 13795:2019 dla obłożeń chirurgicznych | 75 cm x90 cm | 80
2 | Serweta chirurgiczna nieprzylepna, sterylna 75 x 90 cm – wykonana z laminatu 2-warstwowego zj folii polietylenowej i hydrofilowej włókniny polipropylenowej (spunbond), warstwy laminatu połączone w technice współwytłaczania. Gramatura całkowita laminatu 48 g/m2 (+/-0,5 g/m2). Materiał musi spełniać wymagania PN EN 13795:2019 dla obłożeń chirurgicznych | 75 cm x 90 cm | 6000
3 | Taśma samoprzylepna, włókninowa - serweta wykonana z laminatu dwuwarstwowego włóknina polipropylenowa i folia polietylenowa. Gramatura laminatu 57 g/m2 (+/-0,5g/m2). Materiał spełnia wymagania wysokie normy PN EN 13795. Opakowanie posiada min. 2 etykiety samoprzylepne zawierające nr katalogowy, LOT, datę ważności oraz dane producenta. | 9-10 cm x 50 cm | 360
4 | Serweta sterylna o wymiarach min. 150 x 180-200 cm, wykonana z mocnego, chłonnego i nieprzemakalnego dwuwarstwowego laminatu. Gramatura minimum min.54 g/m kw | 150 cm x 180-200 cm | 300
5 | Serweta sterylna o wymiarach min. 75 x 90 cm, wykonana z laminatu nieprzemakalnego z otworem ok. 7-8 cm otoczonym taśmą lepną | 75 cm x 90 cm otwór 7-8 cm | 370
6 | Serweta sterylna, z włókniny 2 warstwowej ,foliowana (polipropylenowa warstwa chłonna pokryta nieprzemakalną folią polietylenową o gramaturze min. 55g/m2 ), jałowe rozm.120 cm x 150 cm , poj. pakowana , z otworem 7 10 cm średnicy, samoprzylepna. Opakowanie zaopatrzone w etykietę samoprzylepną a możliwością wklejenia jej do dokumentacji umożliwiająca identyfikację wyrobu. | 120 cm x 150 cm otwór 7-10 cm | 200
7 | Serweta sterylna o wymiarach min. 50 x 60 cm, wykonana z laminatu dwuwarstwowego, stanowiącego barierę dla mikroorganizmów. Gramatura: min 42g/m2 | 50 cm x 60 cm | 2320
8 | Serweta chirurgiczna samoprzylepna 75 cm x 75 cm wykonana z laminatu dwuwarstwowego włóknina polipropylenowa i folia polietylenowa. Gramatura laminatu 57 g/m2 (+/-0,5 g/m2) z taśma mocującą w serwecie , szerokości min. 5 cm, wyposażona w marginesy ułatwiające odklejanie papieru zabezpieczającego | 75 cmx 75 cm | 400
9 | Serweta samoprzylepna o wymiarach 75 x 90 cm z możliwością regulacji otworu - serweta wykonana z laminatu dwuwarstwowego włóknina polipropylenowa i folia polietylenowa. Gramatura laminatu 57 g/m2 (+/-0,5 g/m2). Materiał obłożenia spełnia wymagania wysokie normy EN PN 13795:2019. Opakowanie jednostkowe posiada min. 2 etykiety samoprzylepne zawierającedane producenta, nr katalogowy, LOT i datę ważności. | 75cm - 90 cm | 300
10 | Serweta na stolik Mayo Standard 80 cm x 145 cm - Serweta w kształcie worka, złożona w sposób umożliwiający aseptyczną aplikację, wykonana z zielonej folii polietylenowej. Obszar wzmocniony wykonany z włókniny polipropylenowej. Gramatura materiału w obszarze wzmocnionym 85 g/m2 (+/-0,5g/m2). Wielkosć wzmocnienia 75 cm x 90 cm. Materiał spełnia wymagania wysokie normy PN EN 13795 : 2019. Opakowanie posiada min. 2 etykiety samoprzylepne zawierające nr katalogowy, LOT, datę ważności oraz dane producenta. | 80 cm x 145 cm ( +/-5 cm) | 260
12 | Jednorazowy podkład higieniczny chłonny z zakładkami, z pulpą celulozową i superabsorbentem (SAP) Pulpa celulozowa 75 g/m2, bibułka 17 g/m2, włóknina nonwoven 15 g/m2 (na całej powierzchni), warstwa folii PE 21 g/m2 (polietylen), SAP 4g, bielony bez użycia chloru. Podkład posiada uszczelnione krawędzie, aby zapewnić maksymalną ochronę przed przeciekaniem. Waga 140g, chłonność 1750 ml. Wymiary: 70x180cm/ zakładki boczne każda 70x50cm op. max 30 szt | 70 cm x 180 cm (+/- 5 cm) pulpa 80 cm x 60 cm ( +/-3 cm) | 3520
13 | Serweta sterylna o wymiarach min. 50 x 60 cm, wykonana z laminatu dwuwarstwowego, stanowiącego barierę dla mikroorganizmów. Gramatura: min 42g/m2 | 50 cm x 60 cm | 1440
14. | Serweta sterylna o wymiarach min. 150 x 180-200 cm, wykonana z mocnego, chłonnego i nieprzemakalnego dwuwarstwowego laminatu. Gramatura minimum min.54 g/m kw | 150 cm x 180-200 cm | 300
15 | Zestaw: osłona na sondę USG 15x122 cm z żelem . W zestawie osłona, 2 gumki, 2 taśmy samoprzylepne, niebieskie 21,5 x 2,5 cm i żel 20 ml w saszetce. . Osłona wykonana z termoplastycznego poliuretanu (TPU) o gramaturze 50 µm. Klej w taśmach repozycjonowalny. Po rozpakowaniu widoczny piktogram z kierunkiem rozkładania. Osłona złożona teleskopowo w sposób umożliwiający aseptyczną aplikację . Całość zestawu owinięta w papier krepowy 35 cm x 35 cm . W środku 2 transferowe etykiety, służące do wklejenia w dokumentacji medycznej, które zawierają dane producenta, numer referencyjny produktu, numer LOT, kod QR (UDI) i datę ważności. Opakowanie jednostkowe folia-papier. Produkt sterylizowany tlenkiem etylenu. Spełnia wymagania normy EN 13795-1:2019. Op. max 20 szt. | 15 x 122 cm | 96
wartość | [11 empty] | 0
*Wielkość oferowanych opakowań handlowych - za opakowanie handlowe należy rozumieć opakowanie zawierające … szt opakowań jednostkowych zawierających wymaganą w kolumnie 2 ilość kompresów.
w kolumnie 5 * wymagane dostarczenie : deklaracja zgodności UE oraz certyfikat wydawany przez jednostkę notyfikowaną uprawnioną do certyfikacji MDD/MDR – jeśli dotyczy
W kolumnie 7 Wykonawca podaje rozmiar oferowanego wyrobu.
W kolumnie 8 Wykonawca podaje wielkość oferowanego opakowania. Opakowanie jednostkowe nie może się różnić od wskazanego w. kol. 2..Za opakowanie handlowe Zamawiający rozumie najmniejsze opakowanie, jakie można zamówić. Opakowanie to będzie podstawą do składania zamówień oraz dokonywania rozliczeń między stronami (do wystawiania faktury)
W kolumnie 9 Wykonawca podaje ilość oferowanych opakowań koniecznych do wykonania zamówienia. Wielkość tą należy zaokrąglić do drugiego miejsca po przecinku.
W kolumnie 10 Wykonawca podaje cenę jednostkową netto oferowanego opakowania (wymienionego w kol. 8)
Wartość brutto (kolumna 12) = kolumna nr 9 x kolumna nr 10+ ... % VAT
Wartość razem = suma wszystkich pozycji brutto (Cena oferty)

## 19
Formularz cenowy - zadanie nr 19
Lp | Asortyment | Rozmiar | Ilość na rok (op.szt.) | Producent / nr katalogowy oraz klasę wyrobu medycznego * | Nazwa handlowa produktu | Rozmiar oferowanego wyrobu | Wielkość oferowanych opakowań handlowych (szt) | Ilość oferowanych opakowań handlowych | Cena jednostkowa netto | VAT% | Cena jednostkowa brutto | Wartość brutto
1 | 2 | 3 | 4 | 5 | 6 | 7 | 8 | 9 | 10 | 11 | 12 | 13
1 | Serwety operacyjne gazowe jałowe z włókien naturalnych, 20 nitkowe z tasiemką ,z elementem kontrastującym w RTG op. 2 szt.kl 2a reg 7 | 40 x 40 cm/ 4 warst rozmiar ostateczny | 800
2 | Serwety operacyjne gazowe jałowe z włókien naturalnych, 20 nitkowe z tasiemką ,z elementem kontrastującym w RTG op. 5 szt.kl 2a reg 7 | 40 x 40 cm/ 6 warst ( rozmiar ostateczny | 2640
3 | Opatrunek do rurki tracheostomijnej, sterylny, pakowany pojedynczo | 7cm- 9cm x 8 cm- 10cm | 400
4 | Kompresy włókninowe niejałowe kl I reg. 4 op. max po 100 szt. | 5,0 cm x 5,0 cm 30g/m2 | 672000
5 | Kompresy włókninowe niejałowe kl I reg. 4 op. max po 100 szt. | 7,5 cm x 7,5 cm 30g/m2 | 312000
6 | Kompresy włókninowe niejałowe kl I reg. 4 op. max po 100 szt. | 10,0 cm x 10,0 cm 30g/m2 | 576000
Wartość razem | [11 empty] | 0
*Wielkość oferowanych opakowań handlowych - za opakowanie handlowe dla pozycji 2 należy rozumieć opakowanie zawierające … szt opakowań jednostkowych zawierających wymaganą w kolumnie 2 ilość serwet.
W kolumnie 7 Wykonawca podaje rozmiar oferowanego wyrobu.
w kolumnie 5 * wymagane dostarczenie : deklaracja zgodności UE oraz certyfikat wydawany przez jednostkę notyfikowaną uprawnioną do certyfikacji MDD/MDR – jeśli dotyczy
W kolumnie 8 Wykonawca podaje wielkość oferowanego opakowania. Opakowanie jednostkowe nie może się różnić od wskazanego w. kol.2. ( dotyczy poz. 1 i 2 ) Za opakowanie handlowe Zamawiający rozumie najmniejsze opakowanie, jakie można zamówić. Opakowanie to będzie podstawą do składania zamówień oraz dokonywania rozliczeń między stronami (do wystawiania faktury)
W kolumnie 9 Wykonawca podaje ilość oferowanych opakowań koniecznych do wykonania zamówienia. Wielkość tą należy zaokrąglić do drugiego miejsca po przecinku.
W kolumnie 10 Wykonawca podaje cenę jednostkową netto oferowanego opakowania (wymienionego w kol. 8)
Wartość brutto (kolumna 12) = kolumna nr 9 x kolumna nr 10+ ... % VAT
Wartość razem = suma wszystkich pozycji brutto (Cena oferty)

## 20
Formularz cenowy - zadanie nr 20
Lp | Asortyment | Rozmiar | Ilość na rok (szt.) | Producent / nr katalogowy oraz klasę wyrobu medycznego * | Nazwa handlowa produktu | Rozmiar oferowanego wyrobu | Wielkość oferowanych opakowań handlowych (szt) | Ilość oferowanych opakowań handlowych | Cena jednostkowa netto | VAT% | Cena jednostkowa brutto | Wartość brutto
1 | 2 | 3 | 4 | 5 | 6 | 7 | 8 | 9 | 10 | 11 | 12 | 13
1 | Sterylny zestaw do artroskopii stawu barkowego, wykonany z chłonnego i mocnego laminatu dwuwarstwowego. Sterylny zestaw do artroskopii stawu barkowego wykonany z chłonnego i nieprzemakalnego laminatu dwuwarstwowego, w składzie minimum: a) Serweta o wymiarach min 150cm - 200cm x 200 cm - 260cm z wycięciem w kształcie litery U o wymiarach min. 7-11x 50 cm otoczonym taśmą samoprzylepną b) Serweta o wymiarach min 150cm-180cm x 240 cm - 300cm wykończona taśmą lepną c) Taśma samoprzylepna o wymiarach min 9-13 x 50 cm d) Serweta na stolik MAYO o wymiarach min. 140 cm - 145cm x 78cm -80cm - 1 szt. e) Osłona na kończynę z nieprzemakalnego laminatu o wymiarach min. 25cm- 37cm x 75 cm - 120cm f) Ściereczki chłonne o wymiarach 30 x 40 cm – 2 szt. g) Całość owinięta w serwetę o wymiarach min. 150cm x 180 cm - 190cm, która może służyć jako przykrycie stolika – 1 szt. h) Całość zapakowana w torebkę papierowo - foliową, zaopatrzona w etykietę samoprzylepną, z możliwością wklejenia jej do dokumentacji, umożliwiającą identyfikację wyrobu, serwety sterylizowane w tlenku etylenu Odporność na penetrację płynów (nieprzemakalność) minimum 1000 mm H2O Gramatura minimum 55g/m2 (+/- 5%) Przedmiot zamówienia wykonany zgodnie z normą PN-EN 13795 1-3 oraz Dyrektywą 93/42EEC | - | 72
2 | Zestaw serwet do operacji stawu biodrowego, w składzie minimum: a) Serweta o wymiarach min. 260 cm - 280cm x 180 cm - 240cm, z wycięciem w kształcie litery "U" o wymiarach min. 6.5 cm - 20 cm x 90 cm - 100cm otoczonym taśmą samoprzylepną- 1 szt., b) Serweta na ekran anestezjologiczny o wymiarach min. 240 cm - 300cm x 150 cm - 230cm - 1 szt. c) Pokrowiec na kończynę o wym. minimum 33cm -35cm x105cm- 120cm d) Kieszeń na ssak i koagulację lub serweta mocująca do przewodów e) Minmum trzy taśmy lepne o wymiarach minimum 9 x 50cm f) Serweta na stolik MAYO o wymiarach min. 140 cm- 145cm x 78cm g) serweta o wymiarach 180cm - 200cm x 140cm - 150cm - 2 szt h) dwie ściereczki celulozowe. i) Całość owinięta w serwetę o wymiarach min. 180 cm - 190cm x 140 cm - 150cm - 1 szt., która może służyć jako przykrycie stolika instrumentalnego j) Całość zapakowana w torebkę papierowo - foliową, zaopatrzona w etykietę samoprzylepną, z możliwością wklejenia jej do dokumentacji, umożliwiającą identyfikację wyrobu, serwety sterylizowane w tlenku etylenu Odporność na penetrację płynów (nieprzemakalność) minimum 1000 mm H2O Gramatura minimum 55g/m2 (+/- 5%) Przedmiot zamówienia wykonany zgodnie z normą PN-EN 13795 1-3 oraz Dyrektywą 93/42EEC | - | 220
3 | Osłona na kończynę (jałowa) pojedynczo pakowana op. max 10 szt. | 35 x 125 cm | 400
Wartość razem | [11 empty] | 0
w kolumnie 5 * wymagane dostarczenie : deklaracja zgodności UE oraz certyfikat wydawany przez jednostkę notyfikowaną uprawnioną do certyfikacji MDD/MDR – jeśli dotyczy
W kolumnie 7 Wykonawca podaje rozmiar oferowanego wyrobu.
W kolumnie 8 Wykonawca podaje wielkość oferowanego opakowania. Za opakowanie handlowe Zamawiający rozumie najmniejsze opakowanie, jakie można zamówić. Opakowanie to będzie podstawą do składania zamówień oraz dokonywania rozliczeń między stronami (do wystawiania faktury)
W kolumnie 9 Wykonawca podaje ilość oferowanych opakowań koniecznych do wykonania zamówienia. Wielkość tą należy zaokrąglić do drugiego miejsca po przecinku.
W kolumnie 10 Wykonawca podaje cenę jednostkową netto oferowanego opakowania (wymienionego w kol. 8)
Wartość brutto (kolumna 12) = kolumna nr 9 x kolumna nr 10+ ... % VAT
Wartość razem = suma wszystkich pozycji brutto (Cena oferty)

## 21
Formularz cenowy - zadanie nr 21
Lp | Asortyment | Rozmiar | Ilość na rok (szt.) | Producent / nr katalogowy oraz klasę wyrobu medycznego * | Nazwa handlowa produktu | Rozmiar oferowanego wyrobu | Wielkość oferowanych opakowań handlowych (szt) | Ilość oferowanych opakowań handlowych | Cena jednostkowa netto | VAT% | Cena jednostkowa brutto | Wartość brutto
1 | 2 | 3 | 4 | 5 | 6 | 7 | 8 | 9 | 10 | 11 | 12 | 13
1 | Opatrunek z pianki w kształcie kieszonki idealny dla szybkiego i łatwego opatrywania ran na pięcie, przeznaczony do ran o umiarkowanym lub obfitym wysięku, może być przycinany w celu dopasowania do rany, może pozostać na ranie do 7 dni | 10 cm x 17-18cm | 200
Wartość razem | [11 empty] | 0
w kolumnie 5 * wymagane dostarczenie : deklaracja zgodności UE oraz certyfikat wydawany przez jednostkę notyfikowaną uprawnioną do certyfikacji MDD/MDR – jeśli dotyczy
W kolumnie 7 Wykonawca podaje rozmiar oferowanego wyrobu.
W kolumnie 8 Wykonawca podaje wielkość oferowanego opakowania. Opakowanie nie może być większe niż wskazane w. kol. 2. Za opakowanie handlowe Zamawiający rozumie najmniejsze opakowanie, jakie można zamówić. Opakowanie to będzie podstawą do składania zamówień oraz dokonywania rozliczeń między stronami (do wystawiania faktury)
W kolumnie 9 Wykonawca podaje ilość oferowanych opakowań koniecznych do wykonania zamówienia. Wielkość tą należy zaokrąglić do drugiego miejsca po przecinku.
W kolumnie 10 Wykonawca podaje cenę jednostkową netto oferowanego opakowania (wymienionego w kol. 8)
Wartość brutto (kolumna 12) = kolumna nr 9 x kolumna nr 10+ ... % VAT
Wartość razem = suma wszystkich pozycji brutto (Cena oferty)
karta produktu lub dokument potwierdzający spełnienie warunków zawartych w SIWZ
ISO 11948-1/Rothwell
Gramatura minimum 55g/m2 (+/- 5%)
Przedmiot zamówienia wykonany zgodnie z normą PN-EN 13795 1-3

## 22
Formularz cenowy - zadanie nr 22
Lp | Asortyment | Rozmiar | Ilość na rok (szt.) | Producent / nr katalogowy oraz klasę wyrobu medycznego * | Nazwa handlowa produktu | Rozmiar oferowanego wyrobu | Wielkość oferowanych opakowań handlowych (szt) | Ilość oferowanych opakowań handlowych | Cena jednostkowa netto | VAT% | Cena jednostkowa brutto | Wartość brutto
1 | 2 | 3 | 4 | 5 | 6 | 7 | 8 | 9 | 10 | 11 | 12 | 13
1 | Zestaw serwet, obłożenie do artroskopii | - | 120
Zestaw serwet, obłożenie do artroskopii, w składzie minimum:
a) serweta o wymiarach min. 180 -190 cm x 160 cm z wycięciem i przylepcem – 2 szt, wykonane z laminatu nieprzemakalnego dwuwarstwowego.
b) pokrowiec na nogę pacjenta o wymiarach minimum 70 cm x 37cm z przylepcem, służącym do umocowania na kończynie - 1 szt.
c) Serweta o wymiarach min. 180-190 cm x 140-150 cm -1 szt., która może służyć jako przykrycie stolika instrumentalnego, wykonana z mocnego laminatu nie przemakalnego dwuwarstwowego.
d) Całość zapakowana w torebkę papierowo foliową, zaopatrzona w etykietę samoprzylepną, z możliwością wklejenia jej do dokumentacji, umożliwiającą identyfikację wyrobu, serwety sterylizowane w tlenku etylenu
Odporność na penetrację płynów (nieprzemakalność) minimum 1000 mm H2O
Gramatura minimum 55g/m2 (+/- 5%)
Przedmiot zamówienia wykonany zgodnie z normą PN-EN 13795 1-3 oraz Dyrektywą 93/42EEC
w kolumnie 5 * wymagane dostarczenie : deklaracja zgodności UE oraz certyfikat wydawany przez jednostkę notyfikowaną uprawnioną do certyfikacji MDD/MDR – jeśli dotyczy
W kolumnie 7 Wykonawca podaje rozmiar oferowanego wyrobu.
W kolumnie 8 Wykonawca podaje wielkość oferowanego opakowania. Opakowanie nie może być większe niż wskazane w. kol. 2. Za opakowanie handlowe Zamawiający rozumie najmniejsze opakowanie, jakie można zamówić. Opakowanie to będzie podstawą do składania zamówień oraz dokonywania rozliczeń między stronami (do wystawiania faktury)
W kolumnie 9 Wykonawca podaje ilość oferowanych opakowań koniecznych do wykonania zamówienia. Wielkość tą należy zaokrąglić do drugiego miejsca po przecinku.
W kolumnie 10 Wykonawca podaje cenę jednostkową netto oferowanego opakowania (wymienionego w kol. 8)
Wartość brutto (kolumna 12) = kolumna nr 9 x kolumna nr 10+ ... % VAT
Wartość razem = suma wszystkich pozycji brutto (Cena oferty)

## 23
Formularz cenowy - zadanie nr 23
Lp | Asortyment | Rozmiar | Ilość na rok (szt.) | Producent / nr katalogowy oraz klasę wyrobu medycznego * | Nazwa handlowa produktu | Rozmiar oferowanego wyrobu | Wielkość oferowanych opakowań handlowych (szt) | Ilość oferowanych opakowań handlowych | Cena jednostkowa netto | VAT% | Cena jednostkowa brutto | Wartość brutto
1 | 2 | 3 | 4 | 5 | 6 | 7 | 8 | 9 | 10 | 11 | 12 | 13
1 | Jałowe obłożenie do zabiegów kardiologii inwazyjnej. Zestaw zawierający: • nakrycie pacjenta 320 do 370 x 210 do 240 cm, z otworami do wkłuć oraz z przezroczystą folią na panel sterowania. • Serweta do nakrycia stolika zabiegowego 150 x 200 cm. (+/- 10 cm) • Serweta wysokochłonna w rozmiarze 60 x 90 cm • Folia z gumką do osłony detektora (wymiary detektora 41x51x15 cm). • Serweta higroskopijna 70 do 75 x 70 do 90 cm. • Plastykowa miseczka do przechowywania cewników o śr. 30 cm, z brzegami zapobiegającymi wysunięciu się sprzętu na zewnątrz • Fartuch zabiegowy dostępny w rozmiarach XL oraz XXL. | - | 1520
2 | Obłożenie do stymulatora - serweta główna w rozmiarze 330 x 200 cm z dwoma otworami obojczykowymi wypełnionymi folią chirurgiczną o średnicy 9 cm. Serweta wykonana z laminatu dwuwarstowego o gramaturze 54 g/m2 , dookoła otworów warstwa chłonna 75 x 100 cm o gramaturze 100 g/m2 - fartuch wzmocniony XL - serweta na tolik 150 x 200 cm - serweta chłonna 60 x 90 cm - serweta 70 x 70 cm Etykieta z dwoma naklejkami do dokumentacji. | 200 | 120
Wartość razem | [11 empty] | 0
w kolumnie 5 * wymagane dostarczenie : deklaracja zgodności UE oraz certyfikat wydawany przez jednostkę notyfikowaną uprawnioną do certyfikacji MDD/MDR – jeśli dotyczy
W kolumnie 7 Wykonawca podaje rozmiar oferowanego wyrobu.
W kolumnie 8 Wykonawca podaje wielkość oferowanego opakowania. Opakowanie nie może być większe niż wskazane w. kol. 2. Za opakowanie handlowe Zamawiający rozumie najmniejsze opakowanie, jakie można zamówić. Opakowanie to będzie podstawą do składania zamówień oraz dokonywania rozliczeń między stronami (do wystawiania faktury)
W kolumnie 9 Wykonawca podaje ilość oferowanych opakowań koniecznych do wykonania zamówienia. Wielkość tą należy zaokrąglić do drugiego miejsca po przecinku.
W kolumnie 10 Wykonawca podaje cenę jednostkową netto oferowanego opakowania (wymienionego w kol. 8)
Wartość brutto (kolumna 12) = kolumna nr 9 x kolumna nr 10+ ... % VAT
Wartość razem = suma wszystkich pozycji brutto (Cena oferty)

## 24
Formularz cenowy - zadanie nr 24
Lp | Asortyment | Rozmiar | Ilość na rok (szt.) | Producent / nr katalogowy oraz klasę wyrobu medycznego * | Nazwa handlowa produktu | Rozmiar oferowanego wyrobu | Wielkość oferowanych opakowań handlowych (szt) | Ilość oferowanych opakowań handlowych | Cena jednostkowa netto | VAT% | Cena jednostkowa brutto | Wartość brutto
1 | 2 | 3 | 4 | 5 | 6 | 7 | 8 | 9 | 10 | 11 | 12 | 13
1 | czepek lekarski wiązany (czepki w 3 kolorach w 1 opakowaniu), różowy, zielony, niebieski 30g, bok: wiskoza 30 g/m, denko: polipropylen 30 g/m2, rozmiar uniwersalny , op. max 100 szt. | - | 240
2 | Czepek chirurgiczny w kształcie beretu jednorazowy z gumką, min. 14g/m2, opakowanie max. 100 szt. rozmiar uniwersalny | - | 240
3 | Maseczka jednorazowego użytku ( mocowanie – gumka) , trzywarstwowa, opakowanie max 50 szt | - | 80000
4 | Maseczka jednorazowego użytku wiązana, trzywarstwowa, opakowanie max 50 szt | - | 4800
5 | Koszula dla pacjentów SMS z rozcięciem z przodu w kształcie Y o gramaturze min. 35g/ m kw. w kolorze zielonym lub niebieskim , długość 120cm, obwód140cm Opak. Max.10 szt. | - | 2000
6 | Ochraniacze na buty, fliselinowe lub z folii PE , pasujące na obuwie rozmiar uniwersalny opakowanie max 100 szt | - | 6000
7 | Fartuch fliselinowy lub włóknina polipropylenowa z mankietami ( dopuszcza się ściągacze z gumki) pakowany max 10 szt. o gramaturze min. 25g/m2 rozm. XL oraz XXL , zakup poszczególnych rozm. w zależności od zapotrzebowania | XL | 12800
|  | XXL | 1000
8 | Osłona na detektor promieniowania GAMMA 9 x 37 ± 1 cm z wykonana z folii PE - 41 mikronów; Złożenie umożliwiające aseptyczną aplikację. Średnica otworu 2 cm. Podwójna warstwa folii. Taśma foliowa, niebieska, rozmiar rzeczywisty 21,5 x 2,5 cm, klej w taśmie repozycjonowalny. Na końcu pasek lepny . Opakowanie jednostkowe folia-papier, posiadające 2 transferowe etykiety, służące do wklejenia w dokumentacji medycznej, które zawierają dane producenta, numer referencyjny produktu, numer LOT, kod QR (UDI) i datę ważności. Produkt sterylizowany tlenkiem etylenu. Spełnia wymagania ogólne normy EN 13795-1:2019. |  | 160
Wartość razem | [11 empty] | 0
w kolumnie 5 * wymagane dostarczenie : deklaracja zgodności UE oraz certyfikat wydawany przez jednostkę notyfikowaną uprawnioną do certyfikacji MDD/MDR – jeśli dotyczy
W kolumnie 7 Wykonawca podaje rozmiar oferowanego wyrobu.
W kolumnie 8 Wykonawca podaje wielkość oferowanego opakowania. Opakowanie nie może być większe niż wskazane w. kol. 2. Za opakowanie handlowe Zamawiający rozumie najmniejsze opakowanie, jakie można zamówić. Opakowanie to będzie podstawą do składania zamówień oraz dokonywania rozliczeń między stronami (do wystawiania faktury)
W kolumnie 9 Wykonawca podaje ilość oferowanych opakowań koniecznych do wykonania zamówienia. Wielkość tą należy zaokrąglić do drugiego miejsca po przecinku.
W kolumnie 10 Wykonawca podaje cenę jednostkową netto oferowanego opakowania (wymienionego w kol. 8)
Wartość brutto (kolumna 12) = kolumna nr 9 x kolumna nr 10+ ... % VAT
Wartość razem = suma wszystkich pozycji brutto (Cena oferty)

## 25
Formularz cenowy - zadanie nr 25
Lp | Asortyment | Rozmiar | Ilość na rok (szt.) | Producent / nr katalogowy oraz klasę wyrobu medycznego * | Nazwa handlowa produktu | Rozmiar oferowanego wyrobu | Wielkość oferowanych opakowań handlowych (szt) | Ilość oferowanych opakowań handlowych | Cena jednostkowa netto | VAT% | Cena jednostkowa brutto | Wartość brutto
1 | 2 |  | 4 | 5 | 6 | 7 | 8 | 9 | 10 | 11 | 12 | 13
1 | Jałowy chirurgiczny fartuch wykonany z materiału typu SMS ( minimum) o gramat. Min.34/m2 , przeznaczony do operacji generujących niewielką ilość płynów .Na zewnętrzym opak. Dwie etykiety samoprzylepne dla potrzeb dokumentacji zawierające nr katalogowy , LOT . Datę ważności oraz dane producenta Długość fartucha 120 ,130 , 140 (+/-10 cm)Fartuch musi spełniać wymogi normy EN 13795 1,2,3 Zakupy poszczególnych rozmiarów w zależności od zapotrzebowania |  | 4: 1280
2 | Jałowy chirurgiczny fartuch wykonany z materiału typu SMMS o gramat. min.34 g/m2 ,z dodatkowymi nieprzemakalnymi wzmocnieniami w części przedniej i na rękawach min. 45 g/ m2 przeznaczony do operacji generujących dużą ilość płynów .Na zewnętrzym opak. Dwie etykiety samoprzylepne dla potrzeb dokumentacji zawierające nr katalogowy , LOT . Datę ważności oraz dane producenta Długość fartucha 120 ,130,140 , (+/-10 cm) Fartuch musi spełniać wymogi normy EN 13795 1,2,3 Zakupy poszczególnych rozmiarów w zależności od zapotrzebowania |  | 4: 240
Wartość razem |  |  | 13: 0
w kolumnie 5 * wymagane dostarczenie : deklaracja zgodności UE oraz certyfikat wydawany przez jednostkę notyfikowaną uprawnioną do certyfikacji MDD/MDR – jeśli dotyczy
W kolumnie 7 Wykonawca podaje rozmiar oferowanego wyrobu.
W kolumnie 8 Wykonawca podaje wielkość oferowanego opakowania. Za opakowanie handlowe Zamawiający rozumie najmniejsze opakowanie, jakie można zamówić. Opakowanie to będzie podstawą do składania zamówień oraz dokonywania rozliczeń między stronami (do wystawiania faktury)
W kolumnie 9 Wykonawca podaje ilość oferowanych opakowań koniecznych do wykonania zamówienia. Wielkość tą należy zaokrąglić do drugiego miejsca po przecinku.
W kolumnie 10 Wykonawca podaje cenę jednostkową netto oferowanego opakowania (wymienionego w kol. 8)
Wartość brutto (kolumna 12) = kolumna nr 9 x kolumna nr 10+ ... % VAT
Wartość razem = suma wszystkich pozycji brutto (Cena oferty)

## 26
Formularz cenowy - zadanie nr 26
Lp | Asortyment | Rozmiar | Ilość na rok (szt.) | Producent / nr katalogowy oraz klasę wyrobu medycznego * | Nazwa handlowa produktu | Rozmiar oferowanego wyrobu | Wielkość oferowanych opakowań handlowych (szt) | Ilość oferowanych opakowań handlowych | Cena jednostkowa netto szt. | VAT% | Cena jednostkowa brutto | Wartość brutto
1 | 2 | 3 | 4 | 5 | 6 | 7 | 8 | 9 | 10 | 11 | 12 | 13
1 | podkład/ wkładka niejałowa o wymiarach 340-390x80-140mm, chłonność min. 500ml, | 34 x 8cm - 10 cm | 15000
1. | Podkład celulozowo-foliowy min 24 g/m2 kw. + folia min. 12 mikr., z uszczelnijącymi brzegami zapobiegającym wyciekom, wzmocnione min. 48 nitkami z poliestru, wymiary 80 x 210 cm (+/-3cm) chłonność ok. 310ml. składane pojedynczo op. 25 sztuk | 80cm x210cm | 18000
3. | Podkłady pod pacjenta , nieprzemakalne, z wkładem chłonnym z pulpy celulozowej, posiadające pas zabezpieczający dookoła wkładu przed wyciekiem. | min: 60 x 60 cm | 13200
4. | Podkłady pod pacjenta , nieprzemakalne, z wkładem chłonnym z pulpy celulozowej, posiadające pas zabezpieczający dookoła wkładu przed wyciekiem. | min: 90 x 60 cm | 17400
5 | Podkład medyczny włokninowy - spunbond o gramaturze min. 20 g/m2, na rolce: perforacja co 50cm, | 50cmx40m (± 2%) | 800
6 | Podkład medyczny włokninowy - spunbond o gramaturze min. 20 g/m2, na rolce: perforacja co 50cm, | 60cmx40m (± 2%) | 20
7 | Lignina- arkusze (wyrób medyczny) kg opakowanie zapewniające ochronę przed zabrudzeniem i wilgocią op. max 5 kg | 40 x 60 cm -1 kg | 1040
8 | Podkład medyczny dwuwarstwowy celulozowo-foliowy na rolce: 1 warstwa celulozy 18g/m2 + 1 warstwa folii PE, grubość folii 16 ± 1 μm , perforacja co 50cm, chłonność 80 g/m2 | 33cmx40m (± 2%) | 93
9 | Podkład medyczny trójwarstwowy celulozowo-foliowy na rolce: 2 warstwy celulozy 1x 18g/m2 + 1 warstwa folii PE, grubość folii 16 ± 1 μm , perforacja co 50cm, chłonność 160 g/m2 | 50cmx40 m(± 2%) | 48
10 | Podkład medyczny trójwarstwowy celulozowo-foliowy na rolce: 2 warstwy celulozy 2 x18g/m2 + 1 warstwa folii PE, grubość folii 16 ± 1 μm , perforacja co 160cm, chłonność 160 g/m2 | 50 ( +/-1) cmx40 m(± 2%) | 76
11 | Zestaw serwet do operacji brzuszno kroczowych :1 serweta na stolik instrumentariuszki 150 cm x 190 cm 4 ręczniki 30 cm x 40 cm 1 serweta na stolik Mayo 80 cm x 145 cm 1 serweta brzuszno - kroczowa wzmocniona 260 cm x 310 cm ze zintegrowanymi osłonami na kończyny dolne 125 cm z otworem w okolicy jamy brzusznej 28 cm x 32 cm z otworem na krocze 10 cm x 15 cm z osłoną podpórek kończyn górnych ze zintegrowanymi uchwytami do przewodów i drenów. Obłożenie pacjenta wykonane z laminatu dwuwarstwowego: włóknina polipropylenowa i folia polietylenowa. Gramatura laminatu podstawowego 57 g/m2 (+/-0,5g/m2). Wokół pola operacyjnego polipropylenowa łata chłonna o wymiarze 50x60cm (+/-1cm). Całkowita gramatura laminatu podstawowego i łaty chłonnej 109 g/m2 (+/-0,5g/m2) Materiał obłożenia spełnia wymagania wysokie normy PN EN 13795. Zestaw posiada min. 2 etykiety samoprzylepne zawierające nr katalogowy, LOT, datę ważności oraz dane producenta. Na opakowaniu wyraźnie zaznaczony kierunek otwierania. Serwety posiadają oznaczenia kierunku rozkładania w postaci piktogramów. | - | 120
| Zestaw do zespoleń kości udowej (DHS): 1 x Serweta na stół wyciągowy w rozmiarze 289 x 240/240cm z dwoma otworami 43 x 13cm wypełnionymi folią operacyjną. Serweta wykonana z dwuwarstwowego laminatu polietylen/polipropylenu o gramaturze 67g/m2 (+/-1g/m2). W strefie krytycznej wokół otworów dodatkowe wzmocnienia wysokochłonne w rozmiarze 75 x 200cm, wykonane z dwuwarstwowego polietylen/wiskoza o gramaturze 62 g/m2 (+/-1g/m2)1 x Osłona na stolik Mayo, wzmocniona. Wzmocnienie z trójwarstwowego laminatu polietylenu/2x wiskoza, wymiar 80 x 145 cm o gramaturze 173 g/m2 (+/-1g/m2); Odporność na przenikanie drobnoustrojów na mokro, powierzchnia krytyczna ≥ 6 IB, odporność na przenikanie cieczy ≥ 300 cm H2O, wytrzymałość na wypychanie ≥ 170 kPa.1 x Serweta samoprzylepna o wymiarach 150 x240cm, wykonana z dwuwarstwowego laminatu polietylen/polipropylen o gramaturze 67g/m2 (+/-1g/m2). Wykończona taśmą przylepną na krótszym boku o wymiarach 120 x 5cm. Odporność na przenikanie drobnoustrojów na mokro, powierzchnia krytyczna 6 IB, odporność na przenikanie cieczy ≥ 230 cm H2O, wytrzymałość na wypychanie ≥ 160 kPa 1 x Serweta na stół instrumentariuszki 150x190cm z nieprzemakalnego laminatu polietylen/polipropylen o gramaturze 83 g/m2 – owinięcie zestawu. Opakowanie jednostkowe typu folia - tyvek, posiadające 4 transferowe etykiety, służące do wklejenia w dokumentacji medycznej, które zawierają dane producenta, numer referencyjny produktu, numer LOT, datę ważności. Produkt sterylizowany tlenkiem etylenu. Spełnia wymagania ogólne normy EN 13795:2019. |  | 40
| Zestaw do operacji biodra z dostępu przedniego w składzie : 1 x serweta na stół narzędziowy, standardowa 150 x 190 cm - z nieprzemakalnego laminatu polietylen/polipropylen o gramaturze 83 g/m2 – owinięcie zestawu. 1 x serweta Mayo standardowa 145x80 cm, gramatura 79 g/m2, wzmocnienie 64x145cm 4 x taśma przylepna 10 x50cm 2 x osłona na kończynę 120 x35 cm 2-warstwy, gramatura 67,5 g/m2 2 x ręcznik do rąk 43x30 cm 1 x serweta nieprzylepna 100x100cm 2-warstwy, gramatura 67,5 g/m2 1 x serweta do biodra 220 x 320 cm z dwoma otworami samouszczelniającymi 10 cm, ułożonymi decentralnie (130cm od górnej krawędzi serwety) ze wzmocnieniem 120 x 110cm, do procedur z dostępem przednim Serweta wykonana z laminatu 2-warstwowego z polietylenu i polipropylenu o gramaturze 67,5g/m2. W strefie krytycznej wokół otworów dodatkowe wzmocnienia wysokochłonne wykonane z laminatu 3-warstwowego polietylen i 2xwiskoza o gramaturze 94,2g/m2. |  | 24
Wartość brutto razem | [11 empty] | 0
w kolumnie 5 * wymagane dostarczenie : deklaracja zgodności UE oraz certyfikat wydawany przez jednostkę notyfikowaną uprawnioną do certyfikacji MDD/MDR – jeśli dotyczy
W kolumnie 7 Wykonawca podaje rozmiar oferowanego wyrobu.
W kolumnie 8 Wykonawca podaje wielkość oferowanego opakowania. Za opakowanie handlowe Zamawiający rozumie najmniejsze opakowanie, jakie można zamówić. Opakowanie to będzie podstawą do składania zamówień oraz dokonywania rozliczeń między stronami (do wystawiania faktury)
W kolumnie 9 Wykonawca podaje ilość oferowanych opakowań koniecznych do wykonania zamówienia. Wielkość tą należy zaokrąglić do drugiego miejsca po przecinku.
W kolumnie 10 Wykonawca podaje cenę jednostkową netto oferowanego opakowania (wymienionego w kol. 8)
Wartość brutto (kolumna 12) = kolumna nr 9 x kolumna nr 10+ ... % VAT
Wartość razem = suma wszystkich pozycji brutto (Cena oferty)

## 27
Formularz cenowy - zadanie nr 27
Lp | Asortyment | Rozmiar | Ilość na rok (szt.) | Producent /nazwa / nr katalogowy oraz klasę wyrobu medycznego ** | Nazwa handlowa produktu | Rozmiar oferowanego wyrobu | Wielkość oferowanych opakowań handlowych (szt) | Ilość oferowanych opakowań handlowych | Cena jednostkowa netto | VAT% | Cena jednostkowa brutto | Wartość brutto
1 | 2 | 3 | 4 | 5 | 6 | 7 | 8 | 9 | 10 | 11 | 12 | 13
1 | Sterylny pokrowiec na przewody do laparoskopii o wymiarach 13-18 x 200-250 cm , wykonany z mocnej przezroczystej folii PE, o grubości minimum 40 μm, teleskopowo złożony z taśmami odpornymi na przemakanie , posiadający elastyczną końcówkę, która sama zaciska się na przewodzie, zabezpieczając go przed zabrudzeniem | - | 576
2 | Sterylna bezlateksowa jednorazowa osłona na sondę do USG przezprzełykowego. W komplecie z ustnikiem i sterylnym żelem. Żel preinstalowany. | 30 mm x 1000 mm | 220
3 | Pokrowiec sterylny, bez lateksu, na uchwyt do lampy operacyjnej z kołnierzem uniemożliwiającym spadanie osłony z uchwytu. Pakowane pojedynczo. op.max 100 szt. | 95 x 140 mm | 2000
Wartość razem | [11 empty] | 0
w kolumnie 5 * wymagane dostarczenie : deklaracja zgodności UE oraz certyfikat wydawany przez jednostkę notyfikowaną uprawnioną do certyfikacji MDD/MDR – jeśli dotyczy
W kolumnie 7 Wykonawca podaje wielkość oferowanego opakowania. Za opakowanie handlowe Zamawiający rozumie najmniejsze opakowanie, jakie można zamówić. Opakowanie to będzie podstawą do składania zamówień oraz dokonywania rozliczeń między stronami (do wyst
W kolumnie 8 Wykonawca podaje wielkość oferowanego opakowania. Opakowanie nie może być większe niż wskazane w. kol. 2. Za opakowanie handlowe Zamawiający rozumie najmniejsze opakowanie, jakie można zamówić. Opakowanie to będzie podstawą do składania zamówień oraz dokonywania rozliczeń między stronami (do wystawiania faktury)
W kolumnie 9 Wykonawca podaje ilość oferowanych opakowań koniecznych do wykonania zamówienia. Wielkość tą należy zaokrąglić do drugiego miejsca po przecinku.
W kolumnie 10 Wykonawca podaje cenę jednostkową netto oferowanego opakowania (wymienionego w kol. 8)
Wartość brutto (kolumna 12) = kolumna nr 9 x kolumna nr 10+ ... % VAT
Wartość razem = suma wszystkich pozycji brutto (Cena oferty)
| próbka | Poz.1

## 28
Formularz cenowy - zadanie nr 28
Lp | Asortyment | Rozmiar | Ilość na rok (szt.) | Producent / nr katalogowy oraz klasę wyrobu medycznego * | Nazwa handlowa produktu | Rozmiar oferowanego wyrobu | Wielkość oferowanych opakowań handlowych (szt) | Ilość oferowanych opakowań handlowych | Cena jednostkowa netto | VAT% | Cena jednostkowa brutto | Wartość brutto
1 | 2 | 3 | 4 | 5 | 6 | 7 | 8 | 9 | 10 | 11 | 12 | 13
1 | Folia jałowa z gumką do osłony szyby chroniącej przed promieniowaniem rtg o wymiarach 85 x 90 cm -95 -115 cm (pracownia hemodynamiki) | 85 – 90 cm x 95-115 cm | 1800
w kolumnie 5 * wymagane dostarczenie : deklaracja zgodności UE oraz certyfikat wydawany przez jednostkę notyfikowaną uprawnioną do certyfikacji MDD/MDR – jeśli dotyczy
W kolumnie 7 Wykonawca podaje wielkość oferowanego opakowania. Za opakowanie handlowe Zamawiający rozumie najmniejsze opakowanie, jakie można zamówić. Opakowanie to będzie podstawą do składania zamówień oraz dokonywania rozliczeń między stronami (do wyst
W kolumnie 8 Wykonawca podaje wielkość oferowanego opakowania. Opakowanie nie może być większe niż wskazane w. kol. 2. Za opakowanie handlowe Zamawiający rozumie najmniejsze opakowanie, jakie można zamówić. Opakowanie to będzie podstawą do składania zamówień oraz dokonywania rozliczeń między stronami (do wystawiania faktury)
W kolumnie 9 Wykonawca podaje ilość oferowanych opakowań koniecznych do wykonania zamówienia. Wielkość tą należy zaokrąglić do drugiego miejsca po przecinku.
W kolumnie 10 Wykonawca podaje cenę jednostkową netto oferowanego opakowania (wymienionego w kol. 8)
Wartość brutto (kolumna 12) = kolumna nr 9 x kolumna nr 10+ ... % VAT
Wartość razem = suma wszystkich pozycji brutto (Cena oferty)

## 29
Formularz cenowy - zadanie nr 29
Lp | Asortyment | Rozmiar | Ilość na rok (szt.) | Producent / nr katalogowy oraz klasę wyrobu medycznego * | Nazwa handlowa produktu | Rozmiar oferowanego wyrobu | Wielkość oferowanych opakowań handlowych (szt) | Ilość oferowanych opakowań handlowych | Cena jednostkowa netto | VAT% | Cena jednostkowa brutto | Wartość brutto
1 | 2 | 3 | 4 | 5 | 6 | 7 | 8 | 9 | 10 | 11 | 12 | 13
1 | Pieluchomajtki dla dorosłych, oddychające na całej powierzchni, pokryte laminatem paroprzepuszczalnym na całej powierzchni - w części centralnej i po bokach produktu, minimum jeden ściągacz taliowy i elastyczne boki produktów, podwójne elastyczne przylepco rzepy do wielokrotnego mocowania oraz wskaźnik wilgotności w postaci jednego żółtego paska, który zmienia kolor na kolor niebieski w miarę napełniania produktu moczem. System szybkiego wchłaniania z absorbentem, neutralizujący zapach, brak elementów lateksowych, wewnętrzne osłonki zapobiegające wydostawaniu się cieczy z pieluchy. Chłonność nie mniejsza niż 2400 g. | od 73-75cm -110- 130cm | 300
2 | Pieluchomajtki dla dorosłych, oddychające na całej powierzchni,pokryte laminatem paroprzepuszczalnym na całej powierzchni - w części centralnej i po bokach produktu, minimum jeden ściągacz taliowy i elastyczne boki produktów, podwójne elastyczne przylepco rzepy do wielokrotnego mocowania oraz wskaźnik wilgotności w postaci jednego żółtego paska, który zmienia kolor na kolor niebieski w miarę napełniania produktu moczem . System szybkiego wchłaniania z absorbentem, neutralizujący zapach, brak elementów lateksowych, wewnętrzne osłonki zapobiegające wydostawaniu się cieczy z pieluchy. Chłonność nie mniejsza niż 2700 g. | 92-100 cm - 150 - 160cm | 45040
3 | Pieluchomajtki dla dorosłych, oddychające na całej powierzchni,pokryte laminatem paroprzepuszczalnym na całej powierzchni - w części centralnej i po bokach produktu, minimum jeden ściągacz taliowy i elastyczne boki produktów, podwójne elastyczne przylepco rzepy do wielokrotnego mocowania oraz wskaźnik wilgotności w postaci jednego żółtego paska, który zmienia kolor na kolor niebieski w miarę napełniania produktu moczem (pozbawione czarnego napisu w postaci daty i serii produkcji, który rozpływa się pod wpływem moczu i jest imitacją wskaźnika chłonności). System szybkiego wchłaniania z absorbentem, neutralizujący zapach, brak elementów lateksowych, wewnętrzne osłonki zapobiegające wydostawaniu się cieczy z pieluchy. Chłonność nie mniejsza niż 2700 g. | 120- 130 cm - 170 - 175cm | 208
4 | Pieluchomajtki dla dorosłych nocne, oddychające na całej powierzchni,pokryte laminatem paroprzepuszczalnym na całej powierzchni - w części centralnej i po bokach produktu, minimum jeden ściągacz taliowy i elastyczne boki produktów, podwójne elastyczne przylepco rzepy do wielokrotnego mocowania oraz wskaźnik wilgotności w postaci jednego żółtego paska, który zmienia kolor na kolor niebieski w miarę napełniania produktu moczem (pozbawione czarnego napisu w postaci daty i serii produkcji, który rozpływa się pod wpływem moczu i jest imitacją wskaźnika chłonności). System szybkiego wchłaniania z absorbentem, neutralizujący zapach, brak elementów lateksowych, wewnętrzne osłonki zapobiegające wydostawaniu się cieczy z pieluchy. Chłonność nie mniejsza niż 2850 g. | od 73-75cm -110- 130cm | 300
5 | Pieluchomajtki dla dorosłych nocne, oddychające na całej powierzchni,pokryte laminatem paroprzepuszczalnym na całej powierzchni - w części centralnej i po bokach produktu, minimum jeden ściągacz taliowy i elastyczne boki produktów, podwójne elastyczne przylepco rzepy do wielokrotnego mocowania oraz wskaźnik wilgotności w postaci jednego żółtego paska, który zmienia kolor na kolor niebieski w miarę napełniania produktu moczem . System szybkiego wchłaniania z absorbentem, neutralizujący zapach, brak elementów lateksowych, wewnętrzne osłonki zapobiegające wydostawaniu się cieczy z pieluchy. Chłonność nie mniejsza niż 3000 g. | 92-100 cm - 150 - 160cm | 14400
6 | Pieluchomajtki dla dorosłych nocne, oddychające na całej powierzchni,pokryte laminatem paroprzepuszczalnym na całej powierzchni - w części centralnej i po bokach produktu, minimum jeden ściągacz taliowy i elastyczne boki produktów, podwójne elastyczne przylepco rzepy do wielokrotnego mocowania oraz wskaźnik wilgotności w postaci jednego żółtego paska, który zmienia kolor na kolor niebieski w miarę napełniania produktu moczem . System szybkiego wchłaniania z absorbentem, neutralizujący zapach, brak elementów lateksowych, wewnętrzne osłonki zapobiegające wydostawaniu się cieczy z pieluchy. Chłonność nie mniejsza niż 3150 g. | 120- 130 cm - 170 - 175cm | 120
Wartość razem | [11 empty] | 0
w kolumnie 5 * wymagane dostarczenie : deklaracja zgodności UE oraz certyfikat wydawany przez jednostkę notyfikowaną uprawnioną do certyfikacji MDD/MDR – jeśli dotyczy
W kolumnie 7 Wykonawca podaje wielkość oferowanego opakowania. Za opakowanie handlowe Zamawiający rozumie najmniejsze opakowanie, jakie można zamówić. Opakowanie to będzie podstawą do składania zamówień oraz dokonywania rozliczeń między stronami (do wystawiania faktury)
W kolumnie 8 Wykonawca podaje wielkość oferowanego opakowania. Opakowanie nie może być większe niż wskazane w. kol. 2. Za opakowanie handlowe Zamawiający rozumie najmniejsze opakowanie, jakie można zamówić. Opakowanie to będzie podstawą do składania zamówień oraz dokonywania rozliczeń między stronami (do wystawiania faktury)
W kolumnie 9 Wykonawca podaje ilość oferowanych opakowań koniecznych do wykonania zamówienia. Wielkość tą należy zaokrąglić do drugiego miejsca po przecinku.
W kolumnie 10 Wykonawca podaje cenę jednostkową netto oferowanego opakowania (wymienionego w kol. 8)
Wartość brutto (kolumna 12) = kolumna nr 9 x kolumna nr 10+ ... % VAT
Wartość razem = suma wszystkich pozycji brutto (Cena oferty)
karta produktu lub dokument potwierdzający spełnienie warunków zawartych w SIWZ
ISO 11948-1/Rothwell

## 30
Formularz cenowy - zadanie nr 30
Lp | Asortyment | Rozmiar | Ilość na rok (szt.) | Producent / nr katalogowy oraz klasę wyrobu medycznego * | Nazwa handlowa produktu | Rozmiar oferowanego wyrobu | Wielkość oferowanych opakowań handlowych (szt) | Ilość oferowanych opakowań handlowych | Cena jednostkowa netto | VAT% | Cena jednostkowa brutto | Wartość brutto
1 | 2 | 3 | 4 | 5 | 6 | 7 | 8 | 9 | 10 | 11 | 12 | 13
1 | Ręczniki celulozowe lub z niepylącej włókniny do osuszania rąk o rozmiarze min. 40 x 40 cm, jałowe, pakowane pojedynczo, | 40 cm x 40 cm | 15000
w kolumnie 5 * wymagane dostarczenie : deklaracja zgodności UE oraz certyfikat wydawany przez jednostkę notyfikowaną uprawnioną do certyfikacji MDD/MDR – jeśli dotyczy
W kolumnie 7 Wykonawca podaje rozmiar oferowanego wyrobu.
W kolumnie 8 Wykonawca podaje wielkość oferowanego opakowania. Za opakowanie handlowe Zamawiający rozumie najmniejsze opakowanie, jakie można zamówić. Opakowanie to będzie podstawą do składania zamówień oraz dokonywania rozliczeń między stronami (do wystawiania faktury)
W kolumnie 9 Wykonawca podaje ilość oferowanych opakowań koniecznych do wykonania zamówienia. Wielkość tą należy zaokrąglić do drugiego miejsca po przecinku.
W kolumnie 10 Wykonawca podaje cenę jednostkową netto oferowanego opakowania (wymienionego w kol. 8)
Wartość brutto (kolumna 12) = kolumna nr 9 x kolumna nr 10+ ... % VAT
Wartość razem = suma wszystkich pozycji brutto (Cena oferty)

## 31
Formularz cenowy - zadanie nr 31
Lp | Asortyment | Rozmiar | Ilość na rok (szt.) | Producent / nr katalogowy oraz klasę wyrobu medycznego * | Nazwa handlowa produktu | Rozmiar oferowanego wyrobu | Wielkość oferowanych opakowań handlowych (szt) | Ilość oferowanych opakowań handlowych | Cena jednostkowa netto | VAT% | Cena jednostkowa brutto | Wartość brutto
1 | 2 | 3 | 4 | 5 | 6 | 7 | 8 | 9 | 10 | 11 | 12 | 13
1 | Polisacharydowy środek hemostatyczny w postaci proszku ( lub hydrofilny , płynny , mikoroporowaty proszek )złożony z cząsteczek zmodyfikowanego polimeru uzyskiwanego z oczyszczonej skrobi roślinnej (składający się w 100% z komponentów roślinnych). 1 g proszku absorbuje minimum 80 ml płynu. Zawartość endotoksyn poniżej 2,15 EU/fiolka. Pełna absorpcja w ciągu 48 godzin (resorbowany przez amylazę). Opakowanie zawierające fiolki z proszkiemi i aplikatory o długości minimum 8 cm. Opakowanie zawierające maksymalnie 5 szt. Produkt leczniczy lub wyrób medyczny. | 1 g | 40
2 | Cewnik do zabiegów laparoskopowych, z otworem centralnym i obustronnie naciętym w kształcie litery U oraz z integrowanym klipsem zamykającym światło. Długość 40 -44 cm. (wyrób medyczny). | nie dotyczy | 4
Wartość razem | [11 empty] | 0
w kolumnie 5 * wymagane dostarczenie : deklaracja zgodności UE oraz certyfikat wydawany przez jednostkę notyfikowaną uprawnioną do certyfikacji MDD/MDR – jeśli dotyczy
W kolumnie 7 Wykonawca podaje rozmiar oferowanego wyrobu.
W kolumnie 8 Wykonawca podaje wielkość oferowanego opakowania. Za opakowanie handlowe Zamawiający rozumie najmniejsze opakowanie, jakie można zamówić. Opakowanie to będzie podstawą do składania zamówień oraz dokonywania rozliczeń między stronami (do wystawiania faktury)
W kolumnie 9 Wykonawca podaje ilość oferowanych opakowań koniecznych do wykonania zamówienia. Wielkość tą należy zaokrąglić do drugiego miejsca po przecinku.
W kolumnie 10 Wykonawca podaje cenę jednostkową netto oferowanego opakowania (wymienionego w kol. 8)
Wartość brutto (kolumna 12) = kolumna nr 9 x kolumna nr 10+ ... % VAT
Wartość razem = suma wszystkich pozycji brutto (Cena oferty)

## 32
Formularz cenowy - zadanie nr 32
Lp | Asortyment | Rozmiar | Ilość na rok (szt.) | Producent / nr katalogowy oraz klasę wyrobu medycznego * | Nazwa handlowa produktu | Rozmiar oferowanego wyrobu | Wielkość oferowanych opakowań handlowych (szt) | Ilość oferowanych opakowań handlowych | Cena jednostkowa netto | VAT% | Cena jednostkowa brutto | Wartość brutto
1 | 2 | 3 | 4 | 5 | 6 | 7 | 8 | 9 | 10 | 11 | 12 | 13
1 | Przylepiec stabilizujący do drenów, pokryty hypoalergicznym klejem akrylowym, niesterylny dla dorosłych | 4 cm x1,5 m | 4
2 | Przylepiec stabilizujący do drenów, pokryty hypoalergicznym klejem akrylowym, niesterylny dla noworodków | 2 cm x 3 m | 4
3 | 100% leczniczy, aktywny miód Manuka w tubce. | 25 g | 34
4 | Opatrunek paroprzepuszczalny, przezroczysty, jałowy z adhezyjną, perforowaną warstwą silikonową. | 12 cm x12 cm | 400
5 | Opatrunek paroprzepuszczalny, przezroczysty, jałowy z adhezyjną, perforowaną warstwą silikonową. | 15cm x 20cm | 160
6 | Przeciwbakteryjny, powlekany srebrem, wzmocniony warstwą poliestrową do zabezpieczenia cewników, drenów, aktywny 7 dni | Średnica opatrunku 2,5 cm, z otworem o średnicy 1,5 mm | 240
7 | Opatrunek tworzący trwałą macierz pozakomórkową i ułatwiający gojenie rany. Naturalna matryca skóry z czystego kolagenu, zawiera białka adhezyjne, fibronektynę, glikozoaminoglikany oraz lamininę. | 10cm x 12 – 14cm | 24
8 | Opatrunek hydrożelowy do zastosowania w ratownictwie medycznym, wzmocniony włókniną, która zapewnia mu odpowiednią wytrzymałość mechaniczną. | 20cm x 40cm | 16
9 | Opatrunek hydrożelowy do zastosowania w ratownictwie medycznym, wzmocniony włókniną, która zapewnia mu odpowiednią wytrzymałość mechaniczną. | Na twarz 30cm x 40cm | 6
10 | Absorpcyjny opatrunek z pianki poliuretanowej z zewnętrzną, oddychającą i wodoodporną warstwą poliuretanową do ran z umiarkowanym i średnim wysiękiem. | 10cm x 10 cm | 96
11 | Absorpcyjny opatrunek z pianki poliuretanowej z zewnętrzną, oddychającą i wodoodporną warstwą poliuretanową do ran z umiarkowanym i średnim wysiękiem. | 15cm x 15cm | 60
Wartość razem | [11 empty] | 0
w kolumnie 5 * wymagane dostarczenie : deklaracja zgodności UE oraz certyfikat wydawany przez jednostkę notyfikowaną uprawnioną do certyfikacji MDD/MDR – jeśli dotyczy
W kolumnie 7 Wykonawca podaje rozmiar oferowanego wyrobu.
W kolumnie 8 Wykonawca podaje wielkość oferowanego opakowania. Za opakowanie handlowe Zamawiający rozumie najmniejsze opakowanie, jakie można zamówić. Opakowanie to będzie podstawą do składania zamówień oraz dokonywania rozliczeń między stronami (do wystawiania faktury)
W kolumnie 9 Wykonawca podaje ilość oferowanych opakowań koniecznych do wykonania zamówienia. Wielkość tą należy zaokrąglić do drugiego miejsca po przecinku.
W kolumnie 10 Wykonawca podaje cenę jednostkową netto oferowanego opakowania (wymienionego w kol. 8)
Wartość brutto (kolumna 12) = kolumna nr 9 x kolumna nr 10+ ... % VAT
Wartość razem = suma wszystkich pozycji brutto (Cena oferty)

## 33
Formularz cenowy - zadanie nr 33
Lp | Asortyment | Rozmiar | Ilość na rok (szt.) | Producent / nr katalogowy oraz klasę wyrobu medycznego * | Nazwa handlowa produktu | Rozmiar oferowanego wyrobu | Wielkość oferowanych opakowań handlowych (szt) | Ilość oferowanych opakowań handlowych | Cena jednostkowa netto | VAT% | Cena jednostkowa brutto | Wartość brutto
1 | 2 | 3 | 4 | 5 | 6 | 7 | 8 | 9 | 10 | 11 | 12 | 13
1 | ENDOBAG 200 ML/10MM prowadnica o śr. otworu wejściowego 10 mm, sznurek z nylonu, inteligentna pamięć wejścia, wymiary worka średnica 65x185 mm, wytrzymałość 5N/cm |  | 16
2 | ENDOBAG 400 ML/10MM prowadnica o śr. otworu wejściowego 10 mm , sznurek z nylonu, inteligentna pamięć wejścia, wymiary worka średnica 87x200 mm, wytrzymałość 5N/cm |  | 16
3 | ENDOBAG 800 ML/10MM prowadnica o śr. otworu wejściowego 10 mm , sznurek z nylonu, inteligentna pamięć wejścia, wymiary worka średnica 97x210 mm, wytrzymałość 5N/cm |  | 4
4 | ENDOBAG worek do morcelatora; Jednorazowy worek do laparoskopii używany do ekstrakcji wyciętych tkanek podczas operacji laparoskopowych, w szczególności z użyciem morcelatora, worek z poliuretanu z dwoma ramionami , sznurek z nylonu, wytrzymałość 5N/cm, wymiary Ø 150mm x 300mm |  | 12
Wartość razem | [11 empty] | 0
w kolumnie 5 * wymagane dostarczenie : deklaracja zgodności UE oraz certyfikat wydawany przez jednostkę notyfikowaną uprawnioną do certyfikacji MDD/MDR – jeśli dotyczy
W kolumnie 7 Wykonawca podaje rozmiar oferowanego wyrobu.
W kolumnie 8 Wykonawca podaje wielkość oferowanego opakowania. Za opakowanie handlowe Zamawiający rozumie najmniejsze opakowanie, jakie można zamówić. Opakowanie to będzie podstawą do składania zamówień oraz dokonywania rozliczeń między stronami (do wystawiania faktury)
W kolumnie 9 Wykonawca podaje ilość oferowanych opakowań koniecznych do wykonania zamówienia. Wielkość tą należy zaokrąglić do drugiego miejsca po przecinku.
W kolumnie 10 Wykonawca podaje cenę jednostkową netto oferowanego opakowania (wymienionego w kol. 8)
Wartość brutto (kolumna 12) = kolumna nr 9 x kolumna nr 10+ ... % VAT
Wartość razem = suma wszystkich pozycji brutto (Cena oferty)
w kolumnie 5 * wymagane dostarczenie : deklaracja zgodności UE oraz certyfikat wydawany przez jednostkę notyfikowaną uprawnioną do certyfikacji MDD/MDR – jeśli dotyczy