## CZĘŚĆ NR 1
|  | FORMULARZ ASORTYMENTOWO-CENOWY | [5 empty] | Zał. 1 do SWZ
Nazwa wykonawcy:
CZĘŚĆ NR 1
L.p. | Przedmiot zamówienia | j.m. | liczba | Cena jedn. brutto(zł) | Wartość brutto(zł) | Producent/ Nazwa handlowa | Nr katalogowy | Komis Szpital Copernicus | Komis Szpital św. Wojciecha Zaspa | EAN/GTIN
x | x | x | x | zł | zł | x | x | x | x | x
1 | IMPLANTY DO ZŁAMAŃ DALSZEGO KOŃCA KOŚCI PROMIENIOWEJ
1 | Płyty do zaopatrywania złamań dalszej nasady kości promieniowej oraz artrodez i korekcji w obrębie kości promieniowej i łokciowej. Płytki tytanowe z niegwintowanymi otworami na wprowadzenie śruby w zakresie kąta +/- 15 stopni, blokowanie w systemie bezgwintowego, trójpunktowego blokowania na docisk. Śruby o średnicy 2.5 mm, korowe i blokowane (bezgwintowa głowa śruby), otwór HD w głowie śruby. | xxxxx | xxxxxxx | xxxxxx | xxxxxxxx | xxxxxxxx | xxxxxx | xxxxxxxxxxxx
1a | Płytka promieniowa dłoniowa, płytka urazowa - 10,11,12 otworowa, korekcyjna - 12,13,14,15 otworowa, z otworami pod druty Kirschnera. | sztuk | 75 |  |  |  |  | 2 szt. w każdym rozmiarze + kpl. Wkrętów | 2 szt. w każdym rozmiarze + kpl. Wkrętów
1b | Płytka promieniowa dłoniowa, z bocznym flapem na wyrostek rylcowaty - 12,13,14,15 otworowa, z otworami pod druty Kirschnera. | sztuk | 10 |  |  |  |  | 2 szt. w każdym rozmiarze + kpl. Wkrętów | xxxxxxxxxxxx
1c | Płytka promieniowa, dłoniowa, w kształcie litery T- 9 i 11 otworowa | sztuk | 10 |  |  |  |  | 1 szt. + kpl. wkrętów | xxxxxxxxxxxx
1d | Płytka dłoniowa, 20 otworowa, w tym z otworem do kompresji oraz z otworami pod druty Kirschnera. | sztuk | 12 |  |  |  |  | 1 szt. + kpl. wkrętów | xxxxxxxxxxxx
1e | Płytka dłoniowa, 25 i 29 otworowa, w tym z otworami do kompresji oraz z otworami pod druty Kirschnera. | sztuk | 6 |  |  |  |  | 1 szt. + kpl. wkrętów | xxxxxxxxxxxx
1f | Płytki promieniowe, do małych fragmentów, anatomicznie ukształtowane-5 otworowe. | sztuk | 4 |  |  |  |  | 1 szt. + kpl. wkrętów | xxxxxxxxxxxx
1g | Płytki promieniowe, do małych fragmentów, wielokształtne, wielootworowe, w tym boczne-6 otworowe, w kształcie litery L-8 otworowe, T-7 otworowe. | sztuk | 4 |  |  |  |  | 1 szt. + kpl. wkrętów | xxxxxxxxxxxx
1h | Płytka do pełnej artrodezy nadgarstka, anatomicznie ukształtowana, 18 i 19 otworowa. | sztuk | 4 |  |  |  |  | 1 szt. + kpl. wkrętów | xxxxxxxxxxxx
1i | Płytka do artrodezy nadgarstka (RSL), anatomicznie ukształtowana, 11 otworowa. | sztuk | 4 |  |  |  |  | 1 szt. + kpl. wkrętów | xxxxxxxxxxxx
1j | Płytka do pełnej artrodezy nadgarstka, anatomicznie ukształtowana, 15 otworowa. | sztuk | 2 |  |  |  |  | xxxxxxxxxxxx | xxxxxxxxxxxx
1k | Płytka grzbietowa promieniowa, w kształcie litery H, 12 otworowa | sztuk | 4 |  |  |  |  | xxxxxxxxxxxx | xxxxxxxxxxxx
1l | Płytka do dalszej nasady kości łokciowej, w kształcie litery Y-7 i 10 otworowa. | sztuk | 10 |  |  |  |  | 1 szt. + kpl. wkrętów | xxxxxxxxxxxx
1ł | Płytka do osteotomii kości łokciowej, z możliwością użycia mechanizmu kompresującego oraz docięcia kości pod kątem 45 oraz 90 stopni, profil 3.2 mm. | sztuk | 2 |  |  |  |  | 1 szt. + kpl. wkrętów | xxxxxxxxxxxx
1m | Płyty tytanowe, pod śruby 2.5 mm, profil 1.6 mm w trzonie, 1.4 mm w części dystalnej, anatomicznie ukształtowane, 10 otworowe, do dalszej nasady kości łokciowej, prawe i lewe, blokowane. | sztuk | 7 |  |  |  |  | 1 szt. + kpl. wkrętów | xxxxxxxxxxxx
1n | Płyty tytanowe, pod śruby 2.5 mm, profil 1.6 mm w trzonie, 1.4 mm w części dystalnej, anatomicznie ukształtowane, 12 otworowe, do dalszej nasady kości łokciowej, prawe i lewe, blokowane. | sztuk | 7 |  |  |  |  | 1 szt. + kpl. wkrętów | xxxxxxxxxxxx
1o | Śruba dedykowaną do uzyskania czasowej kompresji w płycie do skrócenia kości łokciowej. | sztuk | 1 |  |  |  |  | xxxxxxxxxxx | xxxxxxxxxxxx
1p | Śruba korowa, tytanowa, średnica 2,5 mm, dł. od 8 mm do 34 mm. | sztuk | 150 |  |  |  |  | xxxxxxxxxxx | xxxxxxxxxxxx
1r | Śruba blokowana, tytanowa, średnica 2,5 mm, dł. od 8 mm do 34 mm, bezgwintowa głowa śruby. | sztuk | 600 |  |  |  |  | xxxxxxxxxxx | xxxxxxxxxxxx
1s | Wiertła pod śruby 2,5 mm | sztuk | 15 |  |  |  |  | xxxxxxxxxxx | xxxxxxxxxxxx
2 | Płyta tytanowa, pod śruby samowiercące 1,5 mm profil 0,6mm 2 otworowe z dwoma haczykami | sztuk | 10 |  |  |  |  | 1 szt. + kpl. wkrętów | xxxxxxxxxxxx
2a | Śruba tytanowa korowa samowiercąca średnica 1,5 mm długośc 8-14.Otwór heksagonalny w głowie śruby. | sztuk | 15 |  |  |  |  | xxxxxxxxxxx | xxxxxxxxxxxx
3. | PŁYTY DO ZAOPATRYWANIA ZŁAMAŃ W OBRĘBIE BLIŻSZEJ NASADY KOŚCI ŁOKCIOWEJ
| Płyty tytanowe z niegwintowanymi otworami na wprowadzenie śruby w zakresie kąta +/- 15 stopni,blokowane w systemie bezgwintowego, trójpunktowego blokowania na docisk. śruby o średnicy 2,8mm,korowe i blokowane(bezgwintowa głowa śruby),otwór hd | xxxxx | xxxxxxx | xxxxxx | xxxxxxxx | xxxxxxxx | xxxxxx | xxxxxxxxxxx
3a | Płyta naprężająca, profil 0.5-1.6 mm, 6 otworowa. | sztuk | 5 |  |  |  |  | 1 szt. + kpl. Wkrętów | xxxxxxxxxxx
3b | Płytki anatomicznie wygięte oraz proste,7 otworowe, prawe i lewe. | sztuk | 8 |  |  |  |  | 1 szt. + kpl. Wkrętów | xxxxxxxxxxx
3c | Płytki anatomicznie wygięte oraz proste,10 otworowe, prawe i lewe. | sztuk | 8 |  |  |  |  | 1 szt. + kpl. Wkrętów | xxxxxxxxxxx
3d | Śruba blokowana, tytanowa, średnica 2,8 mm, dł. od 8 mm do 75 mm, bezgwintowa głowa śruby. | sztuk | 300 |  |  |  |  | 1 szt. + kpl. Wkrętów | xxxxxxxxxxx
3e | Śruba korowa, tytanowa, średnica 2,8 mm, dł. od 8 mm do 75 mm oraz ciągnące, dł. od 40 mm do 75 mm. | sztuk | 90 |  |  |  |  | 1 szt. + kpl. Wkrętów | xxxxxxxxxxx
3f | Wiertła pod śruby 2.8 mm | sztuk | 2 |  |  |  |  | xxxxxxxxxx | xxxxxxxxxxx
3g | Płyty tytanowe, pod śruby 2.8 mm, zmienny profil 1.6-3.4 mm, anatomicznie wygięte, krótkie, 10, 15 otworowe, prawe i lewe, blokowane. Blokowanie w systemie trójpunktowego, bezgwintowego blokowania na docisk. Zmienny kąt wprowadzenia śruby +/- 15°. | sztuk | 12 |  |  |  |  | 1 sztuka | xxxxxxxxxxx
3h | Płyty tytanowe, pod śruby 2.8 mm, zmienny profil 1.6-3.4 mm, anatomicznie wygięte, średnie, 12, 17 otworowe, prawe i lewe, blokowane. Blokowanie w systemie trójpunktowego, bezgwintowego blokowania na docisk. Zmienny kąt wprowadzenia śruby +/- 15°. | sztuk | 12 |  |  |  |  | 1 sztuka | xxxxxxxxxxx
3i | Płyty tytanowe, pod śruby 2.8 mm, zmienny profil 1.6-3.4 mm, anatomicznie wygięte, 17, 18 i 21 otworowe, prawe i lewe, blokowane. Blokowanie w systemie trójpunktowego, bezgwintowego blokowania na docisk. Zmienny kąt wprowadzenia śruby +/- 15°. | sztuk | 10 |  |  |  |  | 1 sztuka | xxxxxxxxxxx
3j | Druty Kirschnera, średnica 1.6 mm, długość 150 mm, 10 szt w opakowaniu. | op. | 4 |  |  |  |  | 1op. | xxxxxxxxxxx
4. | ŚRUBY KANIULOWANE
4a | Śruba kaniulowana, kompresyjna śruba samowiercąca materiał tytan o średnicy 2,2mm, z długim i krótkim gwintem,długość od 10 do 40mm, pod druty Kirschnera 0,8mm | sztuk | 180 |  |  |  |  | 4 szt. z każdego rozmiaru | xxxxxxxxxxx
4b | Śruba kaniulowana, kompresyjna śruba samowiercąca materiał tytan o średnicy 3,0mm, z długim i krótkim gwintem,długość od 10 do 40mm, pod druty Kirschnera 1,1mm | sztuk | 180 |  |  |  |  | 4 szt. z każdego rozmiaru | xxxxxxxxxxx
4c | Druty Kirschnera 0,8 i 1,1mm, długość 100mm opakowanie 10szt. | op. | 30 |  |  |  |  | xxxxxxxxxx | xxxxxxxxxxx
4d | Wiertło kaniulowane do śrub 2,2 i 3,0mm. | sztuk | 4 |  |  |  |  | xxxxxxxxxxx | xxxxxxxxxxx
5. | PŁYTKI NIEBLOKOWANE DO ZESPOLENIA KOŚCI ŚRÓDRĘCZA - PROFIL 1,0 ORAZ 1,3 POD ŚRUBY KOROWE 2,0 ORAZ 2,3MM, OTWÓR HD W GŁOWIE ŚRUBY
5a | Płytka tytanowa ,prosta, 4 i 6 otworowa | sztuk | 3 |  |  |  |  | 1 szt. + kpl. Wkrętów | 1 szt. + kpl. Wkrętów
5b | Płytka tytanowa, prosta 16 otworowa | sztuk | 3 |  |  |  |  | 1 szt. + kpl. Wkrętów | 1 szt. + kpl. Wkrętów
5c | Płytka tytanowa, kształt Y, 7otworowa | sztuk | 3 |  |  |  |  | 1 szt. + kpl. Wkrętów | 1 szt. + kpl. Wkrętów
5d | Płytka tytanowa,kształt T, 6 i 7 otworowa oraz L, 6 otworowa | sztuk | 3 |  |  |  |  | 1 szt. + kpl. Wkrętów | 1 szt. + kpl. Wkrętów
5e | Płytka dwurzędowa, 4 otworowa | sztuk | 3 |  |  |  |  | 1 szt. + kpl. Wkrętów | 1 szt. + kpl. Wkrętów
5f | Płytka dwurzędowa, 6 otworowa | sztuk | 3 |  |  |  |  | 1 szt. + kpl. Wkrętów | 1 szt. + kpl. Wkrętów
5g | Płytka dwurzędowa, 8 otworowa | sztuk | 3 |  |  |  |  | 1 szt. + kpl. Wkrętów | 1 szt. + kpl. Wkrętów
5h | Płytka trapezowa, dwurzędowa,10 i 12 otworowa | sztuk | 5 |  |  |  |  | 1 szt. + kpl. Wkrętów | 1 szt. + kpl. Wkrętów
5i; | Płytka kompresyjna,prosta 4,5,6 otworowa | sztuk | 4 |  |  |  |  | 1 szt. + kpl. Wkrętów | 1 szt. + kpl. Wkrętów
5j | Płytka kompresyjna, prosta 8 otworowa, w kształcie T i L-6 otworowa | sztuk | 4 |  |  |  |  | 1 szt. + kpl. Wkrętów | 1 szt. + kpl. Wkrętów
5k | Płytka kompresyjna, kształt T i L, 10 otworowa | sztuk | 2 |  |  |  |  | 2 szt. | xxxxxxxxxxx
5l | Wiertło do śrub 2,0 i 2,3mm | sztuk | 5 |  |  |  |  | xxxxxxxxxxxx | xxxxxxxxxxxx
6. | PŁYTKI NIEBLOKOWANE DO ZESPOLEŃ KOŚCI PALICZKÓW – PŁYTKI TYTANOWE, PROFIL 0,6MM, POD ŚRUBY KOROWE 1,2 I 1,5MM, OTWÓR HD W GŁOWIE ŚRUBY
6a | Płytka tytanowa, prosta 4 i 6 otworowa | sztuk | 4 |  |  |  |  | 1 szt. + kpl. Wkrętów | xxxxxxxxxxx
6b | Płytka tytanowa, prosta 16 otworowa | sztuk | 4 |  |  |  |  | 1 szt. + kpl. Wkrętów | xxxxxxxxxxx
6c | Płytka tytanowa, kształt T 7 otworów | sztuk | 4 |  |  |  |  | 1 szt. + kpl. Wkrętów | xxxxxxxxxxx
6d | Płytka w kształcie litery T-8,10 otworowa,Y-6otworowa, kompresyjna z 2 haczykami do złamań awulsyjnych paliczka - 1 otworowa | sztuk | 4 |  |  |  |  | 1 szt. + kpl. Wkrętów | xxxxxxxxxxx
6e | Płytka w kształcie litery L, 5 otworowa | sztuk | 4 |  |  |  |  | 1 szt. + kpl. Wkrętów | xxxxxxxxxxx
6f | Płytka dwurzędowa, 4 otworowa | sztuk | 4 |  |  |  |  | 1 szt. + kpl. Wkrętów | xxxxxxxxxxx
6g | Płytka dwurzędowa, 6 otworowa | sztuk | 4 |  |  |  |  | 1 szt. + kpl. Wkrętów | xxxxxxxxxxx
6h | Płytka dwurzędowa, 8 otworowa | sztuk | 4 |  |  |  |  | 1 szt. + kpl. Wkrętów | xxxxxxxxxxx
6i' | Płytka dwurzędowa, 10 i 12 otworowa | sztuk | 4 |  |  |  |  | 1 szt. + kpl. Wkrętów | xxxxxxxxxxx
6j | Wkręt korowy,tytanowy, średnica 1,2mm, dł. Od 4mm do 20mm oraz średnica 1,5mm, dł. Od 4mm do 24mm. | sztuk | 100 |  |  |  |  | xxxxxxxxxxx | xxxxxxxxxxx
6k | Wkręt pomocniczy,tytanowy średnica 1,8mm,dł. 6 i 10mm | sztuk | 50 |  |  |  |  | xxxxxxxxxxx | xxxxxxxxxxx
6l | Wiertło do śrub 1,2 i 1,5mm | sztuk | 5 |  |  |  |  | xxxxxxxxxxx | xxxxxxxxxxx
7 | PŁYTKI DO ARTRODEZY NADGARSTKA – PŁYTKI TYTANOWE, PROFIL 1,8 DO 2,6 MM, POD ŚRUBY KOROWE 2,5MM, OTWÓR HD W GŁOWIE ŚRUBY ORAZ POD ŚRUBY 2,0MM
7a | Płytka tytanowa, grzbietowa z krótkim wygięciem 12 otworowa blokowana | sztuk | 5 |  |  |  |  | 1 szt. + kpl. Wkrętów | xxxxxxxxxxx
7b | Płytka tytanowa, anatomicznie ukształtowane, grzbietowe z długim wygięciem 12 otworowa, blokowana | sztuk | 5 |  |  |  |  | 1 szt. + kpl. Wkrętów | xxxxxxxxxxx
7c | Płytka tytanowa, anatomicznie ukształtowane, do pełnej artrodezy, grzbietowe z małym wygięciem 16 otworowa, blokowana | sztuk | 5 |  |  |  |  | 1 szt. + kpl. Wkrętów | xxxxxxxxxxx
7d | Płytka tytanowa, anatomicznie ukształtowane do częściowej artrodezy nadgarstka, 6 i 8 otworowe, blokowane pod śruby 2,0mm,profil 1,4mm, | sztuk | 5 |  |  |  |  | 1 szt. + kpl. Wkrętów | xxxxxxxxxxx
7e | Płytka tytanowa, anatomicznie ukształtowane do częściowej artrodezy nadgarstka, 12 otworowe, blokowane pod śruby 2,0mm,profil 1,4mm, | sztuk | 5 |  |  |  |  | 1 szt. + kpl. Wkrętów | xxxxxxxxxxx
8. | PŁYTKI BLOKOWANE DO KOŚCI ŚRÓDRĘCZA – PŁYTKI TYTANOWE,PROFIL 1,0MM i 1,3MM
| Płytki z niegwintowanymi otworami na wprowadzenie śruby w zakresie kąta+/- 15 stopni, blokowane w systemie bezgwintowego, trójpunktowego blokowania na docisk. Śruby o średnicy 2,0 i 2,3mm, korowe i blokowane (bezgwintowa głowa śruby), otwór HD w głowie śruby | xxxxx | xxxxxxx | xxxxxxx | xxxxxxxx | xxxxxxxx | xxxxxx | xxxxxxxxxxx | xxxxxxxxxxx
8a | Płytka tytanowa, prosta,4,5,6 otworowa | sztuk | 4 |  |  |  |  | 1 szt. + kpl. Wkrętów | xxxxxxxxxxx
8b | Płytka tytanowa, prosta. 8 otworowa | sztuk | 4 |  |  |  |  | 1 szt. + kpl. Wkrętów | xxxxxxxxxxx
8c | Płytka w kształcie litery T -6,7 otworowa, Y-7 otworowa otworowa | sztuk | 5 |  |  |  |  | 1 szt. + kpl. Wkrętów | xxxxxxxxxxx
8d | Płytka w kształcie litery T -6,7 otworowa | sztuk | 4 |  |  |  |  | 1 szt. + kpl. Wkrętów | xxxxxxxxxxx
8e | Płytka w kształcie litery T -9,10 otworowa | sztuk | 4 |  |  |  |  | 1 szt. + kpl. Wkrętów | xxxxxxxxxxx
8f | Płytka w kształcie litery L -6 otworowa | sztuk | 4 |  |  |  |  | 1 szt. + kpl. Wkrętów | xxxxxxxxxxx
8g | Płytka w kształcie litery L -10 otworowa | sztuk | 9 |  |  |  |  | 1 szt. + kpl. Wkrętów | xxxxxxxxxxx
8h | Płytka dwurzędowa, 4 otworowa | sztuk | 4 |  |  |  |  | 1 szt. + kpl. Wkrętów | xxxxxxxxxxx
44204 | Płytka dwurzędowa, 6 otworowa | sztuk | 4 |  |  |  |  | 1 szt. + kpl. Wkrętów | 1 szt. + kpl. Wkrętów
8j | Płytka dwurzędowa, 8 otworowa, T-8 i 10 otworowa, rotacyjna 6 otworowa | sztuk | 4 |  |  |  |  | 1 szt. + kpl. Wkrętów | 1 szt. + kpl. Wkrętów
8k | Płytka dwurzędowa, 10 i 12 otworowa oraz 6 otworowa w 3 rozmiarach | sztuk | 4 |  |  |  |  | 1 szt. + kpl. Wkrętów | 1 szt. + kpl. Wkrętów
8l | Płytka do głowy kości promieniowej, podpierająca oraz obejmująca, profil 1,4mm, 10 i 11 otworowa, pod śruby 2,0mm. | sztuk | 5 |  |  |  |  | 1 szt. + kpl. Wkrętów | 1 szt. + kpl. Wkrętów
8ł | Płytka do wyrostka dziobiastego, prawa i lewa, profil 1,6 mm, 10 otworowa, pod śruby 2,0 mm. | sztuk | 2 |  |  |  |  | 1 szt. + kpl. Wkrętów | 1 szt. + kpl. Wkrętów
8m | Wkręt korowy,tytanowy,średnica 2,0mm, dł. 4mm do 30mm i średnica 2,3mm, dł. 5mm do 34mm | sztuk | 200 |  |  |  |  | xxxxxxxxxxx | xxxxxxxxxxx
8n | Wkręt blokowany ,tytanowy średnica 2,0mm,dł.od 6mm do 30mm, bezgwintowa głowa śruby | sztuk | 100 |  |  |  |  | xxxxxxxxxxx | xxxxxxxxxxx
8o | Wkręt pomocniczy, tytanowy, średnica 2,5mm, dł. 6 i 10mm | sztuk | 50 |  |  |  |  | xxxxxxxxxxx | xxxxxxxxxxx
9. | PŁYTKI BLOKOWANE DO KOŚCI PALICZKÓW – PŁYTKI TYTANOWE,PROFIL 0,8MM
| Płytki tytanowe z niegwintowanymi otworami na wprowadzenie śruby w zakresie kąta +/- 15 stopni, blokowanie w systemie bezgwintowego, trójpunktowego blokowania na docisk. Śruby o średnicy 1,5 mm, korowe i blokowane (bezgwintowa głowa śruby), otwór HD w głowie śruby | xxxxx | xxxxxxx | xxxxxx | xxxxxxxx | xxxxxxxx | xxxxxx | xxxxxxxxxxx
9a | Płytka prosta 4 otworowa | sztuk | 7 |  |  |  |  | 1 szt. + kpl. Wkrętów | xxxxxxxxxxx
9b | Płytka rotacyjna, 6 otworowa | sztuk | 7 |  |  |  |  | 1 szt. + kpl. Wkrętów | xxxxxxxxxxx
9c | Płytka kształtu litery T-8 otworowa, podwójne T-9 otworowa | sztuk | 7 |  |  |  |  | 1 szt. + kpl. Wkrętów | xxxxxxxxxxx
9d | Płytka dwurzędowa, 4 otworowa | sztuk | 7 |  |  |  |  | 1 szt. + kpl. Wkrętów | xxxxxxxxxxx
9e | Płytka dwurzędowa, 6 otworowa, | sztuk | 7 |  |  |  |  | 1 szt. + kpl. Wkrętów | xxxxxxxxxxx
9f | Płytka dwurzędowa i prosta, 8 otworowa | sztuk | 7 |  |  |  |  | 1 szt. + kpl. Wkrętów | xxxxxxxxxxx
9g | Płytka do kości łódeczkowatej, 6 otworowa, dwurzędowa i w kształcie litery T-10 otworowa | sztuk | 8 |  |  |  |  | 1 szt. + kpl. Wkrętów | xxxxxxxxxxx
9h | Śruba blokowana, tytanowa, średnica 1,5 mm, dł. od 4 mm do 20 mm, bezgwintowa głowa śruby. | sztuk | 200 |  |  |  |  | 1 szt. + kpl. Wkrętów | xxxxxxxxxxx
10. | ŚRUBY SAMOWIERCĄCE 2,0MM I 2,8MM
10a | Śruby tytanowe, korowe, średnica 2.0 mm dł. 10-13 mm, samowiercące, częściowo nagwintowane. Otwór heksagonalny w głowie śruby. | sztuk | 10 |  |  |  |  | xxxxxxxxxxx | xxxxxxxxxxxx
10b | Śruby tytanowe, korowe, średnica 2.0 mm dł. 10-13 mm, samowiercące, częściowo nagwintowane, typu snapp-off. Otwór heksagonalny w głowie śruby. | sztuk | 10 |  |  |  |  | xxxxxxxxxx | xxxxxxxxxxxx
10c | Śruby tytanowe, korowe, średnica 2.8 mm dł. 16-24 mm, samowiercące, częściowo nagwintowane. Otwór heksagonalny w głowie śruby. | sztuk | 10 |  |  |  |  | xxxxxxxxxxx | xxxxxxxxxxxx
PŁYTY TYTANOWY, POD ŚRUBY 2.8 MM, PROFIL 1.6 MM, PROSTE, 4 OTWOROWE, , BLOKOWANE W SYSTEMIE TRÓJPUNKTOWEGO BEZGWINTOWEGO BLOKOWANIA NA DOCISK, POZWALAJĄCE NA WPROWADZENIE ŚRUBY W ZAKRESIE KĄTA +/-15 STOPNI.
11 | Płyta tytanowa pod śruby 2,8mm, profil 1,6mm, proste, 4 otworowe, blokowane w systemie trójpunktowego bezgwintowego blokowania na docisk, pozwalające na wprowadzenie śruby w zakresie kąta +/- 15 stopni. | sztuk | 5 |  |  |  |  | xxxxxxxxxxxxx | 1 szt. + kpl. Wkrętów
12 | Płyta tytanowa pod śruby 2,8mm, profil 1,6mm, proste - 6 i 8, w kształcie litery T-7 i 9 otworowe, blokowane w systemie trójpunktowego bezgwintowego blokowania na docisk, pozwalające na wprowadzenie śruby w zakresie kąta +/- 15 stopni. | sztuk | 5 |  |  |  |  | xxxxxxxxxxxxx | 1 szt. + kpl. Wkrętów
13 | Płyta tytanowa pod śruby 2,8mm, profil 1,6mm, dwurzędowe-6,11,12 otworowe, blokowane w systemie trójpunktowego bezgwintowego blokowania na docisk, pozwalające na wprowadzenie śruby w zakresie kąta +/- 15 stopni. | sztuk | 5 |  |  |  |  | xxxxxxxxxxxxx | 1 szt. + kpl. Wkrętów
14 | Płyta tytanowa pod śruby 2,8mm, profil 1,6mm, anatomicznie ukształtowane,do korekcji w obrębie kości stopy (TMT-1) – 6 otworowe, podeszwowe, prawe, lewe,blokowane w systemie trójpunktowego bezgwintowego blokowania na docisk, pozwalające na wprowadzenie śruby w zakresie kąta +/- 15 stopni. | sztuk | 5 |  |  |  |  | xxxxxxxxxxxxx | 1 szt. + kpl. Wkrętów
15 | Płyta tytanowa pod śruby 2,8mm, profil 1,6mm, anatomicznie ukształtowane,do korekcji w obrębie kości stopy (TMT-1) – 7 otworowe, boczne, prawe, lewe,blokowane w systemie trójpunktowego bezgwintowego blokowania na docisk, pozwalające na wprowadzenie śruby w zakresie kąta +/- 15 stopni. | sztuk | 5 |  |  |  |  | xxxxxxxxxxxxx | 1 szt. + kpl. Wkrętów
16 | Płyta tytanowa pod śruby 2,8mm, profil 1,6mm, anatomicznie ukształtowane,do korekcji w obrębie kości stopy (MTP) – 7 otworowe, z wygięciem grzbietowym 0,5,10 stopni, prawe, lewe,blokowane w systemie trójpunktowego bezgwintowego blokowania na docisk, pozwalające na wprowadzenie śruby w zakresie kąta +/- 15 stopni. | sztuk | 5 |  |  |  |  | xxxxxxxxxxxxx | 1 szt. + kpl. Wkrętów
17 | Płyta tytanowa pod śruby 2,8mm, profil 1,6mm, anatomicznie ukształtowane,do korekcji w obrębie kości stopy,rewizyjne, z wygięciem grzbietowym 5,10 stopni, prawe, lewe,blokowane w systemie trójpunktowego bezgwintowego blokowania na docisk, pozwalające na wprowadzenie śruby w zakresie kąta +/- 15 stopni. | sztuk | 5 |  |  |  |  | xxxxxxxxxxxxx | 1 szt. + kpl. Wkrętów
18 | Śruby tytanowe, korowe, średnica 2,8mm, długość 8-45mm.Otwór heksagonalny w głowie śruby. | sztuk | 80 |  |  |  |  | xxxxxxxxxxxxx | xxxxxxxxxxx
19 | Śruby tytanowe, blokowane, średnica 2,8mm, długość 8-45mm.Bezgwintowa głowa śruby. Otwór heksagonalny w głowie śruby. | sztuk | 150 |  |  |  |  | xxxxxxxxxxxxx | xxxxxxxxxxx
20 | Śruby tytanowe, korowe, średnica 4,0mm, długość 28-45mm, częściowo nagwintowana.Otwór heksagonalny w głowie śruby. | sztuk | 6 |  |  |  |  | xxxxxxxxxxxxx | xxxxxxxxxxx
Razem
Wymagania graniczne Zamawiającego:
1.Nieodpłatne użyczenie 2 zestawów narzędzi na czas trwania umowy (instrumentarium).
2. Instrukcje w języku polskim w ilości 2 szt. dostarczone wraz z pierwszą dostawą.
3.Wykonawca dostarczy z pierwszą dostawą formularze kart zużycia w ilości zgodnej z zapotrzebowaniem.
4.Nieodpłatne użyczenie na czas trwania umowy kasety na implanty – do poszczególnych systemów.
UWAGA: dokument powinien być podpisany przez upoważnionego przedstawiciela Wykonawcy w sposób określony w SWZ

## CZĘŚC NR 2
|  | FORMULARZ ASORTYMENTOWO-CENOWY | [6 empty] | Zał. 1 do SWZ
Nazwa wykonawcy:
CZĘŚĆ NR 2
L.p. | Przedmiot zamówienia | j.m. | Liczba | Cena jedn. brutto(zł) | Wartość brutto(zł) | Producent/ Nazwa handlowa | Nr katalogowy | Komis Szpital Copernicus | Komis Szpital św. Wojciecha Gdańsk Zaspa | EAN/GTIN
x | x | x | x | zł | zł | x | x | x | x | x
SYSTEM PŁYTEK BLOKOWANYCH DO ZAOPATRYWANIA ZŁAMAŃ
IMPLANTY DO ZŁAMAŃ KOŚCI PROMIENIOWEJ
1 | Płytki blokowane tytanowe do głowy kości promieniowej i szyjki kości promieniowej prawa/lewa do wyboru zamawiającego | sztuk | 6 |  |  |  |  | xxxxxxxxxxxxxxxxx | 1szt.+ kpl. wkrętów
2 | Wkręt blokowany tytanowy 2,4 mocowanie gwiazdkowe | sztuk | 70 |  |  |  |  | xxxxxxxxxxxxxxxxx | xxxxxxxxxxx
3 | Wkręt korowy średnica 2,7 mocowanie gwiazdkowe | sztuk | 40 |  |  |  |  | xxxxxxxxxxxxxxxxx | xxxxxxxxxxx
IMPLANTY DO ZŁAMAŃ W OBRĘBIE KOŚCI STOPY
4 | Płytki kształtowe tytanowe, blokowane do artrodezy w obrębie kości śródstopia | sztuk | 10 |  |  |  |  | xxxxxxxxxxxxxxxxx | 1szt. + kpl. Wkrętów
5 | Płytki kształtowe, tytanowe, blokowane do rekonstrukcji złamań w obrębie kości stępu | sztuk | 3 |  |  |  |  | xxxxxxxxxxxxxxxxx | 1szt. + kpl. Wkrętów
6 | Wkręt blokowany tytanowy z gwintowanym łbem do płyt nasadowych i przynasadowych średnica 2,7 | sztuk | 30 |  |  |  |  | xxxxxxxxxxxxxxxxx | xxxxxxxxxxx
7 | Wkręt tytanowy do płyt nasadowych z eliptycznym łbem średnica 2,7 | sztuk | 30 |  |  |  |  | xxxxxxxxxxxxxxxxx | xxxxxxxxxxx
SYSTEM PŁYTEK 5,0
8 | Płytki do osteotomii w obrębie kości stopy typu T, skośne T i X | sztuk | 20 |  |  |  |  | 2szt.+ kpl. Wkrętów | 2szt.+ kpl. Wkrętów
9 | Wkręt blokowany tytanowy z gwintowanym łbem do płyt nasadowych i przynasadowych średnica 2,7 | sztuk | 800 |  |  |  |  | xxxxxxxxxxxxxxxxx | xxxxxxxxxxxxxxxx
10 | Płytki proste rekonstrukcyjne do kości przedramienia , blokowane, zakończone prosto i półokrągło. Materiał tytan. | sztuk | 20 |  |  |  |  | xxxxxxxxxxxxxxxxx | 2szt. + kpl. wkrętów
11 | Płytki blokowane ,obojczykowe z hakiem, z rozdzielnymi otworami blokowanymi i kompresyjnymi. Materiał tytan. | sztuk | 40 |  |  |  |  | xxxxxxxxxxxxxxxxx | 2szt.+ kpl. wkrętów
12 | Płytki blokowane do obojczyka ,typu S. Materiał tytan. | sztuk | 10 |  |  |  |  | xxxxxxxxxxxxxxxxx | 1szt.+ kpl. wkrętów
13 | Płytki blokowane, tytanowe do złamań w obrębie kości piętowej prawa/lewa do wyboru zamawiającego | sztuk | 20 |  |  |  |  | xxxxxxxxxxxxxxxxx | 2szt. + kpl.wkrętów
14 | Płytki proste ,blokowane, do kości przedramienia i ramienia z rozdzielonymi otworami blokowanymi i kompresyjnymi. Materiał tytan. | sztuk | 60 |  |  |  |  | xxxxxxxxxxxxxxxxx | 5szt. + kpl. Wkrętów
15 | Płytki do bliższej nasady piszczeli ,boczne,blokowane z rozdzielonymi otworami blokowanymi i kompresyjnymi. Materiał tytan. | sztuk | 25 |  |  |  |  | xxxxxxxxxxxxxxxxx | 3szt.+ kpl. Wkrętów
16 | Płytki kształtowe ,blokowane do kostki bocznej z rozdzielonymi otworami blokowanymi i kompresyjnymi. Materiał tytan. | sztuk | 50 |  |  |  |  | xxxxxxxxxxxxxxxxx | 5szt. + kpl. wkrętów
17 | Płytki kształtowe ,blokowane do kostki przyśrodkowej z rozdzielonymi otworami blokowanymi i kompresyjnymi. Materiał tytan. | sztuk | 50 |  |  |  |  | xxxxxxxxxxxxxxxxx | 5szt. + kpl. Wkrętów
18 | Płytki przednio-boczne do dalszej nasady piszczeli, z gwintowanymi otworami .Materiał tytan. | sztuk | 10 |  |  |  |  | xxxxxxxxxxxxxxxxx | 2szt. + kpl. wkrętów
19 | Płytki blokowane do bliższej nasady kości ramiennej, z rozdzielonymi otworami kompresyjnymi i blokowanymi. Materiał tytan. | sztuk | 50 |  |  |  |  | 5szt. + kpl. Wkrętów | 5szt. + kpl. Wkrętów
20 | Płytki do bliższej nasady kości łokciowej, z haczykami na wyrostek łokciowy, blokowane, tytanowe, różne rozmiary | sztuk | 15 |  |  |  |  | xxxxxxxxxxxxxxxxx | 2szt. + kpl.wkrętów
21 | Płytki tytanowe z rozdzielonymi otworami gwintowanymi i kompresyjnymi do dalszej nasady kości ramiennej, przyśrodkowe | sztuk | 7 |  |  |  |  | xxxxxxxxxxxxxxxxx | 2szt. + kpl. wkrętów
22 | Płytki tytanowe,blokowane, ramienne dalsze typy Y | sztuk | 5 |  |  |  |  | 1szt.+ kpl. wkrętów
23 | Płytki do artrodezy nadgarstka, blokowane z różnym typem podgięcia. Materiał tytan. | sztuk | 5 |  |  |  |  | xxxxxxxxxxxxxxxxx | 1szt.+ kpl. wkrętów
24 | Wkręty do płyt blokowanych z gwintowanym łbem,średnice od 2,4 do 5mm, mocowanie sześciokątne lub gwiazdkowe do wyboru zamawiającego . Materiał tytan. | sztuk | 1000 |  |  |  |  | xxxxxxxxxxxxxxxxx | xxxxxxxxxxxxxxxx
25 | Wkręty korowe z mocowaniem sześciokątne lub gwiazdkowe do wyboru zamawiającego, średnice od 2,7 do 4,5mm.Materiał tytan. | sztuk | 500 |  |  |  |  | xxxxxxxxxxxxxxxxx | xxxxxxxxxxxxxxxx
SYSTEM PŁYTEK 7,0
26 | Płytki blokowane,tytanowe, proste ,szerokie, grube pod wkręty 4,5mm z rozdzielonymi otworami blokowanymi i kompresyjnymi. Materiał tytan. | sztuk | 15 |  |  |  |  | xxxxxxxxxxxxxxxxx | 2szt. + kpl.wkrętów
27 | Płytki dystalne ,udowe z otworem na wkręt kaniulowany 7,3mm z rozdzielnymi otworami blokowanymi i kompresyjnymi. Materiał tytan. | sztuk | 30 |  |  |  |  | xxxxxxxxxxxxxxxxx | 3szt.+ kpl. wkrętów
28 | Płytki blokowane piszczelowe do bliższej nasady typ L anatomiczne, z rozdzielonymi otworami blokowanymi i kompresyjnymi. Materiał tytan. | sztuk | 15 |  |  |  |  | xxxxxxxxxxxxxxxxx | 2szt. +kpl. Wkrętów
29 | Wkręt korowy średnica 4,5 mm w pełnym zakresie rozmiarów,materiał tytan | sztuk | 500 |  |  |  |  | xxxxxxxxxxxxxxxxx | xxxxxxxxxxxx
30 | Wkręt blokowany średnica 5,0 w pełnym zakresie rozmiarów materiał tytan | sztuk | 150 |  |  |  |  | xxxxxxxxxxxxxxxxx | xxxxxxxxxxxx
31 | Wkręt blokowany średnica 7,3 w pełnym zakresie rozmiarów materiał tytan | sztuk | 50 |  |  |  |  | xxxxxxxxxxxxxxxxx | xxxxxxxxxxxx
32 | Płytka blokowana rekonstrukcyjna w kształcie krzyża, do dalszej nasady piszczeli, przyśrodkowa, modelowana, tytanowa | sztuk | 7 |  |  |  |  | xxxxxxxxxxxxxxxxx | 1szt.+ kpl. Wkrętów
33 | Płytki tytanowe z rozdzielonymi otworami gwintowanymi i kompresyjnymi do dalszej nasady kości ramiennej, przyśrodkowe i boczne | sztuk | 20 |  |  |  |  | xxxxxxxxxxxxxxxxx | 5szt.+ kpl. Wkrętów
34 | Wkręt korowy średnica 3,5 długość do wyboru zamawiającego mocowanie imbusowe lub gwiazdka do wyboru zamawiającego | sztuk | 250 |  |  |  |  | xxxxxxxxxxxxxxxxx | xxxxxxxxxxxx
35 | Wkręt blokowany średnica 3,5 długość do wyboru zamawiającego mocowanie imbusowe lub gwiazdka do wyboru zamawiającego | sztuk | 300 |  |  |  |  | xxxxxxxxxxxxxxxxx | xxxxxxxxxxxx
36 | Płytki blokowane do osteotomii otwartej kości piszczelowej z klinami o różnej wysokości, tytanowe | sztuk | 15 |  |  |  |  | xxxxxxxxxxxxxxxxx | 3szt.+kpl. Wkrętów
37 | Płytka prosta tytanowa wąska z ograniczonym kontaktem | sztuk | 50 |  |  |  |  | xxxxxxxxxxxxxxxxx | 5szt.+ kpl. wkrętów
38 | Płytka prosta tytanowa szeroka gruba z ograniczonym kontaktem | sztuk | 12 |  |  |  |  | xxxxxxxxxxxxxxxxx | 1szt.+ kpl. wkrętów
39 | Płytki tytanowe, blokowane do artrodezy stawu skokowego, tylne, boczne, przednioboczne, wersje TT i TTC | sztuk | 10 |  |  |  |  | 1szt.+ kpl. wkrętów | xxxxxxxxxxxxxxxx
40 | Płytki tytanow blokowane, rekonstrukcyjne do bliższej nasady kości udowej, z hakiem na krętarz, w części bliższej otwory rozmieszczone w 3 równoległych szeregach. | sztuk | 10 |  |  |  |  | 1szt.+ kpl. wkrętów | xxxxxxxxxxxxxxxx
41 | Wkręt stalowy gąbczasty z pełnym gwintem średnica 6,5 mm stalowy lub tytanowy do wyboru zamawiającego w zakresie długości 30 mm do 95 mm. | sztuk | 320 |  |  |  |  | xxxxxxxxxxxxxxxxx | xxxxxxxxxxxxxxxx
42 | Płytki DSB w pełnym asortymencie długości | sztuk | 50 |  |  |  |  | xxxxxxxxxxxxxxxxx | 10szt.+kpl.śrub
43 | Płytka nakrętarzowa | sztuk | 2 |  |  |  |  | xxxxxxxxxxxxxxxxx | 1szt.+kpl.śrub
44 | Mikropłytki systemu 2,0 proste oraz kształtowe typu T i Y | sztuk | 13 |  |  |  |  | xxxxxxxxxxxxxxxxx | 3szt.+kpl.śrub
45 | Gwóźdź tytanowy estatyczny do kości długich w zestawie z zaślepką | sztuk | 10 |  |  |  |  | xxxxxxxxxxxxxxxxx | 2szt. +kpl.śrub
46 | Gwoździe Rusha w pełnym asortymencie średnic i długości | sztuk | 20 |  |  |  |  | xxxxxxxxxxxxxxxxx | 5szt. +kpl.śrub
47 | Wkręt kaniulowany do płyt nasadowych, tytanowy z gwintowanym walcowym łbem | sztuk | 50 |  |  |  |  | xxxxxxxxxxxxxxxxx | xxxxxxxxxxxx
48 | Śruby zaślepiające i kompresyjne do gwoździ i płytek DSB, różne średnice | sztuk | 40 |  |  |  |  | xxxxxxxxxxxxxxxxx | xxxxxxxxxxxx
49 | Śruby zespalające do dynamicznych płytek biodrowych i gwoździ krętarzowych | sztuk | 60 |  |  |  |  | xxxxxxxxxxxxxxxxx | xxxxxxxxxxxx
50 | Wkręty kostkowe imbusowe w pełnym asortymencie rozmiarów, tytanowe. | sztuk | 50 |  |  |  |  | xxxxxxxxxxxxxxxxx | xxxxxxxxxxxx
51 | Wkręty gąbczaste imbusowe, stalowe lub tytanowe, różne średnice, samogwintujące, w pełnym asortymencie długości | sztuk | 30 |  |  |  |  | xxxxxxxxxxxxxxxxx | xxxxxxxxxxxx
52 | Wkręty kompresyjne z podwójnym gwintem typu Herbert, kaniulowane tytanowe | sztuk | 10 |  |  |  |  | xxxxxxxxxxxxxxxxx | xxxxxxxxxxxx
53 | Wkręty kostne kaniulowane o średnicach od 2,7 do 5 mm, tytanowe, różne długości. | sztuk | 60 |  |  |  |  | xxxxxxxxxxxxxxxxx | xxxxxxxxxxxx
54 | Wkręty kostne kaniulowane o średnicach od 7 do 8 mm, tytanowe, różne długości. | sztuk | 100 |  |  |  |  | xxxxxxxxxxxxxxxxx | xxxxxxxxxxxx
55 | Pleciona linka kobaltowa do cerklażu z zaciskiem | sztuk | 10 |  |  |  |  | 4szt. | 4szt.
56 | Wkręty kostne łódkowate tytanowe z mocowaniem imbusowym, różne rozmiary | sztuk | 20 |  |  |  |  | xxxxxxxxxxxxxxxxx | xxxxxxxxxxxx
57 | Podkładki pod zamawiane wkręty, tytanowe | sztuk | 100 |  |  |  |  | xxxxxxxxxxxxxxxxx | xxxxxxxxxxxx
58 | Mikrowkręty korowe o śr. 2 mm tytanowe | sztuk | 40 |  |  |  |  | xxxxxxxxxxxxxxxxx | xxxxxxxxxxxx
59 | Rozwiertaki elastyczne do kanału szpikowego z mocowaniem typu DIN rozmiary od 8mm do 16mm | sztuk | 9 |  |  |  |  | xxxxxxxxxxxxxxxxx | xxxxxxxxxxxx
60 | Wiertło kaniulowane średnica od 2,5 mm do 7,0 mm, długości 150 mm do wyboru zamawiającego | sztuk | 20 |  |  |  |  | xxxxxxxxxxxxxxxxx | xxxxxxxxxxxx
61 | Wiertło kostne lite średnica od 1,0 mm do 7,0 mm długości 150 mm do wyboru zamawiającego | sztuk | 30 |  |  |  |  | xxxxxxxxxxxxxxxxx | xxxxxxxxxxxx
62 | Miarka głębokości otworów | sztuk | 2 |  |  |  |  | xxxxxxxxxxxxxxxxx | xxxxxxxxxxxx
63 | Prowadnica wierteł | sztuk | 10 |  |  |  |  | xxxxxxxxxxxxxxxxx | xxxxxxxxxxxx
64 | Wkrętaki, w tym wkrętak do mikrowkrętów | sztuk | 2 |  |  |  |  | xxxxxxxxxxxxxxxxx | xxxxxxxxxxxx
65 | Gwintownik średnica do wyboru zamawiającego | sztuk | 5 |  |  |  |  | xxxxxxxxxxxxxxxxx | xxxxxxxxxxxx
66 | Gwoździe Hackethala | sztuk | 15 |  |  |  |  | xxxxxxxxxxxxxxxxx | xxxxxxxxxxxx
67 | Zaciski do gwoździ Hackethala | sztuk | 2 |  |  |  |  | xxxxxxxxxxxxxxxxx | xxxxxxxxxxxx
68 | Wkręty wieloosiowe do płyt blokowanych z mocowaniem gwiazdkowym. Materiał stop kobaltu. | sztuk | 30 |  |  |  |  | xxxxxxxxxxxxxxxxx | xxxxxxxxxxxx
Wymagania graniczne Zamawiającego:
1. Nieodpłatne użyczenie trzech zestawów narzędzi na czas trwania umowy ( instrumentarium)
2. Nieodpłatne użyczenie zestawu narzędzi na czas trwania umowy .( instrumentarium) - do płytki do artrodezy stawu skokowego.
2. Instrukcje w języku polskim w ilości 3 szt. dostarczone wraz z pierwszą dostawą.
3.Wykonawca dostarczy z pierwszą dostawą formularze kart zużycia w ilości zgodnej z zapotrzebowaniem.
4.Nieodpłatne użyczenie na czas trwania umowy kaset na implanty – do poszczególnych systemów.
5.Nieodpłatne użyczenie instrumentarium do usuwania złamanych śrub. 1 kpl. na czas trwania umowy
6.Nieodpłatne użyczenie 1 zestawu kompletnego napędu wiertarskiego na czas trwania umowy
7. Nieodpłatne użyczenie zestawu narzędzi na czas trwania umowy ( instrumentarium) – do pozycji nr 59.
UWAGA: dokument powinien być podpisany przez upoważnionego przedstawiciela Wykonawcy w sposób określony w SWZ

## CZĘŚĆ NR 3
|  | FORMULARZ ASORTYMENTOWO-CENOWY | [5 empty] | Zał. 1 do SWZ
Nazwa wykonawcy:
CZĘŚĆ NR 3
Lp. | Przedmiot zamówienia | j.m. | Liczba | Cena jedn. brutto(zł) | Wartość brutto(zł) | Nazwa handlowa | Nr katalogowy | Komis Szpital Copernicus | Komis Szpital św. Wojciecha Zaspa | EAN/GTIN
x | x | x | x | zł | zł | x | x | x | x | x
IMPLANTY DO ZAOPATRYWANIA ZŁAMAŃ KOŃCZYNY DOLNEJ
1 | Płytka blokująco-kompresyjna 4mm,prosta,wąska .Otwory pod wkręty korowe 3,5mm,wkręty gąbczaste 4,0mm oraz otwory blokowane poprzez zaślepki średnicy 4mm, do wkręty z gwintowanym łebkiem 4mm.Ilość otworów 2,3,4,5,6,7,8,9,10,12,14,16,18,20; dł.płyt 32-266mm.Materiał:stal. | sztuk | 15 |  |  |  |  | 2szt.+ kpl. Wkrętów
2 | Płytka blokująco-kompresyjna rekonstrukcyjna 4mm,wąska .Otwory blokowane do śrub z gwintowanym łebkiem 4mm. Ilość otworów 4,5,6,7,8,9,10,12,14,16,18,20,22; dł.płyt 48-264mm. Materiał:stal. | sztuk | 40 |  |  |  |  | 5szt.+kpl.wkrętów
3 | Płytka blokująco-kompresyjna 5mm,prosta,szeroka .Otwory pod wkręty korowe4,5mm,wkręty gąbczaste 6,5mm oraz otwory blokowane poprzez zaślepki śr. 5mm do wkręty z gwintowanym łebkiem 5mm.Ilość otworów 6,7,8,9,10,11,12,13,14,16,18,20,22; dł.płyt 119-407mm.Materiał:stal. | sztuk | 15 |  |  |  |  | 2szt.+ kpl. Wkrętów
4 | Płytka blokująco-kompresyjna rekonstrukcyjna 5mm,szeroka Otwory blokowane do śrub z gwintowanym łebkiem 5mm.Ilość otworów ;4,6,8,10,12,14,16; długość płyt 62-254mm.Materiał:stal. | sztuk | 20 |  |  |  |  | 2szt.+ kpl. Wkrętów
5 | Płytka do strzałki, ilość otworów w trzonie 2-12, możliwość wprowadzenia śrub pod kątem +/- 15 stopni. Materiał tytan. | sztuk | 250 |  |  |  |  | 6szt. + kpl. Wkrętów | 6 szt + kpl. Wkrętów
6 | Wkręty korowe 3,5 mm, dł. 14- 95 mm, stalowe | sztuk | 350 |  |  |  |  | xxxxxxxxxxxxxxxxx
7 | Wkręty gąbczaste 4 mm, dł. 14- 95 mm, stalowe | sztuk | 100 |  |  |  |  | xxxxxxxxxxxxxxxxx
8 | Wkręty korowe 4,5mm, dł.14-95mm, stalowe | sztuk | 100 |  |  |  |  | xxxxxxxxxxxxxxxxx
9 | Wkręty blokowane 5mm, dł. 14- 95mm, stalowe | sztuk | 100 |  |  |  |  | xxxxxxxxxxxxxxxxx
10 | Wkręty blokowane 3,5mm,dł. 10-70mm.Materiał tytan. | sztuk | 450 |  |  |  |  | xxxxxxxxxxxxxxxxx
11 | Wkręty korowe 3,5mm,dł. 10-70mm.Materiał tytan. | sztuk | 180 |  |  |  |  | xxxxxxxxxxxxxxxxx
12 | Zaślepka blokowana 4mm | sztuk | 30 |  |  |  |  | xxxxxxxxxxxxxxxxx
IMPLANTY DO ZAOPATRYWANIA ZŁAMAŃ SZYJKI KOŚCI UDOWEJ
13 | Płyta przezkretarzowa dynamiczna o kątach 130º, 135º, 140º,145º,150º, otworach 2,3,4,5,6,8,10,12 i długościach 47mm, 63mm, 79mm, 95mm, 111mm, 143mm,175mm, 207mm. Otwory gwintowane w płycie , a także otwory gwintowane poprzez zaślepki blokowane pod śruby gwintowane 5,0mm, stalowa. | sztuk | 6 |  |  |  |  | 6szt. + kpl. Śrub
14 | Śruba główna o średnicy 13mm i dł. od 50-130mm – stalowa | sztuk | 6 |  |  |  |  | xxxxxxxxxxxxxxxxx
15 | Śruba kompresyjna 32,3mm długości ,stalowa . | sztuk | 6 |  |  |  |  | xxxxxxxxxxxxxxxxx
IMPLANTY DO ZAOPATRYWANIA ZŁAMAŃ STOPY
16 | Płyty do stopy w systemie 2,7mm i 3,5mm , otwory pod śruby blokowane i śruby korowe , możliwość ustawienia śruby +-15 stopni . Płyty do haluxów ,proste,wygięte, H,L,T, kompresyjne , płyty do pięty :małe, średnie, duże. | sztuk | 80 |  |  |  |  | 4szt.+kpl.wkrętów,podkładka | X
17 | Śruba tytanowa kompresyjna 3,6mm i 4,1mm. | sztuk | 40 |  |  |  |  | 4szt
18 | Wkręty korowe 2,7mm, od 8 -50mm, tytan, śruby korowe 3,5mm ,od 10mm -70mm, tytan.Śruby blokowane 2,7mm, od 8mm-50mm, tytan, śruby blokowane 3,5mm, od 10mm-70mm,tytan | sztuk | 500 |  |  |  |  | xxxxxxxxxxxxxxxxx
19 | Podkładki pod wkręty dla śrub 2,7mm i 3,5mm. | sztuk | 20 |  |  |  |  | xxxxxxxxxxxxxxxxx
20 | Śruba kaniulowana śr. 4. 0 mm, niski profil głowy, posiadająca również odwrotny system nacinający ułatwiający ekstrakcję, długość 20-44mm (co 4mm) kaniulacja 1,55mm, częściowy gwint. Materiał tytan. | sztuk | 40 |  |  |  |  | 2 szt.
21 | Tytanowa śruba kaniulowana ø 6.5 mm, sterylna, kaniulacja ø 3.3 mm, pełny lub częściowy gwint o długości 20 mm lub 40 mm, długość śruby 30-130 mm | sztuk | 85 |  |  |  |  | 2 szt.
22 | Tytanowa dwugwintowa śruba kaniulowana ø 6,5 mm, samotnąca i samogwintująca,pełen gwint | sztuk | 150 |  |  |  |  | 10szt.
23 | Elastyczne staplery kompresyjne do zespoleń kości stopy, w rozmiarach od 8mm do 25mm. | sztuk | 20 |  |  |  |  | 2 szt.
IMPLANTY DO ZAOPATRYWANIA ZŁAMAŃ KOŚCI UDOWEJ
24 | Płytka ukształtowana anatomicznie do dalszego końca kości udowej , płyta prawa/lewa , długość płyty :130, 166, 202, 238, 274, 310, 343, mm. Otwory korowe pod śruby korowe 4,5mm, i śruby gąbczaste 6,5mm, otwory gwintowane oraz otwory gwintowane poprzez zaślepki blok. | sztuk | 40 |  |  |  |  | 6szt.+kpl.wkrętów,zaślepka
25 | Wkręt blokujący 5,0mm ,stal lub tytan | sztuk | 60 |  |  |  |  | xxxxxxxxxxxxxxxxx
26 | Wkręt korowy 4,5mm, stal lub tytan | sztuk | 150 |  |  |  |  | xxxxxxxxxxxxxxxxx
27 | Zaślepka blokowana, gwintowana do otworu płytki , grubość 5mm, stal | sztuk | 500 |  |  |  |  | xxxxxxxxxxxxxxxxx
28 | Zaślepka blokowana do kabli | sztuk | 12 |  |  |  |  | xxxxxxxxxxxxxxxxx
IMPLANTY DO ZŁAMAŃ DALSZEGO KOŃCA KOŚCI PROMIENIOWEJ
29 | Płytka promieniowa dłoniowa ,płytka urazowa,korekcyjna blokowana z otworami bez gwintu ,tytanowa ,prawa i lewa, otwory na druty Kirschnera. Płytki z niegwintowanymi otworami na wprowadzenie śruby w zakresie kąta +/- 15 stopni. Głowy śrub blokujących bez gwintowe i z trzema punktami blokującymi dociskowo, ewentualnie śruby blokowane z gwintem. Płytki prawe i lewe. | sztuk | 35 |  |  |  |  | 6szt.+kpl.wkrętów | 2szt.+ kpl. Wkrętów
30 | Płyta promieniowa dłoniowa XL długa, od 11do 15 otworów w płycie, Płytki z niegwintowanymi otworami na wprowadzenie śruby w zakresie kąta +/- 15 stopni. Głowy śrub blokujących bez gwintowe i z trzema punktami blokującymi dociskowo, ewentualnie śruby blokowane z gwintem. Płytki prawe i lewe. | sztuk | 40 |  |  |  |  | 2szt.+ kpl. Wkrętów
31 | Wkręt korowy,tytanowy, zestaw 2,5 lub 2,7mm ;dł. od 0,8mm do 34mm | sztuk | 120 |  |  |  |  | xxxxxxxxxxxxxxxxx | xxxxxxxxxxxxxxxxx
32 | Wkręt blokujący, tytanowy, zestaw 2,5 lub 2,7mm;dł. Od 0,8mm do 34mm | sztuk | 120 |  |  |  |  | xxxxxxxxxxxxxxxxx | xxxxxxxxxxxxxxxxx
PŁYTY PROSTE BLOKOWANE
33 | Tytanowe płytki proste wąskie. Ilość otworów: od 3 do 10. Długość płyt: od 42 mm do 126 mm. Otwory niegwintowane do śrub o średnicy 2.7 mm i 3.5 mm korowych i blokowanych z nagwintowanymi głowami, które blokują się w płycie przez plastyczne wytworzenie gwintu w otworze w trakcie wkręcania, bez konieczności stosowania śrubokrętu dynamometrycznego. Możliwość ustawienia kąta wprowadzenia śruby blokowanej w zakresie +/- 15°. | sztuk | 40 |  |  |  |  | 1szt.+kpl.śrub
34 | Tytanowe płytki proste szerokie. Ilość otworów: od 3 do 8. Długość płyt: od 43 mm do 103 mm. Otwory niegwintowane do śrub o średnicy 2.7 mm i 3.5 mm korowych i blokowanych z nagwintowanymi głowami, które blokują się w płycie przez plastyczne wytworzenie gwintu w otworze w trakcie wkręcania, bez konieczności stosowania śrubokrętu dynamometrycznego. Możliwość ustawienia kąta wprowadzenia śruby blokowanej w zakresie +/- 15°. | sztuk | 15 |  |  |  |  | 1szt.+kpl.śrub
35 | Tytanowe płytki wygięte szerokie do złamań trzonu kości promieniowej. Ilość otworów: od 9 do 20. Długość płyt: od 115 mm do 246 mm. Otwory niegwintowane do śrub o średnicy 2.7 mm i 3.5 mm korowych i blokowanych z nagwintowanymi głowami, które blokują się w płycie przez plastyczne wytworzenie gwintu w otworze w trakcie wkręcania, bez konieczności stosowania śrubokrętu dynamometrycznego. Możliwość ustawienia kąta wprowadzenia śruby blokowanej w zakresie +/- 15°. | sztuk | 15 |  |  |  |  | 1szt.+kpl.śrub
36 | Tytanowe płytki proste 1/3 koła. Ilość otworów: od 2 do 16. Długość płyt: od 23 mm do 191 mm. Otwory niegwintowane do śrub o średnicy 2.4 mm i 2.7 mm korowych i blokowanych z nagwintowanymi głowami, które blokują się w płycie przez plastyczne wytworzenie gwintu w otworze w trakcie wkręcania, bez konieczności stosowania śrubokrętu dynamometrycznego. Możliwość ustawienia kąta wprowadzenia śruby blokowanej w zakresie +/- 15°. | sztuk | 15 |  |  |  |  | 1szt.+kpl.śrub
37 | Śruba blokowana i korowe tytanowa ø 2.7 mm, T10, dł. 8-70 mm | sztuk | 100 |  |  |  |  | xxxxxxxxxxxxxxxxx
38 | Śruba blokowana i korowe tytanowa ø 3,5 mm, T10, dł. 8-70 mm | sztuk | 2000 |  |  |  |  | xxxxxxxxxxxxxxxxx
GWOŹDZIE ŚRÓDSZPIKOWE
39 | Tytanowy gwóźdź śródszpikowy udowy, kaniulowany, sterylny. Długość gwoździa od 140-480 mm ze skokiem co 20 mm, średnica gwoździa 9-15 mm. Możliwość wprowadzenia gwoździa antegrade i retrograde. Możliwość zastosowania kompresji w zakresie do 10 mm. Ostatni otwór w części dalszej w odległości 15 mm od końca gwoździa. Możliwość użycia śrub kondylarnych o średnicy 5 mm. | sztuk | 500 |  |  |  |  | 4szt.+kpl. Śrub | 4szt.+kpl. Śrub
40 | Tytanowy gwóźdź śródszpikowy piszczelowy, kaniulowany, sterylny. Długość gwoździa od 240-420 mm ze skokiem co 15 mm, średnica gwoździa 8-15 mm. Możliwość zastosowania kompresji w zakresie do 7 mm. Wygięcie gwoździa w części bliższej o wartości 10° a w części dalszej o wartości 4°. Otwory w części dalszej w odległości 5, 15 i 25 mm od końca gwoździa. Możliwość zastosowania celownika z dostępu nadrzepkowego. | sztuk | 70 |  |  |  |  | 4szt.+kpl. Śrub | 4szt.+kpl. Śrub
41 | Śruba blokowana 5,0 i 4,0 mm | sztuk | 380 |  |  |  |  | xxxxxxxxxxxxxxxxx | xxxxxxxxxxxxxxxxx
42 | Śruba zaślepiająca | sztuk | 100 |  |  |  |  | xxxxxxxxxxxxxxxxx | xxxxxxxxxxxxxxxxx
43 | Śruba kompresyjna | sztuk | 100 |  |  |  |  | xxxxxxxxxxxxxxxxx | xxxxxxxxxxxxxxxxx
44 | Tytanowy gwóźdź śródszpikowy krótki do złamań przezkrętarzowych kości udowej, kaniulowany, sterylny. Długość gwoździa 180 mm, średnica części bliższej gwoździa 15.5 mm, średnica części dalszej gwoździa 11 mm. Kąt szyjkowo-trzonowy 120°,125° i 130°. Wygięcie gwoździa w części bliższej o wartości 4° na valgus. Śruba antyrotacyjna kompresyjna ø 8 mm | sztuk | 4000 |  |  |  |  | 4szt.+kpl. Śrub,zaślepka | 4szt.+kpl. Śrub,zaślepka
45 | Tytanowy gwóźdź śródszpikowy długi do złamań przezkrętarzowych kości udowej, kaniulowany, sterylny. Długość gwoździa 280-460 mm ze skokiem co 20 mm, średnica części bliższej gwoździa 15.5 mm, średnica części dalszej gwoździa 11 mm. Kąt szyjkowo-trzonowy 120°,125° i 130°. Wygięcie gwoździa w części bliższej o wartości 4° na valgus. Promień wygięcia trzonu długich gwoździ 1500 mm. Śruba antyrotacyjna kompresyjna ø 8 mm. Gwoździe prawe/lewe. | sztuk | 120 |  |  |  |  | 4szt.+kpl. Śrub,zaślepka | 4szt.+kpl. Śrub,zaślepka
46 | Sterylna śruba do gwoździa do złamań przezkrętarzowych, śruba stabilizująca śrubę doszyjkową w gwoździu. | sztuk | 10 |  |  |  |  | 1szt.
47 | Śruba główna (ciągnąca) tytanowa, sterylna śr.10,5mm, dł 70-120mm | sztuk | 520 |  |  |  |  | xxxxxxxxxxxxxxxxx
48 | Śruba dystalna | sztuk | 600 |  |  |  |  | xxxxxxxxxxxxxxxxx
49 | Zaślepka tytanowa sterylna, śr.11mm, standardowa i śr.15,5mm o dł. 5-10mm | sztuk | 520 |  |  |  |  | xxxxxxxxxxxxxxxxx
50 | Prowadnica sterylna do gwoździ | sztuk | 40 |  |  |  |  | xxxxxxxxxxxxxxxxx
51 | Tytanowy gwóźdź śródszpikowy do artrodezy stawu skokowego, kaniulowany, sterylny. Długość gwoździa 150, 200 i 300 mm. Średnica gwoździa 10-12 mm. Wygięcie gwoździa w części dalszej o wartości 5° na valgus. Trzy otwory pod śruby blokowane w części bliższej gwoździa , pierwszy otwór okrągły na wysokości 7,5mm. Dwa otwory pod śruby blokowane w części dystalnej gwoździa, w tym jeden owalny. Gwoździe prawe/lewe. Średnica gwoździa w częsci prowadzącej 12mm dla wszystkich gwoździ. Wszystkie implanty systemu sterylne. | sztuk | 15 |  |  |  |  | 1szt. + kpl. Śrub
52 | Śruba kompresyjna tytanowa, kaniulowana, sterylna, ø 8 mm o długości 14,5mm | sztuk | 15 |  |  |  |  | xxxxxxxxxxxxxxxxx
53 | Zaślepka do gwoździa do artrodezy stawu skokowego | sztuk | 15 |  |  |  |  | 2 szt.
PŁYTY DO ZESPOLENIA MIEDNICY
54 | Jednopłytowy system ukształtowany anatomicznie do stabilizacji powierzchni czworobocznej miednicy wykonany ze stali. Płyta nadgrzebieniowa w jednym rozmiarze 16 otworowa, prawa i lewa. Płyta podgrzebieniowa 14 otworowa mała i 16 otworowa duża, prawa i lewa. Możliwość wkręcania śrub w odchyleniu +/-35 stopni. System wyposażony w cztery ergonomiczne, przezierne retraktory wykonane z włokna węglowego ułatwiające wgląd do pola operacyjnego. Istnieje możliwość zamontowania do lampki doświetlającej pole operacyjne oraz ssaka operacyjnego. Retraktory posiadają możliwość umocowania do kości za pomocą pinów w celu uwidocznienia złamania bez konieczności podtrzymywania ich przez operatora. | sztuk | 50 |  |  |  |  | 1 system | X
55 | Płyta do stabilizacji miednicy, prosta i łukowa, profil płyt 2,5mm, płyty łukowe o promieniu zagięcia 88mm lub 108mm . Ilość otworów w płycie łukowej: 4,5,6, 7,8, 9,10,11,12, 13,14 ,15, 16, 18, 20 ilość otworów w płycie prostej : 2, 4, 5,6, 7,8, 9,10, 11,12, 13,14 ,15, 16, 18,20 ,22, rozstaw otworów w płytach prostych 12mm lub 16mm, płyta do zespolenia spojenia łonowego, profil 3,2mm o promieniu 75mm, 4 i 6 otworowa. Materiał stal | sztuk | 20 |  |  |  |  | 1szt.+kpl. Śrub
56 | Śruba korowa z gniazdem heksagonalnym o śr. 3,5mm dł. śruby 10-120 mm; i śr. 4.5 mm dł. śruby 14-150 mm. Materiał stal. | sztuk | 80 |  |  |  |  | xxxxxxxxxxxxxxxxx
IMPLANTY TYTANOWE DO ZAOPATRYWANIA KOŃCZYNY DOLNEJ
57 | Płyta ukształtowana anatomicznie do bliższej nasady kości piszczelowej, boczna, prawa i lewa. Ilość otworów w trzonie: od 2 do 22. Długości płyty: od 95 do 355 mm. W części nasadowej płyty 5 otworów gwintowanych pod śruby blokowane ø 4.0 mm (w tym otwór podpórkowy pod śrubę blokowaną ø 4.0 mm skierowaną we fragment tylno-przyśrodkowy) oraz dwa otwory niegwintowane. W trzonie płyty otwory uniwersalne pod śruby korowe ø 3.5 mm, śruby gąbczaste ø 4.0 mm lub pod śruby blokowane ø 4.0 mm. Grubość płyty 3.3 mm. W trzonie płyty otwory do wprowadzenia drutów Kirschnera. Możliwość zastosowania przeziernego celownika. Materiał tytan. | sztuk | 60 |  |  |  |  | 1szt.+kpl. Śrub
58 | Płyta ukształtowana anatomicznie do bliższej nasady kości piszczelowej, przyśrodkowa (może być również umieszczona tylno-przyśrodkowo), prawa i lewa. Ilość otworów w trzonie: od 4 do 22. Długości płyty: od 71 do 305 mm. W części nasadowej płyty 4 otwory gwintowane pod śruby blokowane ø 4.0 mm i 1 otwór niegwintowany. W trzonie płyty otwory uniwersalne pod śruby korowe ø 3.5 mm, śruby gąbczaste ø 4.0 mm lub pod śruby blokowane ø 4.0 mm. Grubość płyty w części trzonowej 3.3 mm a w części nasadowej 2.4 mm. W nasadzie i trzonie płyty otwory do wprowadzenia drutów Kirschnera. Materiał tytan. | sztuk | 30 |  |  |  |  | 1szt.+kpl. Śrub
59 | Płyta ukształtowana anatomicznie do dalszej nasady kości piszczelowej, przyśrodkowa, prawa i lewa. Ilość otworów w trzonie: od 4 do 22. Długość płyty: od 97 do 331 mm. W części nasadowej płyty 7 otworów gwintowanych pod śruby blokowane ø 4.0 mm i 1 otwór niegwintowany. W trzonie płyty otwory uniwersalne pod śruby korowe ø 3.5 mm, śruby gąbczaste ø 4.0 mm lub pod śruby blokowane ø 4.0 mm. Grubość płyty w części trzonowej 3.0 mm, w części nasadowej 2.3 mm a na końcu części nasadowej 1.3 mm. W trzonie płyty otwory do wprowadzenia drutów Kirschnera. Materiał tytan. | sztuk | 60 |  |  |  |  | 1szt.+kpl. Śrub
60 | Płyta ukształtowana anatomicznie do dalszej nasady kości piszczelowej, przednioboczna, prawa lub lewa. Ilość otworów w trzonie: od 4 do 20. Długość płyty: od 102 do 305 mm. W części nasadowej płyty 7 otworów gwintowanych pod śruby blokowane ø 4.0 mm (w tym otwór podpórkowy pod śrubę blokowaną ø 4.0 mm skierowaną w kostkę przyśrodkową) i 3 otwory niegwintowane z możliwością zastosowania śrub korowych ø 3.5 mm oraz ø 2.7 mm. W trzonie płyty otwory uniwersalne pod śruby korowe ø 3.5 mm, śruby gąbczaste ø 4.0 mm lub pod śruby blokowane ø 4.0 mm. Grubość płyty w części trzonowej 3.3 mm, w części nasadowej 2.3 mm a na końcu części nasadowej 1.3 mm. W trzonie płyty otwory do wprowadzenia drutów Kirschnera.Materiał tytan. | sztuk | 30 |  |  |  |  | 1szt.+kpl. Śrub
61 | Śruba blokująca śr. 4.0 mm, dł. 14-95 mm, gniazdo śrubokręta T15.Materiał tytan. | sztuk | 500 |  |  |  |  | xxxxxxxxxxxxxxxxx
62 | Śruba korowa śr. 3.5 mm, dł. 14-95 mm, gniazdo śrubokręta T15, śruba gąbczasta śr. 4.0 mm (częściowo lub w pełni gwintowana), dł. 14-70 mm, gniazdo śrubokręta T15.Materiał tytan. | sztuk | 300 |  |  |  |  | xxxxxxxxxxxxxxxxx
63 | Jednolite rozwiertaki śródszpikowe – średnica od 7 do 16 do wyboru zamawiającego | sztuk | 40 |  |  |  |  | xxxxxxxxxxxxxxxxx
64 | Sterylna siIikonowa nakładka do celownika SPI, gwożdzia piszczelowego | sztuk | 10 |  |  |  |  | xxxxxxxxxxxxxxxxx
Razem
Wymagania graniczne Zamawiającego:
1. Nieodpłatne użyczenie 2 zestawów narzędzi na czas trwania umowy (instrumentarium )
2. Instrukcje w języku polskim w ilości 2 szt. dostarczone wraz z pierwszą dostawą.
3.Wykonawca dostarczy z pierwszą dostawą formularze kart zużycia w ilości zgodnej z zapotrzebowaniem.
4.Nieodpłatne użyczenie na czas trwania umowy kasety na implanty – do poszczególnych systemów.
5. Nieodpłatne użyczenie 2 zestawów kompletnego napędu wiertarskiego
Wymagania graniczne Zamawiającego do pozycji 39-43 i 44-50:
Pozycja 39-43
1. Nieodpłatne użyczenie zestawu narzędzi na czas trwania umowy (instrumentarium ).
Pozycja 44-50
1. Nieodpłatne użyczenie trzech zestawów narzędzi na czas trwania umowy (instrumentarium ).
UWAGA: dokument powinien być podpisany przez upoważnionego przedstawiciela Wykonawcy w sposób określony w SWZ

## CZĘŚĆ NR 4
|  | FORMULARZ ASORTYMENTOWO-CENOWY | [5 empty] | Zał. 1 do SWZ
Nazwa wykonawcy:
Część nr 4
L.p. | Przedmiot zamówienia | j.m. | Liczba | Cena jedn. brutto(zł) | Wartość brutto(zł) | Producent/ Nazwa handlowa | Nr katalogowy | Komis Szpital św. Wojciecha Zaspa | EAN/GTIN
x | x | xxxx | xxxx | zł | zł | x | x | x | x
1 | SYSTEM GWOŹDZI ŚRÓDSZPIKOWYCH
| Gwóźdź udowy retrograde wykonany ze stopu tytanu, z możliwością blokowania śrubami z mocowaniem torx i możliwością wprowadzenia w części kondylarnej śruby ze sworzniem. Średnice gwoździ kodowane kolorami. | xxxx |  | xxxxxxxxxx | xxxxxxxxxx | xxxxxxxxxx | xxxxxxxxxx | xxxxxxxxxx
1a | Gwóźdź | sztuk | 10 |  |  |  |  | 3szt.+kpl.śrub
1b | Wkręt blokujący tytanowy różne rozmiary, mocowanie gwiazdkowe. | sztuk | 100 |  |  |  |  | xxxxxxxxxxxx
1c | Śruba zaślepiająca | sztuk | 10 |  |  |  |  | xxxxxxxxxxxx
1d | Śruba kondylarna ze sworzniem i podkładkami | sztuk | 10 |  |  |  |  | xxxxxxxxxxxx
2 | GWÓŹDŹ PISZCZELOWY
2a | Gwoździe piszczelowe anatomiczne, tytanowe, ze skośnym otworem rekonstrukcyjnym w płaszczyźnie czołowej | sztuk | 30 |  |  |  |  | 3szt.+kpl.śrub
2b | Śruby zaślepiające do zamawianych gwoździ tytanowe | sztuk | 30 |  |  |  |  | xxxxxxxxxxxx
2c | Wkręt blokujący ze stożkowym rdzeniem tytanowy od 4,0 mm do 5,5 mocowanie gwiazdowe | sztuk | 100 |  |  |  |  | xxxxxxxxxxxx
2d | Śruby kompresyjne tytanowe z mocowaniem gwiazdowym | sztuk | 20 |  |  |  |  | xxxxxxxxxxxx
3 | GWÓŹDŹ RAMIENNY
| Gwóźdź śródszpikowy ramienny, blokowany, tytanowy. Gwóźdź kaniulowany z ugięciem lateralnym w części bliższej. Możliwość implantacji retrograde i antegrade. Możliwość wielopłaszczyznowego blokowania dystalnego. Możliwość zastosowania śruby spiralnej przy blokowaniu proksymalnym. Śruba spiralna w długościach od 32 do 54 mm z przeskokiem co 2 mm Instrumentarium z możliwością śródoperacyjnej kompresji odłamów za pomocą śruby kompresyjnej. Gwóźdź uniwersalny do prawej i lewej ręki. Śruby blokujące z gniazdem gwiazdkowym, kodowanie kolorami - kolor śruby ryglującej odpowiada kolorowi gwoździa oraz oznaczeniu kolorystycznemu tulei i wiertła. Średnice gwoździa; 7mm, 9mm oraz 11mm w długościach od 190mm do 320mm. Komplet: gwóźdź, 3 śruby, zaślepka | xxxx | xxxx | xxxxxxxxxx | xxxxxxxxxxxx | xxxxxxxxx | xxxxxxxxx | xxxxxxxxxxxx
3a | Gwóźdź | sztuk | 20 |  |  |  |  | 3szt.+kpl.śrub
3b | Wkręty ryglujące samogwintujące, z gniazdem gwiazdkowym. Śruby korowe 4,0 mm w długości od 18 mm do 60 mm z przeskokiem co 2 mm | sztuk | 20 |  |  |  |  | xxxxxxxxxxxx
3c | Wkręt blokujący tytanowy różne rozmiary, mocowanie gwiazdkowe. | sztuk | 200 |  |  |  |  | xxxxxxxxxxxx
3d | Wkręt spiralny | sztuk | 30 |  |  |  |  | xxxxxxxxxxxx
3e | Zaślepki kaniulowane o przedłużeniu: 0 mm, 5 mm, 10 mm, 15 mm i 20 mm | sztuk | 30 |  |  |  |  | xxxxxxxxxxxx
4 | GWÓŹDŹ UDOWY
4a | Gwoździe udowe uniwersalne, tytanowe, zakładane zarówno od krętarza jak i od kolana, z możliwością blokowania skośnego | sztuk | 15 |  |  |  |  | 3szt.+kpl.śrub
4b | Śruby "end cap" do zamawianych gwoździ tytanowe o wysokościach od 0 do 25 mm, skok co 5 mm. | sztuk | 15 |  |  |  |  | xxxxxxxxxxxx
4c | Wkręt blokujący tytanowy 6,5 mm, mocowanie gwiazdkowe | sztuk | 30 |  |  |  |  | xxxxxxxxxxxx
4d | Wkręt rekonstrukcyjny tytanowy kaniulowany 6,5 mm, mocowanie gwiazdkowe | sztuk | 15 |  |  |  |  | xxxxxxxxxxxx
4e | Śruby kompresyjne derotacyjne tytanowe | sztuk | 15 |  |  |  |  | xxxxxxxxxxxx
4f | Wkręt blokujący tytanowy 4,5 mm mocowanie gwiazdkowe | sztuk | 100 |  |  |  |  | xxxxxxxxxxxx
5 | GWÓŹDŹ KRĘTARZOWY
5a | Gwoździe blokowane krętarzowe tytanowe krótkie i długie, lite i kaniulowane, z otworami na śrubę zespalającą 11 mm i antyrotacyjną 6,5 mm | sztuk | 70 |  |  |  |  | 10szt.+kpl.śrub
5b | Śruby zaślepiające do gwoździ krętarzowych | sztuk | 70 |  |  |  |  | xxxxxxxxxxxx
5c | Śruby kompresyjne tytanowe do zamawianych gwoździ | sztuk | 50 |  |  |  |  | xxxxxxxxxxxx
5d | Śruba zespalająca, tytanowa kaniulowana krętarzowa 6,5 mm | sztuk | 80 |  |  |  |  | xxxxxxxxxxxx
5e | Wkręt blokujący tytanowy 4,5 mm mocowanie imbusowe | sztuk | 100 |  |  |  |  | xxxxxxxxxxxx
5f | Wkręt blokujący tytanowy 5,0 mm mocowanie imbusowe | sztuk | 100 |  |  |  |  | xxxxxxxxxxxx
6 | GWÓŹDŹ PISZCZELOWY
6a | Gwóźdź piszczelowy wsteczny do artrodezy stawu skokowego, wykonany ze stopu tytanu, z możliwością blokowania za pomocą wkrętów 4,5 mm z mocowaniem typu torx w guz piętowy i na trzech poziomach w płaszczyźnie bocznej. Średnice gwoździ kodowane kolorami | xxxx | xxxx | xxxxxxxxxx | xxxxxxxxxx | xxxxxxxxxx | xxxxxxxxxx | xxxxxxxxxx
6b | Gwóźdź | sztuk | 2 |  |  |  |  | 2szt.+kpl.śrub
6c | Śruba zaślepiająca | sztuk | 2 |  |  |  |  | xxxxxxxxxxxx
6d | Wkręty blokujące w zakresie od 3,0 mm do 5,5 mm, mocowanie imbusowe | sztuk | 10 |  |  |  |  | xxxxxxxxxxxx
7 | GWÓŹDŹ RAMIENNY
7a | Gwoździe ramienne blokowane tytanowe lite i kaniulowane zakładane od guzka i od łokcia o eliptycznym obrysie części bliższej gwoździa. | sztuk | 5 |  |  |  |  | 1szt.+kpl.srub
7b | Śruby kompresyjne tytanowe do zamawianych gwoździ | sztuk | 10 |  |  |  |  | xxxxxxxxxxxx
7c | Śruby "end cap" do zamawianych gwoździ tytanowe o wysokościach od 0 do 25 mm, skok co 5 mm. | sztuk | 5 |  |  |  |  | xxxxxxxxxxxx
7d | Wkręt blokujący tytanowy 4,5 mm mocowanie imbusowe | sztuk | 10 |  |  |  |  | xxxxxxxxxxxx
7e | Wkręt blokujący tytanowy 3,5 mm, mocowanie imbusowe | sztuk | 10 |  |  |  |  | xxxxxxxxxxxx
7f | Wkręt trzonowy tytanowy 4,5 mm, mocowanie imbusowe | sztuk | 5 |  |  |  |  | xxxxxxxxxxxx
8 | GWÓŹDŹ UDOWY ANATOMICZNY
8a | Gwoździe udowe anatomiczne, tytanowe, lateralne, krótkie i długie, zakładane od boku krętarza, blokowane poprzecznie i skośnie. | sztuk | 15 |  |  |  |  | 2szt.+kpl.wkrętów
8b | Wkręt blokujący ze stożkowym rdzeniem tytanowy 4,0 mm, mocowanie gwiazdowe | sztuk | 20 |  |  |  |  | xxxxxxxxxxxx
8c | Wkręt blokujący ze stożkowym rdzeniem tytanowy 4,5 mm, mocowanie gwiazdowe | sztuk | 10 |  |  |  |  | xxxxxxxxxxxx
8d | Wkręt blokujący ze stożkowym rdzeniem tytanowy 5,0 mm, mocowanie gwiazdowe | sztuk | 20 |  |  |  |  | xxxxxxxxxxxx
8e | Wkręt blokujący tytanowy ze stożkowym rdzeniem 5,5 mm, mocowanie gwiazdowe | sztuk | 10 |  |  |  |  | xxxxxxxxxxxx
8f | Wkręt rekonstrukcyjny tytanowy gąbczasty, kaniulowany 7,5 mm, mocowanie gwiazdowe | sztuk | 25 |  |  |  |  | xxxxxxxxxxxx
8g | Śruby kompresyjne tytanowe z mocowaniem gwiazdowym | sztuk | 10 |  |  |  |  | xxxxxxxxxxxx
8h | Śruby zaślepiające do zamawianych gwoździ tytanowe | sztuk | 5 |  |  |  |  | xxxxxxxxxxxx
8'i | Gwoździe blokowane tytanowe do kości przedramienia lite 4 i 5 mm | sztuk | 3 |  |  |  |  | 1szt.+kpl.śrub
8j | Śruby zaślepiające tytanowe M4 | sztuk | 3 |  |  |  |  | xxxxxxxxxxxx
8k | Wkręt blokujący tytanowy z podwójnym gwintem 1,5/2,7, mocowanie imbusowe | sztuk | 10 |  |  |  |  | xxxxxxxxxxxx
8l | Wkręt korowy samogwintujący średnica 2,7 mocowanie imbusowe | sztuk | 10 |  |  |  |  | xxxxxxxxxxxx
9 | GWÓŹDŹ DO KOŚCI PROMIENIOWEJ
9 | Gwóźdź do części dalszej kości promieniowej. Wprowadzany przez szparę złamania. Złożony z części trzonowej wprowadzanej do jamy szpikowej kości i części płytkowej na zewnątrz kości. Posiadający w części bliższej jeden lub dwa otwory, W części środkowej gwoździa 5 otworów pod wkręty blokujące o średnicy 2,4 mm rozłożone wielopłaszczyznowo. Blokowanie wszystkich otworów w części trzonowej przy pomocy celownika | sztuk | 120 |  |  |  |  | 2szt. +kpl.wkrętów
9a | Wkręty wieloosiowe do płyt blokowanych z mocowaniem gwiazdkowym. Materiał stop kobaltu. | sztuk | 200 |  |  |  |  | xxxxxxxxxxxxx
9b | Wkręt blokujący tytanowy 2,4 mm, mocowanie gwiazdowe | sztuk | 450 |  |  |  |  | xxxxxxxxxxxxxx
Razem
Wymagania graniczne Zamawiającego:
1.Nieodpłatne użyczenie trzech zestawów narzędzi na czas trwania umowy (instrumentarium)
2.Nieodpłatne użyczenie 1 zestawu kompletnego napędu wiertarskiego na czas trwania umowy
3.Instrukcje w języku polskim w ilości 3 szt. dostarczone wraz z pierwszą dostawą.
4.Wykonawca dostarczy z pierwszą dostawą formularze kart zużycia w ilości zgodnej z zapotrzebowaniem.
5.Nieodpłatne użyczenie na czas trwania umowy kaset na implanty – do poszczególnych systemów.
6.Implanty sterylne.
UWAGA: dokument powinien być podpisany przez upoważnionego przedstawiciela Wykonawcy w sposób określony w SWZ

## CZĘŚĆ NR 5
|  |  | FORMULARZ ASORTYMENTOWO-CENOWY |  |  |  |  | Zał. 1 do SWZ
Nazwa wykonawcy:
CZĘŚĆ NR 5
L.p. | Przedmiot zamówienia | j.m. | Liczba | Cena jedn. brutto(zł) | Wartość brutto(zł) | Producent/ Nazwa handlowa | Nr katalogowy | Komis Szpital Copernicus | EAN/GTIN
x | x | x | x | zł | zł | x | x | x
IMPLANTY DO ZAOPATRYWANIA ZŁAMAŃ
1 | Płyta rekonstrukcyjna DCP niskoprofilowa prosta stal od 3 otworowa do 20-sto otworowa Płyta rekonstrukcyjna niskoprofilowa prosta, szeroko-katowa stal od 3 otworowa do 20-sto otworowa Płyta LCP rekonstrukcyjna prosta stal od 3 otworowa do 20-sto otworowa, 39-260mm | sztuk | 6 |  |  |  |  | 1szt. + kpl. Śrub
2 | Płyta rekonstrukcyjna niskoprofilowa zaokrąglona (mały promień R88) stal od 6 otoworowa do 16-sto otworowa, 78-208mm Płyta rekonstrukcyjna niskoprofilowa zaokrąglona (mały promień R108) stal od 6 otoworowa do 16-sto otworowa, 78-208mm Płyta rekonstrukcyjna niskoprofilowa,DCP zaokrąglona typ J stal od 10 otoworowa do 16-sto otworowa, 130-208mm Płyta LCP rekonstrukcyjna prosta stal zaokrąglona typ J stal od 10 otoworowa do 16-sto otworowa | sztuk | 12 |  |  |  |  | 1szt. + kpl. Śrub
3 | Śruby kaniulowane o średnicy gwintu 3.5mm i 4.0mm. Śruby samogwintujące i samotnące. Kaniulacja śrub powinna umożliwiać wprowadzenie drutu Kirschnera o średnicy 1.25mm. Śruby powinny być zaopatrzone we wsteczne nacięcia na gwincie ułatwiające usunięcie śruby. Głowa śruby o zmniejszonym profilu - spłaszczona zapewniająca dobre oparcie na kości. Gniazda śrub sześciokątne - 2.5mm. Średnica trzonu śruby 3.5mm wynosi 2.4mm a śruby 4.0mm wynosi 2.6mm. Implanty stalowe wykonane z materiału dopuszczonego dla rezonansu magnetycznego. | - | - |  |  | - | - | xxxxxxxxxxx
3a | o średnicy 3.5 mm z krótkim gwintem - w długości od 10mm do 50mm przy długości gwintu od 5mm do 16mm ; o średnicy 3.5 mm z pełnym gwintem - w długości od 10mm do 50mm; | sztuk | 30 |  |  |  |  | xxxxxxxxxxx
3b | o średnicy 4.0 mm z krótkim, gwintem - w długości od 10mm do 72mm przy długości gwintu od 5mm do 24mm o średnicy 4.0 mm z długim gwintem - w długości od 16mm do 72mm przy długości gwintu od 8mm do 36mm. | sztuk | 30 |  |  |  |  | xxxxxxxxxxx
4 | Śruby kaniulowane o średnicy gwintu 4.5mm. Śruby samogwintujące i samotnące. Kaniulacja śrub powinna umożliwiać wprowadzenie drutu Kirschnera o średnicy 1.6mm. Śruby powinny być zaopatrzone we wsteczne nacięcia na gwincie ułatwiające usunięcie śruby. Głowa śruby o zmniejszonym profilu - spłaszczona zapewniająca dobre oparcie na kości. Gniazda śrub sześciokątne - 3.5mm. Średnica trzonu śruby 4.5mm wynosi 3.1mm. Implanty stalowe wykonane z materiału dopuszczonego dla rezonansu magnetycznego. Dostępne różne długości i rodzaje śrub: o średnicy 4.5mm z krótkim gwintem - w długości od 20mm do 80mm przy długości gwintu od 7mm do 26mm ; o średnicy 4.5mm z pełnym gwintem - w długości od 20mm do 80mm; | sztuk | 120 |  |  |  |  | xxxxxxxxxxx
5 | Śruby kaniulowane o średnicy gwintu 6.5mm. Śruby samogwintujące i samotnące. Kaniulacja śrub powinna umożliwiać wprowadzenie drutu Kirschnera o średnicy 2.8mm. Śruby powinny być zaopatrzone we wsteczne nacięcia na gwincie ułatwiające usunięcie śruby. Głowa śruby o zmniejszonym profilu - spłaszczona zapewniająca dobre oparcie na kości. Gniazda śrub sześciokątne - 4.0mm. Średnica trzonu śruby 6.5mm wynosi 4.8mm. Implanty stalowe wykonane z materiału dopuszczonego dla rezonansu magnetycznego. Dostępne różne długości i rodzaje śrub: o średnicy 6.5 mm z krótkim gwintem - w długości od 30mm do 150mm o średnicy 6.5 mm z długim gwintem - w długości od 45mm do 150mm o średnicy 6.5 mm z pełnym gwintem - w długości od 20mm do 130mm; | sztuk | 70 |  |  |  |  | xxxxxxxxxxx
6 | Śruby kaniulowane o średnicy gwintu 7.3mm. Śruby samogwintujące i samotnące. Kaniulacja śrub powinna umożliwiać wprowadzenie drutu Kirschnera o średnicy 2.8mm. Śruby powinny być zaopatrzone we wsteczne nacięcia na gwincie ułatwiające usunięcie śruby. Głowa śruby o zmniejszonym profilu - spłaszczona zapewniająca dobre oparcie na kości. Gniazda śrub sześciokątne - 4.0mm. Średnica trzonu śruby 7.3mm wynosi 4.8mm. Implanty stalowe wykonane z materiału dopuszczonego dla rezonansu magnetycznego. Dostępne różne długości i rodzaje śrub: o średnicy 7.3 mm z krótkim gwintem - w długości od 30mm do 150mm o średnicy 7.3 mm z długim gwintem - w długości od 45mm do 150mm o średnicy 7.3 mm z pełnym gwintem - w długości od 20mm do 130mm; | sztuk | 50 |  |  |  |  | xxxxxxxxxxx
7 | Podkładka do wkrętów kaniulowanych | sztuk | 70 |  |  |  |  | 4 szt.
8 | Śruby kompresyjne HCS 1.5 z gwintowaną główką, samotnące, samogwintujące. Gwint na główce śruby dostosowany do kości korowej (podwójny zwój gwintu), gwint na końcówce śruby dostosowany do kości korowej (duża gęstość gwintu), średnica główki z gwintem 2,2mm, średnica rdzenia 1,2mm, średnica gwintu na końcu śruby 1,5 mm, jednakowy skok gwintu na główce i końcu śruby, konstrukcja śruby umożliwiająca wykonanie kompresji a następnie niezależne wkręcenie główki śruby do kości korowej, śruby z niepełnym gwintem w długościach od 8 do 20mm, gniazdo śruby gwiazdkowe (typu stardrive). Materiał: tytan. | sztuk | 45 |  |  |  |  | xxxxxxxxxxx
IMPLANTY DO ZAOPATRYWANIA ZŁAMAŃ
9 | System do osteotomii i urazów w obrębie bliższej i dalszej nasady kości udowej u dzieci i młodocianych. Płytka anatomiczna o kształcie zmniejszającym kontakt z kością , blokująco-kompresyjna. Na trzonie płyty znajdują się otwory dwufunkcyjne, blokująco-kompresyjne z możliwością zastosowania pojedynczej śruby blokującej średnicy 2.7/3.5/5.0mm lub korowej o średnicy śr. 2.7/3.5/4.5mm.. Płyty do bliższej nasady kości udowej z określonym kątem prowadzenia śrub doszyjkowych - 100º, 110º , 120º , 130º, 140º oraz 150º . Płyty do dalszej nasady kości udowej z określonym kątem prowadzenia śrub kłykciowych 90º . Śruby blokowane w płycie o średnicy 2.7/3.5/5,0mm samogwintujące z gniazdami sześciokątnymi i gwiazdkowymi wkręcane przy pomocy śrubokręta dynamometrycznego 1.5NM/4.0Nm.Implanty stalowe wykonane z materiału dopuszczonego dla rezonansu magnetycznego. Różne rodzaje płyt | x | x |  |  | x | x | xxxxxxxxxx
9a | 1) Płyty do bliższej nasady kości udowej | sztuk | 50 |  |  |  |  | 5
9b | 2) Płyty do dalszej nasady kości udowej | sztuk | 10 |  |  |  |  | 1
10 | System tytanowych gwoździ elastycznych do stabilizacji złamań trzonowych oraz przynasadowych wszystkich kości kończyn długich u dzieci oraz złamań kości kończyn górnych u dorosłych, prosta technika wprowadzania umożliwia bezpieczne zaopatrywanie złamań u dzieci (bez przechodzenia przez chrząstkę wzrostową); spłaszczony koniec gwoździa wygięty pod różnym kątem w zależności od średnicy gwoździa, ułatwiający wprowadzanie oraz zapobiegający perforacji ściany dalszej kości korowej, oraz zapewniający lepsze trzymanie implantu; implanty wykonane są z tytanu, kompatybilne dla rezonansu magnetycznego; wszystkie implanty oznaczone kolorystycznie, widoczne oznaczenia laserowe – m.in. strony wprowadzenia; możliwość blokowania za pomocą zaślepki; zakres dostępnych rozmiarów: średnica: 1,5-4mm długość: 300mm (dla średnicy 1,5mm) i 440mm dla pozostałych rozmiarów | x | x |  |  | x | x | xxxxxxxxxx
10a | Tytanowy gwóźdź elastyczny średnica: 1,5-4mm długość: 300mm (dla średnicy 1,5mm) i 440mm dla pozostałych, materiał: tytan | sztuk | 170 |  |  |  |  | 20szt. +zaślepka
10b | Zaślepka wkręcana przy pomocy śrubokręta nasadowego, dwie średnice – mała dla gwoździ od 1.5mm do 2.0mm i duża dla gwoździ od 3.0mm do 4.0mm | sztuk | 20 |  |  |  |  | xxxxxxxxx
11 | Śruby blokowane 3.5mm o długości od 10mm do 95mm, samogwintujące, stal | sztuk | 60 |  |  |  |  | xxxxxxxxx
12 | Śruba korowa śr.3,5mm,samogwintująca, dł. od 10 do 85mm,stal, gniazdo sześciokątne. | sztuk | 30 |  |  |  |  | xxxxxxxxxx
13 | Śruba korowa śr.3,5mm,samogwintująca, dł. od 90 do 110mm,stal, gniazdo sześciokątne. | sztuk | 5 |  |  |  |  | xxxxxxxxx
14 | Gwóźdź udowy, blokowany, kaniulowany,tytanowy, anatomiczny o kształcie dopasowanym do anatomii kości u młodocianych(w fazie wzrostu). Proksymalne wygięcie pod kątem 12º umożliwiające założenie z dostępu bocznego w stosunku do szczytu krętarza większego. Gwóźdź z możliwością blokowania proksymalnego 130º antegrade. Możliwość blokowania proksymalnego z użyciem dwóch śrub doszyjkowych pod kątem 120º z antewersją o średnicy 5,0mm i długościach od 50mm do 125mm.Zaślepka kaniulowana w długościach od 0mm do 15mm. Śruby blokujące o śr. 4,0mm z gniazdem gwiazdkowym , kodowanie kolorami, kolor śruby ryglującej odpowiada kolorowi gwoździa oraz oznaczeniu kolorystycznemu tulei i wiertła. Średnice gwoździ 8,2mm, 9mm; 10mm prawe i lewe, w długościach od 240mm do 400mm.Komplet – gwóźdź ,trzy śruby, zaślepka). | xxxxx | x |  |  |  |  | xxxxxxxxxx
14a | Gwóźdź | sztuk | 20 |  |  |  |  | 1szt. + kpl. Śrub
14b | Śruba blokująca 4,0mm | sztuk | 60 |  |  |  |  | xxxxxxxxxx
14c | Śruba doszyjkowa 5,0mm | sztuk | 40 |  |  |  |  | xxxxxxxxxx
14d | Śruba zaślepiająca | sztuk | 30 |  |  |  |  | xxxxxxxxxx
Razem
Wymagania graniczne Zamawiającego :
1. Nieodpłatne użyczenie dwóch zestawów narzędzi na czas trwania umowy (instrumentarium)
2. Instrukcje w języku polskim w ilości 2 szt. dostarczone wraz z pierwszą dostawą.
3.Wykonawca dostarczy z pierwszą dostawą formularze kart zużycia w ilości zgodnej z zapotrzebowaniem.
4.Nieodpłatne użyczenie na czas trwania umowy kaset na implanty – do poszczególnych systemów.
5. Nieodpłatne użyczenie 1 zestawu kompletnego napędu wiertarskiego na czas trwania umowy
UWAGA: dokument powinien być podpisany przez upoważnionego przedstawiciela Wykonawcy w sposób określony w SWZ

## CZĘŚĆ NR 6
|  | FORMULARZ ASORTYMENTOWO-CENOWY | [5 empty] | Zał. 1 do SWZ
Nazwa wykonawcy:
CZĘŚĆ NR 6
L.p. | Przedmiot zamówienia | j.m. | Liczba | Cena jedn. brutto(zł) | Wartość brutto(zł) | Producent/ Nazwa handlowa | Nr katalogowy | Komis Szpital Copernicus | EAN/GTIN
x | x | x | x | zł | zł | x | x | x
IMPLANTY DO ZESPOLEŃ OKOŁOSTAWOWYCH KOŃCZYN GÓRNYCH
1 | Płytki do dalszej nasady kości ramiennej. W głowie płyty znajdują się zagęszczone otwory zbudowane z czterech kolumn gwintowanych z możliwością zastosowania śrub blokowanych zmienno-kątowo z odchyleniem od osi w każdym kierunku o 15 stopni, o średnicy 2.7mm z gwintowaną główką lub alternatywnie standardowe śruby korowe o średnicy 2.4mm. Śruby blokujące ze stożkowym gwintem na główce wkręcane za pomocą śrubokręta dynamometrycznego 0.8/1.2NM. Na trzonie płyty znajdują się otwory dwufunkcyjne, blokująco-kompresyjne z możliwością zastosowania pojedynczej śruby blokującej 3.5mm lub korowej/gąbczastej o średnicy 3.5/4.0mm. Odpowiedni kształt otworów w płycie daje możliwość dokonywania kompresji między odłamowej a podłużny otwór blokująco-kompresyjny umożliwia pionowe pozycjonowanie płytki. Kształt otworów na trzonie płyty pozwala także na zastosowanie techniki śruby ciągnącej. Średnica rdzenia dla śrub: blokowanych 3.5mm wynosi 2.9mm; korowych 3.5mm wynosi 2.4mm. System płyt współpracuje ze śrubami perforowanymi do augmentacji 3.5mm. Implanty stalowe wykonane z materiału dopuszczonego dla rezonansu magnetycznego. W skład systemu wchodzą: | xxxxxx | xxxxx | xxxxxxx | xxxxx | xxxxxxxxxxxxx | xxxxxxxxx | 2 szt. + kpl. Śrub
1a | płytki blokowane od strony: tylnobocznej ( w długości od 75mm do 88mm przy ilości od 3 do 4 otworów w trzonie - płyty z bocznym podparciem lub bez);płytki w wersji prawej i lewej . | sztuk | 7 |  |  |  |  | 2 szt. + kpl. Śrub
1b | płytki blokowane od strony: tylnobocznej ( w długości od 127mm do 153mm przy ilości od 7 do 9 otworów w trzonie - płyty z bocznym podparciem lub bez); płytki w wersji prawej i lewej | sztuk | 7 |  |  |  |  | 2 szt. + kpl. Śrub
1c | płytki od strony bocznej ( w długości od 69mm do 153mm , ilość otworów w trzonie od 1 do 7); płytki w wersji prawej i lewej | sztuk | 7 |  |  |  |  | 2 szt. + kpl. Śrub
1d | płytki blokowane od strony przyśrodkowej bez przedłużenia w długości od 69mm do 108mm. ilości otworów w trzonie od 1 do 4 płytki blokowane od strony przyśrodkowej z przedłużeniem w długości od 72mm do 111mm. ilości otworów w trzonie od 1 do 4; płytki w wersji prawej i lewej . | sztuk | 7 |  |  |  |  | 2 szt. + kpl. Śrub
1e | płytki blokowane od strony przyśrodkowej bez przedłużenia w długości 134mm. ilości otworów w trzonie 6; płytki blokowane od strony przyśrodkowej z przedłużeniem w długości 137mm. ilości otworów w trzonie 6; płytki w wersji prawej i lewej | sztuk | 7 |  |  |  |  | 2 szt. + kpl. Śrub
1f | Płytka do wyrostka łokciowego . Płyta anatomiczna rekonstrukcyjna o kształcie zmniejszającym kontakt z kością , blokująco - kompresyjna blokowana zmiennokątowo. W głowie płyty zagęszczone otwory zbudowane z czterech kolumn gwintowanych z możliwością zastosowania śrub blokowanych zmienno-kątowo z odchyleniem od osi w każdym kierunku do 15 stopni, o średnicy 2.7mm, z gwintowaną główką lub alternatywnie standardowe śruby korowe o średnicy 2.4mm. Śruby blokujące ze stożkowym gwintem na główce wkręcane za pomocą śrubokręta dynamometrycznego 0.8/1.2NM. Na trzonie płyty od spodu i bocznie znajdują się podcięcia ułatwiające domodelowanie płyty. Na trzonie również otwory dwufunkcyjne, blokująco-kompresyjne z możliwością zastosowania pojedynczej śruby blokującej 3.5mm lub korowej/gąbczastej o średnicy 3.5/4.0mm. Odpowiedni kształt otworów w płycie daje możliwość dokonywania kompresji między odłamowej a podłużny otwór blokująco-kompresyjny umożliwia pionowe pozycjonowanie płytki. Kształt otworów na trzonie płyty pozwala także na zastosowanie techniki śruby ciągnącej. Średnica rdzenia dla śrub: blokowanych 3.5mm wynosi 2.9mm; korowych 3.5mm wynosi 2.4mm. Instrumentarium wyposażone w: wiertła z końcówką typu AO; wkłady śrubokrętów zakończone końcówką typu AO do szybko złączki wiertarskiej typu AO lub dynamometru 0.8/1.5NM ; dynamometr 0.8/1.5NM z możliwością dołączania do szybko złączki wiertarskiej typu AO lub zewnętrznego uchwytu na końcówki AO . System płyt współpracuje ze śrubami perforowanymi do augmentacji 3.5mm. Implanty stalowe wykonane z materiału dopuszczonego dla rezonansu magnetycznego Płyty dostępne w długości od 73mm do 211 mm , przy ilości otworów w trzonie od 2 do 12. Płyty dostępne w trzech wersjach: małym średnim i dużym zakończeniem na wyrostek łokciowy .Płyty prawe i lewe. | sztuk | 7 |  |  |  |  | 1szt.+ kpl. Śrub
2 | Płytki do dalszej nasady kości ramiennej. Płyty mocowane od strony przyśrodkowej lub tylnobocznej. Płytka anatomiczna o kształcie zmniejszającym kontakt z kością , blokująco-kompresyjna. Na trzonie płyty znajdują się otwory dwufunkcyjne, blokującokompresyjne z możliwością zastosowania pojedynczej śruby blokującej 3.5mm lub korowej/gąbczastej o średnicy 3.5/4.0mm. Odpowiedni kształt otworów w płycie daje możliwość dokonywania kompresji między odłamowej a podłużny otwór blokująco-kompresyjny umożliwia pionowe pozycjonowanie płytki. Kształt otworów na trzonie płyty pozwala także na zastosowanie techniki śruby ciągnącej . Średnica rdzenia dla śrub: blokowanych 3.5mm wynosi 2.9mm; korowych 3.5mm wynosi 2.4mm. System płyt współpracuje ze śrubami perforowanymi do augmentacji 3.5mm. Implanty stalowe wykonane z materiału dopuszczonego dla rezonansu magnetycznego. W głowie płyty znajdują się otwory gwintowane prowadzące śruby blokowane o średnicy 2.4/2.7mm pod różnymi kątami – w różnych kierunkach. Śruby wprowadzane w głowę kości ramiennej przez płytę za pomocą celownika. Różne rodzaje płyt : | xxxxxx | xxxxx | xxxxxxx | xxxxx | xxxxxxxxxxxxx | xxxxxxxxx | xxxxxxxxx
2a | Płyty przyśrodkowe o długości od 59mm do 136mm, ilość otworów w trzonie od 3 do 9. Płyty tylnoboczne o długości od 65mm do 143mm, ilość otworów w trzonie od 3 do 9, Płytki tylnoboczne z podparciem o długości od 65mm do 143mm, ilość otworów w trzonie od 3 do 9. Płytki w wersji : prawe i lewe . | sztuk | 10 |  |  |  |  | 2 szt. + kpl. Śrub
2b | Płyty przyśrodkowe o długości 201mm, ilość otworów w trzonie 14. Płyty tylnoboczne o długości 208mm, ilość otworów w trzonie 14, Płytki tylnoboczne z podparciem o długości 208mm, ilość otworów w trzonie 14. Płytki w wersji : prawe i lewe . | sztuk | 10 |  |  |  |  | 2 szt. + kpl. Śrub
3 | Płytki blokująco-kompresyjne z zestawem śrub o średnicy 2,4 i 2,7mm,zakładane z dostępu grzbietowego (dorsal):implanty z podwójnymi otworami akceptującymi śruby blokowane lub korowe: | xxxxxx | xxxxx | xxxxxxxxxx | xxxxx | xxxxxxxxxxxxx | xxxxxxxxx | xxxxxxxxxxxxx
3a | Płytki blokujaco kompresyjne, dłoniowe do dalszej nasady kości promieniowej zakładana z dostepu dłoniowego (volar). Płytka anatomiczna o kształcie zmniejszającym kontakt z kością, blokująco-kompresyjna do dalszej nasady kości promieniowej. Na głowie i trzonie płyty znajdują się zagęszczone otwory blokująco kompresyjne, zbudowane z czterech gwintowanych kolumn z możliwością zastosowania w nich śrub blokowanych zmienno-kątowo z odchyleniem od osi w każdym kierunku do 15 stopni, o średnicy 2.4/2.7mm z gwintowaną główką lub alternatywnie standardowych śrub korowych o średnicy 2.4/2.7mm. Śruby blokujące ze stożkowym gwintem na główce wkręcane za pomocą śrubokręta dynamometrycznego 0.8/1.2NM. Implanty stalowe wykonane z materiału dopuszczonego dla rezonansu magnetycznego. Różne rodzaje płyt w wersji prawa/lewa: płyta dłoniowa pozastawowa posiada w głowie 4 i 5 otworów, w trzonie od 3 do 5 otworów. | sztuk | 10 |  |  |  |  | 2 szt. + kpl. Śrub
3b | Płyta grzbietowa do dalszej nasady kości promieniowej. Płytka anatomiczna o kształcie zmniejszającym kontakt z kością, blokująco-kompresyjna do dalszej nasady kości promieniowej. Na głowie i trzonie płyty znajdują się zagęszczone otwory blokująco kompresyjne, zbudowane z czterech gwintowanych kolumn z możliwością zastosowania w nich śrub blokowanych zmienno-kątowo z odchyleniem od osi w każdym kierunku do 15 stopni, o średnicy 2.4/2.7mm z gwintowaną główką lub alternatywnie standardowych śrub korowych o średnicy 2.4/2.7mm. Śruby blokujące ze stożkowym gwintem na główce wkręcane za pomocą śrubokręta dynamometrycznego 0.8/1.2NM. Odpowiedni kształt otworów w płycie daje możliwość dokonywania kompresji między odłamowej a podłużny otwór blokująco-kompresyjny umożliwia pionowe pozycjonowanie płytki. Kształt otworów na trzonie płyty pozwala także na zastosowanie techniki śruby ciągnącej . Implanty stalowe wykonane z materiału dopuszczonego dla rezonansu magnetycznego. Różne rodzaje płyt w wersji prawa / lewa : płyta grzbietowa typu: L proste, skośne, w głowie od 2-3 otworów , w trzonie od 3-5 otworów w długości od 37mm i 51 mm oraz 41mm i 55mm ; typu T w głowie 3 otwory , w trzonie od 3-5 otworów, w długości od 37mm i 51 mm ; płyty do kolumny promieniowej w trzonie od 5,6 otworów w długości 46 mm i 57mm; płyty do kolumny pośredniej w głowie 2 otwory , w trzonie 3-4 w długości od 41mm i 49 mm | sztuk | 10 |  |  |  |  | 2 szt. + kpl. Śrub
3c | Płyta dłoniowa do dalszej nasady kości promieniowej. Płytka anatomiczna o kształcie zmniejszającym kontakt z kością, blokująco-kompresyjna do dalszej nasady kości promieniowej. Na głowie i trzonie płyty znajdują się zagęszczone otwory blokująco kompresyjne, zbudowane z czterech gwintowanych kolumn z możliwością zastosowania w nich śrub blokowanych zmienno-kątowo z odchyleniem od osi w każdym kierunku do 15 stopni, o średnicy 2.4/2.7mm z gwintowaną główką lub alternatywnie standardowych śrub korowych o średnicy 2.4/2.7mm. Śruby blokujące ze stożkowym gwintem na główce wkręcane za pomocą śrubokręta dynamometrycznego 0.8/1.2NM. Odpowiedni kształt otworów w płycie daje możliwość dokonywania kompresji między odłamowej a podłużny otwór blokująco-kompresyjny umożliwia pionowe pozycjonowanie płytki. Kształt otworów na trzonie płyty pozwala także na zastosowanie techniki śruby ciągnącej . Implanty stalowe wykonane z materiału dopuszczonego dla rezonansu magnetycznego. Różne rodzaje płyt w wersji prawa / lewa : płytka dłoniowa specjalistyczna anatomiczna, wielopoziomowa, z wyróżnionymi strefami blokowania w głowie do kolumny bocznej, środkowej której kształt pozwala na efektywną diagnostykę rtg(trójkątny otwór w środku głowy); otwory pod druty Kirschnera umożliwiające wstępne umocowanie płyty na kości . Płyty wąskie - w długości od mm do 72mm , przy 6 otworów w głowie i od 2 do 5 otworów w trzonie Płyty standard - w długości od 45mm do 75mm, przy 6 otworów w głowie i od 2 do 5 otworów w trzonie Płyty szerokie- w długości od 47mm do 77mm, przy 7 otworów w głowie i od 2 do 5 otworów w trzonie | sztuk | 10 |  |  |  |  | 2 szt. + kpl. Śrub
3d | Płyta dłoniowa do dalszej nasady kości promieniowej. Płytka anatomiczna o kształcie zmniejszającym kontakt z kością, blokująco-kompresyjna do dalszej nasady kości promieniowej. Na głowie i trzonie płyty znajdują się zagęszczone otwory blokująco kompresyjne, zbudowane z czterech gwintowanych kolumn z możliwością zastosowania w nich śrub blokowanych zmienno-kątowo z odchyleniem od osi w każdym kierunku do 15 stopni, o średnicy 2.4/2.7mm z gwintowaną główką lub alternatywnie standardowych śrub korowych o średnicy 2.4/2.7mm. Śruby blokujące ze stożkowym gwintem na główce wkręcane za pomocą śrubokręta dynamometrycznego 0.8/1.2NM. Odpowiedni kształt otworów w płycie daje możliwość dokonywania kompresji między odłamowej a podłużny otwór blokująco-kompresyjny umożliwia pionowe pozycjonowanie płytki. Kształt otworów na trzonie płyty pozwala także na zastosowanie techniki śruby ciągnącej . Implanty stalowe wykonane z materiału dopuszczonego dla rezonansu magnetycznego. Różne rodzaje płyt w wersji prawa / lewa : płytka dłoniowa specjalistyczna anatomiczna, wielopoziomowa, z wysunięciem poza linię podziału; otwory pod druty Kirschnera umożliwiające wstępne umocowanie płyty na kości . długość 57mm , 6-7 otworów w głowie i 5 otworów w trzonie | sztuk | 10 |  |  |  |  | 2szt. + kpl. Śrub
4 | Płytka anatomiczna o kształcie zmniejszającym kontakt z kością, blokująco - kompresyjna do bliższej nasady kości ramiennej. Na trzonie płyty otwory dwufunkcyjne nie wymagające zaślepek/przejściówek, blokująco – kompresyjne z możliwością zastosowania śrub blokujących lub korowych/gąbczastych ( kompresja międzyodłamowa ), podłużny otwór blokująco – kompresyjny umożliwia elastyczność pionowego pozycjonowania płytki. W głowie płyty otwory prowadzące śruby pod różnymi kątami – w różnych kierunkach oraz otwory umożliwiające wstępną stabilizację drutami Kirschnera oraz przyszycie nićmi elementów stożka rotatora. W części dalszej płytki otwory owalne gwintowane z możliwością zastosowania alternatywnie śrub blokowanych w płytce i korowych/gąbczastych 3.5/4mm. Śruby blokujące wkręcane za pomocą śrubokręta dynamometrycznego 1,5Nm. Śruby blokowane w płycie samogwintujące i samotnące/samogwinujące z gniazdami sześciokątnymi i gwizadkowymi. Śruby wprowadzane w głowę kości ramiennej przez płytę za pomocą celownika.Różne rodzaje płyt: | xxxxxx | xxxxx | xxxxxxx | xxxxxxxxxxxxxx | xxxxxxxxxxxxx | xxxxxxxxx | xxxxxxxxx
4a | Płyty w długości od 90mm do 114mm, posiadają od 3 do 5 otworów w trzonie | sztuk | 50 |  |  |  |  | 5 szt. + kpl. Śrub
4b | Płyty w długości od 110mm do 290mm, posiadają od 3 do 13 otworów w trzonie . | sztuk | 50 |  |  |  |  | 5 szt. + kpl. Śrub
5 | Wkręt do blokowania w płytce śr.2,7mm,samogwintująca, gwintowana,stożkowa główka ,dł. od 6 do 60mm,stal, gniazdo gwiazdkowe. | sztuk | 10 |  |  |  |  | xxxxxxxxxxxxx
6 | Wkręt blokowany zmiennokątowa średnica 2,7 mm z gwintowaną główką dł od 10-60 mm ze skokiem co 2 mm Materiał stal. | sztuk | 10 |  |  |  |  | xxxxxxxxxxxxx
7 | Wkręt blokowany zmiennokątowa średnica 3,5 mm z gwintowaną główką dł od 10-95 mm. Materiał stal. | sztuk | 120 |  |  |  |  | xxxxxxxxxxxxx
8 | Wkręt do blokowania w płytce śr.3,5mm,samogwintująca, gwintowana,stożkowa główka,dł.od 10 do 95mm,stal, gniazdo sześciokątne. | sztuk | 120 |  |  |  |  | xxxxxxxxxxxxx
9 | Wkręt korowy śr.3,5mm,samogwintująca, dł. od 10 do 85mm,stal, gniazdo sześciokątne. | sztuk | 120 |  |  |  |  | xxxxxxxxxxxxx
10 | Wkręt korowy śr.3,5mm,samogwintująca, dł. od 90 do 110mm,stal, gniazdo sześciokątne. | sztuk | 120 |  |  |  |  | xxxxxxxxxxxxx
11 | Wkręt do blokowania w płytce śr.2,4 mm, samogwintująca, gwintowana,stożkowa główka dł.6-30mm.stal, gniazdo gwiazdkowe | sztuk | 120 |  |  |  |  | xxxxxxxxxxxxx
12 | Wkręt blokowany zmiennokątowy średnica 2,4 mm z gwintowaną główką dł od 8-60 mm. Materiał stal. | sztuk | 120 |  |  |  |  | xxxxxxxxxxxxx
13 | Wkręt blokowany zmiennokątowy średnica 2,4 mm z gwintowaną główką dł 6, 7, 9mm. Materiał stal. | sztuk | 30 |  |  |  |  | xxxxxxxxxxxxx
14 | Wkręt korowy o śr.2,4mm,samogwintująca,stal,dł.6- 40mm, gniazdo gwiazdkowe | sztuk | 120 |  |  |  |  | xxxxxxxxxxxxx
15 | Wkręt korowy o śr.2,4mm,samogwintująca,stal,dł.7, 9,11,13mm, gniazdo gwiazdkowe | sztuk | 120 |  |  |  |  | xxxxxxxxxxxxx
16 | Wkręt kompresyjny korowy,stal, śr. 4,5mm, dł. 14 do 64mm | sztuk | 20 |  |  |  |  | xxxxxxxxxxxxx
17 | Wkręt do blokowania w płytce śr.5.0mm.,samogwintująca, gwintowana główka, dł. od 14 do 90mmm, stal. | sztuk | 100 |  |  |  |  | xxxxxxxxxxxxx
Razem
Wymagania graniczne Zamawiającego:
1. Nieodpłatne użyczenie 1 zestawu narzędzi na czas trwania umowy (instrumentarium )
2. Instrukcje w języku polskim w ilości 2 szt. dostarczone wraz z pierwszą dostawą.
3.Wykonawca dostarczy z pierwszą dostawą formularze kart zużycia w ilości zgodnej z zapotrzebowaniem.
4.Nieodpłatne użyczenia na czas trwania umowy kaset na implanty – do poszczególnych systemów.
UWAGA: dokument powinien być podpisany przez upoważnionego przedstawiciela Wykonawcy w sposób określony w SWZ

## CZĘŚĆ NR 6_2 (hidden)
|  | FORMULARZ ASORTYMENTOWO-CENOWY | [7 empty] | Zał. 1 do SWZ
| CZĘŚĆ NR 6 |  |  | ilości na 1rok |  |  |  |  | um.34-17.1/Johnson
L.p. | Przedmiot zamówienia | j.m. | Liczba | Cena jedn. brutto(zł) | Wartość brutto(zł) | Cena jed, brutto z Oferty | Wartośc brutto z Oferty | Producent/ Nazwa handlowa | Nr katalogowy | Komis | Realizacja umowy
x | x | x | x | zł | zł |  |  | x | x | x
IMPLANTY DO ZESPOLEŃ OKOŁOSTAWOWYCH KOŃCZYN GÓRNYCH
1 | Płytki do dalszej nasady kości ramiennej. W głowie płyty znajdują się zagęszczone otwory zbudowane z czterech kolumn gwintowanych z możliwością zastosowania śrub blokowanych zmienno-kątowo z odchyleniem od osi w każdym kierunku o 15 stopni, o średnicy 2.7mm z gwintowaną główką lub alternatywnie standardowe śruby korowe o średnicy 2.4mm. Śruby blokujące ze stożkowym gwintem na główce wkręcane za pomocą śrubokręta dynamometrycznego 0.8/1.2NM. Na trzonie płyty znajdują się otwory dwufunkcyjne, blokująco-kompresyjne z możliwością zastosowania pojedynczej śruby blokującej 3.5mm lub korowej/gąbczastej o średnicy 3.5/4.0mm. Odpowiedni kształt otworów w płycie daje możliwość dokonywania kompresji między odłamowej a podłużny otwór blokująco-kompresyjny umożliwia pionowe pozycjonowanie płytki. Kształt otworów na trzonie płyty pozwala także na zastosowanie techniki śruby ciągnącej. Średnica rdzenia dla śrub: blokowanych 3.5mm wynosi 2.9mm; korowych 3.5mm wynosi 2.4mm. System płyt współpracuje ze śrubami perforowanymi do augmentacji 3.5mm. Implanty stalowe wykonane z materiału dopuszczonego dla rezonansu magnetycznego. W skład systemu wchodzą: płytki blokowane od strony: tylnobocznej bez i z bocznym podparciem, w długości od 75mm do 153mm przy ilości od 3 do 9 otworów w trzonie płytki od strony bocznej, w długości od 69mm do 147 mm , ilość otworów w trzonie od 1 do 7 płytki blokowane od strony przyśrodkowej, w długości od 69mm do 134mm. ilości otworów w trzonie od 1 do 6, płytki blokowane od strony przyśrodkowej, z przedłużeniem 1-6 otw, 72-137mm płytki w wersji prawej i lewej . | sztuk | 25 | 1399.68 | 34992 |  |  |  |  | 2 szt. + kpl. Śrub | 0%
1a | Płytka do wyrostka łokciowego . Płyta anatomiczna rekonstrukcyjna o kształcie zmniejszającym kontakt z kością , blokująco - kompresyjna blokowana zmienno-kątowo. W głowie płyty zagęszczone otwory zbudowane z czterech kolumn gwintowanych z możliwością zastosowania śrub blokowanych zmienno-kątowo z odchyleniem od osi w każdym kierunku do 15 stopni, o średnicy 2.7mm, z gwintowaną główką lub alternatywnie standardowe śruby korowe o średnicy 2.4mm. Śruby blokujące ze stożkowym gwintem na główce wkręcane za pomocą śrubokręta dynamometrycznego 0.8/1.2NM. Na trzonie płyty od spodu i bocznie znajdują się podcięcia ułatwiające domodelowanie płyty. Na trzonie również otwory dwufunkcyjne, blokująco-kompresyjne z możliwością zastosowania pojedynczej śruby blokującej 3.5mm lub korowej/gąbczastej o średnicy 3.5/4.0mm. Odpowiedni kształt otworów w płycie daje możliwość dokonywania kompresji między odłamowej a podłużny otwór blokująco-kompresyjny umożliwia pionowe pozycjonowanie płytki. Kształt otworów na trzonie płyty pozwala także na zastosowanie techniki śruby ciągnącej. Średnica rdzenia dla śrub: blokowanych 3.5mm wynosi 2.9mm; korowych 3.5mm wynosi 2.4mm. System płyt współpracuje ze śrubami perforowanymi do augmentacji 3.5mm. Implanty stalowe wykonane z materiału dopuszczonego dla rezonansu magnetycznego Płyty na wyrostek dostępne w trzech wersjach: małym, średnim i dużym zakończeniem na wyrostek łokciowy .Płyty prawe i lewe: Wyrostek, Krótkie 2 otw, 73mm Wyrostek, średnie 2-6 otw, 90-142mm Wyrostek, długie 6-12 otw 131-211mm Kość łokciowa, 2-6 otw, 90-142mm | sztuk | 5 | 1399.68 | 6998.4 |  |  |  |  | 1szt.+ kpl. Śrub | 60%
2 | Płytki do dalszej nasady kości ramiennej. Płyty mocowane od strony przyśrodkowej lub tylnobocznej. Płytka anatomiczna o kształcie zmniejszającym kontakt z kością , blokująco-kompresyjna. Na trzonie płyty znajdują się otwory dwufunkcyjne, blokująco-kompresyjne z możliwością zastosowania pojedynczej śruby blokującej 3.5mm lub korowej/gąbczastej o średnicy 3.5/4.0mm. Odpowiedni kształt otworów w płycie daje możliwość dokonywania kompresji między odłamowej a podłużny otwór blokująco-kompresyjny umożliwia pionowe pozycjonowanie płytki. Kształt otworów na trzonie płyty pozwala także na zastosowanie techniki śruby ciągnącej . Średnica rdzenia dla śrub: blokowanych 3.5mm wynosi 2.9mm; korowych 3.5mm wynosi 2.4mm. System płyt współpracuje ze śrubami perforowanymi do augmentacji 3.5mm. Implanty stalowe wykonane z materiału dopuszczonego dla rezonansu magnetycznego. W głowie płyty znajdują się otwory gwintowane prowadzące śruby blokowane o średnicy 2.4/2.7mm pod różnymi kątami – w różnych kierunkach. Śruby wprowadzane w głowę kości ramiennej przez płytę za pomocą celownika. Różne rodzaje płyt : Płyty przyśrodkowe o długości od 59mm do 201mm, ilość otworów w trzonie od 3 do 14. Płyty tylnoboczne o długości od 65mm do 208mm, ilość otworów w trzonie od 3 do 14 , Płytki tylnoboczne z podparciem o długości od 65mm do 208mm, ilość otworów w trzonie od 3 do 14. Płytki w wersji : prawe i lewe . | sztuk | 25 | 1395.36 | 34884 |  |  |  |  | 2 szt. + kpl. Śrub | 68%
3 | Płytki blokująco-kompresyjne z zestawem śrub o średnicy 2,4 i 2,7mm,zakładane z dostępu grzbietowego (dorsal):implanty z podwójnymi otworami akceptującymi śruby blokowane lub korowe: | xxxxxx | xxxxx | xxxxxxxxxx | xxxxx |  |  |  |  | xxxxxxxxxxxxx | 0%
3a | Płytki blokujaco kompresyjne, dłoniowe do dalszej nasady kości promieniowej zakładana z dostepu dłoniowego (volar). Płytka anatomiczna o kształcie zmniejszającym kontakt z kością, blokująco-kompresyjna do dalszej nasady kości promieniowej. Na głowie i trzonie płyty znajdują się zagęszczone otwory blokująco kompresyjne, zbudowane z czterech gwintowanych kolumn z możliwością zastosowania w nich śrub blokowanych zmienno-kątowo z odchyleniem od osi w każdym kierunku do 15 stopni, o średnicy 2.4/2.7mm z gwintowaną główką lub alternatywnie standardowych śrub korowych o średnicy 2.4/2.7mm. Śruby blokujące ze stożkowym gwintem na główce wkręcane za pomocą śrubokręta dynamometrycznego 0.8/1.2NM. Implanty stalowe wykonane z materiału dopuszczonego dla rezonansu magnetycznego. Różne rodzaje płyt w wersji prawa/lewa: płyta dłoniowa pozastawowa posiada w głowie 4 i 5 otworów, w trzonie od 3 do 5 otworów. | sztuk | 20 | 1026 | 20520 |  |  |  |  | 2 szt. + kpl. Śrub | 0%
3b | Płyta grzbietowa do dalszej nasady kości promieniowej. Płytka anatomiczna o kształcie zmniejszającym kontakt z kością, blokująco-kompresyjna do dalszej nasady kości promieniowej. Na głowie i trzonie płyty znajdują się zagęszczone otwory blokująco kompresyjne, zbudowane z czterech gwintowanych kolumn z możliwością zastosowania w nich śrub blokowanych zmienno-kątowo z odchyleniem od osi w każdym kierunku do 15 stopni, o średnicy 2.4/2.7mm z gwintowaną główką lub alternatywnie standardowych śrub korowych o średnicy 2.4/2.7mm. Śruby blokujące ze stożkowym gwintem na główce wkręcane za pomocą śrubokręta dynamometrycznego 0.8/1.2NM. Odpowiedni kształt otworów w płycie daje możliwość dokonywania kompresji między odłamowej a podłużny otwór blokująco-kompresyjny umożliwia pionowe pozycjonowanie płytki. Kształt otworów na trzonie płyty pozwala także na zastosowanie techniki śruby ciągnącej . Implanty stalowe wykonane z materiału dopuszczonego dla rezonansu magnetycznego. Różne rodzaje płyt w wersji prawa / lewa : płyta grzbietowa typu: L proste, skośne, w głowie od 2-3 otworów , w trzonie od 3-5 otworów w długości od 37mm i 51 mm oraz 41mm i 55mm ; typu T w głowie 3 otwory , w trzonie od 3-5 otworów, w długości od 37mm i 51 mm ; płyty do kolumny promieniowej w trzonie od 5,6 otworów w długości 46 mm i 57mm; płyty do kolumny pośredniej w głowie 2 otwory , w trzonie 3-4 w długości od 41mm i 49 mm | sztuk | 15 | 1026 | 15390 |  |  |  |  | 2 szt. + kpl. Śrub | 0%
3c | Płyta dłoniowa do dalszej nasady kości promieniowej. Płytka anatomiczna o kształcie zmniejszającym kontakt z kością, blokująco-kompresyjna do dalszej nasady kości promieniowej. Na głowie i trzonie płyty znajdują się zagęszczone otwory blokująco kompresyjne, zbudowane z czterech gwintowanych kolumn z możliwością zastosowania w nich śrub blokowanych zmienno-kątowo z odchyleniem od osi w każdym kierunku do 15 stopni, o średnicy 2.4/2.7mm z gwintowaną główką lub alternatywnie standardowych śrub korowych o średnicy 2.4/2.7mm. Śruby blokujące ze stożkowym gwintem na główce wkręcane za pomocą śrubokręta dynamometrycznego 0.8/1.2NM. Odpowiedni kształt otworów w płycie daje możliwość dokonywania kompresji między odłamowej a podłużny otwór blokująco-kompresyjny umożliwia pionowe pozycjonowanie płytki. Kształt otworów na trzonie płyty pozwala także na zastosowanie techniki śruby ciągnącej . Implanty stalowe wykonane z materiału dopuszczonego dla rezonansu magnetycznego. Różne rodzaje płyt w wersji prawa / lewa : płytka dłoniowa specjalistyczna anatomiczna, wielopoziomowa, z wyróżnionymi strefami blokowania w głowie do kolumny bocznej, środkowej której kształt pozwala na efektywną diagnostykę rtg(trójkątny otwór w środku głowy); otwory pod druty Kirschnera umożliwiające wstępne umocowanie płyty na kości . Płyty wąskie - w długości od mm do 72mm , przy 6 otworów w głowie i od 2 do 5 otworów w trzonie Płyty standard - w długości od 45mm do 75mm, przy 6 otworów w głowie i od 2 do 5 otworów w trzonie Płyty szerokie- w długości od 47mm do 77mm, przy 7 otworów w głowie i od 2 do 5 otworów w trzonie | sztuk | 20 | 1026 | 20520 |  |  |  |  | 2 szt. + kpl. Śrub | 0%
3d | Płyta dłoniowa do dalszej nasady kości promieniowej. Płytka anatomiczna o kształcie zmniejszającym kontakt z kością, blokująco-kompresyjna do dalszej nasady kości promieniowej. Na głowie i trzonie płyty znajdują się zagęszczone otwory blokująco kompresyjne, zbudowane z czterech gwintowanych kolumn z możliwością zastosowania w nich śrub blokowanych zmienno-kątowo z odchyleniem od osi w każdym kierunku do 15 stopni, o średnicy 2.4/2.7mm z gwintowaną główką lub alternatywnie standardowych śrub korowych o średnicy 2.4/2.7mm. Śruby blokujące ze stożkowym gwintem na główce wkręcane za pomocą śrubokręta dynamometrycznego 0.8/1.2NM. Odpowiedni kształt otworów w płycie daje możliwość dokonywania kompresji między odłamowej a podłużny otwór blokująco-kompresyjny umożliwia pionowe pozycjonowanie płytki. Kształt otworów na trzonie płyty pozwala także na zastosowanie techniki śruby ciągnącej . Implanty stalowe wykonane z materiału dopuszczonego dla rezonansu magnetycznego. Różne rodzaje płyt w wersji prawa / lewa : płytka dłoniowa specjalistyczna anatomiczna, wielopoziomowa, z wysunięciem poza linię podziału; otwory pod druty Kirschnera umożliwiające wstępne umocowanie płyty na kości . długość 57mm , 6-7 otworów w głowie i 5 otworów w trzonie | sztuk | 5 | 1512 | 7560 |  |  |  |  | 2szt. + kpl. Śrub | 0%
4 | Płytka blokujaco-kompresyjna rekonstrukcyjna 3,5mm, wąska, otwory owalne częściowo gwintowane z możliwością zastosowania alternatywnie śrub blokowanych w płytce i kompresyjnych, ilość otworów od 5 do 14, długość od 70 do 200 mm.Materiał stal. | sztuk | 50 | 552.96 | 27648 |  |  |  |  | 2 szt. + kpl. Śrub | 6%
5 | Płytka anatomiczna o kształcie zmniejszającym kontakt z kością, blokująco - kompresyjna do bliższej nasady kości ramiennej. Na trzonie płyty otwory dwufunkcyjne nie wymagające zaślepek/przejściówek, blokująco – kompresyjne z możliwością zastosowania śrub blokujących lub korowych/gąbczastych ( kompresja międzyodłamowa ), podłużny otwór blokująco – kompresyjny umożliwia elastyczność pionowego pozycjonowania płytki. W głowie płyty otwory prowadzące śruby pod różnymi kątami – w różnych kierunkach oraz otwory umożliwiające wstępną stabilizację drutami Kirschnera oraz przyszycie nićmi elementów stożka rotatora. W części dalszej płytki otwory owalne gwintowane z możliwością zastosowania alternatywnie śrub blokowanych w płytce i korowych/gąbczastych 3.5/4mm. Śruby blokujące wkręcane za pomocą śrubokręta dynamometrycznego 1,5Nm. Śruby blokowane w płycie samogwintujące i samotnące/samogwinujące z gniazdami sześciokątnymi i gwizadkowymi. Śruby wprowadzane w głowę kości ramiennej przez płytę za pomocą celownika. Długość od 90mm do 270mm, ilość otworów od 3 do 12. Materiał stal. | sztuk | 100 | 1431 | 143100 |  |  |  |  | 5 szt. + kpl. Śrub | 15%
6 | Płytka blokująco - kompresyjna do nasady bliższej kości łokciowej, materiał stal. Otwory owalne gwintowane z możliwością zastosowania alternatywnie śrub blokowanych w płytce 3,5 oraz kompresyjnych 3.5mm. Płytka z wcięciami ułatwiającymi modelowanie, w części bliższej ugięta pod katem 90 st. Pod wyrostek łokciowy . Płytki prawe i lewe, od 2 do 12 otworów w części dalszej, w długościach od 86 mm do 216 mm. | sztuk | 15 | 1213.92 | 18208.8 |  |  |  |  | 5 szt. + kpl. Śrub | 13%
7 | Płytka anatomiczna o kształcie zmniejszającym kontakt z kością, blokująco - kompresyjna do bliższej nasady kości promieniowej. Płytki o kształcie dopasowanym do złamań szyjki i jak i głowy kości promieniowej. Na trzonie płyty otwory dwufunkcyjne nie wymagające zaślepek/przejściówek, blokująco – kompresyjne z możliwością zastosowania śrub blokujących lub korowych/gąbczastych ( kompresja międzyodłamowa ), podłużny otwór blokująco – kompresyjny umożliwia elastyczność pionowego pozycjonowania płytki. W głowie płyty otwory prowadzące śruby blokujące pod różnymi kątami – w różnych kierunkach śr. 2.4/2.7mm W części dalszej płytki otwory owalne gwintowane z możliwością zastosowania alternatywnie śrub blokowanych w płytce i korowych 2.0/2,4/2.7mm. Śruby blokowane w płycie samogwintujące z gniazdami gwiazdkowymi wkręcane przy pomocy śrubokręta dynamometrycznego 0,8Nm. Długość płyt od 2 do 4 otworów w trzonie i od 5 do 6 otworów w głowie płytki, płyty głowowe prawe i lewe, szyjkowe - uniwersalne. Materiał stal . | sztuk | 10 | 1063.8 | 10638 |  |  |  |  | 5 szt. + kpl. Śrub | 0%
8 | Płytka stalowa anatomicznie dogięta, blokująco-kompresyjna do złamań trzonu, 3.5 mm. Płytka posiadająca podwójne otwory, częściowo gwintowane, umożliwiające założenie zarówno śrub korowych jak i blokowanych w płytce. Śruby gwintowane zakładane z użyciem dynanometru zmniejszającego siłę dokręcania. Płytki prawe i lewe od 6 do 8 otworów. | sztuk | 6 | 1154.52 | 6927.12 |  |  |  |  | 2 szt. + kpl. Śrub | 17%
9 | Płytka stalowa anatomicznie dogięta, blokująco-kompresyjna do złamań trzonu obojczyka, 3.5 mm, z bocznym przedłużeniem na śruby blokujące 2.4 mm. Płytka posiadająca podwójne otwory, częściowo gwintowane, umożliwiające założenie zarówno śrub korowych jak i blokowanych w płytce.Śruby gwintowane zakładane z użyciem dynanometru zmniejszającego siłę dokręcania.Płytki prawe i lewe od 3 do 8 otworów. | sztuk | 6 | 1154.52 | 6927.12 |  |  |  |  | 2 szt. + kpl. Śrub | 0%
10 | Płytka blokująca -kompresyjna 4,5/5,0mm prosta , szeroka, otwory owalne częściowo gwintowane z możliwością zastosowania alternatywnie śrub blokowanych w płytce i kompresyjnych , ilość otworów od 6 do 24 , długość od 116 do 440mm. Materiał: stal. | sztuk | 20 | 624.24 | 12484.8 |  |  |  |  | 2 szt. + kpl. Śrub | 15%
11 | Płytka blokujaco-kompresyjna 3,5 mm prosta, wąska,przynasadowa, otwory owalne częściowo gwintowane z możliwością zastosowania alternatywnie śrub blokowanych w płytce i kompresyjnych, ilość otworów od 4 do 12, długość od 59 do 163 mm. Materiał stal | sztuk | 80 | 288.36 | 23068.8 |  |  |  |  | 2 szt. + kpl. Śrub | 3.75%
12 | Płytka anatomiczna o kształcie zmniejszającym kontakt z kością, blokująco - kompresyjna do dalszego końca kości strzałkowej 2,7 mm. Dł. od 79 do 235 mm, od 3 do 15 otworów. Materiał stal | sztuk | 30 | 1589.76 | 47692.8 |  |  |  |  | 2 szt. + kpl. Śrub | 0%
13 | Wkręt do blokowania w płytce śr.2,7mm,samogwintująca, gwintowana,stożkowa główka ,dł. od 14 do 60mm,stal, gniazdo gwiazdkowe. | sztuk | 300 | 158.76 | 47628 |  |  |  |  | xxxxxxxxxxxxx | 14%
14 | Wkręt blokowany zmiennokątowa średnica 2,7 mm z gwintowaną główką dł od 10-60 mm ze skokiem co 2 mm Materiał stal. | sztuk | 150 | 160.92 | 24138 |  |  |  |  | xxxxxxxxxxxxx | 9%
15 | Wkręt blokowany zmiennokątowa średnica 3,5 mm z gwintowaną główką dł od 10-60 mm ze skokiem co 2 mm Materiał stal. | sztuk | 150 | 189 | 28350 |  |  |  |  | xxxxxxxxxxxxx | 0%
16 | Wkręt do blokowania w płytce śr.3,5mm,samogwintująca, gwintowana,stożkowa główka,dł.od 10 do 60mm,stal, gniazdo gwiazdkowe, gniazdo sześciokątne. | sztuk | 2000 | 180.36 | 360720 |  |  |  |  | xxxxxxxxxxxxx | 10%
17 | Wkręt korowy śr.3,5mm,samogwintująca, dł. od 10 do 90mm,stal, gniazdo sześciokątne. | sztuk | 1500 | 43.2 | 64800 |  |  |  |  | xxxxxxxxxxxxx | 3%
18 | Wkręt do blokowania w płytce śr.2,4 mm, samogwintująca,gwintowana,stożkowa główka dł.6-30mm.stal, gniazdo gwiazdkowe | sztuk | 300 | 152.28 | 45684 |  |  |  |  | xxxxxxxxxxxxx | 1%
19 | Wkręt korowy o śr.2,4mm,samogwintująca,stal,dł.6-40mm, gniazdo gwiazdkowe | sztuk | 150 | 63.72 | 9558 |  |  |  |  | xxxxxxxxxxxxx | 0%
20 | Wkręt HCS (do kości łódeczkowatej)kompresyjna z głową chowaną w kości ,tytanowe ,kaniulowane o śr. 2,4 i 3,0mm z gwintowaną głową ,śr. głowy 3,5mm z podwójnym gwintem,skok gwintu 1,25mm stały na całej długości śruby,samotnące ,długość 10-40mm. | sztuk | 300 | 380.16 | 114048 |  |  |  |  | xxxxxxxxxxxxx | 6%
21 | Wkręt kompresyjny korowy,stal, śr. 4,5mm, dł. 14 do 95mm | sztuk | 100 | 44.28 | 4428 |  |  |  |  | 6 szt. | 6%
22 | Wkręt do blokowania w płytce śr.5.0mm.,samogwintująca, gwintowana główka, dł. od 14 do 90mmm, stal. | sztuk | 100 | 212.76 | 21276 |  |  |  |  | xxxxxxxxxxxx | 26%
23 | Wkręt do blokowania w płytce śr. 2,0mm samogwintująca ,gwintowana, stożkowa główka dł. 6-30mm,stal, gniazdo gwiazdkowe. | sztuk | 50 | 132.84 | 6642 |  |  |  |  | xxxxxxxxxxxx | 0%
24 | Wkręt korowy śr.2,0mm samogwintująca,dł. 6-30mm stal,gniazdo gwiazdkowe. | sztuk | 50 | 57.24 | 2862 |  |  |  |  | xxxxxxxxxxxx | 0%
25 | Grotowkręty samowiercące, samogwintujące o śr. 2,5 – 6mm (do wyboru) do stabilizatora zewnętrznego średniego. | sztuk | 25 | 278.64 | 6966 |  |  |  |  | xxxxxxxxxxxx | 0%
26 | Drut Kirschnera 1,6mm do stabilizatora zewnętrznego, dł. 100mm z gwintowanym końcem. Opakowanie 10 szt. | op. | 3 | 115.56 | 346.68 |  |  |  |  | xxxxxxxxxxxx | 0%
27 | Gwóźdź śródszpikowy ramienny, blokowany, tytanowy, wielopłaszczyznowy, anatomiczny prawy/lewy. Możliwość blokowania śruby w śrubie dodatkową śrubą 3,5 mm. | xxxxxx | xxxxx | xxxxxxx | x |  |  | x | xxxxxxxxx | xxxxxxxxx | 0%
27a | Gwóźdź krótki część bliższa/dalsza 9,5/8mm oraz 11/9,5 mm dł 160mm | sztuk | 15 | 1256.04 | 18840.6 |  |  |  |  | 1+kpl. Śrub | 0%
27b | Gwóźdź długi śr 7 i 8,5 mm długość od 180 do 315 mm | sztuk | 3 | 1256.04 | 3768.12 |  |  |  |  | 1+kpl. Śrub | 0%
27c | Śruba blokowana 4,0mm,dł. 18-80 mm. Materiał tytan. | sztuk | 25 | 135 | 3375 |  |  |  |  | xxxxxxxxx | 28%
27d | Śruba blokowana 4,5mm,dł. 20-60mm.Materiał tytan. | sztuk | 60 | 209.52 | 12571.2 |  |  |  |  | xxxxxxxxx | 0%
28d | Śruba blokowana 3,5mm,dł. 16-60mm.Materiał tytan. | sztuk | 25 | 250.56 | 6264 |  |  |  |  | xxxxxxxxx | 0%
29d | Zaślepka , materiał tytan. | sztuk | 18 | 122.04 | 2196.72 |  |  |  |  | xxxxxxxxx | 0%
30 | Płytka anatomiczna o kształcie zmniejszającym kontakt z kością blokująco - kompresyjna do dalszej nasady kości ramiennej do złamań pozastawowych. Na trzonie płyty otwory dwufunkcyjne nie wymagające zaślepek/przejściówek, gwintowane w części blokującej i gładkie w części kompresyjnej z możliwością zastosowania śrub blokujących lub zwykłych { kompresja międzyodłamowa }, podłużne otwory blokująco - kompresyjne umożliwiające elastyczność pionowego pozycjonowania płytki. W głowie płyty zagęszczone otwory prowadzące śruby pod różnymi kątami - w różnych kierunkach. Głowa płyty o zmniejszonym profilu i kształcie dopasowanym do anatomii - płyta boczno-tylna. W części trzonowej płytki otwory owalne gwintowane z możliwością zastosowania alternatywnie śrub blokowanych w płytce i korowych/gąbczastych 3.5/4mm. Śruby blokujące wkręcane za pomocą śrubokręta dynamometrycznego 1,5Nm. Śruby blokowane w płycie samogwintujące i samotnące/samogwinujące z gniazdami sześciokątnymi i gwizadkowymi. Długość od 122mm do 302mm, ilość otworów od 4 do 14 na trzonie i 5 otworów w głowie płyty. Płyty lewe/prawe. Materiał stal. | sztuk | 10 | 1512 | 15120 |  |  |  | śruby osobno | nowa pozycja dr Piotrowski
Razem |  |  |  |  | 1237142.16
Wymagania Zamawiającego:
1. Nieodpłatne użyczenie 4 zestawów narzędzi na czas trwania umowy (instrumentarium )
2. Instrukcje w języku polskim w ilości 4 szt. dostarczone wraz z pierwszą dostawą.
3.Wykonawca dostarczy z pierwszą dostawą formularze kart zużycia w ilości zgodnej z zapotrzebowaniem.
4.Nieodpłatne użyczenia na czas trwania umowy kaset na implanty – do poszczególnych systemów.
5. Nieodpłatne użyczenie 1 zestaw kompletnego napędu wiertarskiego na czas trwania umowy
.........................................
podpis osoby uprawnionej

## CZĘŚĆ NR 7
|  | FORMULARZ ASORTYMENTOWO-CENOWY |  |  |  |  | Zał. 1 do SWZ
Nazwa wykonawcy:
CZĘŚĆ NR 7
L.p. | Przedmiot zamówienia | j.m. | Liczba | Cena jedn. brutto(zł) | Wartość brutto(zł) | Producent/ Nazwa handlowa | Nr katalogowy | EAN/GTIN
x | x | x | x | zł | zł | x | x | x
IMPLANT DO OTWIERAJĄCEJ OSTEOTOMII PISZCZELOWEJ HTO
1 | Niewchłaniana płytka wykonana z CF- PEEK (PEEK wzmocniony włóknem węglowym i tantalowym) w kształcie litery T dostępna w jednym uniwersalnym rozmiarze. Płytka przezierna dla promieni RTG. Zawartość wplecionych włókien powoduje zacienienie na obrazie RTG. Na zdjęciu widoczny delikatny obrys płyty. Implant z 7 otworami na śruby, cztery otwory w części bliższej osteotomii i trzy otwory w części dystalnej. Płyta daje możliwości blokady śruby w otworze +/-12 stopni – blokowanie wieloosiowe. Płytka stabilna kątowo - śruby mocowane w implancie poprzez wkręcenie głowy śruby w płytę. Możliwość użycia śruby dociągającej korowej. | sztuk | 30
2 | Śruby do osteotomii piszczelowej/udowej (HTO/LDFO) wykonane z tytanu, samogwintujące. Głowa śruby stożkowa, gwintowana w celu kątowej stabilizacji w płycie poprzez wkręcenie się i zakotwiczenie śruby w płycie . Gniazdo śruby sześciokątne typu „HEX” Implant dostępne w średnicy 5,0 mm w długości od 16 mm do 90 mm ze skokiem co 2 mm o w przedziale długości od 16 mm do 50 mm powyżej ze skokiem długości co 5 mm. Śruby niesterylne lub sterylne | sztuk | 150
3 | Śruby kompresyjne, korowe do osteotomii piszczelowej/udowej (HTO/LDFO) wykonane z tytanu, samogwintujące. Gniazdo śruby sześciokątne typu „HEX” Implant dostępne w średnicy 4,5 mm w długości od 24 mm do 52 mm ze skokiem co 4 mm. Śruby oznaczone kolorem złotym, niesterylne lub sterylne | sztuk | 30
4 | Drut wiercący łamany, wykorzystywany w zabiegach osteotomii. Drut o średnicy 2.4 mm i długości 216 mm. Pakowany pojedynczo, sterylny | sztuk | 60
Razem
Wymagania graniczne Zamawiającego:
1.Nieodpłatne użyczenie zestawu narzędzi wraz z kompletem implantów na czas trwania zabiegu (instrumentarium) do 72h
2. Instrukcje w języku polskim w ilości 2 szt. dostarczone wraz z dostawą.
3.Wykonawca dostarczy z dostawą formularze kart zużycia
UWAGA: dokument powinien być podpisany przez upoważnionego przedstawiciela Wykonawcy w sposób określony w SWZ

## CZĘŚC NR 8
|  | FORMULARZ ASORTYMENTOWO-CENOWY |  |  |  |  | Zał. 1 do SWZ
Nazwa wykonawcy:
CZĘŚĆ NR 8
L.p. | Przedmiot zamówienia | j.m. | Liczba | Cena jedn. brutto(zł) | Wartość brutto(zł) | Producent/ Nazwa handlowa | Nr katalogowy | EAN/GTIN
x | x | x | x | zł | zł | x | x | x
1 | Sterylny zacisk do zamykania płata kości czaszki , wykonany z materiału PEEK , sterylne, pakowane w pojedynczych opakowaniach, samozamykajacy mechanizm, podwójny mechanizm zamykający, górna powierzchnia płata zamykającego szer. 16mm, dł.11mm, dolna powierzchnia płata średnica 12mm dostosowanie się do kształtu .wysokośc zacisku razem z pętlą zaciskającą 75mm, maksymalna grubość kości czaszki 24mm. | sztuk | 350
Wymagania graniczne Zamawiającego:
1.Nieodpłatne użyczenie 2 kompletów narzędzi do implantacji zacisków na czas trwania umowy - jeżeli system wymaga użycia narzędzi
UWAGA: dokument powinien być podpisany przez upoważnionego przedstawiciela Wykonawcy w sposób określony w SWZ

## CZĘŚĆ NR 9
FORMULARZ ASORTYMENTOWO-CENOWY
Zał. 1 do SWZ
Nazwa wykonawcy:
CZĘŚĆ NR 9
L.p. | Przedmiot zamówienia | j.m. | Liczba | Cena jedn. brutto(zł) | Wartość brutto(zł) | Producent/ Nazwa handlowa | Nr katalogowy | Komis Szpital Copernicus | Komis Szpital św. Wojciecha Zaspa | EAN/GTIN
x | x | x | x | (zł) | (zł) | x | x | x | x | x
SYNTETYCZNE SUBSTYTUTY KOŚCI
1a | Syntetyczny substytut kości składający się z w 100% z trójfosforanu wapnia lub 60% hydroksyapatytu i 40% trójfosforanu wapnia; w postaci granulek fi 1mm lub 1-4mm, 2,5 – 5cm3 | sztuk | 20 |  |  |  |  | 2 szt. | 1szt.
1b | Syntetyczny substytut kości składający się z w 100% z trójfosforanu wapnia lub 60% hydroksyapatytu i 40% trójfosforanu wapnia; w postaci granulek fi 1,5mm lub 1-4mm, 5cm3 | sztuk | 20 |  |  |  |  | 2 szt. | 1szt.
1c | Syntetyczny substytut kości składający się z w 100% z trójfosforanu wapnia lub 60% hydroksyapatytu i 40% trójfosforanu wapnia; w postaci granulek fi 3mm lub 1-4mm, 5-10cm3 | sztuk | 25 |  |  |  |  | 2 szt. | 1szt.
1d | Syntetyczny substytut kości składający się z w 100% z trójfosforanu wapnia lub 60% hydroksyapatytu i 40% trójfosforanu wapnia; w postaci granulek fi 1mm lub 1-4mm, 15cm³ | sztuk | 10 |  |  |  |  | 2 szt. | 1szt.
1e | Syntetyczny substytut kości składający się z w 100% z trójfosforanu wapnia lub 60% hydroksyapatytu i 40% trójfosforanu wapnia; w postaci granulek fi 1,5mm lub 1-4mm, 15-20cm³ | sztuk | 10 |  |  |  |  | 2 szt. | 1szt.
1f | Syntetyczny substytut kości składający się z w 100% z trójfosforanu wapnia lub 60% hydroksyapatytu i 40% trójfosforanu wapnia; w postaci granulek fi 3mm lub 1-4mm, 15-20cm3 | sztuk | 20 |  |  |  |  | 2 szt. | 1szt.
1g | Syntetyczny substytut kości składający się z w 100% z trójfosforanu wapnia lub 60% hydroksyapatytu i 40% trójfosforanu wapnia; w postaci granulek fi 1,5mm lub 1-4mm, 30cm³ | sztuk | 12 |  |  |  |  | 2 szt. | 1szt.
1h | Syntetyczny substytut kości składający się z w 100% z trójfosforanu wapnia lub 60% hydroksyapatytu i 40% trójfosforanu wapnia; w postaci – bloku 10x10x25-30mm | sztuk | 30 |  |  |  |  | 2 szt. | 1szt.
1i' | Syntetyczny substytut kości składający się z w 100% z trójfosforanu wapnia lub 60% hydroksyapatytu i 40% trójfosforanu wapnia; w postaci – klinu do osteotomii śródstopia – 15x10-20x4-6x2-4mm. | sztuk | 6 |  |  |  |  | 2 szt. | 1szt.
1j | Preparat kościozastępczy do wstrzykiwań jako wypełniacz do ubytków kostnych, w formie pasty, materiał 100% trójfosforan wapnia lub 38% hydroksyapatytu i wody, objętość 5cm3 | sztuk | 5 |  |  |  |  | 2 szt. | 1szt.
Razem
Wymagania graniczne Zamawiającego:
1. Instrukcje w języku polskim w ilości 2 szt. dostarczone wraz z pierwszą dostawą.
2.Wykonawca dostarczy z pierwszą dostawą formularze kart zużycia w ilości zgodnej z zapotrzebowaniem.
UWAGA: dokument powinien być podpisany przez upoważnionego przedstawiciela Wykonawcy w sposób określony w SWZ

## CZĘŚĆ NR 10
|  | FORMULARZ ASORTYMENTOWO-CENOWY | [6 empty] | Zał. 1 do SWZ
Nazwa wykonawcy:
CZĘŚĆ NR 10
L.p. | Przedmiot zamówienia | j.m. | Liczba | Cena jedn. brutto(zł) | Wartość brutto(zł) | Producent/ Nazwa handlowa | Nr katalogowy | Komis Szpital Copernicus | Komis Szpital św. Wojciecha Zaspa | EAN/GTIN
x | x | x | x | (zł) | (zł) | x | x |  | x | x
MATERIAŁ KOŚCIOZASTĘPCZY Z WOŁOWEJ KOŚCI GĄBCZASTEJ LUB Z TKANKI KOSTNEJ KONI O STRUKTURZE POROWATEJ, ZAWIERAJĄCEJ KOLAGEN ORAZ ZACHOWUJĄCE WŁASNOŚCI MECHANICZNE
1 | Bloczek 2 cm x 2 cm x 1 cm | sztuk | 24 |  |  |  |  | 1szt. | 2szt
2 | Klin 4,0 cm x 3,0 cm x 1 cm | sztuk | 24 |  |  |  |  | 1szt. | 2szt
Razem
Wymagania graniczne Zamawiającego:
1.Instrukcje w języku polskim w ilości 2 szt. dostarczone wraz z pierwszą dostawą.
2.Wykonawca dostarczy z pierwszą dostawą formularze kart zużycia w ilości zgodnej z zapotrzebowaniem.
3.Wyroby medyczne jednorazowe, gotowe do podania.
4.Sterylne
UWAGA: dokument powinien być podpisany przez upoważnionego przedstawiciela Wykonawcy w sposób określony w SWZ

## CZĘŚĆ NR 11
|  | FORMULARZ ASORTYMENTOWO-CENOWY | [5 empty] | Zał. 1 do SWZ
Nazwa wykonawcy:
CZĘŚĆ NR 11
L.p. | Przedmiot zamówienia | j.m. | Liczba | Cena jedn. brutto(zł) | Wartość brutto(zł) | Producent/ Nazwa handlowa | Nr katalogowy | Komis Copernicus | EAN/GTIN
x | x | x | x | zł | zł | x | x | x | x
1 | Gwóźdź śródszpikowy kondylarny udowy, retrograde, tytanowy, kaniulowany, w wersji krótkiej 170-200mm, w wersji długiej 240-440mm, ze skokiem co 20mm, średnica 9-14mm. Możliwość wprowadzenia śrub w części bliższej w 3 płaszczyznach, w tym śrub kondylarnych z nakrętkami. Wygięcie gwoździa w części bliższej o wartości 4º na valgus. Promień wygięcia gwoździa 1500mm.Sterylny. | xxxx | xxxx | xxxxxxxxxx | xxxxxxxxxx | xxxxxxxxxx | xxxxxxxxxx | xxxxxxxxxx | xxxxxxxxxx
1a | Gwóźdź | sztuk | 24 |  |  |  |  | xxxxxxxxxxxxx
1b | Śruba blokująca tytanowa,sterylna śr. 4,0mm i 5,0mm, dł. 25-60mm. | sztuk | 96 |  |  |  |  | xxxxxxxxxxxx
1c | Śruba kondylarna, tytanowa, sterylna, śr. 5mm, o dł. 40-120mm ze skokiem co 5mm. | sztuk | 48 |  |  |  |  | xxxxxxxxxxxx
1d | Zaślepka do gwożdzia kondylarnego,sterylna. | sztuk | 24 |  |  |  |  | xxxxxxxxxxxx
1e | Nakrętka do śruby kondylarnej, tytanowa sterylna, śr. 5mm | sztuk | 48 |  |  |  |  | xxxxxxxxxxxx
2 | Gwóźdź śródszpikowy, kaniulowany udowy,tytanowy, sterylny. Długość gwoździa od 240-480 mm ze skokiem co 20 mm, średnica gwoździa 9-15 mm. Gwóźdź anatomiczny antegrade o promieniu zagięcia od 750 do 1350mm. Możliwość zastosowania kompresji w zakresie do 10 mm. Proksymalnie 5 otworów w tym jeden owalny, 2 otwory na śruby 6,5 mm, 3 otwory na śruby 5.0 mm. Najbardziej dystalny otwór znajduje się 10 mm od końca gwoździa. Dystalnie gwóźdź posiada 4 otwory, w tym jeden owalny pozwalające na blokowane w dwóch płaszczyznach.W zestawie celownik dystalny. Sterylny | sztuk | 30 |  |  |  |  | 3szt.+kpl.śrub
2a | Śruba główna ciągnąca tytanowa, kaniulowana, sterylna ø 6.5 mm, dł. śruby 65-130 mm | sztuk | 10 |  |  |  |  | xxxxxxxxxxxx
2b | Śruba blokująca tytanowa z gwintowanym łbem, sterylna, ø 5,0 mm, dł. 25-120 mm ze skokiem co 5 mm | sztuk | 120 |  |  |  |  | xxxxxxxxxxxx
2c | Zaślepka tytanowa, sterylna, ø 8 mm standardowa oraz ø 13 mm o długości 5-20 mm | sztuk | 30 |  |  |  |  | xxxxxxxxxxxx
2d | Śruba blokująca tytanowa z gwintowanym łbem, sterylna, posiadająca 3 różne średnice trzonu , dł. Śruby 30-100mm | sztuk | 60 |  |  |  |  | xxxxxxxxxxxx
2e | Śruba kompresyjna ø 5,5 mm, śruba ustalająca ø 8 mm | sztuk | 10 |  |  |  |  | xxxxxxxxxxxx
Razem
Wymagania graniczne Zamawiającego poz. 1
1. Nieodpłatne użyczenie zestawu narzędzi na czas trwania zabiegu do 72h. (instrumentarium)
2. Instrukcje w języku polskim w ilości 1 szt. dostarczone wraz z pierwszą dostawą.
3.Wykonawca dostarczy z pierwszą dostawą formularze kart zużycia w ilości zgodnej z zapotrzebowaniem.
4.Nieodpłatne użyczenie na czas trwania umowy kaset na implanty – do poszczególnych systemów.
5. Implanty sterylne.
Wymagania graniczne Zamawiającego poz. 2
1. Nieodpłatne użyczenie zestawu narzędzi na czas trwania umowy (instrumentarium)
2. Instrukcje w języku polskim w ilości 1 szt. dostarczone wraz z pierwszą dostawą.
3.Wykonawca dostarczy z pierwszą dostawą formularze kart zużycia w ilości zgodnej z zapotrzebowaniem.
4.Nieodpłatne użyczenie na czas trwania umowy kaset na implanty – do poszczególnych systemów.
5. Implanty sterylne.
UWAGA: dokument powinien być podpisany przez upoważnionego przedstawiciela Wykonawcy w sposób określony w SWZ

## CZĘŚĆ NR 12
|  |  | FORMULARZ ASORTYMENTOWO-CENOWY |  |  |  | Zał. 1 do SWZ
Nazwa wykonawcy:
CZĘŚĆ NR 12
L.p. | Przedmiot zamówienia | j.m. | ilość | Cena jedn. brutto(zł) | Wartość brutto (zł) | Producent/ Nazwa handlowa | Nr katalogowy | EAN/GTIN
x | x | x | x | zł | zł | x | x | x
IMPLANTY DO ZESPOLENIA ZŁAMAŃ KOŚCI PIĘTOWEJ.
1 | Gwóźdź kaniulowany , posiadający 2 lub 3 otwory na śruby, wykonany ze stopu tytanu. Śr. 10 mm, w rozmiarach 45,50 i 55mm do wyboru Zamawiającego | sztuk | 20
2 | Gwóźdź kaniulowany , posiadający 2 otwory na śruby, wykonany ze stopu tytanu. Śr. 12 mm i dł 65,75 i 85 mm lub 60 i 70 mm do wyboru Zamawiającego | sztuk | 10
3 | Śruba kaniulowana 5 mm w dł od 28 do 40 mm rosnąco co 2 mm do wyboru Zamawiającego | sztuk | 80
Razem
Wymagania graniczne Zamawiającego:
1. Nieodpłatne użyczenie zestawu narzędzi na czas trwania zabiegu do 72h (instrumentarium ).
2. Wykonawca dostarczy z pierwszą dostawą 2 egz. materiałów, w których zawarte będą informacje o sposobie mycia, dezynfekcji i sterylizacji oferowanych narzędzi, a także wzorcowe fotografie każdej palety użyczonych narzędzi wraz z określeniem nazwy poszczególnych narzędzi,wskazaniem ilości, rozmiaru i nr ref. pojedynczego narzędzia oraz formularz dekontaminacji.
3.Wykonawca dostarczy z pierwszą dostawą formularze kart zużycia w ilości zgodnej z zapotrzebowaniem.
UWAGA: dokument powinien być podpisany przez upoważnionego przedstawiciela Wykonawcy w sposób określony w SWZ

## CZĘŚĆ NR 13
|  |  | FORMULARZ ASORTYMENTOWO-CENOWY |  |  |  |  | Zał. 1 do SWZ
Nazwa wykonawcy:
CZĘŚĆ NR 13
L.p. | Przedmiot zamówienia | j.m. | Liczba | Cena jedn. brutto(zł) | Wartość brutto (zł) | Producent/ Nazwa handlowa | Nr katalogowy | Komis Szpital Copernicus | EAN/GTIN
x | x | x | x | zł | zł | x | x | x | x
1. | Tytanowa płyta dedykowana do operacji Lapidusa, płyta podeszwowa, anatomiczna prawa/lewa, niskoprofilowa, mocowana na 5 śrub (blokowane o średnicy 3,5mm, kompresyjna o średnicy 4,0mm) | sztuk | 10 |  |  |  |  | 1szt. +kpl. Śrub
2. | Tytanowa płyta w kształcie T do operacji Lapidusa, dostępna w dwóch długościach, otwory na śruby blokowane o średnicy 3,5 mm. | sztuk | 10 |  |  |  |  | 1szt. +kpl. Śrub
3. | Tytanowa płyta do artrodezy stawu śródstopno-paliczkowego palucha, wysokość 1,5mm, płyta prawa i lewa, płyta anatomiczna w trzech długościach, płyta prosta w trzech długościach, zestaw instrumentarium zawierający wielorazowe frezy (reamery) w rozmiarze 16-22 mm, otwory na śruby blokowane o średnicy 3mm | sztuk | 40 |  |  |  |  | 2szt. +kpl. Śrub
4. | Śruby ze stopu tytanu, blokowane (zmienny kąt), średnica 2,4mm, długość od 8mm do 24mm | sztuk | 5 |  |  |  |  | xxxxxxxxxxx
5. | Śruba ze stopu tytanu, blokowana, średnica 2,4mm (długość 8-24mm), średnica 3,0mm (długość 10-40mm), średnica 3,5mm (długość 14-60mm) | sztuk | 100 |  |  |  |  | xxxxxxxxxxx
6. | Śruba ze stopu tytanu, średnica 2,4mm (długość 8-40mm), średnica 3mm(długość 10-40mm), średnica 3,5mm (długość 14-60mm), średnica 4mm (długość 14-60mm),Zamawiający dopuszcza: Śrubę tytanową, korowa, średnica 2,4mm, (dł. 8-40mm), średnica 3,0mm(dł. 10-40mm), średnica 3,5mm (dł. 10-60mm).Tytanowe śruby, kaniulowane, średnica 4,0mm (dł. 14-60mm). | sztuk | 50 |  |  |  |  | xxxxxxxxxxx
7. | Tytanowe śruby typu "snap-off", średnica 2 mm (długości od 10 do 14 mm), średnica 3,0 mm (długości od 13 do 19 mm) | sztuk | 120 |  |  |  |  | xxxxxxxxxxx
8 | System do rekonstrukcji stawu kruczo-obojczykowego za pomocą dwóch guzików. Guziki kwadratowe z zaokrąglonymi brzegami wyposażone w dwa wcięcia pozwalające na przeprowadzenie przez implant nici. W zestawie dwie taśmy plecione, polietylenowe, niewchłanialne o szerokości 2mm i dł. 7 cali w kolorach niebieska i czarno-biała oraz pętla nitynolowa. Implant w wersji sterylnej, pakowany pojedynczo. Zamawiający dopuszcza: System składający się z : Płytka tytanowa, sterylna, dedeykowana do rekonstrukcji stawu AC, w kszta łcie prostokąta z zaokrąglonymi rogami. Po dwóch stronach wcięcia z otworem umożliwiającym załadowanie taśm specjalistycznych niewchłanialnych o szer. 2mm. Implant wygięty anatomicznie do powierzchni obojczyka i wyrostka kruczego z laserową linią oznaczającą osiowe ustawienie implantu względem kości. Implant pakowany pojedynczo (2szt.). Taśma chirurgiczna wykonana z ultra mocnego materiału szewnego w kolorze biało-czarnym, grubości min.#2 niewchłanialna o min. szer. 2mm. Przeznaczona do agumentacji i szycia stożka rotatorów, niestabilności stawów barkowo-obojczykowych i stawów skokowych. Taśma zakończona typową nicią chirurgiczną umożliwiającą wykorzystanie jej wraz z kotwicami bezwęzłowymi. Długość robocza taśmy 18cm+/- 0,5cm. Produkt pakowany pojedynczo (1szt.). Taśma chirurgiczna wykonana z ultra mocnego materiału szewnego w kolorze biało-niebieskim, grubości min.#2 niewchłanialna o min. szerokości 2mm. Przeznaczona do agumentacji i szycia stożka rotatorów, niestabilności stawów barkowo-obojczykowych i stawów skokowych. Taśma zakończona typową nicią chirurgiczną umożliwiającą wykorzystanie jej wraz z kotwicami bezwęzłowymi. Długość robocza taśmy 18cm +/- 0,5cm. Produkt pakowany pojedynczo.(1szt.). Pętla nitinolowa służąca do przeciągania szwów w środowisku wodnym bez utraty swojej funkcji. Jednorazowa o wym. 1,5 na 300mm. Produkt pakowany pojedynczo. (1szt.). | sztuk | 10 |  |  |  |  | 2szt.
9 | Tytanowe śruby kompresyjne, kaniulowane, bez głowy, gwint na całej długości śruby, średnica 2,5mm ( długości 8-30mm), średnica 3,5mm(długości 12-60mm), średnica 4,0 ( długości 16-60mm) do wyboru Zamawiającego. Zamawiający dopuszcza dodatkowy element: tytanowe śruby Herberta, kaniulowane z podwójnym gwintem, część gwintowana stanowi 30% długości śruby, dostępne w opakowaniach sterylnych i niesterylnych, średnica 2,5mm (dł. 8-34mm), średnica 3,0mm (dł. 10-36mm) | sztuk | 140 |  |  |  |  | 10szt.
10 | Śruba do tenodezy, materiał PEEK i BioComposite, średnica 3mm, 4mm, 4,75mm, 5,5mm do wyboru Zamawiającego | sztuk | 180 |  |  |  |  | 5szt.
11 | Płyta tytanowa do osteotomii nasady bliższej pierwszej kości śródstopia, płytka w kształcie litery L z klinem od 2mm do 7mm, płytka niskoprofilowa - wysokość 0,5mm, lewa lub prawa | sztuk | 36 |  |  |  |  | 5szt.
12 | Tytanowe śruby kompresyjne, kaniulowane, bez głowy, gwint na całej długości śruby, średnica 5mm ( długości 20-90mm), średnica 7mm( długości 35-140mm) do wyboru Zamawiającego | sztuk | 36 |  |  |  |  | 5szt.
13 | Zestaw implantów do naprawy mięśnia dwugłowego ramienia w części dalszej. Zestaw złożony z tytanowego guzika z pętlą oraz jego wprowadzacza, drutu prowadzącego, nici do obszycia oraz śruby wykonanej z PEEK do mocniejszej stabilizacji | sztuk | 10 |  |  |  |  | 2szt.
Razem
Wymagania graniczne Zamawiającego:
1. Nieodpłatne użyczenie zestawu narzędzi na czas trwania umowy (instrumentarium ).
2. Wykonawca dostarczy z pierwszą dostawą 2 egz. materiałów, w których zawarte będą informacje o sposobie mycia, dezynfekcji i sterylizacji oferowanych narzędzi, a także wzorcowe fotografie każdej palety użyczonych narzędzi wraz z określeniem nazwy poszczególnych narzędzi,wskazaniem ilości, rozmiaru i nr ref. pojedynczego narzędzia oraz formularz dekontaminacji.
3.Wykonawca dostarczy z pierwszą dostawą formularze kart zużycia w ilości zgodnej z zapotrzebowaniem.
UWAGA: dokument powinien być podpisany przez upoważnionego przedstawiciela Wykonawcy w sposób określony w SWZ

## CZĘŚĆ NR 14
|  | FORMULARZ ASORTYMENTOWO-CENOWY |  |  |  |  | Zał. nr 1 do SWZ
Nazwa wykonawcy:
CZĘŚĆ NR 14
L.p. | Przedmiot zamówienia | j.m. | Liczba | Cena jedn. brutto(zł) | Wartość brutto(zł) | Producent/ Nazwa handlowa | Nr katalogowy | Komis Szpital Copernicus | EAN/GTIN
1. | Śruby kompresyjne, typu Herberta, samotnące, kaniulowane o średnicy 3,0mm, długości od 10 do 34mm. Kaniulacja pod drut 1mm. Materiał tytan. | sztuka | 70 |  |  |  |  | 20szt.
2. | Drut Kirschnera 1mm. | sztuka | 20 |  |  |  |  | 2szt.
3. | Tytanowe śruby kompresyjne,samotnące, kaniulowane o średnicy 2,5mm i dł. od 10 do 30mm. Kaniulacja pod drut 0,8mm.Gniazdo śruby typu torx. | sztuka | 40 |  |  |  |  | 10szt.
4. | Wiertło kaniulowane, średnica 1,8mm. | sztuka | 4 |  |  |  |  | 1szt.
5. | Drut Kirschnera 0,8mm. | sztuka | 20 |  |  |  |  | 3szt.
6. | Wiertło kaniulowane, średnica 2,2mm. | sztuka | 6 |  |  |  |  | 1szt.
7. | Tytanowe śruby typu ''snap-off'' o średnicy 2mm i 2,7mm, dł. Od 11 do 14mm. | sztuka | 20 |  |  |  |  | 3szt.
PŁYTKI DO ARTRODEZY PIERWSZEGO STAWU ŚRÓDSTOPNOPALICZKOWEGO
8. | Płytki tytanowe anatomiczne zgięte prawe/lewe blokowane do artrodezy stawu MTP1 w wersji prostej lub T o grubości 2mm i dł. 47-65mm. | sztuka | 4 |  |  |  |  | 1szt.+kpl. Śrub
9. | Śruby korowe, blokowane i kompresyjne 2,5mm w dł. 12-28mm. | sztuka | 25 |  |  |  |  | xxxxxx
IMPLANTY DO ARTRODEZY STAWÓW PRZODOSTOPIA, ŚRÓDSTOPIA I STĘPU
10. | Śruby typu ''Herberta'', dł. Od 30 do 60mm, średnica 5,5mm.Materiał tytan. | sztuka | 20 |  |  |  |  | 5szt.
11. | Śruby typu ''Herberta'', dł. Od 50 do 90mm, średnica 7,5mm.Materiał tytan. | sztuka | 20 |  |  |  |  | 5szt.
12. | Śruby typu ''Herberta'', dł. Od 30 do 60mm, średnica 4,5mm.Materiał tytan. | sztuka | 20 |  |  |  |  | 5szt.
Razem
Wymagania graniczne Zamawiającego:
1. Nieodpłatne użyczenie zestawu narzędzi na czas trwania umowy (instrumentarium ).
2. Instrukcje w języku polskim w ilości 2 szt. dostarczone wraz z pierwszą dostawą.
3.Wykonawca dostarczy z pierwszą dostawą formularze kart zużycia w ilości zgodnej z zapotrzebowaniem.
UWAGA: dokument powinien być podpisany przez upoważnionego przedstawiciela Wykonawcy w sposób określony w SWZ

## CZĘŚĆ NR 15
|  | FORMULARZ ASORTYMENTOWO-CENOWY | [5 empty] | Zał. 1 do SWZ
Nazwa wykonawcy:
CZĘŚĆ NR 15
L.p. | Przedmiot zamówienia | j.m. | liczba | Cena jedn. brutto(zł) | Wartość brutto(zł) | Producent/ Nazwa handlowa | Nr katalogowy | Komis Szpital Copernicus | Komis Szpital św. Wojciecha Zaspa | EAN/GTIN
x | x | x | x | zł | zł | x | x | x | x | x
1 | Łata wewnątrz-sercowa rozm.0,6mm x 5cm x 15cm x 1szt. | sztuk | 10 |  |  |  |  | 1szt. | 1szt.
2 | Łata wewnątrz-sercowa rozm.0,6mm x 10cm x 15cm x 1szt. | sztuk | 10 |  |  |  |  | 1szt. | 1szt.
3 | Łata wewnątrz-sercowa o rozm.0,6mm x 2,5cm x 3,8cm x 1szt. | sztuk | 100 |  |  |  |  | 5szt. | 5szt.
Razem
| Wymagania graniczne zamawiającego do poz. 1,2,3 | Podać tak/nie | Opisać
wykonana z PTFE
sterylna z możliwością trzykrotnej resterylizacji potwierdzonej w instrukcji użycia lub bez możliwości resterylizacji
UWAGA: dokument powinien być podpisany przez upoważnionego przedstawiciela Wykonawcy w sposób określony w SWZ

## CZĘŚĆ NR 16
|  |  | FORMULARZ ASORTYMENTOWO-CENOWY |  |  |  |  | Zał. 1 do SWZ
Nazwa wykonawcy:
CZĘŚĆ NR 16
L.p. | Przedmiot zamówienia | j.m. | Liczba | Cena jedn. brutto(zł) | Wartość brutto(zł) | Producent/ Nazwa handlowa | Nr katalogowy | Komis Szpital Copernicus | EAN/GTIN
x | x | x | x | zł | zł | x | x | x | x
1. | Trzpień endoprotezy bipolarnej głowy kości promieniowej | sztuk | 20 |  |  |  |  | 3szt
2. | Głowa lita endoprotezy bipolarnej głowy kości promieniowej | sztuk | 20 |  |  |  |  | 3szt.
3. | Głowa hybrydowa endoprotezy bipolarnej wykonana z tworzywa PEEK pokrytego warstwą metaliczną | sztuk | 10 |  |  |  |  | 1szt.
Razem
Wymagania graniczne Zamawiającego;
1. Nieodpłatne użyczenie 2 zestawów narzędzi na czas trwania umowy (instrumentarium ).
2. Instrukcje w języku polskim w ilości 2 szt. dostarczone wraz z pierwszą dostawą.
3.Wykonawca dostarczy z pierwszą dostawą formularze kart zużycia w ilości zgodnej z zapotrzebowaniem.
4.Nieodpłatne użyczenie na czas trwania umowy kaset na implanty – do poszczególnych systemów (nie dotyczy implantów sterylnych).
UWAGA: dokument powinien być podpisany przez upoważnionego przedstawiciela Wykonawcy w sposób określony w SWZ

## CZĘŚĆ NR 17
|  |  | FORMULARZ ASORTYMENTOWO-CENOWY |  |  |  | Zał. 1 do SWZ
Nazwa wykonawcy:
CZĘŚĆ NR 17
Lp. | Przedmiot zamówienia | j.m. | Liczba | Cena jedn. brutto(zł) | Wartość brutto(zł) | Producent/ Nazwa handlowa | Nr katalogowy | EAN/GTIN
1. | DRUTY KIRSCHNERA GŁADKIE I GWINTOWANE W PEŁNYM ASORTYMENCIE DŁUGOŚCI I ŚREDNIC. WYMAGANY DRUT Z JEDNOSTRONNYM TROKAREM.
1a | Druty Kirschnera gładkie ostrze trójgraniec średnica Ø 0,8 do 3,0 mm dł. 150mm oraz średnica Ø 1,0-3,0mm, dł. 300-310 mm do wyboru Zamawiającego | sztuk | 16000
1b | Druty Kirschnera gwintowane ostrze trójgraniec średnica Ø od 1,5mm do 2,5 mm, dł. 150mm i 180-210 mm do wyboru Zamawiającego | sztuk | 4000
1c | Drut do cerklage” w pełnym asortymencie średnic, minimalne wymagania średnic 1,0mm, 1,5mm, 1,6 mm, 2mm, lub zakres: 1,0mm; 1,5mm; 1,8mm; i 2,0 mm; długości 10 m do wyboru Zamawiającego | sztuk | 300
1d | Drut Kirschnera zakończony na jednym końcu oliwką - w pełnym asortymencie długości i średnic 9 cali/228mm lub drut Kirschnera z oliwką o całkowitej długości druta 380 mm natomiast oliwka na długości od ostrza 225 mm | sztuk | 400
1e | Grot Steinmann' a w pełnym asortymencie długości i średnic, wymaganie minimalne długość150mm,180mm, 250mm i średnic 4mm, 4,5mm, 5mm,6mm do wyrobu Zamawiającego. Zamawiający dopusza wymagane minimalne długości 150mm, 175mm,250mm. | sztuk | 600
Razem
UWAGA: dokument powinien być podpisany przez upoważnionego przedstawiciela Wykonawcy w sposób określony w SWZ

## CZĘŚĆ NR 18
|  | FORMULARZ ASORTYMENTOWO-CENOWY |  |  |  |  | Zał. 1 do SWZ
Nazwa wykonawcy:
CZĘŚĆ NR 18
Lp. | Przedmiot zamówienia | j.m. | Liczba | Cena jedn. brutto(zł) | Wartość brutto(zł) | Producent/ Nazwa handlowa | Nr katalogowy | EAN/GTIN
x | x | x | x | zł | zł | x | x | x
1 | Grotowkręt Schanza' a w pełnym asortymencie długości i średnic, wymagania minimalne długości od 100mm do 250mm i średnic od 4,0mm do 6,0mm do wyboru Zamawiającego. | sztuk | 300
2 | Podkładka jednootworowa pod wkręt w pełnym asortymencie średnic i grubości, minimalne wymagania średnic dla wkrętów litych od 2,0 mm do 6,5mm oraz kaniulowanych 7,0 mm i grubości 1,0-1,5mm do wyboru Zamawiającego. | sztuk | 400
3 | Grotowkręt Schanz'a, samogwintujący, zakończenie -trójgrańcem, fi 6,0m, długość 150 i 175-180mm | sztuk | 80
4 | Grotowkręt Steinmann, śr.3,0mm; 4,0mm; 4,5mm;5,0mm, długość 150-300mm (gwint w środku). | sztuk | 600
Razem
UWAGA: dokument powinien być podpisany przez upoważnionego przedstawiciela Wykonawcy w sposób określony w SWZ

## CZĘŚC NR 19
|  | FORMULARZ ASORTYMENTOWO-CENOWY | [5 empty] | Zał. 1 do SWZ
Nazwa wykonawcy:
CZĘŚĆ NR 19
L.p. | Przedmiot zamówienia | j.m. | Liczba | Cena jedn. brutto(zł) | Wartość brutto(zł) | Producent/ Nazwa handlowa | Nr katalogowy | Komis Szpital św. Wojciecha Zaspa | EAN/GTIN
x | x | x | x | zł | zł | x | x | x | x
PROTEZA ŚRÓDSTOPNO-PALICZKOWA
1. | Silikonowa jednoczęściowa proteza stawu śródstopno-paliczkowego. Dostępne protezy do pierwszego stawu śródstopno-paliczkowego w minimum 4 rozmiarach,zabezpieczone pierścieniami tytanowymi. Protezy posiadają wcięcia w miejscu zgięcia w części grzbietowej i podeszwowej. W zestawie jednorazowe sterylne instrumentarium dedykowane do implantacji protezy pierwszego stawu śródstopno-paliczkowego, składający się z : wiertła, przymiarów, dobijaka oraz celowników, jednorazowy sterylny przymiar- do oceny wielkości implantu. | komplet | 17 |  |  |  |  | 2kpl.
2 | Silikonowa jednoczęściowa proteza do mniejszych stawów śródstopno-paliczkowych w minimum 3 rozmiarach. Protezy posiadają wcięcia w miejscu zgięcia w części grzbietowej i podeszwowej. W zestawie jednorazowe sterylne instrumentarium dedykowane do implantacji protezy mniejszych stawów śródstopno-paliczkowych, składający się z : wiertła oraz przymiarów, | komplet | 3 |  |  |  |  | 1kpl.
Razem
UWAGA: dokument powinien być podpisany przez upoważnionego przedstawiciela Wykonawcy w sposób określony w SWZ

## CZĘŚĆ NR 20
|  | FORMULARZ ASORTYMENTOWO-CENOWY |  |  |  |  | Zał. 1 do SWZ
Nazwa wykonawcy:
CZĘŚĆ NR 20
L.p. | Przedmiot zamówienia | j.m | Liczba | Cena jedn. brutto(zł) | Wartość brutto(zł) | Producent/ Nazwa handlowa | Nr katalogowy | EAN/GTIN
x | x | x | x | zł | zł | x | x | x
1. | Klips standard stałe dł. 7,0 mm rozwarcie 6,2mm | sztuk | 10
2. | Klips standard stałe dł. 9,0 mm rozwarcie 7,0mm | sztuk | 15
3. | Klips standard stałe dł. 11,0 mm rozwarcie 7,8mm | sztuk | 15
4. | Klips standard stałe dł. 15,0 mm rozwarcie 9,2mm | sztuk | 10
5. | Klips standard stałe dł. 17,5 mm rozwarcie 10,6mm | sztuk | 5
6. | Klips standard stałe dł. 20,0 mm rozwarcie 11,4mm | sztuk | 5
7. | Klips standard stałe zakrzywiony dł.6,5mm rozwarcie 6,0mm | sztuk | 6
8. | Klips standard stałe zakrzywiony dł.8,3mm rozwarcie 6,8mm | sztuk | 5
9. | Klips standard stałe zakrzywiony dł.10,2mm rozwarcie 7,5mm | sztuk | 5
10. | Klips standard stałe zakrzywiony dł.13,7mm rozwarcie 8,7mm | sztuk | 4
11. | Klips standard stałe zakrzywiony dł.15,3mm rozwarcie 9,8mm | sztuk | 5
12. | Klips standard stałe zakrzywiony dł.5,4mm rozwarcie 5,5mm | sztuk | 4
13. | Klips standard stałe zakrzywiony dł.6,4mm rozwarcie 6,1mm | sztuk | 3
14. | Klips standard stałe zakrzywiony dł.8,0mm rozwarcie 6,5mm | sztuk | 2
15. | Klips standard stałe bagnetowy dł.7,0mm rozwarcie 7,9mm | sztuk | 5
16. | Klips standard stałe bagnetowy dł.9,0mm rozwarcie 8,7mm | sztuk | 2
17. | Klips standard stałe bagnetowy dł.12,0mm rozwarcie 10,2mm | sztuk | 2
18. | Klips standard stałe bagnetowy dł.20,0mm rozwarcie 13,0mm | sztuk | 2
19. | Klips standard stałe zakrzywiony dł.6,1mm rozwarcie 6,5mm | sztuk | 2
20. | Klips standard stałe zakrzywiony dł.8,0mm rozwarcie 6,2mm | sztuk | 2
21. | Klips standard stałe zakrzywiony dł.10,6mm rozwarcie 7,8mm | sztuk | 2
22. | Klips standard stałe zakrzywiony dł.11,8mm rozwarcie 8,4mm | sztuk | 2
23. | Klips standard stałe zakrzywiony dł.9mm rozwarcie 6,5mm | sztuk | 2
24. | Klips standard stałe zakrzywiony dł.7,0mm rozwarcie 5,7mm | sztuk | 5
25. | Klips standard stałe zakrzywiony dł.7,8mm rozwarcie 6,5mm | sztuk | 2
26. | Klips standard stałe zakrzywiony dł. 12,0mm rozwarcie 8,0mm | sztuk | 5
27. | Klips standard stałe zakrzywiony dł. 8,6mm rozwarcie 7,0mm | sztuk | 2
28. | Klips standard stałe oczkowy prosty śr.3,5 , dł.3/8,1mm rozwarcie 6,5mm | sztuk | 3
29. | Klips standard stałe oczkowy prosty śr.3,5 , dł. 4/9,1mm rozwarcie 6,6mm | sztuk | 3
30. | Klips standard stałe oczkowy prosty śr. 3,5 dł. 5/10,1mm rozwarcie 7,0mm | sztuk | 3
31. | Klips standard stałe oczkowy prosty śr. 3,5 dł. 6/11mm rozwarcie 7,4mm | sztuk | 3
32. | Klips standard stałe oczkowy prosty śr. 3,5 dł. 9/14mm rozwarcie 8,4mm | sztuk | 2
33. | Klips standard stałe oczkowy prosty śr. 3,5 dł. 12/17mm rozwarcie 9,6mm | sztuk | 2
34. | Klips standard stałe, oczkowy zakrzywiony śr. 3,5 dł. 5/7,3mm rozwarcie 5,8mm | sztuk | 2
35. | Klips standard stałe oczkowy zakrzywiony śr. 3,5 dł.7,5/8,9mm rozwarcie 6,5mm | sztuk | 2
36. | Klips standard stałe oczkowy zakrzywiony śr.3,5 dł.10/10,5mm rozwarcie 7,2mm | sztuk | 2
37. | Klips standard stałe oczkowy zakrzywiony śr.3,5 dł. 5/4,9mm rozwarcie 4,9mm | sztuk | 2
38. | Klips standard stałe oczkowy zakrzywiony śr.3,5 dł.7,5/4,9mm rozwarcie 4,9mm | sztuk | 2
39. | Klips standard stałe oczkowy zakrzywiony śr.3,5 dł.10/4,9mm rozwarcie 4,9mm | sztuk | 2
40. | Klips standard stałe oczkowy prosty śr.5,0 dł.3/9,8mm rozwarcie 6,7mm | sztuk | 2
41. | Klips standard stałe oczkowy prosty śr.5,0 dł.4/10,8mm rozwarcie 7,1mm | sztuk | 2
42. | Klips standard stałe oczkowy prosty śr.5,0 dł.5/11,8mm rozwarcie 7,5mm | sztuk | 2
43. | Klips standard stałe oczkowy prosty śr. 5,0 dł. 6/12,7mm rozwarcie 7,9mm | sztuk | 2
44. | Klips standard stałe oczkowy prosty śr. 5,0 dł.9/15,7 mm rozwarcie 9,1mm | sztuk | 2
45. | Klips standard stałe oczkowy prosty śr. 5,0 dł.12/18,7mm rozwarcie 10,3mm | sztuk | 2
46. | Klips standard stałe oczkowy zakrzywiony śr.5,0 dł.5/9mm rozwarcie 6,5mm | sztuk | 2
47. | Klips standard stałe oczkowy zakrzywiony śr.5,0 dł. 7,5/10,6mm rozwarcie 7,2mm | sztuk | 2
48. | Klips standard stałe oczkowy zakrzywiony śr.5,0 dł. 10/12,2mm rozwarcie 7,8mm | sztuk | 2
49. | Klips standard stałe oczkowy zakrzywiony śr. 5,0 dł.5/6,4mm rozwarcie 5,5mm | sztuk | 2
50. | Klips standard stałe oczkowy zakrzywiony śr. 5,0 dł. 7,5/6,4mm rozwarcie 5,5mm | sztuk | 2
51. | Klips standard stałe oczkowy zakrzywiony śr. 5,0 dł.10/6,4mm rozwarcie 5,5mm | sztuk | 2
52. | Klips standard stałe oczkowy bagnetowy śr. 5,0 dł.7,5/17,7mm rozwarcie 8,8mm | sztuk | 2
53. | Klips standard stałe oczkowy bagnetowy śr. 5,0 dł. 10/20,2mm rozwarcie 10,0mm | sztuk | 2
54. | Klips mini stałe dł. 5,0 mm rozwarcie 4,0mm , bransza zaciskowa cienka | sztuk | 2
55. | Klips mini stałe dł. 3,0 mm rozwarcie 3,3mm | sztuk | 2
56. | Klips mini stałe dł. 5,0 mm rozwarcie 4,0mm | sztuk | 6
57. | Klips mini stałe dł. 7,0 mm rozwarcie 4,6mm | sztuk | 10
58. | Klips mini stałe zakrzywiony dł. 5,2mm rozwarcie 4,0mm | sztuk | 2
59. | Klips mini stałe zakrzywiony dł. 6,6mm rozwarcie 4,4mm | sztuk | 7
60. | Klips mini stałe zakrzywiony dł. 3,9mm rozwarcie 3,5mm | sztuk | 2
61. | Klips mini stałe zakrzywiony dl. 5,0mm rozwarcie 4,0mm | sztuk | 2
62. | Klips mini stałe zakrzywiony dł. 4,7mm rozwarcie 4,0mm | sztuk | 2
63. | Klips mini stałe zakrzywiony dł. 6,3mm rozwarcie 6,0mm | sztuk | 2
64. | Klips mini stałe zakrzywiony dł. 4,0mm rozwarcie 7,0mm | sztuk | 2
65. | Klips mini stałe zakrzywiony dł. 7,0mm rozwarcie 5,7mm | sztuk | 2
66. | Klips mini stałe zakrzywiony dł. 7,0mm rozwarcie 4,5mm | sztuk | 3
67. | Klips standard t-bar szczęki 5mm, 45º | sztuk | 1
68. | Klips standard t-bar szczęki 9mm, 45º | sztuk | 1
69. | Klips standard t-bar szczęki 5mm, 90º | sztuk | 1
70. | Klips standard t-bar szczęki 9mm, 90º | sztuk | 1
71. | Klips standard czasowy,zakrzywiony 9mm, (łuk do góry) | sztuk | 4
72. | Klips standard czasowy,prosty 9mm | sztuk | 4
73. | Klips mini czasowy,zakrzywiony 7mm, (lekko do góry) | sztuk | 4
74. | Klips typu standard, czasowy, zagięty dł. branszy 18,7 mm, max rozwarcia 11,0 mm, siła zaciskania 0,88n | sztuk | 2
75. | Klips typu standard, czasowy, zagięty łukowaty, dł. branszy 13,8 mm, max rozwarcia 8,7 mm, siła zaciskania 0,69n | sztuk | 2
76. | Klips typu standard, czasowy, zagięty łukowaty, dł. branszy 8,4 mm, max rozwarcia 6,8 mm, sila zaciskania 0,69n | sztuk | 2
77. | Klips typu standardowy, czasowy, prosty, dł.branszy 9,0 mm, max rozwarcia 7,0 mm, siła zaciskania 0,69n | sztuk | 2
78. | Klips typu mini, czasowy, odgięty, dł. branszy 6,6 mm, max rozwarcia 4,4 mm, sila zaciskania 0,69n | sztuk | 2
79. | Klips typu mini, czasowy, prosty, dł. branszy 7,0 mm, max rozwarcia 4,6 mm, sila zaciskania 0,69n | sztuk | 2
80. | Klips typu mini, stały, zagięty, dł. blanszy 5,0 mm, max rozwarcia 3,5 mm, siła zaciskania 1,28n | sztuk | 2
81. | Klips typu standard, czasowy, prosty, dł. branszy 7,0 mm, max rozwarcia 6,2 mm, siła zaciskania 1,08n tytanowy | sztuk | 2
82. | Klips standard czasowy lekko wygięty 8,3 mm | sztuk | 2
Razem
| Wymagania graniczne Zamawiającego do poz. 1-82 | Podać tak/ nie | Opisać
Wykonane ze stopu o charakterystyce diamagnetycznej, udokumentowanej biozgodności i zminimalizowanych artefaktach przy tomografii komputerowej i rezonansie magnetycznym, umożliwiających obserwację struktur w bezpośredniej bliskości klipsa
każdy klips oznakowany indywidualnym numerem seryjnym;
blankiet identyfikacyjny do prowadzenia dokumentacji medycznej użytego podczas zabiegu klipsa;
klips sterylny do bezpośredniego użycia
zadeklarowana na opakowaniu siła zaciskania klipsa musi być wartością po sterylizacji
klips do implantacji w bezpośrednim kontakcie z centralnym układem nerwowym i układem krążenia
barwny kod oznaczenia klipsów;
zaciski muszą być wykonane w sposób uniemożliwiający skręcanie szczęk poprzez przewleczenie ramion klipsa co powoduje utworzenie tzw. zabezpieczenia antyzmykowego ograniczającego skręcenie się klipsa na naczyniu
UWAGA: dokument powinien być podpisany przez upoważnionego przedstawiciela Wykonawcy w sposób określony w SWZ

## CZĘŚĆ NR 21
|  | FORMULARZ ASORTYMENTOWO-CENOWY | [5 empty] | Zał. 1 do SWZ
Nazwa wykonawcy:
CZĘŚĆ NR 21
L.p. | Przedmiot zamówienia | j.m. | Liczba | Cena jedn. brutto(zł) | Wartość brutto (zł) | Producent/ Nazwa handlowa | Nr katalogowy | Komis Szpital Copernicus | EAN/GTIN
1 | Membrana do rekonstrukcji warstwy chrzęstnej, membrana składa się z dwóch warstw połączonych ze sobą. Warstwa wierzchnia składa się w 100% z kolagenu typu I pochodzenia końskiego. Warstwa środkowa składa się z 60% z kolagenu typu II i 40% z HA i Mg. Zamawiający dopuszcza: membrana dwuwarstwowa, kolagenowa, biodegradowalna do wypełniania i napraw ubytków chrzęstnych. Kolagen typu I oraz III zastosowany do produkcji, pochodzenia wieprzowego. Warstwa dolna o luźnej strukturze włókien kolagenowych, warstwa górna o strukturze zbitej - oznaczona piktogramem.
1a | Rozmiar 30mm x 40mm | sztuk | 8 |  |  |  |  | 2 sztuki
Wymagania graniczne Zamawiającego:
1.Wykonawca dostarczy z pierwszą dostawą formularze kart zużycia w ilości zgodnej z zapotrzebowaniem.
UWAGA: dokument powinien być podpisany przez upoważnionego przedstawiciela Wykonawcy w sposób określony w SWZ

## CZĘŚĆ NR 22
|  | FORMULARZ ASORTYMENTOWO-CENOWY | [6 empty] | Zał. 1 do SWZ
Nazwa wykonawcy:
CZĘŚĆ NR 22
L.p. | Przedmiot zamówienia | j.m. | Liczba | Cena jedn. brutto (zł) | Wartość brutto (zł) | Producent/ Nazwa handlowa | Nr katalogowy | Komis Szpital Copernicus | Komis Szpital św. Wojciecha Zaspa | EAN/GTIN
MEMBRANA DO LECZENIA UBYTKÓW CHRZĘSTNO- KOSTNYCH
x | x | x | x | x | x | x | x |  | x | x
1 | Membrana stosowana w leczeniu ubytków chrzęstnych oraz chrzęstno-kostnych, stanowiąca podłoże dla mezenchymalnych komórek macierzystych ludzkiego szpiku kostnego na bazie technologii HYAFF opartej na kwasie hialuronowym. Wymiary 2 x 2 cm grubość 2 mm gramatura 120 g/m². | sztuk | 20 |  |  |  |  | 2szt. | 2 szt.
Wymagania graniczne zamawiającego:
1. Wykonawca dostarczy z pierwszą dostawą formularze kart zużycia w ilości zgodnej z zapotrzebowaniem.
UWAGA: dokument powinien być podpisany przez upoważnionego przedstawiciela Wykonawcy w sposób określony w SWZ

## CZĘŚC NR 23
|  | FORMULARZ ASORTYMENTOWO-CENOWY |  |  |  |  | Zał. 1 do SWZ
Nazwa wykonawcy:
CZĘŚĆ NR 23
L.p. | Przedmiot zamówienia | j.m. | Liczba | Cena jedn. brutto(zł) | Wartość brutto(zł) | Producent/ Nazwa handlowa | Nr katalogowy | Komis Szpital Copernicus | EAN/GTIN
x | x | x | x | zł | zł | x | x | x | x
1. | Implant do zatoki stępu -płaskostopia, o kształcie stożkowym, dostępny w 7 rozmiarach od 7 mm do 13mm lub w 6 rozmiarach od 7mm do 12mm z otworem do przerostu tkanki miękkiej. Materiał tytan | sztuka | 20 |  |  |  |  | 2 sztuki
2. | Implant do zatoki stępu -płaskostopia, o kształcie walcowym lub stożkowym, dostępny w 5 lub 7 rozmiarach od 6 mm lub 7mm do 10 mm lub 13mm lub od 6mm-12mm z podłużnymi lub poprzecznymi nacięciami do przerostu tkanki miękkiej. Implant kodowany kolorem. Materiał tytan. | sztuka | 20 |  |  |  |  | 2 sztuki
Razem
| Wymagania graniczne Zamawiającego do poz. 1 i 2 | Podać tak/nie | Opisać
1. Wyrób medyczny jednorazowy
2. Pakowany pojedynczo
3. Sterylny
4. Nieodpłatne użyczenie zestawu narzędzi na czas trwania umowy (instrumentarium ).
5. Instrukcje w języku polskim w ilości 2 szt. dostarczone wraz z pierwszą dostawą.
6.Wykonawca dostarczy z pierwszą dostawą formularze kart zużycia w ilości zgodnej z zapotrzebowaniem.
UWAGA: dokument powinien być podpisany przez upoważnionego przedstawiciela Wykonawcy w sposób określony w SWZ

## CZĘŚĆ NR 24
|  | FORMULARZ ASORTYMENTOWO-CENOWY | [7 empty] | Zał. 1 do SWZ
Nazwa wykonawcy:
CZĘŚĆ NR 24
L.p. | Przedmiot zamówienia | j.m. | Liczba | Cena jedn. brutto(zł) | Wartość brutto(zł) | Kwota Vat(zł) | Wartość brutto(zł) | Producent/ Nazwa handlowa | Nr katalogowy | EAN/GTIN
x | x | x | x | zł | zł | x | x | x | x | x
IMPLANTY TYTANOWE DO ZESPOLENIA TWARZO-CZASZKI
1. | Płyty tytanowe, siatki oczodołowe, pod śruby 1.2 mm, 1.5 mm, 1.8 mm, małe, profil 0.35 mm, 12 otworowe, rozmiar 38x42 mm oraz profil 0.4 mm, 6 otworowe, rozmiar 39x42 mm. | sztuk | 2
2. | Płyty tytanowe, siatki oczodołowe, pod śruby 1.2 mm, 1.5 mm, 1.8 mm, duże, profil 0.35 mm, 12 otworowe, rozmiar 43x47 mm oraz profil 0.4 mm, 6 otworowe, rozmiar 46x47 mm. | sztuk | 2
3. | Siatki tytanowe, sterylne, pod śruby 1.2 mm, 1.5 mm, 1.8 mm, profil 0.25 mm, 04 mm, 0.6 mm, rozmiar 50x50 mm, sterylne. | sztuk | 2
4. | Siatki tytanowe, sterylne, pod śruby 1.2 mm, 1.5 mm, 1.8 mm, profil 0.25 mm, 04 mm, 0.6 mm, rozmiar 100x100 mm, sterylne. | sztuk | 2
5. | Płyty tytanowe, pod śruby 1.2 mm, 1.5 mm, 1.8 mm, proste, profil 0.5 mm, 4 otworowe, bez mostu, dł. 15 mm i z mostem 6 mm, dł. 17 mm oraz z mostem 9 mm, dł. 20 mm. | sztuk | 2
6. | Płyty tytanowe, pod śruby 1.2 mm, 1.5 mm, 1.8 mm, proste, profil 0.5 mm, 6 otworowe, dł. 23 mm. | sztuk | 2
7. | Płyty tytanowe, pod śruby 1.2 mm, 1.5 mm, 1.8 mm, proste, profil 0.5 mm, 8 otworowe, dł. 31 mm. | sztuk | 2
8. | Płyty tytanowe, pod śruby 1.2 mm, 1.5 mm, 1.8 mm, proste, profil 0.5 mm, 20 otworowe, dł. 79 mm. | sztuk | 2
9. | Płyty tytanowe, pod śruby 1.2 mm, 1.5 mm, 1.8 mm, w kształcie litery L, kąt 100°, profil 0.5 mm, 4 otworowe (2/2), most 6 mm, dł. 13 mm, prawe, lewe. | sztuk | 2
10. | Płyty tytanowe, pod śruby 1.2 mm, 1.5 mm, 1.8 mm, w kształcie litery L, kąt 100°, profil 0.5 mm, 6 otworowe (3/3), most 6 mm, dł. 17 mm, prawe, lewe. | sztuk | 2
11. | Płyty tytanowe, pod śruby 1.2 mm, 1.5 mm, 1.8 mm, w kształcie litery L, kąt 100°, profil 0.5 mm, 10 otworowe (4/6), most 6 mm, dł. 29 mm, prawe, lewe. | sztuk | 2
12. | Płyty tytanowe, pod śruby 1.2 mm, 1.5 mm, 1.8 mm, w kształcie litery T, profil 0.5 mm, 7 otworowe (3/4), most 6 mm, rozmiar 11x21 mm, 8 otworowe (3/5), rozmiar 11x23 mm. | sztuk | 2
13. | Płyty tytanowe, pod śruby 1.2 mm, 1.5 mm, 1.8 mm, w kształcie litery Y, profil 0.5 mm, 6 otworowe (3/3), most 6 mm, rozmiar 12x21 mm, 8 otworowe (5/3), most 6 mm, rozmiar 14x23 mm. | sztuk | 2
14. | Płyty tytanowe, pod śruby 1.2 mm, 1.5 mm, 1.8 mm, w kształcie litery X, profil 0.5 mm, 4 otworowe bez mostu, rozmiar 14x14 mm oraz 6 otworowe, most 6 i 9 mm, rozmiar 12x21 mm oraz 12x18 mm. | sztuk | 2
15. | Płyty tytanowe, pod śruby 1.2 mm, 1.5 mm, 1.8 mm, w kształcie litery H, profil 0.5 mm, 11 otworowe, most 4 mm, rozmiar 11x19 mm. | sztuk | 2
16. | Płyty tytanowe, pod śruby 1.2 mm, 1.5 mm, 1.8 mm, anatomicznie ukształtowane, profil 0.5 mm, 6 otworowe, dł. 23 mm. | sztuk | 2
17. | Płyty tytanowe, pod śruby 1.2 mm, 1.5 mm, 1.8 mm, anatomicznie ukształtowane, profil 0.5 mm, 12 otworowe, dł. 44 mm. | sztuk | 2
18. | Płyty tytanowe, pod śruby 1.2 mm, 1.5 mm, 1.8 mm, proste, profil 0.6 mm, 4 otworowe, bez mostu, dł. 17 mm, z mostem 6 mm, dł. 18 mm, z mostem 9 mm, dł. 21 mm. | sztuk | 2
19. | Płyty tytanowe, pod śruby 1.2 mm, 1.5 mm, 1.8 mm, proste, profil 0.6 mm, 6 otworowe, dł. 26 mm. | sztuk | 2
20. | Płyty tytanowe, pod śruby 1.2 mm, 1.5 mm, 1.8 mm, proste, profil 0.6 mm, 8 otworowe, dł. 35 mm. | sztuk | 2
21. | Płyty tytanowe, pod śruby 1.2 mm, 1.5 mm, 1.8 mm, proste, profil 0.6 mm, 20 otworowe, dł. 89 mm. | sztuk | 2
22. | Płyty tytanowe, pod śruby 1.2 mm, 1.5 mm, 1.8 mm, w kształcie litery L, kąt 100°, profil 0.6 mm, 4 otworowe (2/2), most 7.5 mm, dł. 15 mm, prawe, lewe. | sztuk | 2
23. | Płyty tytanowe, pod śruby 1.2 mm, 1.5 mm, 1.8 mm, w kształcie litery L, kąt 100°, profil 0.6 mm, 6 otworowe (3/3), most 7.5 mm, dł. 19 mm, prawe, lewe. | sztuk | 2
24. | Płyty tytanowe, pod śruby 1.2 mm, 1.5 mm, 1.8 mm, w kształcie litery L, kąt 100°, profil 0.6 mm, 10 otworowe (4/6), most 7.5 mm, dł. 33 mm, prawe, lewe. | sztuk | 2
25. | Płyty tytanowe, pod śruby 1.2 mm, 1.5 mm, 1.8 mm, w kształcie litery T, profil 0.6 mm, 7 otworowe (3/4), most 6 mm, rozmiar 12x23 mm, 8 otworowe (3/5), rozmiar 12x26 mm. | sztuk | 2
26. | Płyty tytanowe, pod śruby 1.2 mm, 1.5 mm, 1.8 mm, w kształcie litery Y, profil 0.6 mm, 6 otworowe (3/3), most 6 mm, rozmiar 12x23 mm, 8 otworowe (5/3), most 6 mm, rozmiar 16x25 mm. | sztuk | 2
27. | Płyty tytanowe, pod śruby 1.2 mm, 1.5 mm, 1.8 mm, w kształcie litery Z, kąt 100°, profil 0.6 mm, 4 otworowe (2/2), most 7.5 mm, dł. 15 mm, prawe, lewe. | sztuk | 2
28. | Płyty tytanowe, pod śruby 1.2 mm, 1.5 mm, 1.8 mm, w kształcie litery Z, kąt 100°, profil 0.6 mm, 6 otworowe (3/3), most 7.5 mm, dł. 19 mm, prawe, lewe. | sztuk | 2
29. | Płyty tytanowe, pod śruby 1.2 mm, 1.5 mm, 1.8 mm, w kształcie litery Z, kąt 100°, profil 0.6 mm, 10 otworowe (4/6), most 7.5 mm, dł. 28 mm, prawe, lewe. | sztuk | 2
30. | Płyty tytanowe, pod śruby 1.2 mm, 1.5 mm, 1.8 mm, w kształcie litery X, profil 0.6 mm, 4 otworowe bez mostu, rozmiar 14x14 mm oraz 6 otworowe, most 9 i 12 mm, rozmiar 12x21 mm oraz 12x24 mm. | sztuk | 2
31. | Płyty tytanowe, pod śruby 1.2 mm, 1.5 mm, 1.8 mm, w kształcie litery H, profil 0.6 mm, 11 otworowe, most 4.5 mm, rozmiar 12x21 mm. | sztuk | 2
32. | Płyty tytanowe, pod śruby 1.2 mm, 1.5 mm, 1.8 mm, anatomicznie ukształtowane, profil 0.6 mm, 6 otworowe, dł. 25 mm. | sztuk | 2
33. | Płyty tytanowe, pod śruby 1.2 mm, 1.5 mm, 1.8 mm, anatomicznie ukształtowane, profil 0.6 mm, 12 otworowe, dł. 48 mm. | sztuk | 2
34. | Płyty tytanowe, pod śruby 1.2 mm, 1.5 mm, 1.8 mm, proste, profil 1.0 mm, 4 otworowe, bez mostu, dł. 17 mm, z mostem 6 mm, dł. 19 mm, z mostem 9 mm, dł. 22 mm. | sztuk | 2
35. | Płyty tytanowe, pod śruby 1.2 mm, 1.5 mm, 1.8 mm, proste, profil 1.0 mm, 6 otworowe, dł. 26 mm. | sztuk | 2
36. | Płyty tytanowe, pod śruby 1.2 mm, 1.5 mm, 1.8 mm, proste, profil 1.0 mm, 8 otworowe, dł. 35 mm. | sztuk | 2
37. | Płyty tytanowe, pod śruby 1.2 mm, 1.5 mm, 1.8 mm, proste, profil 1.0 mm, 20 otworowe, dł. 89 mm. | sztuk | 2
38. | Płyty tytanowe, pod śruby 1.2 mm, 1.5 mm, 1.8 mm, w kształcie litery L, kąt 100°, profil 1.0 mm, 4 otworowe (2/2), most 7.5 mm, dł. 15 mm oraz 6 otworowe (3/3), most 7.5 mm, dł. 20 mm, prawe, lewe. | sztuk | 2
39. | Płyty tytanowe, pod śruby 1.2 mm, 1.5 mm, 1.8 mm, w kształcie litery L, kąt 100°, profil 1.0 mm, 10 otworowe (4/6), most 7.5 mm, dł. 33 mm, prawe, lewe. | sztuk | 2
40. | Płyty tytanowe, pod śruby 1.2 mm, 1.5 mm, 1.8 mm, w kształcie litery T, profil 1.0 mm, 7 otworowe (3/4), most 6 mm, rozmiar 13x23 mm, 8 otworowe (3/5), rozmiar 13x26 mm. | sztuk | 2
41. | Płyty tytanowe, pod śruby 1.2 mm, 1.5 mm, 1.8 mm, w kształcie litery Y, profil 1.0 mm, 6 otworowe (3/3), most 6 mm, rozmiar 12x23 mm, 8 otworowe (5/3), most 6 mm, rozmiar 16x25 mm. | sztuk | 2
42. | Płyty tytanowe, pod śruby 1.2 mm, 1.5 mm, 1.8 mm, w kształcie litery Z, kąt 100°, profil 1.0 mm, 4 otworowe (2/2), most 7.5 mm, dł. 15 mm oraz 6 otworowe (3/3), most 7.5 mm, dł. 19 mm, prawe, lewe. | sztuk | 2
43. | Płyty tytanowe, pod śruby 1.2 mm, 1.5 mm, 1.8 mm, w kształcie litery Z, kąt 100°, profil 1.0 mm, 10 otworowe (4/6), most 7.5 mm, dł. 28 mm, prawe, lewe. | sztuk | 2
44. | Płyty tytanowe, pod śruby 1.2 mm, 1.5 mm, 1.8 mm, w kształcie litery X, profil 1.0 mm, 4 otworowe bez mostu, rozmiar 15x15 mm oraz 6 otworowe, most 9 i 12 mm, rozmiar 12x21 mm oraz 12x24 mm. | sztuk | 2
45. | Płyty tytanowe, pod śruby 1.2 mm, 1.5 mm, 1.8 mm, w kształcie litery H, profil 1.0 mm, 11 otworowe, most 4.5 mm, rozmiar 13x22 mm. | sztuk | 2
46. | Płyty tytanowe, pod śruby 1.2 mm, 1.5 mm, 1.8 mm, anatomicznie ukształtowane, profil 1.0 mm, 6 otworowe, dł. 26 mm. | sztuk | 2
47. | Płyty tytanowe, pod śruby 1.2 mm, 1.5 mm, 1.8 mm, anatomicznie ukształtowane, profil 1.0 mm, 12 otworowe, dł. 48 mm. | sztuk | 2
48. | Śruby tytanowe, korowe, średnica 1.2 mm, dł. 4-11 mm, otwór heksagonalny w głowie śruby. | sztuk | 50
49. | Śruby tytanowe, korowe, średnica 1.5 mm, dł. 4-11 mm, otwór heksagonalny w głowie śruby. | sztuk | 100
50. | Śruby tytanowe, korowe, samowiercące, średnica 1.5 mm, dł. 4-9 mm, otwór heksagonalny w głowie śruby. | sztuk | 100
51. | Śruby tytanowe, korowe, średnica 1.8 mm, dł. 4-11 mm, otwór heksagonalny w głowie śruby. | sztuk | 20
52. | Wiertła pod śruby 1,2; 1,5 i 1,8 mm. | sztuk | 2
Razem
| Wymagania graniczne Zamawiającego: | [5 empty] | .......................................
1.Niedopłatne użyczenie 2 zestawów narzędzi na czas trwania zabiegu do 72h (instrumentarium ).
2.Instrukcje w języku polskim w ilości 2 szt. dostarczone wraz z pierwszą dostawą.
3.Wykonawca dostarczy z pierwszą dostawą formularze kart zużycia w ilości zgodnej z zapotrzebowaniem.
UWAGA: dokument powinien być podpisany przez upoważnionego przedstawiciela Wykonawcy w sposób określony w SWZ

## CZĘŚĆ NR 25
|  | FORMULARZ ASORTYMENTOWO-CENOWY |  |  |  |  | Zał. 1 do SWZ
Nazwa wykonawcy:
CZĘŚĆ NR 25
L.p. | Przedmiot zamówienia | j.m. | Liczba | Cena jedn. brutto(zł) | Wartość brutto(zł) | Producent /Nazwa handlowa | Nr katalogowy | Komis Szpital Copernicus | EAN/GTIN
x | x | x | x | zł | zł | x | x | x | x
1. | Jednorazowy zestaw do naprawy odprysków chrząstki | xxxx | xxxx | xxxxxxx | xxxxxxxxxx | xxxxxxxxxxx | xxxxxxxxxxxxx | xxxxxxxxxx
1a | Sterylny zestaw do implantacji strzałek wchłanialnych z PLLA do fiksacji odprysków chrzęstno-kostnych w technice artroskopowej. Zestaw złożony z prowadnika, wiertła i dobijaka chrząstki. | sztuk | 30 |  |  |  |  | 2 zestawy
1b | Strzałki do fiksacji odprysków chrzęstno-kostnych wchłanialne PLLA o długości 18mm i średnicy 1,3mm. Strzałka załadowana do jednorazowego podajnika. Implant posiada podwójnie odwrócone zęby w celu lepszego docisku chrząstki. | sztuk | 70 |  |  |  |  | 5 sztuk
2 | Śruba biowchłanialna w kształcie stożka do mocowania odłamów chrzęstno -kostnych, długość w zakresie 16mm - 26mm, średnica od 2,7 do 3,7mm, mechanizm kompresyjny zbudowany na zasadzie zmiany skoku gwintu i średnicy śruby. Zamawiający dopuszcza: Śruba kompresyjna, biowchłanialna, wykonana z materiału PLLA, służąca do zespolen odłamów złamań chrzęstno-kostnych oraz osteotomii. Śruba bez łba, kompresja powodowana stopniowym skokiem gwintu i stożkowym profilem (typ śruba Herberta). Średnica śruby:2,7mm do 3,7mm,3mm,do 3,7mm, długość w zakresie 16mm do 26mm. | sztuk | 60 |  |  |  |  | xxxxxxxxxx
Razem
Wymagania graniczne Zamawiającego do poz. 2:
1.Niedopłatne użyczenie zestawu narzędzi na czas trwania zabiegu do 72h (instrumentarium ).
2.Instrukcje w języku polskim w ilości 1 szt. dostarczone wraz z pierwszą dostawą.
3.Wykonawca dostarczy z pierwszą dostawą formularze kart zużycia w ilości zgodnej z zapotrzebowaniem.
UWAGA: dokument powinien być podpisany przez upoważnionego przedstawiciela Wykonawcy w sposób określony w SWZ

## CZĘŚĆ NR 26 (hidden)
|  | FORMULARZ ASORTYMENTOWO-CENOWY | [5 empty] | Zał. 1 do SWZ
[5 empty] | Johnson & Johnson |  | Unieważniony – brak oferty
CZĘŚĆ NR 26
L.p. | Przedmiot zamówienia | j.m. | Liczba | Cena jedn. brutto(zł) | Wartość brutto(zł) | Producent/ Nazwa handlowa | Nr katalogowy | Komis
x | x | x | x | zł | zł | x | x | x
1. | Zaciski tytanowe do mocowania płata kostnego po kraniotomii na nie rylowanym trzpieniu o rozm. 13mm,18mm,22mm, z ząbkami lub bez (do wyboru operatora) pakowane sterylnie ,jednostkowo. Zakładane za pomocą jednego aplikatora , którego dynamometryczna konstrukcja umożliwia zaciśnięcie z dużą siłą , stałą dla każdego zacisku oraz odcięcie trzpienia. Identyczność siły docisku zapewnia stabilne mocowanie płata kostnego . | sztuk | 10 |  |  |  |  | 2szt.
2. | Płytka głowowa prosta z częścią centralną 9mm, 2 otwory, grubość 0,4mm, czysty tytan | sztuk | 2 |  |  |  |  | 2szt. + kpl. Śrub
3. | Płytka głowowa prosta z częścią centralną 12mm, 4 otwory, grubość 0,4mm, czysty tytan | sztuk | 2 |  |  |  |  | 2szt. + kpl. Śrub
4. | Płytka pokrywająca otwory po trepanie , średnica 15mm, grubość 0,4mm, czysty tytan | sztuk | 2 |  |  |  |  | 2szt. + kpl. Śrub
5. | Płytka pokrywająca otwory po trepanie , średnica 17mm, grubość 0,4mm, czysty tytan | sztuk | 2 |  |  |  |  | 2szt. + kpl. Śrub
6. | Płytka adaptacyjna , 20 otworów ,grubość 0,4mm, czysty tytan | sztuk | 5 |  |  |  |  | 2szt. + kpl. Śrub
7. | Płytka pokrywająca z wycięciem pod dren ,do otworów po kraniotomii fi 15,0mm, grubość 0,4mm, czysty tytan | sztuk | 2 |  |  |  |  | 2szt. + kpl. Śrub
8. | Płytka pokrywająca z wycięciem pod dren ,do otworów po kraniotomii fi 17,0mm, grubość 0,4mm, czysty tytan | sztuk | 2 |  |  |  |  | 2szt. + kpl. Śrub
9. | Płytka X , 4 otwory ,grubość 0,4mm, czysty tytan | sztuk | 2 |  |  |  |  | 2szt. + kpl. Śrub
10. | Płytka ramkowa ,kwadratowa , 4 otwory , 14 x 14mm, grubość 0,4mm,czysty tytan | sztuk | 3 |  |  |  |  | 2szt. + kpl. Śrub
11. | Płytka Y 5 otworów ,grubość 0,4mm, czysty tytan | sztuk | 2 |  |  |  |  | 2szt. + kpl. Śrub
12. | Płytka Y podwójna , 6 otworów ,długość 18mm, grubość 0,4mm,czysty tytan | sztuk | 2 |  |  |  |  | 2szt. + kpl. Śrub
13. | Płytka siatkowa 100 x 100mm, grubość 0,4mm,konturowalna ,giętka ,czysty tytan | sztuk | 2 |  |  |  |  | 2szt. + kpl. Śrub
14. | Płytka siatkowa 100 x 100mm,grubość 0,4mm, konturowalna, sztywna ,czysty tytan | sztuk | 2 |  |  |  |  | 2szt. + kpl. Śrub
15. | Płytka siatkowa do wyrostka sutkowatego ,grubość 0,4mm, mała,czysty tytan | sztuk | 2 |  |  |  |  | 2szt. + kpl. Śrub
16. | Płytka siatkowa do wyrostka sutkowatego ,grubość 0,4mm, średnia,czysty tytan | sztuk | 2 |  |  |  |  | 2szt. + kpl. Śrub
17. | Płytka siatkowa do wyrostka sutkowatego ,grubość 0,4mm, duża,czysty tytan | sztuk | 2 |  |  |  |  | 2szt. + kpl. Śrub
18. | Śruba ze stopu tytanu średnica 1,5mm, czaszkowa typu pogłębiony krzyżak ,samowiercąca , długość 3-5mm, pakowane pojedynczo w klipsie ; profil płytki ze śrubą po implantacji 0,5mm. | sztuk | 150 |  |  |  |  | xxxxxxxxxxxxx
19. | Śruba awaryjna , średnica 1,8mm, samogwintująca , długość 3-5mm, stop tytanu (TAN) ,pakowane pojedynczo w klipsie. | sztuk | 10 |  |  |  |  | xxxxxxxxxxxxx
Razem |  |  |  |  | 0
| Wymagania graniczne Zamawiającego: | Podać tak/nie | Opisać
1.Nieodpłatne użyczenie dwóch zestawów narzędzi na czas trwania umowy (instrumentarium ).
2. Instrukcje w języku polskim w ilości 2 szt. dostarczone wraz z pierwszą dostawą.
3.Wykonawca dostarczy z pierwszą dostawą formularze kart zużycia w ilości zgodnej z zapotrzebowaniem.
...........................................
podpis osoby uprawnionej

## CZĘŚĆ NR 26_
FORMULARZ ASORTYMENTOWO-CENOWY | [8 empty] | Zał. 1 do SWZ
Nazwa wykonawcy:
CZĘŚĆ NR 26
Lp. | Przedmiot zamówienia | Jedn. miary | Ilość | Cena jednostk. brutto | Wartość brutto | Producent/ Nazwa handlowa | Nr katalog. | Nr katalog. | Nr katalogowy | EAN/GTIN
x | x | x | x | (zł) | (zł) | x | x | x | x | x
1 | Biokompatybilna, elastyczna, przejrzysta tuba do regeneracji nerwów, zbudowana z chitosanu, będącego naturalnym polisacharydem, lub kopolimeru laktydu i kaprolaktonu Materiał o właściwościach bioaktywnych, antyadhezyjnych i antybakteryjnych. Tuba o długości 30 mm dostępna w 5 średnicach: 2,0-2,1 mm, 3mm, 4mm, 5mm i 6mm. | sztuk | 60
Wymagania graniczne zamawiającego:
1.Wykonawca dostarczy z pierwszą dostawą instrukcje w języku polskim w ilości 1szt.
UWAGA: dokument powinien być podpisany przez upoważnionego przedstawiciela Wykonawcy w sposób określony w SWZ

## CZĘŚĆ NR 27
|  | FORMULARZ ASORTYMENTOWO-CENOWY |  |  |  |  | Zał. 1 do SWZ
Nazwa wykonawcy:
CZĘŚĆ NR 27
L.p. | Przedmiot zamówienia | j.m. | Liczba | Cena jedn. brutto (zł) | Wartość brutto (zł) | Producent/ Nazwa handlowa | Nr katalogowy | EAN/GTIN
ENDOPROTEZA CAŁKOWITA STAWU SKOKOWEGO
x | x | x | x | x | x | x | x | x
1 | Implant wprowadzany z dostępu bocznego, przezstrzałkowego: a/ Element piszczelowy wykonany z porowatego tantalu, stopu tytanu oraz wkładki HCLP. - 6 rozmiarów elementu piszczelowego - 3 wysokości wkładki polietylenowej b/ Element skokowy Dwukłykciowy, wykonany z CoCr, tytanu oraz z tantalu. Ruch wpółpracujących części po krzywiźnie ściętego stożka. Połączenie kość -metal zgodne z naturalną strukturą kości- trabecular metal. Częściowo dopasowana powierzchnia pracująca: - możliwe rotacja osiowa - możliwe przesunięcia AP - 6 rozmiarów c/ Wkładka polietylenowa HCLP. | sztuk | 10
2 | Frez skokowy | sztuk | 10
3 | Pin piętowy | sztuk | 10
4 | Pin piszczelowy 5 x 200mm | sztuk | 10
5 | Pin skokowy 4 x 150mm | sztuk | 10
6 | Druty Kirschnera 1,6mm (op. 6szt.) | op. | 5
Razem
Wymagania graniczne Zamawiającego:
1. Nieodpłatne użyczenie zestawu narzędzi na czas trwania zabiegu (instrumentarium ).
2.Nieodpłatne użyczenie 1 zestawu kompletnego napędu wiertarskiego na czas trwania zabiegu.
3. Instrukcje w języku polskim w ilości 2 szt. dostarczone wraz z pierwszą dostawą.
4. Wykonawca dostarczy z pierwszą dostawą formularze kart zużycia w ilości zgodnej z zapotrzebowaniem.
UWAGA: dokument powinien być podpisany przez upoważnionego przedstawiciela Wykonawcy w sposób określony w SWZ

## CZĘŚĆ NR 28
|  | FORMULARZ ASORTYMENTOWO-CENOWY | [5 empty] | Zał. 1 do SWZ
Nazwa wykonawcy:
CZĘŚĆ NR 28
L.p. | Przedmiot zamówienia | j.m. | Liczba | Cena jedn. brutto(zł) | Wartość brutto(zł) | Nazwa handlowa/ Producent | Nr katalogowy | Komis Szpital Copernicus | EAN/GTIN
x | x | x | x | zł | zł | x | x | x | x
1. | Płytka do epifizjodezy kończyny dolnej tytan | sztuk | 40 |  |  |  |  | 4 płytki z każdego rozmiaru + kpl. Wkrętów
2. | Wkręt kaniulowany samowiercący 4,5 mm gwint sześciokąt pełny materiał tytan | sztuk | 160 |  |  |  |  | xxxxxxxxxxxxx
3. | Gwóźdź śródszpikowy blokowany do leczenia złamań części bliższej kości udowej typu GAMMA krótki, pokryty warstwą węglowo-krzemową, długość od 180mm do 280mm, średnica od 10 do 12mm, kąt szyjkowo-trzonowy: 125°, 130°, 135° | sztuk | 20 |  |  |  |  | 2 szt.
4. | Wkręty blokujące do gwoździ śródszpikowych o średnicy 4,5mm, długość 20-100mm, pokryte warstwą węglowo-krzemową | sztuk | 40 |  |  |  |  | 4szt.
5. | Śruby zaślepiające do gwoździ śródszpikowych blokowanych, pokryte warstwą węglowo-krzemową | sztuk | 20 |  |  |  |  | 2szt.
6. | Śruby kompresyjne do gwoździ śródszpikowych blokowanych, pokryte warstwą węglowo-krzemową | sztuk | 20 |  |  |  |  | 2szt.
7. | Piny antyrotacyjne do gwoździ udowych typu Gamma o średnicy 4mm, długość 65-125mm, pokryte warstwą węglowo-krzemową | sztuk | 40 |  |  |  |  | 4szt.
8. | Śruby szyjkowe do gwoździ udowych typu Gamma o średnicy 11mm, standardowe i teleskopowe, długość 70-125mm, pokryte warstwą węglowo-krzemową | sztuk | 20 |  |  |  |  | 2szt.
Razem |  |  |  |  | 0
Wymagania graniczne Zamawiającego
1. Nieodpłatne użyczenie zestawu narzędzi na czas trwania umowy (instrumentarium ).
2. Instrukcje w języku polskim w ilości 2 szt. dostarczone wraz z pierwszą dostawą.
3.Wykonawca dostarczy z pierwszą dostawą formularze kart zużycia w ilości zgodnej z zapotrzebowaniem.
4.Nieodpłatne użyczenie na czas trwania umowy kaset na implanty.
UWAGA: dokument powinien być podpisany przez upoważnionego przedstawiciela Wykonawcy w sposób określony w SWZ

## CZĘŚĆ NR 29
| FORMULARZ ASORTYMENTOWO-CENOWY | [5 empty] | Zał. 1 do SWZ
Nazwa wykonawcy:
CZĘŚĆ Nr 29
L.p. | Przedmiot zamówienia | j.m. | Liczba | Cena jedn. brutto(zł) | Wartość brutto(zł) | Producent/ Nazwa handlowa | Nr katalogowy | EAN/GTIN
x | x | x | x | zł | zł | x | x | x
1 | Grotowkręty kostne ( ø1,65-2 mm, dł. 60-180 mm) | sztuk | 4
2 | Pokrętło do zacisków | sztuk | 1
3 | Klucz T | sztuk | 1
4 | Klamra MRI na 4 groty, 3 i 4 mm, kodowana kolorystycznie | sztuk | 12
5 | Łącznik 30º MRI | sztuk | 16
6 | Pręt węglowy MRI 5 mm, długości od 65mm do 300mm | sztuk | 20
7 | Klamra pręt-pręt i pręt grot na pręt MRI 5mm i groty 3 i 4mm | sztuk | 20
8 | Klamra MRI na 5 grotów 4 i 5 mm. | sztuk | 15
9 | Klamra MRI pręt/pręt, 8 mm pręt | sztuk | 40
10 | Klamra MRI pręt/grot, 8 mm pręt na 4,5,6 mm groty. | sztuk | 40
11 | Pręt węglowy MRI 8 mm grubości długości od 65mm do 500mm | sztuk | 20
12 | Groty do stabilizatora zewnętrznego 3mm dł.60mm,80mm,110mm i Grotowkręty kostne średnica 1,65/2,0, długość 45mm i | sztuk | 50
13 | Groty do stabilizatora zewnętrznego 4mm dł.90mm,120mm,150mm,180mm | sztuk | 80
14 | Groty do stabilizatora zewnętrznego 5mm dł.120mm,150mm,180mm,200mm,250mm | sztuk | 100
15 | Groty do stabilizatora zewnętrznego 6mm dł.150mm,180mm,200mm,250mm | sztuk | 50
16 | Grotowkręty kostne, grot posiada gwint w środkowej części, średnica 5,0/4,0 długość 200mm,250mm,300mm | sztuk | 20
17 | Grotowkręty kostne, wąskie średnica 3,0, dłgość 200mm | sztuk | 20
18 | Stabilizator zewnętrzny typu Monotube na ramię i podudzie oraz przedramię, oznaczony kolorem niebieskim i żółtym. Podwójny system dynamizacji :kołnierz dynamizacyjny oraz regulowana biospręzyna, pozwalająca na indywidualny dobór kompresji uzależniony od typu złamania i masy ciała pacjenta .Wbudowany system dystrakcyjno -kompresyjny.Tuba dynamiczna ø20 mm o długości 250-350 mm i zakresie dynamizacji 100mm z dwiema klamrami multifunkcyjnymi na 4 groty, oraz tuba dynamiczna ø15 mm o długości 180-250 mm i zakresie dynamizacji 70 mm z dwiema klamrami multifunkcyjnymi na 2 groty. Na końcach tulei wymienne uszczelki zapobiegające przypadkowemu zsunieciu się klamer zaciskowych. | sztuk | 2
19 | Klamra 4 otwory niebieska , żółta | sztuk | 2
20 | Klamra 4 otwory niebieska, żółta monotube-grot | sztuk | 2
21 | Klucz z długim trzonkiem do ściskania klamer stabilizatora, oznaczony kolorem niebieskim i żółtym | sztuk | 2
22 | Klucz do dynamizacji oznaczony kolorem niebieskim i żółtym | sztuk | 2
23 | Rozwiertaki sródszpikowe jednolite z końcówką Modiefied Trinkle, średnica 6mm do 18mm, co pół mm. | sztuk | 16
24 | Prowadnica sterylna do gwożdzi, opakowanie z nr ref i lot | sztuk | 5
Razem
| Wymagania Zamawiającego: | Podać tak/nie | Opisać
1.Instrukcje w języku polskim w ilości 2 szt. dostarczone wraz z pierwszą dostawą.
2.Wykonawca dostarczy z pierwszą dostawą formularze kart zużycia w ilości zgodnej z zapotrzebowaniem.
3. Wymagane przedstawienia zaświadczenia o bezpieczeństwie elementów stabilizatora zewnętrznego w środowisku Rezonansu Magnetycznego zgodnie z obowiązującymi normami.
4. Wszystkie elementy z poz. 1 do poz.17 muszą pasować do systemu Hoffmann, firmy Stryker, będące własnością Zamawiającego.
UWAGA: dokument powinien być podpisany przez upoważnionego przedstawiciela Wykonawcy w sposób określony w SWZ

## CZĘŚĆ NR 30
|  | FORMULARZ ASORTYMENTOWO-CENOWY |  |  |  |  | Zał. 1 do SWZ
Nazwa wykonawcy:
CZĘŚĆ NR 30
L.p. | Przedmiot zamówienia | j.m. | Liczba | Cena jedn. brutto(zł) | Wartość brutto(zł) | Producent/ Nazwa handlowa | Nr katalogowy | Komis Szpital Copernicus | EAN/GTIN
x | x | x | x | zł | zł | x | x | x | x
1 | Uniwersalny korek kanałowy wykonany z polietylenu pasujący do wszystkich rozmiarów kanału. | sztuk | 300 |  |  |  |  | 20 szt.
UWAGA: dokument powinien być podpisany przez upoważnionego przedstawiciela Wykonawcy w sposób określony w SWZ

## CZĘŚĆ NR 31
|  | FORMULARZ ASORTYMENTOWO-CENOWY | [5 empty] | Zał. 1 do SWZ
Nazwa wykonawcy:
CZĘŚĆ NR 31
L.p. | Przedmiot zamówienia | j.m. | Liczba | Cena jedn. brutto(zł) | Wartość brutto(zł) | Producent/ Nazwa handlowa | Nr katalogowy | Komis Szpital Copernicus | EAN/GTIN
x | x | x | x | zł | zł | x | x | x | x
1. | Proteza ścięgna silikonowa tymczasowa, śr. 5, dł. 220mm | sztuk | 15 |  |  |  |  | 2szt.
2 | Proteza ścięgna silikonowa tymczasowa, śr. 6, dł. 220mm | sztuk | 15 |  |  |  |  | 1szt.
Razem
UWAGA: dokument powinien być podpisany przez upoważnionego przedstawiciela Wykonawcy w sposób określony w SWZ

## CZĘŚĆ NR 32
FORMULARZ ASORTYMENTOWO-CENOWY
Nazwa wykonawcy:
CZĘŚĆ NR 32
L.p. | Przedmiot zamówienia | j.m. | Liczba | Cena jedn. brutto(zł) | Wartość brutto(zł) | Producent/ Nazwa handlowa | Nr katalogowy | EAN/GTIN
SYSTEM PŁYTKOWY DO OTWARTEJ OSTEOTOMII BLIŻSZEJ NASADY KOŚCI PISZCZELOWEJ I UDOWEJ
1 | System płytkowy do otwartej osteotomii bliższej nasady kości piszczelowej, składający się z – płyta do osteotomii w obrębie bliższej nasady kości piszczelowej, zakładana od strony przyśrodkowej. Ilość otworów w trzonie płyty: 4, długość: 115 mm, szerokość: 16 mm, grubość: 3 mm. W części trzonowej i nasadowej otwory dwufunkcyjne kompresyjno-blokujące umożliwiające wprowadzenie śruby blokowanej 5 mm lub korowej 4,5 mm w zależności od potrzeb operatora. Możliwość śródoperacyjnego tymczasowego użycia śruby krótkiej 5 mm. Fiksacja śruby blokowanej za pomocą klucza dynamometrycznego 4 Nm. Materiał: stop tytanu. Płyta niesterylna. | sztuk | 10
1a | Płyta do osteotomii w obrębie dalszej nasady kości udowej, zakładana od strony bocznej, anatomiczna prawa/lewa. Ilość otworów w trzonie płyty 3-13, z przeskokiem co 1, długość 121-321mm, grubość 5,6mm, szerokość 16mm. W części trzonowej i nasadowej otwory dwufunkcyjne kompresyjno-blokujące umożliwiające wprowadzenie śruby blokowanej 5mm lub korowej 4,5mm, w zależności od potrzeb operatora. Możliwość śródoperacyjnego tymczasowego użycia śruby krótkiej 5mm. Fiksacja śruby blokowanej za pomocą klucza dynamometrycznego 4Nm.Materiał : stop tytanu. Płyta niesterylna. | sztuk | 10
1b | Śruba blokowaną samogwintująca 5 mm, średnica głowy śruby 6,5mm. Długość: 16-50 mm z przeskokiem co 2 mm i 50-90 mm z przeskokiem co 5 mm . Gniazdo sześciokątne 3.5mm. Materiał: stop tytanu. Niesterylna. | sztuk | 40
1c | Śruba korowa samogwintująca 4,5 mm, średnica głowy śruby 8.0mm. Długość: 18mm-76mm, do długości 72 mm z przeskokiem co 2 mm. Gniazdo sześciokątne 3.5mm. Materiał: stop tytanu. Niesterylna | sztuk | 15
1d | Śruba-spacer blokowana o średnicy 5 mm. Materiał: stop tytanu. Niesterylna | sztuk | 40
Razem
Wymagania graniczne Zamawiającego:
1.Nieodpłatne użyczenie kompletnego instrumentarium zapewniające szybkie i precyzyjne wprowadzanie implantów, wyposażone w śrubokręt dynamometryczny, osteotomy, rozwieracze kostne, klinowy rozwieracz ze wskaźnikiem kąta. Implanty wykonane są z tytanu dla większej wytrzymałości, sprężystości, biokompatybilne i bezpieczne dla MRI na czas trwania zabiegu do 72h.
2. Instrukcje w języku polskim w ilości 2 szt. dostarczone wraz z pierwszą dostawą.
3.Wykonawca dostarczy z pierwszą dostawą formularze kart zużycia w ilości zgodnej z zapotrzebowaniem.
UWAGA: dokument powinien być podpisany przez upoważnionego przedstawiciela Wykonawcy w sposób określony w SWZ

## CZĘŚĆ NR 33
|  | FORMULARZ ASORTYMENTOWO-CENOWY |  |  |  |  | Zał. 1 do SWZ
Nazwa wykonawcy:
CZĘŚĆ NR 33
L.p. | Przedmiot zamówienia | j.m. | Liczba | Cena jedn. brutto(zł) | Wartość brutto(zł) | Producent/ Nazwa handlowa | Nr katalogowy | EAN/GTIN
x | x | x | x | zł | zł | x | x | x
1. | Ostrze piły posuwisto-zwrotnej | sztuk | 150
2. | Jednorazowe ostrze trepanu | sztuk | 50
3. | Jednorazowe ostrze kraniotomu | sztuk | 50
OSTRZA DO STERNOTOMU DO CIĘCIA MOSTKA FIRMY STRYKER BĘDĄCE NA WYPOSAŻENIU ZAMAWIAJĄCEGO
4 | Ostrza do sternotomu, jednorazowego użytku | sztuk | 300
Razem
| Wymagania graniczne Zamawiającego do pozycji 1: | Podać tak/ nie | Opisać
Jednorazowe, sterylne
Pakowane pojedynczo
Rodzaj i wielkość ostrza do wyboru z katalogu producenta
Kompatybilne z posiadanym przez Zamawiającego napędem S8
| Wymagania graniczne Zamawiającego do pozycji 2: | Podać tak/ nie | Opisać
Ostrze trepanu umożliwiające płynne i bezpieczne wiercenie, wraz z efektywnym odprowadzeniem wiórów kostnych z miejsca wiercenia.
Ostrze składające się z 4 symetrycznych krawędzi tnących, równoległych do wierconej płaszczyzny, wyposażone w pilot centrujący o zmienionym kącie wierzchołkowym w stosunku do kąta głównych krawędzi tnących.
Wszystkie elementy składowe trepanu wykonane z metalu
Złącze typu Hudson
Rozmiar ostrza 14/11mm
Ostrze kompatybilne z posiadanym przez Zamawiającego sprzętem firmy Stryker
| Wymagania graniczne Zamawiającego do pozycji 3: | Podać tak/ nie | Opisać
Ostrze kraniotomu, współpracujące z napędem szybkoobrotowym Stryker, znajdującym się na wyposażeniu bloku operacyjnego
Rozmiar nasadki 16mm
Średnica ostrza 2,3mm
Możliwość wyboru ostrza pomiędzy ostrzem spiralnym i stożkowym
| Wymagania graniczne Zamawiającego do pozycji 4: | Podać tak/ nie | Opisać
Jednorazowe, sterylne
Pakowane pojedynczo
UWAGA: dokument powinien być podpisany przez upoważnionego przedstawiciela Wykonawcy w sposób określony w SWZ

## CZĘŚĆ NR 34
FORMULARZ ASORTYMENTOWO-CENOWY
Zał. 1 do SWZ
Nazwa wykonawcy:
CZĘŚĆ NR 34
L.p. | Przedmiot zamówienia | j.m. | Liczba | Cena jedn. brutto(zł) | Wartość brutto(zł) | Producent/ Nazwa handlowa | Nr katalogowy | Komis | EAN/GTIN
SYNTETYCZNA PASTA DO UZUPEŁNIANIA UBYTKÓW KOSTNYCH
1 | Preparat kościozastępczy w formie pasty fosforanowo-wapniowej, zastygającej do postaci cementu, o objętości 5cc.Pasta zastygająca gotowa do uzycia bezpośrednio ze strzykawki.Odpornośc na ściskanie powyżej 4 Mpa, zastygający w sposób izotermiczny,reakcji wiązania nie towarzyszy skurcz i podwyższenie temperatury.Łatwy w formowaniu do dowolnego kształtu, czas zestalenia 8 do 15 minut. Resorbowalny, bioaktywny,zespalający się natychmiastowo w miejscu ubytku, widoczny na zdjęciach RTG. | sztuk | 15 |  |  |  |  | 1szt.
2 | Preparat kościozastępczy w formie pasty fosforanowo-wapniowej zastygającej do postaci cementu. Wystepujący w dwóch wariantach objętościowych: 10g/5cc . Preparat w opakowaniu z zestawem do przygotowania pasty. Odporność na ściskanie powyżej 4 MPa, zastygający w sposób izotermiczny, reakcji wiązania nie towarzyszy skurcz i podwyższenie temperatury. Łatwy w formowaniu do dowolnego kształtu, czas zestalenia 8 do 15 minut. Resorbowalny, bioaktywny, zespalający się natychmiastowo w miejscu ubytku, widoczny na zdjęciach RTG. | sztuk | 10 |  |  |  |  | 1szt.
3 | Preparat kościozastępczy w formie pasty fosforanowo-wapniowej zastygającej do postaci cementu. Występujący w dwóch wariantach objętościowych: 20g/ 10cc( Zamawiający dopuszcza dwa osobne opakowania o pojemności 10cc). Preparat w opakowaniu z zestawem do przygotowania pasty. Odporność na ściskanie powyżej 4 MPa, zastygający w sposób izotermiczny, reakcji wiązania nie towarzyszy skurcz i podwyższenie temperatury. Łatwy w formowaniu do dowolnego kształtu, czas zestalenia 8 do 15 minut. Resorbowalny, bioaktywny, zespalający się natychmiastowo w miejscu ubytku, widoczny na zdjęciach RTG. | sztuk | 10 |  |  |  |  | 1szt.
Razem
UWAGA: dokument powinien być podpisany przez upoważnionego przedstawiciela Wykonawcy w sposób określony w SWZ

## CZĘŚĆ NR 35
FORMULARZ ASORTYMENTOWO-CENOWY
Zał. 1 do SWZ
Nazwa wykonawcy:
CZĘŚĆ NR 35
Lp. | Przedmiot zamówienia | Jedn. miary | Liczba kompletów | Ilość w komplecie | Cena jednostk. brutto | Wartość brutto 1 kompletu | Wartość brutto | Nr katalog. | Producent/ Nazwa handlowa | Komis Szpital Copernicus | EAN/GTIN
x | x | x | x | x | (zł) | (zł) | x | x | x | x | x
TYTANOWY SYSTEM DO STABILIZACJI PRZEZNASADOWEJ PRZEZSKÓRNEJ ORAZ METODĄ NA OTWARTO KRĘGOSŁUPA W ODCINKU PIERSIOWO– LĘDŹWIOWYM Z MOŻLIWOŚCIĄ WSTAWIENIA TYTANOWEGO IMPLANTU MIĘDZYTRZONOWEGO PRZEZ ZINTEGROWANY RETRAKTOR
1 | Śruba przezskórna | sztuk | 48 | 4 | [5 empty] | 1kpl.
2 | Śruba augmentacyjna | sztuk |  | 2
3 | Delivery Unit | sztuk |  | 2
4 | Bloker | sztuk |  | 6
5 | Pręt | sztuk |  | 2
6 | Drut Kirschnera | sztuk |  | 6
7 | Igła naprowadzająca opakowanie a 6 szt. | op. |  | 1
8 | Tytanowa klatka | sztuk |  | 120 | [5 empty] | 2 sztuki z każdego rozmiaru
9 | Uszczelniacz opony twardej | sztuk |  | 10 | [5 empty] | 1 szt.
Razem
Wymagania zamawiającego:
1. Stabilizacja oparta na wieloosiowych śrubach pedicularnych, wprowadzanych po drucie Kirschnera.
2. Śruby z samonawiercającym i cylindrycznym profilem gwintu i stożkowym rdzeniu, o podwójnym rodzaju gwintu- korówkowy szerszy i samotnący-ostry na stożku.
3.Sterylne śruby przeznasadowe o samotnącym i cylindrycznym profilu gwintu i stożkowym rdzeniu, o podwójnym rodzaju gwintu - korówkowy szerszy i samotnący - ostry na stożku, tulipanowe wieloosiowe (z ruchomą główką). Śruby kaniulowane z dodatkowymi trzema rzędami otworów znajdujące się pod kątem 120° względem siebie posiadające 2 długości łopatek. Długość śrub w zakresie 30-90 mm w zależności od średnicy, skokiem co 5 mm w dłuższych co 1mm. Średnica śrub 5.5 do 8.5 co 1 mm. Dostępne śruby monolityczne w zakresie 5.5 do 7.5 w zakresie 30-60 co 5mm w zależności od średnicy, Możliwość zastosowania pręta 5,5 i 6,0mm. Do każdej śruby jednorazowa, pakowana sterylnie jednostka doprowadzająca
4.Wszystkie śruby z wbudowanymi łopatkami o długościach 70 i 110mm, posiadające gwint redukcyjny o długości 15mm. Śruby kodowane kolorami o średnicach od 4,5 do 8,5mm co 1 mm oraz długościach w zależności od średnicy i długości łopatek 25mm do 90mm- stopniowane co 5mm, w większych rozmiarach co 10mm.
5.Bloker jednoelementowy z gwintem trapezowym, blokowany kluczem dynamometrycznym.
6.Pręty tytanowe z heksagonalnym zakończeniem celem precyzyjnego wprowadzenia pręta do śruby o średnicy 5,5 i 6mm o dł. od 30mm do 80mm-stopniowane co 5mm, oraz od 90mm do 190mm-stopniowane co 10mm, możliwość zastosowania pręta prostego 480mm i 600mm.
7. Dostępne pręty CoCr 6mm w tych samych rozmiarach oraz pręty wygięte fabrycznie o średnicy 5,5 i 6mm i długościach od 30 do 130mm.
8.W zestawie igły naprowadzające, przeznasadowe z trokarem min. 3 różne średnice, 2 długości oraz 2 kształty ostrzy – stożkowe i jednostronnie ścięte oraz druty Kirschnera nitinolowe i stalowe z końcówką zaostrzona bądź tępą co stanowi instrumentarium.
9.W zestawie zintegrowany ze śrubami retraktor umożliwiający za pomocą jednego nacięcia miedzy śrubami przeprowadzenie dekompresji, przygotowania dysku i blaszek granicznych do wprowadzenia cage. Łopatka retraktora w długościach 60-120mm. W zestawie narzędzia do wielopoziomowej dystrakcji i kompresji. Konieczność zapewnienia pełnej wizualizacji przebiegu pręta przez głowy śrub z punktu widzenia operatora.
10.Implanty umożliwiające odtworzenie prawidłowej wysokości przestrzeni międzytrzonowej.
11. Implanty o ostro ząbkowanych powierzchniach wykonane ze stopu tytanu w technologii naśladującej budowę kości ludzkiej o porowatości w całym przekroju implantu wynoszącym 55-65%. Implanty mające zdolność do zatrzymywania płynów w swojej strukturze w celu dystrybucji składników odżywczych w całym implancie co skutkuje przerostem kości w całej jego objętości.
12. Uszczelniacz opony twardej z aplikatorem 17 cm. Syntetyczny, absorbowalny, dwuskładnikowy hydrożel uszczelniający. Składniki hydrożelu: Woda, Glikol Polietylenowy, Polietylenoimina. Sterylne opakowanie zawiera: 2 fiolki ze składnikami hydrożelu, urządzenie mieszające z podajnikiem. Fiolki oznaczone kolorystycznie, gdzie kolor zamknięcie fiolki odpowiada kolorowi tłoczka urządzenia podawczego. Urządzenie sterylne, jednorazowe, zasilane bateryjnie, z wbudowaną pompą zapobiegającą zatkaniu się dyszy podawczej. Zwiększenie objętości podanego hydrożelu w jednym kierunku max. 13%. Czas absorbcji: 90 dni. Opakowanie zawiera 5 szt.
Wymagania zamawiającego:
1. Wyrób medyczny jednorazowy
2. Sterylny
3. Implanty wyposażone w nalepki identyfikujące .
4. Śruby i pręty pakowane podwójnie
5. Dopuszcza wyrób w formie niesterylnej, pakowany pojedynczo, umieszczony w skrzyniach do sterylizacji. Implanty posiadające trwale nadrukowane numery katalogowe oraz numery LOT
| 6. Nieodpłatne użyczenie zestawu narzędzi na czas trwania umowy (instrumentarium ). |  |  |  |  | .........................................
podpis osoby uprawnionej
UWAGA: dokument powinien być podpisany przez upoważnionego przedstawiciela Wykonawcy w sposób określony w SWZ

## CZĘŚĆ NR 36
FORMULARZ ASORTYMENTOWO-CENOWY
| Nazwa wykonawcy: | [6 empty] | Załącznik nr 1
CZĘŚĆ NR 36
Lp. | Asortyment | Jedn. miary | Ilość | Cena jednostk. brutto | Wartość brutto | Producent/ Nazwa handlowa | Nr katalog. | Komis Szpital Copernicus | EAN/GTIN
x | x | x | x | (zł) | (zł) | x | x | x
ENDOPROTEZA STAWU KOLANOWEGO, CEMENTOWA
1 | Komponent udowy KR,CR,PS | szt. | 120 |  |  |  |  | 3 kompletne linie implantów
2 | Komponent piszczelowy | szt. | 120
3 | Ostrza | szt. | 200
4 | Zestaw do płukania kompatybilny z napędem | szt. | 200
5 | Mieszalnik próżniowy | szt. | 200
6 | Cement z antybiotykiem lub bez | szt. | 200
ENDOPROTEZA STAWU KOLANOWEGO, BEZCEMENTOWA
7 | Komponent udowy anatomiczny (prawy i lewy) bezcementowy, wykonany ze stopu tytanu, dostępny w 10 rozmiarach w wersji KR lub PS. Element udowy anatomiczny (prawy, lewy) bezcementowy, w 10 rozmiarach, wykonany ze stopu chromo-kobaltowego, w wersji PS symetryczny, w wersji KR o asymetrycznej budowie kłykci, instrumentarium tylnoreferencyjne. | szt. | 180 |  |  |  |  | 2 kompletne linie implantów
8 | Komponent piszczelowy TT, zaopatrzony w 2 pegi o hexagonalnym kształcie i 1 kolec stabilizujący. Element piszczelowy TT, bezcementowy,wykonany ze stopu tytanu, w 10 rozmiarach, o strukturze umożliwiającej wzrost kości w przestrzenie implantu, zaopatrzony w 2 pegi o hexagonalnym kształcie i kolec stabilizujący. | szt. | 180
9 | Wkładka polietylenowa KR, CR lub PS | szt. | 250
10 | Implanty typu cone do wypełnienia ubytków sfery przynasadowej, dedykowany do części udowej w postaci symetrycznej o średnicy 18mm, 21mm, 24mm i piszczelowej w postaci symetrycznej o średnicy 18mm, 21mm, 24mm i 27mm, oraz peryferyjnej o średnicy 21mm, 24mm, 27mm. Dostępny w wersji symetrycznej i peryferyjnej, drukowane w technologii 3D do bezcementowego osadzenia, materiał trabecular tytan. | szt. | 10
11 | Dodatkowy peg - 1komplet 2szt. | szt. | 180
12 | Trzpień stabilizujący piszczelowy tytanowy | szt. | 50
13 | Implant rzepki | szt. | 5
Razem:
| Wymagania Zamawiającego do poz. 1-6 | Warunek graniczny | Opisać tak/nie
| Endoproteza całkowita, anatomiczna stawu kolanowego. | tak
| Endoproteza modularna, osadzana przy użyciu cementu składająca się z komponentu udowego, komponentu piszczelowego i wkładki; w opcji komponent rzepki, trzpień przedłużający. | tak
| System w wersji bez zachowania więzadeł krzyżowych PS (tylnostabilizowana) i z zachowaniem więzadeł krzyżowych w opcji CR i KR. | tak
| W skład kompletu wchodzi: część piszczelowa cementowana, wykonana ze stopu tytanu, w 10 rozmiarach, blokowana polietylenowym korkiem lub trzpieniem 20, 40, 60mm, część udowa (prawa, lewa) po 10 rozmiarów dla każdej strony, wykonana ze stopu chromo-kobaltowego w wersji KR, CR i PS, cementowana, wkładki polietylenowe o grubościach: 10, 11, 12, 14, 16, 20 mm; w wersji fiksowanej - KR, CR, PS ; w wersji KR wkładki anatomiczne odpowiednio dla prawego i lewego komponentu udowego. | tak
| Wymagania Zamawiającego do poz. 7-8 | Warunek graniczny | Opisać tak/nie
| Element udowy bezcementowy, anatomiczny (prawy i lewy) wykonany ze stopu chromo-kobaltowego, dostępny w 10 rozmiarach dla każdej ze stron w wersjach pozwalających na zachowanie lub usunięcie więzadła krzyżowego tylnego. Przednia część odchylona o 5°. Wersja CR i PS symetryczna, KR o asymetrycznej budowie kłykci. Instrumentarium tylnoreferencyjne | tak
| Element piszczelowy, bezcementowy, wykonany ze stopu tytanu, dostępny w 10 rozmiarach, o strukturze umożliwiającej wrost kości w przestrzenie implantu. Zaopatrzonyw 2 pegi o hexagonalnym kształcie i 1 kolec stabilizujący. | tak
| Instrumentarium musi zawierać balanser dynamiczny. | tak
Wymagania Zamawiającego:
1. Nieodpłatne użyczenie dwóch zestawów narzędzi na czas trwania umowy (instrumentarium). Narzędzia zapakowane w kontenery sterylizacyjne oznaczone nazwą systemu operacyjnego.
2. Nieodpłatne użyczenie dwóch mobilnych zamykanych szaf do przechowywania zdeponowanych implantów na czas trwania umowy.
3. Nieodpłatne użyczenie niezbędnych akcesoriów do aplikowania cementu w ilości trzech sztuk - jeżeli są wymagane - na czas trwania umowy.
4. Wykonawca dostarczy z pierwszą dostawą formularze kart zużycia w ilości zgodnej z zapotrzebowaniem.
5. Wykonawca dostarczy z pierwszą dostawą instrukcje w języku polskim w ilości 4 sztuk.
Wymagane parametry:
1. Zaoferowany asortyment we wszystkich pozycjach musi do siebie pasować.
UWAGA: dokument powinien być podpisany przez upoważnionego przedstawiciela Wykonawcy w sposób określony w SWZ

## CZĘŚĆ NR 37
FORMULARZ ASORTYMENTOWO-CENOWY
| Nazwa wykonawcy: | [6 empty] | Załącznik nr 1
CZĘŚĆ NR 37
Lp. | Asortyment | Jedn. miary | Ilość | Cena jednostk. brutto | Wartość brutto | Producent/ Nazwa handlowa | Nr katalog. | Komis Szpital Copernicus | EAN/GTIN
x | x | x | x | (zł) | (zł) | x | x | x | x
ENDOPROTEZA STAWU BIODROWEGO
1 | Trzpień prosty bezcementowy. | szt. | 5 |  |  |  |  | 3 kompletne linie implantów
2 | Trzpień krótki,przynasadowy, typu potrójny taper. | szt. | 150
3 | Trzpień przynasadowy, prosty, bezcementowy | szt. | 30
4 | Trzpień rewizyjny, bezcementowy. | szt. | 20
5 | Panewka typu press-fit " | szt. | 110
6 | Panewka dwumobilna bezcementowa. | szt. | 40
7 | Panewka dwumobilna cementowana. | szt. | 60
8 | Śruby mocujące do panewki dł. 20-70mm | szt. | 60
9 | Wkład PE do panewki z rantem deluksacyjnym o wymiarze wew. 28,32 i 36 mm; otoczony tytanowym paskiem; posiadający cetralizer | szt. | 150 |  |  |  |  | 2 kompletne linie implantów
10 | Wkład metalowy, wykonany z CrCoMo, do wkładki PE dwumobilnej w rozmiarze 40,42 | szt. | 50
11 | Głowa ceramiczna o średnicy 28 , 32 lub 36 mm w 3 długościach | szt. | 150
12 | Czasza PE - głowa polietylenowa dwumobilna 40, 42mm pod głowy 28. | szt. | 100
13 | Głowa ceramiczna o średnicy 40 mm w 3 długościach | szt. | 5
14 | Głowa metalowa 22, 28, 32, 36 mm | szt. | 20
15 | Element proksymalny wykonany ze stopu tytanu Ti6Al4V dodatkowo napylony hydroksyapatytem, dostępny w 2 opcjach kąta trzonowo-szyjkowego (131º i 135º), w 7 rozmiarach o długościach od 50 mm do 110 mm (ze skokiem co 10 mm) dla każdego z kątów. Element łączony z częścią dystalną za pomocą śruby. | szt. | 20
16 | Linki do złamań okołoprotezowych plecionka 7X7 | szt. | 60
17 | Ostrza do napędu do zabiegów biodra | szt. | 200
Razem:
| Wymagania Zamawiającego do poz. 1 | Warunek graniczny | Opisać tak/nie
| Trzpień prosty bezcementowy, wykonany ze stopu tytanu; pokryty na całej długości hydroksyapatytem, w 11 rozmiarach. | tak
| W części proksymalnej poziome żebrowanie, w części dytalnej wertykalne- dla poprawy stabilności pierwotnej. Dwie dostępne wersje CCD 134 º i 131º . Łuk przyśrodkowy o stałej krzywiźnie 100mm. | tak
| Kształt klina w części krętarzowej A/P o profilu "V" z kątem rozwarcia 8º . Stożek 12/14. Wspólne instrumentarium dla trzpienia cementowanego i bezcementowego. | tak
| Wymagania Zamawiającego do poz. 2 | Warunek graniczny | Opisać tak/nie
| Trzpień krótki, przynasadowy, typu potrójny taper, wykonany ze stopu tytanu; w części bliższej pokryty porowatym tytanem o porowatości 30%, dystalnie piaskowany; stożek 12/14; 12 rozmiarów. | tak
| Dwie dostępne wersje CCD 134 º i 131º. Dystalny koniec zaokrąglony , zredukowany przyśrodkowo dla minimalizacji ryzyka konfliktu z korówką przy bardziej koślawym wprowadzeniu. | tak
| Wymagania Zamawiającego do poz. 3 | Warunek graniczny | Opisać tak/nie
| Trzpień przynasadowy, prosty, bezcementowy, ze stopu tytanu, taperowany, w 1/3 bliższej pokryty porowatym tytanem i hydroksyapatytem. Koniec dystalny bocznie zaoblony, zredukowana geometria szyjki w projekcji A/P; na części trzonowej wzdłużne bruzdy wertykalne dla lepszej stabilizacji rotacyjnej; zredukowana boczna powierzchnia przykrętarzowa. Stożek 12/14. | tak
| Dostępny w 2 opcjach kąta CCD: standard 131° oraz lateralizowany 127,5°. Każda z opcji kątowych w minimum 13 rozmiarach. Kolejne trzpienie rosną co 0,3mm w projekcji A/P, 1,1mm w projekcji M/L oraz co 3mm na długość. | tak
| Wymagania Zamawiającego do poz. 4 | Warunek graniczny | Opisać tak/nie
| Trzpień endoprotezy stawu biodrowego, rewizyjny, bezcementowy, wykonany ze stopu tytanu Ti6Al4V, o kształcie stożkowym. | tak
| Dostępny w 6 rozmiarach, długościach 140 mm i 200 mm oraz średnicy od 14 mm do 24 mm ze skokiem co 2 mm | tak
| Wymagania Zamawiającego do poz. 5 | Warunek graniczny | Opisać tak/nie
| Panewka typu press-fit"Trabecular - trójprzestrzenna", wykonana monolitycznie (nieklejone elementy ) ze stopu tytanu Ti6Al4V. | tak
| Panewka umożliwiająca dodatkową stabilizację śrubami. Wszystkie otwory zaślepione fabrycznie. | tak
| Posiada uniwersalny mechanizm mocowania wkładki umożliwiający dowolne rotacyjne umiejscowienie wkładek asymetrycznych dla zapewnienia maksymalnego pokrycia głowy. | tak
| Możliwość implantacji wkładek polietylenowych, ceramicznych jak i metalowych. Centralny techniczny otwór panewki zaślepiany specjalną wypustka wkładki (brak konieczności dodatkowych zaślepek i ułatwienie centralizacji wkładu podczas implantacji. | tak
| Dostępna w rozmiarach 44-76 mm (skok co 2mm) | tak
| Wymagania Zamawiającego do poz. 6 | Warunek graniczny | Opisać tak/nie
| Panewka dwumobilna bezcementowa, pressfitowa, wykonana ze stopu CoCr, wewnątrz wysokopolerowana, napylana plasmą porowatego tytanu (150µm) i HA (80µm). | tak
| Dostępna w rozmiarach w przedziale minimum 44-68. | tak
| Wymagania Zamawiającego do poz. 7 | Warunek graniczny | Opisać tak/nie
| Panewka dwumobilna cementowana ze stopu CoCr z równoleżnikowymi i południkowymi bruzdami zwiększającymi powierzchnię kontaktu z cementem kostnym i stabilność rotacyjną i wertykalną panewki. | tak
| Dostępna w rozmiarach 44mm-68mm. | tak
Wymagania Zamawiającego:
1. Nieodpłatne użyczenie dwóch zestawów narzędzi na czas trwania umowy (instrumentarium). Narzędzia zapakowane w kontenery sterylizacyjne oznaczone nazwą systemu operacyjnego. Nieodpłatne użyczenie dwóch zestawów narzędzi do dojścia przedniego na czas trwania umowy (instrumentarium)
2. Nieodpłatne użyczenie dwóch mobilnych zamykanych szaf do przechowywania zdeponowanych implantów na czas trwania umowy.
3. Wykonawca dostarczy z pierwszą dostawą formularze kart zużycia w ilości zgodnej z zapotrzebowaniem.
4. Wykonawca dostarczy z pierwszą dostawą instrukcje w języku polskim w ilości 4 sztuk.
5. Nieodpłatne użyczenie zestawu kompletnego napędu wiertarskiego
Wymagane parametry:
1. Zaoferowany asortyment we wszystkich pozycjach musi do siebie pasować.
UWAGA: dokument powinien być podpisany przez upoważnionego przedstawiciela Wykonawcy w sposób określony w SWZ

## CZĘŚĆ NR 38
|  | FORMULARZ ASORTYMENTOWO-CENOWY | [5 empty] | Zał. 1 do SWZ
Nazwa wykonawcy:
CZĘŚĆ NR 38
L.p. | Przedmiot zamówienia |  | j.m. | Ilość | Cena jednostkowa brutto | Wartość brutto | Producent/ Nazwa handlowa | Nr katalogowy | EAN/GTIN
AKCESORIA ZUZYWALNE DO ENDOSKOPOWYCH OPERACJI W OBRĘBIE KRĘGOSŁUPA WSPÓŁPRACUJĄCE Z ENDOSKOPEM FIRMY WOLF BĘDĄCEGO WŁASNOŚCIĄ ZAMAWIAJĄCEGO
1. | Elektroda bipolarna, krótka, jednorazowa do radioablacji kompatybilna z radiodiodiatermią 4MHz (tryb bipolarny), sterylna, dł. 280 mm. Kompatybilna z posiadaną diatermią. Pakowane pojedynczo. |  | sztuk | 60
2. | Elektroda bipolarna, długa, jednorazowa do radioablacji kompatybilna z radiodiodiatermią 4MHz (tryb bipolarny), sterylna, dł. 350 mm. Kompatybilna z posiadaną diatermią. Pakowane pojedynczo. |  | sztuk | 60
3. | Kaniula do kręgosłupa do zabiegów z dostępu Trans/Extra-foraminalnego, śred. 1,5 mm, dł. rob. 250 mm (10 szt. w opakowaniu) |  | sztuk | 60
4. | Ostrze wielorazowe (do 60 min. pracy) owalne z osłoną boczną i dystalną śr. 4 mm, długość robocza 350 mm. Kompatybilne z posiadanym shaverem. |  | sztuk | 40
5. | Ostrze wielorazowe (do 60 min. pracy) kulowe rozetowe śr. 4 mm, długość robocza 350 mm. Kompatybilne z posiadanym shaverem. |  | sztuk | 40
6. | Ostrze wielorazowe (do 60 min. pracy) owalne z osłoną boczną śr. 5.5 mm, długość robocza 290 mm. Kompatybilne z posiadanym shaverem. |  | sztuk | 40
7. | Ostrze wielorazowe (do 60 min. pracy) owalne, mimośrodowe z osłoną boczną śr. 5.5 mm, długość robocza 290 mm. Kompatybilne z posiadanym shaverem. |  | sztuk | 40
8. | Ostrze wielorazowe (do 60 min. pracy) kulowe rozetowe śr. 5.5 mm, długość robocza 290 mm. Kompatybilne z posiadanym shaverem. |  | sztuk | 40
9. | Ostrze wielorazowe (do 60 min. pracy) kulowe diamentowe śr. 5.5 mm, długość robocza 290 mm. Kompatybilne z posiadanym shaverem. |  | sztuk | 40
10 | Dren jednorazowy z przebijakami, sterylny.Opakowanie 10sztuk. |  | op. | 20
Razem
UWAGA: dokument powinien być podpisany przez upoważnionego przedstawiciela Wykonawcy w sposób określony w SWZ

## CZĘŚĆ NR 39
FORMULARZ ASORTYMENTOWO-CENOWY
Zał. 1 do SWZ
Nazwa wykonawcy:
CZĘŚĆ NR 39
Lp. | Przedmiot zamówienia | Jedn. miary | Ilość | Cena jednostk. brutto | Wartość brutto | Producent/ Nazwa handlowa | Nr katalogowy | EAN/GTIN
x | x | x | x | (zł) | (zł) | x | x | x
1 | Operacyjny stabilizator dłoni DUŻY, wykonany z biokompozytu przeziernego dla promieni RTG, pokryty silikonem medycznym. Stabilizator wyposażony w 5 wypustek odpowiadających palcom dłoni oraz 2 wypustki do unieruchomienia na wysokości nadgarstka. Stabilizator duży o wadze max. 0,6 kg. Rozmiar całkowity 370-380 x 335-340 mm | sztuk | 2
2 | Operacyjny stabilizator dłoni MAŁY, wykonany z biokompozytu przeziernego dla promieni RTG, pokryty silikonem. Stabilizator wyposażony w 5 wypustek odpowiadających palcom dłoni oraz 2 wypustki do unieruchomienia na wysokości nadgarstka. Stabilizator mały o wadze max. 0,3 kg, kolor inny niż w poz. 1. Rozmiar całkowity 245-350 x 215-220 mm | sztuk | 2
3 | Silikonowa opaska uciskowa na palce, wyposażona w 2 otwory do przewleczenia końcówek opaski oraz 2 kulki blokujące ruch końcówek. Opaska wielorazowego użytku. w opakowaniach po 10 szt. | sztuk | 6
4 | Metalowa płyta balastowa o wadze 0,725 kg do stabilizatora Chirobloc. | sztuk | 6
5 | Trzpień tytanowy o anatomicznym przekroju trójpłatkowym, pokryty podwójną powłoką z porowatego tytanu oraz hydroksyapatytu, dostępny w 6 rozmiarach:od 7,5 mm do 10,5 mm z przeskokiem co 1 mm, w długościach od 22 mm do 28 mm. | sztuk | 10
6 | Szyjka ze stali nierwdzewnej, dostępna w wersji prostej oraz z 15° offsetem, w 3 rozmiarach: 6 mm, 8 mm lub 10 mm dla każdej wersji. Szyjka zakończona wkładką z polietylenu o średnicy 7mm, umożliwiającą ruch na główce szyjki do 34° i ruch całkowity w panewce do 112°. | sztuk | 10
7 | Panewka ze stali nierdzewnej pokryta podwójną powłoką z porowatego tytanu oraz hydroksyapatytu, dostępna w 2 rodzajach: konikalna oraz sferyczna (z pięcioma płetwami antyrotacyjnymi i koroną stabilizacyjną dla lepszego osadzenia w kości). W obu rodzajach dostępne 2 średnice: 9mm oraz 10 mm. | sztuk | 10
Razem
Wymagania zamawiającego:
1.Wykonawca dostarczy z pierwszą dostawą formularze kart zużycia w ilości zgodnej z zapotrzebowaniem.
2.Wykonawca dostarczy z pierwszą dostawą instrukcje w języku polskim w ilości 2 szt.
UWAGA: dokument powinien być podpisany przez upoważnionego przedstawiciela Wykonawcy w sposób określony w SWZ

## CZĘŚĆ NR 40
|  | FORMULARZ ASORTYMENTOWO-CENOWY |  |  |  |  | Zał. 1 do SWZ
Nazwa wykonawcy:
CZĘŚĆ NR 40
Lp. | Przedmiot zamówienia | Jedn. miary | Liczba | Cena jednostk. brutto | Wartość brutto | Producent/Nazwa handlowa | Nr katalogowy | EAN/GTIN
x | x | x | x | (zł) | (zł) | x | x | x
1 | Substytut opony twardej, rozmiar 2,5cm x 2,5cm | szt. | 10
2 | Substytut opony twardej, rozmiar 5cm x 5cm | szt. | 30
3 | Substytut opony twardej, rozmiar 2,5cm x 7,5cm | szt. | 20
4 | Substytut opony twardej, rozmiar 7,5cm x 7,5cm | szt. | 40
5 | Substytut opony twardej, rozmiar 10cm x 12,5cm | szt. | 30
Razem
| Wymagania graniczne Zamawiającego do poz. 1 - 5 | Podać tak/ nie | Opisać
Wyrób medyczny jednorazowy
Pakowany indywidualnie
Sterylny
Cienka, elastyczna, sprężysta, o doskonałej zdolności do dopasowywania się
Do stosowania w obrębie czaszki i kręgosłupa
Duża wytrzymałość na rozciąganie i wyciąganie szwów
Biologiczna, wchłanialna
Dwuwarstwowa: jedna warstwa - wyosokooczyszczony składnik kolagenowy pozyskany osierdzia wołowego, druga warstwa - wysokooczyszczony kolagen pozyskany z dwoin bydlęcych
Możliwość implantacji w technice bezszwowej i szwowej
Możliwość uszczelnienia klejem fibrynowym
UWAGA: dokument powinien być podpisany przez upoważnionego przedstawiciela Wykonawcy w sposób określony w SWZ

## CZĘŚĆ NR 41
FORMULARZ ASORTYMENTOWO-CENOWY
Nazwa wykonawcy:
CZĘŚĆ NR 41 | [9 empty] | Zał. 1 do SWZ
Lp. | Przedmiot zamówienia | Jedn. miary | Liczba | Cena jednostk. brutto | Wartość brutto | Producent | Nazwa handlowa | Nr katalog. | Komis Szpital Copernicus | Komis Szpital św. Wojciecha Zaspa | EAN/GTIN
x | x | x | x | (zł) | (zł) | x | x | x | x | x | x
ANATOMICZNA REKONSTRUKCJA WIĘZADŁA KRZYŻOWEGO KOLANA
1 | Mocowanie udowe: podłużna płytka z czterema otworami wykonana ze stopu tytanu pozwalająca na zawieszenie przeszczepu w kanale udowym. Wymaga się, aby płytka na trwałe była związana fabrycznie z pętlą plecioną poliestrową o wysokiej wytrzymałości (bez węzła). Długości pętli od 15-60 mm. Skok pętli co 5mm. Implant powinien zawierać dwie fabryczne nitki o grubościach #2 i #5 służące do przeciągnięcia i obrócenia implantu w kanale udowym. Zamiennie wymaga się dostarczenia płytki na trwale związanej z podwójną pętlą w rozm. 20-60 mm skok co 5mm do więzadła właściwego rzepki. Endobuton wydłużony 10mm stanowiący nakładkę na endobutton służący do zabiegów rewizyjnych. Endobutton bez pętli, otwarty z jednej strony o rozm.: 5, 6, 7, 8 i 9mm umożliwiający zawieszenie przeszczepu bezpośrednio na płytce w przypadku krótkiego kanału kości udowej w technice dwupęczkowej (czterokanałowej) | szt. | 60 | [5 empty] | 2 sztuki z każdego rozmiaru (w zależności od potrzeb) | xxxxxxxxxxx
2 | Mocowanie za pomocą guzika o średnicy 14,15,17mm. Mocowanie za pomocą podkładki o średnicach: 14, 17, 21mm, w którą wkręcamy śrubę o średnicy 9 x 25mm. Mocowanie piszczelowe: Zamawiający wymaga dostarczenia zamiennie wszystkich typów mocowania piszczelowego. Biowchłanialna śruba o średnicach od 6 do 12mm i długościach od 20-25-30-35 mm z hydroksyapatytem skok długości co 5mm. Niewchłanialna śruba o średnicy od 6 do 12mm i długościach 20-25-30-35mm, śruba wykonana z materiału PEEK (polieteroeteroketon) niewidocznego dla promieni Rentgena, dodatkowo śruby w rozmiarach: 7x15mm, 8x15mm, 9x15mm | szt. | 70 | [5 empty] | po 2 sztuki z każdego dostępnego rozmiaru i długości | xxxxxxxxxxx
ZABIEG NAPRAWY ŁĄKOTEK KOLANA I OBRĄBKÓW STAWOWYCH
3 | System dwóch podłużnych implantów niewchłanialnych z materiału PEEK połączonych nitką polietylenową, osadzonych na jednej igle. System zaopatrzony w samozaciskający się węzeł z kontrolowanym dociskiem. Jednorazowy wprowadzacz – aplikator o dwóch zagięciach 0 i 12 stopni, na którym znajdują się implanty połączone nitką polietylenową, plecioną. System zaopatrzony w jednorazową kaniulę prowadzącą, chroniącą implanty przed uszkodzeniem podczas wprowadzania igły do stawu | szt. | 60 | [5 empty] | 6 sztuk (po 3 z każdego rozmiaru) | 6 sztuk (po 3 z każdego rozmiaru)
4 | Jednorazowy spychacz węzła z jednoczesnym obcinakiem | szt. | 40 | [5 empty] | 2 sztuk | xxxxxxxxxxx
5 | Kotwica niewchłanialna wbijano-wkręcana wykonana z materiału PEEK niewidocznego dla promieni Rentgena, o średnicy 5,5mm i 6,5 mm zaopatrzona w 2 lub 3 nitki niewchłanialne, polietylenowe, plecione oraz w jednorazowy aplikator. Kotwica ta nie wymaga nawiercania | szt. | 20 | [5 empty] | 2 sztuki śr. 5,5mm; 2 sztuki śr. 6,5mm | xxxxxxxxxxx
6 | Kaniule jednorazowe sztywne lub giętkie, wkręcane, posiadające skręt na całej długości kaniuli, zaopatrzone w zawór oraz posiadające system przytrzymywania nitek, o rozmiarach od 4,5mm do 8,5mm i długościach od 90mm do 45mm | szt. | 20 | [5 empty] | 1 sztuka z każdego rozmiaru | xxxxxxxxxxx
7 | Kotwica tytanowa,samogwintująca (wkręcana) o średnicy 2,8mm, 3,5mm, 5,0 mm zaopatrzona w szew niewchłanialny, polietylenowy, pleciony oraz w jednorazowy aplikator | szt. | 40 | [5 empty] | 3 sztuki | xxxxxxxxxxx
8 | Kotwica biowchłanialna, wbijana, o średnicy 2,9mm zaopatrzona w 1 bądź 2 szwy niewchłanialne, polietylenowe, plecione oraz w jednorazowy aplikator | szt. | 40 | [5 empty] | 2 sztuki | xxxxxxxxxxx
9 | Kotwice szwu do naprawy obrąbka stawu biodrowego, wchłanialne z hydroksyapatytem, o średnicy 2,3mm i 2,9mm konstrukcja żeberkowa, zaopatrzona w szew pojedynczy lub podwójny, niewchłanialny, polietylenowy, podwójnie pleciony oraz w jednorazowy przedłużony aplikator | szt. | 10 | [5 empty] | 2 sztuki | xxxxxxxxxxx
10 | Kotwica tytanowa samogwintująca (wkręcana) o średnicy 4,5mm, 5,5mm, 6,5mm zaopatrzona w 2 lub 3 nitki niewchłanialne, polietylenowe, plecione oraz w jednorazowy aplikator | szt. | 40 | [5 empty] | 2 sztuki | xxxxxxxxxxx
11 | Kotwica miękka o średnicy 1,7 mm lub 1,9 mm z plecionki poliestrowej o śr. 5 załadowana jedną nicią o śr 2 lub dwiema nićmi o śr.1. Wyposażona w system zabezpieczający przed przypadkowym założeniem kotwicy oraz sygnał dźwiękowy click oznajmiający prawidłowe założenie kotwicy. Loża pod kotwicą o dł. max 20 mm. Również kotwica XL z jedną nicią o śr 2 mm o przedłużonym wprowadzaczu do rekonstrukcji obrąbka w biodrze, wiertło i wprowadzacz do kotwicy | szt. | 10 | [5 empty] | 2 sztuki | xxxxxxxxxxx
12 | Wiertło kaniulowane o wymiarze 4,5 z miarką używane do zabiegów rekonstrukcji więzadła krzyżowego przedniego techniką ST z użyciem tzw. "endobutton'' | szt. | 40 | [5 empty] | 2 sztuki | xxxxxxxxxxx
13 | Wiertło prowadzące do kości udowej używane do rekonstrukcji więzadła krzyżowego przedniego o wymiarze 2,4 x 15'' | szt. | 80 | [5 empty] | 2 sztuki | xxxxxxxxxxx
14 | Drut nitylinowy prowadzący 1,2mm, 12'' | szt. | 80 | [5 empty] | 1 sztuka | xxxxxxxxxxx
NIEZALEŻNE URZĄDZENIE POZYCJONUJĄCE STAWY PODCZAS ZABIEGÓW OPERACYJNYCH
15 | Urządzenie utrzymujące żądaną pozycję poprzez sprzężone powietrze tłoczone do urządzenia za pomocą silnika zintegrowanego z urządzeniem, zasilanego akumulatorem. Możliwość sterowania urządzeniem za pomocą: • przełącznika umieszczonego na sterylnym obłożeniu • przewodowego włącznika nożnego • przełącznika umieszczonego na urządzeniu. Urządzenie wielofunkcyjne, umożliwiające wyposażenie w przystawki do stabilizacji:obręczy barkowej,stawu kolanowego,łokciowego,skokowego,nadgarstka. Urządzenie posiada zaciski umożliwiające mocowanie do standardowych przęseł stołu operacyjnego. | szt. | 1 | [6 empty] | x
15a | Akumulator dedykowany do urządzenia, w pełni naładowany umożliwia pracę urządzenia do siedmiu dni operacyjnych (minimalna ilość zmian ustawień urządzenia na jednym w pełni naładowanym akumulatorze to 250 razy). | szt. | 1 | [6 empty] | xxxxxxxxxxx
15b | Adapter umożliwiający szybkie połączenie do odpowiedniej przystawki w zależności od wykonywanego zabiegu. 2 sztuki w opakowaniu. | szt. | 1 | [6 empty] | xxxxxxxxxxx
15c | Prowadnica, stabilizująca przedramię, przeznaczona do zabiegu operacyjnego z wykorzystaniem "Pozycji leżakowej" (BEACH CHAIR). 2 sztuki w opakowaniu. | op. | 1 | [6 empty] | xxxxxxxxxxx
15d | Uchwyt, stabilizujący kończynę górną, przeznaczony do zabiegu operacyjnego z wykorzystaniem "Pozycji na boku". 2 sztuki w opakowaniu. | op. | 1 | [6 empty] | xxxxxxxxxxx
15e | Szybkozłączka uniwersalna, dedykowana do przystawek wykorzystywanych przy artroskopii: Nadgarstka, Stawu skokowego Barku, w pozycji bocznej leżącej. | szt. | 1 | [6 empty] | xxxxxxxxxxx
15f | Wózek umożliwiający przechowywanie oraz transport pozycjonera. | szt. | 1 | [6 empty] | xxxxxxxxxxx
15g | Akcesoria umożiwiające operowanie nadgarstka z płytą | szt. | 1 | [6 empty] | xxxxxxxxxxx
15h | Słupek trakcyjny na nadgarstek | szt. | 1 | [6 empty] | xxxxxxxxxxx
15i | Pułapka na palce do wyciągu nadgarstka | szt. | 1 | [6 empty] | xxxxxxxxxxx
RAZEM
| Wymagania graniczne Zamawiającego: |  |  | Podać tak/nie | Opisać
1. Nieodpłatne użyczenie jednego kompletu zestawu narzędzi na czas trwania umowy (instrumentarium).
2. Wykonawca dostarczy z pierwszą dostawą formularze kart zużycia w ilości zgodnej z zapotrzebowaniem.
3. Wymaga się dostarczenia narzędzi do rekonstrukcji więzadła krzyżowego tylnego kompatybilnych z celownikiem, który jest w posiadaniu Zamawiającego.
4. Narzędzia o konstrukcji bezpinowej z dożywotnią gwarancją na ostrze.
5. Wymaga się dostarczenia narzędzi do rekonstrukcji więzadła metodą BTB, w tym celowniki kierunkowe do poboru więzadła rzepki w rozmiarach 9mm, 10mm i 11mm oraz obcęgi do formowania beleczek kostnych w rozmiarach od 7mm do 12mm ze skokiem co 1mm, a także gwintowniki do kanałów przed wkręceniem śruby w rozmiarach o 6mm do 10mm ze skokiem co 1mm, kompatybilnych z narzędziami będącymi w posiadaniu Zamawiającego.
UWAGA: dokument powinien być podpisany przez upoważnionego przedstawiciela Wykonawcy w sposób określony w SWZ

## CZĘŚĆ NR 42
FORMULARZ ASORTYMENTOWO-CENOWY | [7 empty] | UMOWA NA 2 LATA
Nazwa wykonawcy:
CZĘŚĆ NR 42 | [8 empty] | Zał. 1 do SWZ
L.p. | Przedmiot zamówienia | j.m. | Liczba | Cena jedn. brutto | Wartość brutto(zł) | Producent | Nazwa handlowa | Nr katalogowy | Komis Szpital Copernicus | EAN/GTIN
x | x | x | x | zł | zł | x | x | x | x | x
ZESTAW DO MOZAIKOPLASTYKI
1 | Jednorazowy zestaw do sterylnego transferu autologicznego przeszczepu chrzęstno -kostnego, dostępny w 3 średnicach: 6mm, 8mm oraz 10mm. Zestaw składa się z: podbieraka z wycechowaną głębokością pobranego przeszczepu od 0 do 20mm ze skokiem co 1mm, podłużne nacięcie pozwala na sprawdzenie jakości i kontrole pobranego kołka; narzędzia do wykonania otworu w miejscu uszkodzenia z wycechowaną długością 10mm,15mm,20mm; przezroczystej osłonki do wtłaczania przeszczepu oraz kontrolowania go w czasie implantacji; metalowej miarki spełniającej także funkcje rozbijaka kanału; plastikowego wygładzacza powierzchni po implantacji. | zestaw | 10 | [5 empty] | 2 zestawy
Wymagania graniczne Zamawiającego:
1. Wykonawca dostarczy z pierwszą dostawą formularze kart zużycia w ilości zgodnej z zapotrzebowaniem.
UWAGA: dokument powinien być podpisany przez upoważnionego przedstawiciela Wykonawcy w sposób określony w SWZ

## CZĘŚĆ NR 43
FORMULARZ ASORTYMENTOWO-CENOWY
Nazwa wykonawcy:
CZĘŚĆ NR 43 | [9 empty] | Zał. 1 do SWZ
Lp. | Przedmiot zamówienia | Jedn. miary | Liczba | Cena jednostk. brutto | Wartość brutto | Producent | Nazwa handlowa | Nr katalogowy | Komis Szpital Copernicus | Komis Szpital św. Wojciecha Zaspa | EAN/GTIN
x | x | x | x | (zł) | (zł) | x | x | x | x | x
ZESTAW DO REKONSTRUKCJI WIĘZADŁA KRZYŻOWEGO PRZEDNIEGO KOLANA ORAZ KOTWICE DO STAWU BARKOWEGO
1 | Mocowanie w części udowej systemem rozpierająco-wiszącym za pomocą dwóch biowchłanialnych pinów o średnicy: 3,3mm i 2,7 mm, wykonanych z PLA , zapewniający 360º powierzchnię styku przeszczepu z kością, mocowanie blisko linii stawu 8-13mm. Mocowanie w części piszczelowej za pomocą 4-kanałowej osłonki przeszczepu i śruby stożkowej w 3 różnych rozmiarach, system jest biowchłanialny wykonany z osteokonduktywnego TCP i PLA metodą mikrodyspersji, zapewniający 360º powierzchnię styku przeszczepu z kością, fixację beleczkową oraz korówkową. Mocowanie w części piszczelowej za pomocą 4-kanałowej osłonki przeszczepu i śruby stożkowej w 3 różnych rozmiarach, system jest wchłanialny lub niewchłanialny, wykonany z PE, zapewniający 360º powierzchnię styku przeszczepu z kością, fixację beleczkową oraz korówkową | kpl. | 10 | [5 empty] | 2 komplety | 2 komplety
2 | Mocowanie interferencyjne ACL w części udowej za pomocą 2-kanałowej osłonki przeszczepu w 3 rozmiarach i śruby w 4 rozmiarach, system niewchłanialny wykonany z PEEK, zapewniający rozdzielenie pęczków AM i PL przeszczepu w jednym tunelu, odtworzenie anatomicznego przyczepu, mocowanie maksymalnie blisko linii stawu. Komplet: osłonka i śruba | kpl. | 30 | [5 empty] | Po 2 komplety z rozmiaru | Po 2 komplety z rozmiaru
3 | Mocowanie przeszczepu za pomocą śruby interferencyjnej o gładkim gwincie w rozmiarach – od 7 x 23mm, 7 x 30mm do 10 x 23mm, 10 x 30mm. Śruba jest biowymienna wykonana z osteokonduktywnego TCP i PLGA metodą mikrodyspersji, zapewnia mocowanie blisko linii stawu, silny press fit oraz przerastanie implantu kością | szt. | 160 | [5 empty] | Po 2 szt. z rozmiaru | 10 sztuk
4 | Igły do chwytaka szyjącego, będącego własnością zamawiającego firmy DEPUY MITEK, do przeszywania tkanek miękkich do zabiegu naprawy uszkodzonego stożka rotatorów do stosowania z nićmi biowchłanialnymi bawełnianymi, niewchłanialnymi i częściowo wchłanianymi. Utrzymanie zapasu minimalnego po 2 szt. | szt. | 60 | [5 empty] | 5 sztuk | xxxxxxxxxx
5 | Kaniula – potrójne uszczelki zmniejszające przeciekanie, skok gwintu ułatwiający stabilność kaniuli podczas procedury, transparentność kaniuli zapewnia większą wizualizację podczas procedury, rozmiary (5,5, 7,0 , 8,5 x 55mm, 75mm, 90mm) | szt. | 200 | [5 empty] | Po 1 op. zbiorczym, z każdego rozmiaru | xxxxxxxxxx
6 | Kotwica biowchłanialna wykonana z osteokonduktywnego TCP i PLGA i PEEK do wyboru Zamawiającego metodą mikrodyspersji, do napraw uszkodzonego obrąbka, rozmiary 3,0mm x 10,7mm. Dostępna z jedną lub dwiema nićmi o różnych kolorach (38% niewchłanialnego PE, 62% biowchłanialne) | szt. | 60 | [5 empty] | 4 sztuki | xxxxxxxxx
7 | Kotwica biowchłanialna wykonana z osteokonduktywnego TCP i PLGA metodą mikrodyspersji, do napraw uszkodzonego obrąbka. Rozmiary 3,9mm x 9,0mm, PULL OUT 43LBS. Kotwica ma kształt klina posiada pętlę zablokowaną w szczelinie kotwicy przez którą przewieszone są 1 nić lub 2 nici (pętla zapewniająca niezakłócony i łatwy przesów nici podczas wiązania węzłów). Dostępna z dwiema nićmi o różnych wytrzymałościach mechanicznych | szt. | 120 | [5 empty] | 4 sztuki | xxxxxxxxxxxx
8 | Kotwica biowchłanialna, biowymienna, wykonana z PLGA i osteokonduktywnego TCP i PEEK do wyboru Zamawiajacego metodą mikrodyspresji, do napraw uszkodzonego mięśnia stożka rotatora i mocowania głowy bicepsa, rozm. śr. 4,5mm; 5,5mm; 6,5mm; wytrzymałość 67LBS;89LBS. Kotwica posiada dwa rodzaje gwintu - inny dla kości gąbczastej i inny dla korówki, mostek w przedniej części, przez który przewieszone są nici (zapewniają łatwy przesów nici podczas wiązania węzłów). Dostępna z dwiem lub trzema nićmi | szt. | 100 | [5 empty] | Po 2 szt. z każdego rozmiaru | 5 sztuk
9 | Biowchłanialny zestaw do szycia łąkotek z dwoma prostymi osadzonymi na nici igłami (techniką INSIDE- AUT) | szt. | 80 | [5 empty] | 6 sztuk | 6 sztuk
10 | Podłużna płytka wykonana ze stopu tytanu o wymiarach: długość 12,2mm, szerokość 3,9mm i wysokość 1,5mm. Płytka na trwale związana z pętlą plecioną poliestrową o wysokiej wytrzymałości. Długość pętli od 15 do 60mm skok co 5 mm | szt. | 60 | [5 empty] | 4 sztuki | 10 sztuk
11 | Kotwica niewchłanialna, niewidoczna w promieniach rentgena (wykonana z PEEK) lub TCP/PLGA zaprojektowana specjalnie do napraw uszkodzonego mięśnia stożka rotatora i mocowania głowy bicepsa– rozmiary śr. – 4,75 mm; 5,5 mm; wytrzymałość 68 LBS; 73 LBS. Kotwica bezwęzłowa, posiadająca dwa rodzaje gwintu – inny dla kości gąbczastej i inny dla korówki. Do kotwicy można dokupić pojedynczą lub podwójną nić częściowo wchłanialną. | szt. | 40 | [5 empty] | xxxxxxxxxx | 5 sztuk
12 | Taśma ortopedyczna o szerokości 2,5mm, długość 950mm, wykonana z wysokocząsteczkowego polietylenu, w dwóch kolorach, pakowana pojedynczo | szt. | 40 | [5 empty] | 1 sztuka | 1 sztuka
13 | Jednorazowy chwytak szyjący zaopatrzony w drut nitinolowy o długości 580mm zakończony oczkiem o różnych kątach zgięcia 25 stopni, 45 stopni prawy, lewy oraz 90 stopni góra, prosty oraz prosty hak | szt. | 20 | [5 empty] | 1 sztuka | 1 sztuka
RAZEM
Wymagania graniczne Zamawiającego:
1. Nieodpłatne użyczenie czterech zestawów nowych narzędzi na czas trwania umowy (instrumentarium),( dwa zestawy kolanowe i dwa zestawy barkowe).
3. Wykonawca dostarczy z pierwszą dostawą formularze kart zużycia w ilości zgodnej z zapotrzebowaniem.
4. Wykonawca dostarczy dwie instrukcje w języku polskim lub angielskim.
5. W użyczenie jeden zestaw narzędzi artroskopowych (nożyczki, pancze, haczyk), umieszczone w kontenerze sterylizacyjnym.
UWAGA: dokument powinien być podpisany przez upoważnionego przedstawiciela Wykonawcy w sposób określony w SWZ

## CZĘŚĆ NR 44
FORMULARZ ASORTYMENTOWO-CENOWY
Nazwa wykonawcy:
CZĘŚĆ NR 44 | [9 empty] | Zał. 1 do SWZ
L.p. | Przedmiot zamówienia | j.m. | Liczba | Cena jedn. brutto (zł) | Wartość brutto(zł) | Producent | Nazwa handlowa | Nr katalogowy | Komis Szpital Copernicus | Komis Szpital św. Wojciecha Zaspa | EAN/GTIN
x | x | x | x | zł | zł | x | x | x | x | x | x
IMPLANTY DO DROBNYCH KOŚCI
1 | Kotwica biowchłanialna do małych kości, średnica kotwicy 1,6mm, w zestawie wiertło, dostępna z nićmi biowchłanialnymi i niewchłanialnymi | szt. | 20 | [5 empty] | 2 sztuki | 3 sztuki
2 | Kotwica niewchłanialna (tytanowa) o średnicy 5mm lub 6,5mm (do wyboru Zamawiającego), do naprawy stożka rotatorów. Kotwica samogwintująca dostępna z nićmi niewchłanialnymi, biowchłanialnymi i częściowo wchłanialnymi | szt. | 30 | [5 empty] | 2 sztuki | 3 sztuki
3 | Kotwica niewchłanialna (tytanowa) o średnicy 2,4mm z dwoma elastycznymi ramionami zasadzona na jednorazowym oprowadzaczu, w komplecie wiertło o średnicy 2,4mm. Na kotwicy osadzona 1 para nici o różnych kolorach. | szt. | 60 | [5 empty] | 2 sztuki | 3 sztuki
RAZEM
Wymagania graniczne Zamawiającego:
1. Nieodpłatne użyczenie zestawu narzędzi na czas trwania umowy (instrumentarium).
2. Wykonawca dostarczy z pierwszą dostawą formularze kart zużycia w ilości zgodnej z zapotrzebowaniem.
UWAGA: dokument powinien być podpisany przez upoważnionego przedstawiciela Wykonawcy w sposób określony w SWZ

## CZĘŚC NR 45
FORMULARZ ASORTYMENTOWO-CENOWY
Nazwa wykonawcy:
| CZĘŚĆ NR 45 | [6 empty] | Zał. 1 do SWZ
L.p. | Przedmiot zamówienia | j.m. | Ilość | Cena jedn. brutto | Wartość brutto | Producent | Nazwa handlowa/ Nr katalogowy | Komis | EAN/GTIN
x | x | x | x | (zł) | (zł) | x | x | x | x
IMPLANTY DO OSTEOSYNTEZY W ZABIEGACH TWARZOCZASZKI
1 | Płytka resorbowalna, sterylna, kształt L,lewa,średnia, 6 otworów,kompatybilna z pinami resorbowalnym | szt. | 2 |  |  |  |  | 1 szt.
2 | Płytka resorbowalna Magdeburg 4 otworowa, sterylna, kompatybilna z pinami resorbowalnymi | szt. | 4 |  |  |  |  | 1 szt.
3 | Płytka resorbowalna, kształt Y, 5 otworowa średnia, sterylna kompatybilna z pinami resorbowalnymi | szt. | 2 |  |  |  |  | 1 szt.
4 | Płytka resorbowalna, prosta 4 otworowa, gr. 0,8mm,sterylna, kompatybilna z pinami resorbowalnymi | szt. | 4 |  |  |  |  | 1 szt.
5 | Płytka resorbowalna, do dna oczodołu, gr. 0,3mm, 23x19mm,perforowana, sterylna, kompatybilna z pinami resorbowalnymi | szt. | 2 |  |  |  |  | 1 szt.
6 | Płytka resorbowalna, 5 otworowa, śr. 22mm, gr. 1,0mm,wstępnie wygięta, sterylna, kompatybilna z pinami resorbowalnymi | szt. | 2 |  |  |  |  | 1 szt.
7 | Płytka resorbowalna, 6 otworowa,gr. 1,0mm,podwójnie wygięta, sterylna, kompatybilna z pinami resorbowalnymi | szt. | 2 |  |  |  |  | 1 szt.
8 | Płytka resorbowalna, podoczodołowa, 8 otworowa, sterylna, kompatybilna z pinami resorbowalnymi | szt. | 2 |  |  |  |  | 1 szt.
9 | Płytka resorbowalna, prosta, 8 otworowa, sterylna, kompatybilna z pinami resorbowalnymi | szt. | 4 |  |  |  |  | 1 szt.
10 | Płytka resorbowalna,kształt L, 6 otworowa, prawa, sterylna, kompatybilna z pinami resorbowalnymi | szt. | 2 |  |  |  |  | 1 szt.
11 | Płytka resorbowalna, sterylna, prosta, 4 otwory,kompatybilna z pinami resorbowalnymi | szt. | 4 |  |  |  |  | 1 szt.
12 | Płytka resorbowalna, sterylna, prosta, 22 otwory,kompatybilna z pinami resorbowalnymi | szt. | 2 |  |  |  |  | 1 szt.
13 | Płytka resorbowalna, sterylna, podwójne Y, średnia, 6 otworów,kompatybilna z pinami resorbowalnymi | szt. | 2 |  |  |  |  | 1 szt.
14 | Płytka resorbowalna, sterylna, do dna oczodołu, 0,6mm/23mm | szt. | 2 |  |  |  |  | 1 szt.
15 | Siatka typu Mesh,resorbowalna, gr.0,8mm, 53x53mm, sterylna,kompatybilna z pinami resorbowalnymi.wprowadzanymi metodą ultradzwiekową | szt. | 2 |  |  |  |  | 1szt.
16 | Siatka typu Mesh,resorbowalna, gr.0,3mm, 26x26mm, sterylna,kompatybilna z pinami resorbowalnymi.wprowadzanymi metodą ultradzwiękową | szt. | 2 |  |  |  |  | 1szt.
17 | Siatka typu Mesh,resorbowalna, gr.1,0mm, 26x26mm, sterylna,kompatybilna z pinami resorbowalnymi.wprowadzanymi metodą ultradzwiękową | szt. | 2 |  |  |  |  | 1szt.
18 | Szablon do siatki typu Mesh 25x25mm. | szt. | 2 |  |  |  |  | 1szt.
19 | Szablon dla płytki – płytka resorbowalna, podoczodołowa, 8 otworowa, sterylna, kompatybilna z pinami resorbowalnymi | szt. | 2 |  |  |  |  | 1szt.
20 | Szablon dla płytki – płytka resorbowalna,prosta, 8 otworowa, sterylna, kompatybilna z pinami resorbowalnymi | szt. | 2 |  |  |  |  | 1szt.
21 | Piny resorbowalne wprowadzane metodą ultradźwiękową, sterylne, o średnicy 2,1 i długościach: 4mm, 5mm, 7mm i 9mm (op. a 5 szt.) | op. | 4 |  |  |  |  | 1op.
22 | Piny resorbowalne wprowadzane metodą ultradźwiękową, sterylne, o średnicy 2,1 i długościach: 4mm, 5mm, 7mm i 9mm (op. a 2 szt.) | op. | 4 |  |  |  |  | 1op.
23 | Wiertło stalowe do prostnicy, do pinów resorbowalnych, rozmiar 1,6x50mm, z ogranicznikiem 3mm, 4mm, 5mm, 6mm, 8mm i 10mm | szt. | 1 |  |  |  |  | 1 szt.
Razem
Wymagania graniczne Zamawiającego:
1. Wykonawca dostarczy z pierwszą dostawą formularze kart zużycia w ilości zgodnej z zapotrzebowaniem.
UWAGA: dokument powinien być podpisany przez upoważnionego przedstawiciela Wykonawcy w sposób określony w SWZ

## CZĘŚC NR 46
FORMULARZ ASORTYMENTOWO-CENOWY
Nazwa wykonawcy:
CZĘŚĆ NR 46 | [9 empty] | Zał. 1 do SWZ
L.p. | Przedmiot zamówienia | j.m. | Liczba | Cena jedn. brutto | Wartość brutto(zł) | Producent | Nazwa handlowa | Nr katalogowy | Komis Szpital Copernicus | Komis Szpital św. Wojciecha Zaspa | EAN/GTIN
x | x | x | x | zł | zł | x | x | x | x | x | x
IMPLANTY DO REKONSTRUKCJI WIĘZADŁA KRZYŻOWEGO TYLNEGO STAWU KOLANOWEGO
1 | Płytka z dwoma otworami wykonana ze stopu tytanu o kształcie prostokątnym z zaokrąglonymi bokami o długości 12mm, stale połączona z pętlą z nici niewchłanialnej o długość min. 50mm, pozwalająca na zawieszenie przeszczepu w kanale udowym bądź piszczelowym oraz nici do przeciągnięcia implantu na zewnętrzną korówkę. Pętla do podciągnięcia przeszczepu z możliwością zmniejszania długości pętli za pomocą lejców – fiksacja przeszczepu w kanale. Implant dostępny również w wersji z taśmą i 3 otworami . | szt. | 200 | [5 empty] | 6 sztuki | 6 sztuki
1a | Guzik do mocowania piszczelowego wypukły w kształcie kapelusza tytanowy w trzech rozmiarach średnicy zewnętrznej 11mm,14 mm i 20 mm oraz odpowiednio w średnicach wewnętrznych 4 mm, 7 mm i 9 mm. Guziki z dwoma otworami z nacięciem podłużnym umożliwiającym założenie pętli oraz w średnicy zewnętrznej 14mm i 20 mm dodatkowo z dwoma otworami na przeprowadzenie nici/taśmy. Implant w wersji sterylnej zapakowany pojedynczo. | szt. | 20 | [5 empty] | 4sztuki | 2 sztuki
2 | Drut wiercący piszczelowy dostępny w wersji z oczkiem lub bez. Średnica 2,4 mm. Pakowany pojedynczo, sterylny | szt. | 80 | [5 empty] | 4 sztuki | 4 sztuka
3 | Drut wiercący o średnicy 3,5mm z rozkładanym końcem, pozwalającym na wiercenie kanałów w systemie wstecznego wiercenia w średnicach od 6 mm do 12mm ze skokiem co 0,5mm (bez rozmiaru 6,5mm). Wiertło z wycechowaną podziałką oraz gumową nakładką do precyzyjnego zmierzenia długości kanału. Łatwe rozkładanie i składanie wiertła o żądanej średnicy poprzez przekręcanie kółka na rękojeści w dystalnej części. Pakowane pojedynczo, sterylne. | szt. | 10 | [5 empty] | 2 sztuki | xxxxxxxxx
4 | Drut wiercący z miarką co 5 mm, zakończony ostrym grotem wiercącym pod płytkę udową. Dostępny z otwartym końcem lub zamkniętym oczkiem do przeciągania nitek Średnica kanału - 4 mm. Sterylny | szt. | 60 | [5 empty] | 2 sztuki | xxxxxxxxx
5 | Implant bezwęzłowy w wersji biokompozytowej lub PEEK do stabilizacji stawu barkowego. Implant wbijany o średnicach 2,9mm; 3,5mm oraz 4,5mm i długościach 15,5mm; 19,5mm oraz 24mm. Dodatkowo dostępna wersja krótka implantu o wymiarach 2,9 mm i długości 12,5mm Założony na jednorazowy podajnik ze znacznikiem pozwalającymi na pełną kontrolę i ocenę prawidłowego założenia implantu. Dystalną część implantu zbudowana z materiału PEEK z oczkiem w celu przeciągnięcia dedykowanej taśmy lub nici naprawczej. Każdy implant wyposażony w plastikowy nawlekacz umożliwiający przewleczenie nici/ taśmy przez oczko. Implant umożliwia śródoperacyjną kontrolę napięcia przeszczepu. | szt. | 60 | [5 empty] | 6 sztuk | xxxxxxxxxx
6 | Śruba interferencyjna biokompozytowa do rekonstrukcji więzadła przedniego ACL i tylnego PCL. Implant zbudowany w 30 % z dwufazowego fosforanu wapnia (BCP) i w 70% z PLDLA. Śruba o konikalnym kształcie, posiada miękki gwint o dużym skoku na całej długości ułatwiający wprowadzanie. Proces połączenia dwóch materiałów wzmacnia parametry implantu a mikro pory oraz otwory wzdłuż osi implantu ułatwia przebudowę i przerost kością. Udowodniona min. 98% przebudowa w kość. W celu łatwiejszego i precyzyjniejszego wprowadzania gniazdo śruby stożkowe sześcioramienne. Implant w wersji sterylnej pakowany pojedynczo. Wymiary: Długość 20 mm o średnicach 6-10 mm (skok co 1 mm), wyposażone w osłonkę ułatwiającą wprowadzenie w kanał. Długość 30 mm o średnicach 7-12 mm (skok co 1 mm). | szt. | 160 | [5 empty] | Po 3 sztuki z każdego rozmiaru | Po 2 sztuki z każdego rozmiaru
7 | Drut nitynolowy do śruby interferencyjnej o średnicy 1,1mm. Wycechowane oznaczenia na drucie w długościach 25mm oraz 30mm. Pakowany sterylnie | szt. | 20 | [5 empty] | 1 sztuka | 1 sztuka
8 | Zestaw narzędzi dostępowych do artroskopii stawu biodrowego sterylny. W skład zestawu wchodzą następujące elementy: 3x drut nitynolowy o średnicy 1,5 mm i długości 381 mm wyposażony na obu końcach w podwójne markery w odległości 25 i 30mm, 3 x igły dostępowe 14G o długości 178 mm z metalowym mandrynem, strzykawka 30 cc wraz z trzema końcówkami zamykającymi typu „luer”, marker i elastyczna linijka oraz nóż do otwarcia torby w stawie biodrowym tyłu haczykowatego oraz o zakrzywionym ostrzu „banana blade”. | zestaw | 40 | [5 empty] | 1 zestaw | xxxxxxxxxx
9 | System szycia łąkotek all – inside. Implant o wysokiej wytrzymałości na wyrwanie min 70 N. System zbudowany z dwóch miękkich implantów wykonanych z nici połączonych ze sobą nierozpuszczalną nicią # 2-0 wykonanej z rdzenia z poliestru oplecionego UHMWPE - polietylenem o ultra wysokiej masie cząsteczkowej . Zastosowanie implantów miękkich pozwala na idealne dopasowanie się do warunków powierzchni tkanki przez co uzyskujemy solidne i pewne mocowanie. Wstępnie zawiązany przesuwny węzeł w osłonie szwu implantu eliminuje konieczność artroskopowego wiązania węzła. Konstrukcja implantu umożliwia kolejne dociągnięcie 2 pojedynczych szwów materacowych. Igły z implantami znajdują się w jednym ergonomicznym narzędziu umożliwiającym wprowadzanie implantu jedną ręką, przy każdej rotacji. Umieszczone w rękojeści pokrętło do implantacji umożliwia jednoręczne i powtarzalne dostarczanie implantów w różnych orientacjach narzędzia. Zrzucenie implantu i przeładowanie potwierdzone sygnałem dźwiękowym. Implant wyposażony jest w zintegrowany ogranicznik głębokości 10–18 mm (zwiększane co 2 mm), dostępny jest w czterech różnych opcjach: wygięcie w górę 12 i 24 stopnie, w dół 12 stopni i w wersji prostej. System umożliwia założenie implantów bez wyciągania rękojeści z kolana. | szt. | 300 | [5 empty] | 5 sztuk | 5 sztuk
IMPLANTY DO REKONSTRUKCJI WIĘZADŁA OBOJCZYKOWO-KRUCZEGO
10 | Sterylny zestaw do naprawy AC Joint złożony z dwóch tytanowych guzików, jednego okrągłego a drugiego prostokątnego połączonych samo-zaciskająca się pętlą wykonaną z nici o grubości #5. W komplecie drut nitynolowy z oczkiem do przeciągnięcia implantów oraz popychacz do węzłów. | zestaw | 20 | [5 empty] | 1 zestaw | 1 zestaw
IMPLANTY DO REKONSTRUKCJI USZKODZEŃ STOŻKA ROTATORÓW
11 | Implant niewchłanialny tytanowy. Wkręt z szerokim rdzeniem, gwintowany na całej długości o średnicy 5,5mm i długości 16,3mm. Wkręt z dwoma nićmi niewchłanialnymi o grubości USP2, w różnych kolorach, o dwurdzeniowej strukturze, polietylenowych włóknach wewnętrznych i plecionych poliestrowych włóknach zewnętrznych. Zestaw wkręt z nićmi na podajniku. Podajnik ze znacznikami oznaczającymi optymalną głębokość zakotwiczenia implantu. Separacja podajnika od wkrętu samoistna po zwolnieniu nici. Sterylny. | szt. | 30 | [5 empty] | 5 sztuk | 1 sztuka
11a | Implant niewchłanialny tytanowy. Wkręt z szerokim rdzeniem, gwintowany na całej długości o średnicy 4,5 mm i długości 14 mm. Wkręt z dwoma nićmi niewchłanialnymi o grubości USP2, w różnych kolorach, o dwurdzeniowej strukturze, polietylenowych włóknach wewnętrznych i plecionych poliestrowych włóknach zewnętrznych. Zestaw wkręt z nićmi na podajniku. Podajnik ze znacznikami oznaczającymi optymalną głębokość zakotwiczenia implantu. Separacja podajnika od wkrętu samoistna po zwolnieniu nici. Sterylny | szt. | 30 | [5 empty] | 5 sztuk | 1sztuka
12 | Implant bezwęzłowy w wersji Biokompozytowej oraz PEEK do stabilizacji tkanki w kości, implant kaniulowany, wkręcany dostępny w średnicy 3,5mm x 15,8mm, 4,75mm x 19,1mm oraz 5,5 mm x 19,1mm z PEEKowym początkiem do mocowania przeszczepu. Założony na jednorazowy wkrętak ze znacznikiem pozwalającymi na pełną kontrolę i ocenę prawidłowego założenia implantu. Implant umożliwia śródoperacyjną kontrolę napięcia tkanki. Implant przeładowany jedną dodatkową przesuwną nicią pozwalającą na założenie dodatkowego szwu po pełnym zablokowaniu implantu w kości. | szt. | 40 | [5 empty] | 2 sztuki | xxxxxxxxx
13 | Jednorazowa igła do wielorazowego narzędzia szyjącego typu scorpion kolanowy. Igła służy do podawania nici do górnej szczęki narzędzia. Igła zapakowana sterylnie | szt. | 70 | [5 empty] | 3 sztuki | xxxxxxxxx
13a | Igła jednorazowego użytku do szycia ścięgien stożka rotatorów, kompatybilna z urządzeniem „Scorpion”. | szt. | 40 | [5 empty] | 3 sztuki
14 | Taśma chirurgiczna wykonana z ultra mocnego materiału szewnego w kolorze biało-niebieskim, grubości min #2 niewchłanialna o min. szerokości 2 mm. Przeznaczona do augmentacji przeszczepu przy rekonstrukcji więzadła krzyżowego przedniego, bądź tylnego w technice Internal Brace, szycia stożka rotatorów oraz niestabilności stawów barkowo-obojczykowych. Taśma zakończona typową nicą chirurgiczną umożliwiającą wykorzystanie jej wraz z kotwicami bezwęzłowymi. Długość robocza taśmy 91,4 cm. | szt. | 40 | [5 empty] | 2 sztuki | xxxxxxxxx
14a | Taśma chirurgiczna wykonana z ultra mocnego materiału szewnego w kolorze biało-niebieskim, grubości min #2 niewchłanialna o min. szerokości 2 mm. Przeznaczona do augmentacji i szycia stożka rotatorów, niestabilności stawów barkowo-obojczykowych i stawów skokowych. Taśma zakończona typową nicą chirurgiczną umożliwiającą wykorzystanie jej wraz z kotwicami bezwęzłowymi. Długość robocza taśmy 18 cm. | szt. | 20 | [5 empty] | 2 sztuki | xxxxxxxxx
15 | Kaniula artroskopowa, łatwa do wprowadzenia, do operacji artroskopowych stawu ramiennego lub kolanowego. Dostępność w rozmiarach: - o średnicach od 6 do 10 mm 6 mm i długościach od 20 do 90mm. Zamawiający dopuszcza dodatkowy element w postaci kaniuli o poniższych parametrach: Kaniula napływowa, elastyczna o średnicy 4,5mm i dł. 7,5cm | szt. | 100 | [5 empty] | 5 sztuk | xxxxxxxxx
IMPLANTY DO NAPRAWY NIESTABILNOŚCI STAWU BARKOWEGO
16 | Miękka kotwica do stabilizacji obrąbka o średnicy 1,6 mm i długości 19 mm, przeładowana pojedynczą supermocną nicą ortopedyczną w rozmiarze #2. Kotwica sterylna załadowana na jednorazowy podajnik. | szt. | 30 | [5 empty] | Po 3 sztuki z każdego rozmiaru | xxxxxxxxx
16a | Miękka kotwica do stabilizacji obrąbka o średnicy 1,6 mm i długości 19 mm, przeładowana pojedynczą supermocną nicią ortopedyczną w postaci taśmy o szerokości 1,3 mm. Kotwica sterylna załadowana na jednorazowy podajnik. | szt. | 30 | [5 empty] | Po 3 sztuki z każdego rozmiaru | xxxxxxxxx
17 | Miękka kotwica do stabilizacji obrąbka o średnicy 1,8 mm i długości 19 mm, bezwęzłowa, działająca w systemie chińskiej pułapki. Kotwica założona na jednorazowy podajnik. Kotwica wykonana z poliestru oplecionego UHMWPE - polietylenem o ultra wysokiej masie cząsteczkowej | szt. | 20 | [5 empty] | 2 sztuki | xxxxxxxxx
18 | Sterylne wiertło do kotwicy miękkiej o średnicy 1,7mm. Wiertło z ogranicznikiem głębokości wiercenia. | szt. | 60 | [5 empty] | 2 sztuki | xxxxxxxxx
19 | Jednorazowy zestaw do implantacji kotwic miękkich przeznaczonych do stabilizacji obrąbka. Wiertło elastyczne pakowane sterylnie z trokarem do kotwicy „miękkiej” 1,7 mm | szt. | 20 | [5 empty] | 2 sztuki | xxxxxxxxx
19a | Miękka kotwica do stabilizacji obrąbka o średnicy 2,6 mm i długości 19 mm, bezwęzłowa, działająca w systemie chińskiej pułapki. Kotwica założona na jednorazowy podajnik. Implant przeładowany nicią #5 | szt. | 20 | [5 empty] | 2 sztuki | xxxxxxxxx
19b | Miękka kotwica do stabilizacji obrąbka o średnicy 2,6 mm i długości 19 mm, bezwęzłowa, działająca w systemie chińskiej pułapki. Kotwica założona na jednorazowy podajnik. Implant przeładowany nicią #5. Technika nie wymagająca nawiercenia ani nabijania otworu pod kotwicę - samonabijająca. | szt. | 20 | [5 empty] | 2 sztuki | xxxxxxxxx
19c | Implant węzłowy wykonany z nici w kształcie rurki o średnicy 2,6mm. Implant założony na jednorazowy podajnik skonstruowany w systemie self-punch umożliwiający implantację kotwicy bez wcześniejszego nawiercania, bądź ubijania kości celem utworzenia loży. Kotwica w wersji przeładowanej dwoma taśmami przesuwnymi. Kotwica wykonana z poliestru oplecionego UHMWPE - polietylenem o ultra wysokiej masie cząsteczkowej. Dostępny również w wersji do nawiercania | szt. | 20 | [5 empty] | 2 sztuki | xxxxxxxxx
IMPLANTY BIODROWE
20 | Implant wykonany z PEEK wbijany na długim podajniku do artroskopii biodra. Implanty z wieloma wypustkami w celu lepszej stabilizacji w kości. Średnica implantu 3mm x 12,7mm, przeładowany z jedną nicią niewchłanialnymi o grubości USP2, w różnych kolorach, o dwurdzeniowej strukturze, polietylenowych włóknach wewnętrznych i plecionych poliestrowych włóknach zewnętrznych. Zestaw z nićmi na podajniku. Podajnik ze znacznikami oznaczającymi optymalną głębokość zakotwiczenia implantu. Separacja podajnika od wkrętu samoistna po zwolnieniu nici. | szt. | 20 | [5 empty] | 3 sztuki | xxxxxxxxxx
IMPLANTY BARKU
21 | Tytanowa płytka klinowa służąca do rekonstrukcji dolnej części kompleksu torebkowo więzadłowego stawu ramienno-łopatkowego w technice Latarjet.. Śruba kaniulowana, częściowo gwintowana służąca do rekonstrukcji dolnej części kompleksu torebkowo-więzadłowego w niestabilnościach stawu ramienno-łopatkowego techniką Latarjet. Śruba w rozmiarze 3.75mm w długościach od 30 mm do 42mm.Ostrze do piły oscylacyjnej, sterylne, zakrzywione, długość 19mm, szerokość 10mm, grubość 0,6mm. Implanty pakowane pojedynczo, sterylne. | XXXX | XXXX | XXXXXX |  |  |  |  | Do zabiegu | xxxxxxxxxxxx
21a | Płytka tytanowa | sztuk | 14 | [5 empty] | xxxxxxxxx | xxxxxxxx
21b | Śruba kaniulowana 3,75mm | sztuk | 28 | [5 empty] | xxxxxxxxx | xxxxxxxx
21c | Ostrze do piłki | sztuk | 14 | [5 empty] | xxxxxxxxx | xxxxxxxx
UŻYCZENIE KOMPLETNEGO MOBILNEGO ZESTAWU ARTROSKOPOWEGO 4K: MONITOR 4K NA PRZEGUBOWYM RAMIENIU, KAMERA 4K, POMPA ARTROSKOPOWA, SHAVER, KONSOLA RF (1 KOMPLET)
ELEMENTY ZUŻYWALNE DO UŻYCZONEGO TORU WIZYJNEGO 4K
22 | Jednorazowego użycia, końcówki(ostrze) do shavera artroskopowego. Końcówki do shavera proste dostępne w średnicach 3,5mm,3,8mm,4mm,5mm5,5mm oraz długości 13cm, do wyboru zamawiającego. Ostrze tnące do tkanki miękkiej w trzech wariantach :gładkie na gładkie, gładkie na zęby, zęby na zęby. Opakowanie zaw. 5 szt. | op. | 150 | [5 empty] | 6op. | xxxxxxxxxxxx
22a | Jednorazowego użycia, końcówki (ostrze)do shavera artroskopowego. Końcówki proste dostępne w średnicach 4mm,5mm,5,5mm.oraz długości 13cm. Ostrza tnące do kości w dwóch wariantach: frez owalny oraz frez okrągły. Opakowanie zaw. 5 szt. | op. | 20 | [5 empty] | 4op. | xxxxxxxxxxxx
22b | Jednorazowego użycia, końcówki (ostrze)do shavera artroskopowego. Ostrza do tkanki miękiej lub frezy kostne dostępne w śr. 2mm,3mm,3,5mm oraz dł. 7cm. Opakowanie zaw. 5 szt. | op. | 20 | [5 empty] | 4op. | xxxxxxxxxxxx
23 | Dreny artroskopowe dobowe w torze napływu do pompy artroskopowej . Dreny pakowane pojedynczo, sterylnie w opakowaniach zbiorczych po 10 sztuk. Możliwa do wykonania kontrola drenu przed jego właściwym użyciem za pomocą testu w systemie Clamp-Off Test. Dreny do użycia ze sterylnymi, jednorazowymi końcówkami do pacjenta. Dren dobowy wyposażony w system zabezpieczeń tzn. zawór zwrotny gwarantujący jego jednorazową 24 godzinną przydatność do użycia. | sztuk | 200 | [5 empty] | 10szt. | xxxxxxxxxxxx
24 | Dreny artroskopowe w torze napływu (końcówka przedłużająca do pacjenta) do pompy artroskopowej . Dreny pakowane pojedynczo, sterylnie w opakowaniach zbiorczych po 20 sztuk. Możliwa do wykonania kontrola drenu przed jego właściwym użyciem za pomocą testu w systemie Clamp-Off Test. Dreny do użycia ze sterylnymi artroskopowymi drenami dobowymi. | sztuk | 500 | [5 empty] | 20szt. | xxxxxxxxxxxx
25 | Dreny artroskopowe w torze odpływu do dwurolkowej pompy artroskopowej . Dreny pakowane pojedynczo, sterylnie w opakowaniach zbiorczych po 10 sztuk. Możliwa do wykonania kontrola drenu przed jego właściwym użyciem za pomocą testu w systemie Clamp-Off Test. | sztuk | 500 | [5 empty] | 20szt. | xxxxxxxxxxxxx
25 | Elektroda bipolarna (RF) : dwuprzyciskowa, sterylna elektroda ablacyjno - koagulacyjna do procedur artroskopowych. Sterowana za pomocą przycisków umieszczonych na jej obudowie (2 przyciski) lub ze sterownika nożnego. Dostępna w wersji z ssaniem. Elektroda przeznaczona do urządzenia RF - zagięte pod kątem 90 stopni, dostępne również w wersji wydłużonej(dostosowane do pracy w obrębie stawu skokowego, kolanowego, biodrowego, barkowego i nadgarstka). | sztuk | 500 | [5 empty] | 5szt. Z każdego rodzaju | xxxxxxxxxxxx
27 | Elektroda bipolarna (RF) : dwuprzyciskowa, sterylna elektroda ablacyjno - koagulacyjna do procedur artroskopowych. Sterowana za pomocą przycisków umieszczonych na jej obudowie (2 przyciski) lub ze sterownika nożnego. Dostępna w wersji z ssaniem. Elektroda przeznaczona do urządzenia RF, zagięte pod kątem 50 stopni (dostosowane do pracy w obrębie stawu skokowego, kolanowego, biodrowego, barkowego i nadgarstka). | sztuk | 100 | [5 empty] | 5szt. Z każdego rodzaju | xxxxxxxxxxxx
RAZEM
Wymagania graniczne Zamawiającego Szpital Copernicus:
1. Zamawiający wymaga nieodpłatnego użyczenie jednego zestawu narzędzi na czas trwania umowy (instrumentarium) wraz z dwoma zestawami narzędzi (instrumentarium) dostarczanym na zamówienie (tzw. lotny) w ciągu max. 48 h od złożenia zapotrzebowania
2. Nieodpłatne użyczenie trzech sztuk narzędzia do wytwarzania mikrozłamań i rekonstrukcji więzadła krzyżowego.
3. Nieodpłatne użyczenie zestawów narzędzi (pozycja 11 do 21-21c ) oraz kompletnego napędu (pozycja 21) dostarczane na zamówienie (tzw. lotny) w ciągu max. 48 h od złożenia zapotrzebowania.
| 4. Wykonawca dostarczy z pierwszą dostawą formularze kart zużycia w ilości zgodnej z zapotrzebowaniem. | [7 empty] | UWAGA: dokument powinien być podpisany przez upoważnionego przedstawiciela Wykonawcy w sposób określony w SWZ
5. W użyczenie jeden zestaw narzędzi artroskopowych (nożyczki, pancze, haczyk). Umieszczone w kontenerze sterylizacyjnym.
Wymagania graniczne Zamawiającego Szpital św. Wojciecha Zaspa:
1. Zamawiający wymaga nieodpłatnego użyczenie jednego zestawów narzędzi na czas trwania umowy (instrumentarium).
2. Wykonawca dostarczy z pierwszą dostawą formularze kart zużycia w ilości zgodnej z zapotrzebowaniem.
| Wymagania graniczne do pozycji 15 – kaniula | Parametr wymagany | Opisać
| Wyrób medyczny jednorazowy | Tak
| Opakowanie max. 20 szt. | Tak
| Sterylna | Tak
| Gwintowana lub gładka | Tak
| Sztywna lub elastyczna | Tak
| Odprowadzenie pasujące do oferowanych drenów irygacyjnych | Tak
| Wymagania graniczne Zamawiającego do poz. 22-22b | Parametr wymagany | Opisać
| Wyrób medyczny jednorazowy | Tak
| Pakowany indywidualnie | Tak
| Sterylny | Tak
| Kodowana kolorem średnica ostrzy lub rodzaj ostrza | Tak
| Wymagania graniczne Zamawiającego dotyczące użyczonej konsoli sterującej i akcesoriów shavera |  |  |  | Parametr wymagany | Opisać
| 1. Nieodpłatne użyczenie na czas trwania umowy: |  |  |  | Tak
| 1a. Konsola - wyposażona w podświetlany kolorowy ekran dotykowy, z możliwością zmiany trybu pracy i prędkości obrotowej. Wyświetlanie na ekranie informacji o podłączonych uchwytach i ich statusie (aktywny / nieaktywny), trybie pracy (wymagane min. 3 tryby oscylacji) i aktualnej prędkości obrotowej - 1 sztuka |  |  |  | Tak
| 1b. Dwuprzyciskowa rękojeść pokryta materiałem PEEK, wyposażona w sterownik ręczny zastępujący przełącznik nożny oraz w dźwignię kontroli odsysania, zasilana poprzez przewód elektryczny z konsoli – 5 sztuki + 3szt.do końcówek o małych średnicach przekroju |  |  |  | Tak
| 1c. Przełącznik nożny z możliwością przełączania trybu pracy (cięcie, oscylacja), prędkości obrotowej końcówki roboczej, kierunku cięcia i oscylacji (prawo / lewo) - 1 sztuka |  |  |  | Tak
| 2. Wykonawca dostarczy informacje o sposobie mycia, dezynfekcji i sterylizacji dostarczonego sprzętu oraz katalog dostępnych końcówek. |  |  |  | Tak
| Wymagania graniczne Zamawiającego dot. użyczanych urządzeń i akcesoriów | Parametr wymagany | Opisać
Pompa artroskopowa
| Wielospecjalistyczna pompa do przepłukiwania oraz odsysania przeznaczona do zabiegów artroskopowych w obrębie wszystkich stawów kończyn obsługiwana za pomocą min. panelu czołowego oraz sterownika nożnego, który jest na wyposażeniu. | Tak
| Wyposażona w tryby pracy niezależnie w napływie i odpływie oraz dwutorowo w napływie/odpływie lub alternatywnie w tryb napływu(jednotorowo) i tryb napływ/odpływ (dwutorowo) | Tak
| Praca z zakresie ciśnienia min. 0-120 mmHg oraz przepływ regulowany automatycznie do min. 1500 ml/min. Monitorowanie nastawów w czasie rzeczywistym. | Tak
| Współpracująca z zaoferowaną konsolą shavera w zakresie zwiększenia przepływu w chwili uruchomienia funkcji shavera | Tak
| Dreny sterylne | Tak
| Konsola do waporyzacji | Parametr wymagany | Opisać
| Konsola wyposażona w funkcję waporyzacji | Tak
| Elektrody do waporyzacji jednokrotnego użytku, wyposażone w kanał ssący, dopuszcza się także bez kanału ssącego | Tak
| Sterylne | Tak
| Elektrody sztywne | Tak
| Zakres średnic : od 2,0 mm do 5,5 mm w min.6 średnicach do wyboru zamawiającego. | Tak
| Obszar waporyzacji min. czołowy | Tak
| Przeznaczone do waporyzacji w obrębie stawu kolanowego, barkowego, biodrowego oraz drobnych stawów | Tak

## CZĘŚĆ NR 47
FORMULARZ ASORTYMENTOWO-CENOWY
Nazwa wykonawcy:
CZĘŚĆ NR 47 | [8 empty] | Zał. 1 do SWZ
L.p. | Przedmiot zamówienia | j.m. | Liczba | Cena jedn. brutto(zł) | Wartość brutto (zł) | Producent | Nazwa handlowa | Nr katalogowy | Komis Szpital Copernicus | EAN/GTIN
x | x | x | x | zł | zł | x | x | x | x | x
ZESTAW DO REINSERCJI ŚCIĘGIEN I WIĘZADEŁ RĘKI
1 | Kotwica mini, miękka, uniwersalna, o średnicy 1mm, zakończona dwoma igłami, na przekroju okrągła o końcówce point, wykonana z plecionki poliestrowej, o grubości nitki 2-0 lub 3-0. Sterylny podajnik. Wiertło w zestawie | szt. | 120 | [5 empty] | Po 5 sztuk z każdego rozmiaru
Wymagania graniczne Zamawiającego:
1. Wykonawca dostarczy z pierwszą dostawą formularze kart zużycia w ilości zgodnej z zapotrzebowaniem.
UWAGA: dokument powinien być podpisany przez upoważnionego przedstawiciela Wykonawcy w sposób określony w SWZ

## CZĘŚC NR 48
FORMULARZ ASORTYMENTOWO-CENOWY
Nazwa wykonawcy:
CZĘŚĆ NR 48 | [7 empty] | Zał. 1 do SWZ
Lp. | Przedmiot zamówienia | Jedn. miary | Liczba | Cena jednostk. brutto | Wartość brutto | Producent | Nazwa handlowa | Nr katalogowy | EAN/GTIN
| x | x | x | (zł) | (zł) | x | x | x | x
1 | Ostrza do dermatomu f-my ZIMMER, będącego na wyposażeniu Zamawiającego, sterylne pakowane po 10 szt. | op | 20
2 | Siatki 1,5:1; 3:1; 9:1 (do wyboru Zamawiającego) do dermatomu f-my ZIMMER, będącego na wyposażeniu Zamawiającego, sterylne pakowane po 20 szt. | op | 4
RAZEM
UWAGA: dokument powinien być podpisany przez upoważnionego przedstawiciela Wykonawcy w sposób określony w SWZ

## CZĘŚĆ NR 49
FORMULARZ ASORTYMENTOWO-CENOWY
Nazwa wykonawcy:
CZĘŚĆ NR 49 | [7 empty] | Zał. 1 do SWZ
L.p. | Przedmiot zamówienia | j.m. | Liczba | Cena jedn. brutto (zł) | Wartość brutto(zł) | Producent | Nazwa handlowa | Nr katalogowy | EAN/GTIN
x | x | x | x | zł | zł | x | x | x | x
1 | Piłki do osteotomii korekcyjnej śródręcza do napędu CD 8 firmy Stryker będącego na wyposażeniu Zamawiającego | szt. | 1500
Wymagania graniczne Zamawiającego do poz. 1
Wyrób medyczny jednorazowy
Pakowany indywidualnie
Sterylny
UWAGA: dokument powinien być podpisany przez upoważnionego przedstawiciela Wykonawcy w sposób określony w SWZ

## CZĘŚĆ NR 50
FORMULARZ ASORTYMENTOWO-CENOWY
| Nazwa wykonawcy: | [10 empty] | Zał. 1 do SWZ
CZĘŚĆ NR 50 - DOSTAWA MATERIAŁÓW ZUŻYWALNYCH DO UŻYCZONYCH: POMP ARTROSKOPOWYCH (1 SZT.), WAPORYZATORÓW (1 SZT.) I 2 SZT. RĘKOJEŚCI- JEŚLI SĄ WYMAGANE, ORAZ KONSOL SHAVERA ( 1 SZT.) I RĘKOJEŚCI SHAVERÓW (2 SZT.) LUB KONSOL WYPOSAŻONYCH W TRYB WAPORYZACJI (1 SZT. ORAZ 2 SZT. RĘKOJEŚCI) I SHAVENGU (2 SZT RĘKOJEŚCI.) | [6 empty] | Załącznik nr 1
L.p. | Przedmiot zamówienia | j.m. | Liczba | Cena jedn. brutto | Wartość brutto(zł) | Producent | Nazwa handlowa | Nr katalogowy | Wartość brutto(zł) | Producent | Nazwa handlowa | Nr katalogowy | EAN/GTIN
x | x | x | x | zł | zł |  |  |  | x | x | x | x | x
Zestawienie materiałów zużywalnych
Materiały do 1 szt. pomp artroskopowych
1 | Dren pacjenta jednorazowy współpracujący z zaoferowaną pompą działający w trybie napływu | sztuk | 300
2 | Dren pacjenta jednorazowy współpracujący z zaoferowaną pompą działający w trybie odpływu | sztuk | 600
3 | Dren pacjenta jednodniowy współpracujący z zaoferowaną pompą działający w trybie napływu | sztuk | 400
3a | Jednorazowy dren pacjenta do kasety dziennej – jeżeli jest wymagany | sztuk | 400
4 | Kaniula gwintowana na całej długości lub częściowo gwintowaną, do odprowadzania płynu ze stawu | sztuk | 40
Materiały do 1 szt. Waporyzatorów
1 | Elektrody jednorazowego użytku do waporyzacji z kanałem ssącym lub bez kanału ssącego | sztuk | 500
Materiały do Shaverów
1 | Jednorazowe ostrza do shawerów współpracujące z użyczoną konsolą i rękojeściami | sztuk | 600
RAZEM |  |  |  |  | 0
| Wymagania graniczne Zamawiającego dot. użyczanych urządzeń i akcesoriów | Parametr wymagany | Opisać
Pompa artroskopowa
| Wielospecjalistyczna pompa do przepłukiwania oraz odsysania przeznaczona do zabiegów artroskopowych w obrębie wszystkich stawów kończyn obsługiwana za pomocą min. panelu czołowego oraz sterownika nożnego, który jest na wyposażeniu. | Tak
| Wyposażona w tryby pracy niezależnie w napływie i odpływie oraz dwutorowo w napływie/odpływie lub alternatywnie w tryb napływu(jednotorowo) i tryb napływ/odpływ (dwutorowo) | Tak | [7 empty] | UWAGA: dokument powinien być podpisany przez upoważnionego przedstawiciela Wykonawcy w sposób określony w SWZ
| Praca z zakresie ciśnienia min. 0-120 mmHg oraz przepływ regulowany automatycznie do min. 1500 ml/min. Monitorowanie nastawów w czasie rzeczywistym. | Tak
| Współpracująca z zaoferowaną konsolą shavera w zakresie zwiększenia przepływu w chwili uruchomienia funkcji shavera | Tak
| Dreny sterylne | Tak
Wymagania graniczne do pozycji 4 – kaniula
| Wyrób medyczny jednorazowy | Tak
| Opakowanie max. 20 szt. | Tak
| Sterylna | Tak
| Gwintowana | Tak
| Sztywna lub elastyczna | Tak
| Średnica: 4,5-8,5mm, długość: 45-95mm | Tak
| Zaopatrzona w zawór | Tak
| Odprowadzenie pasujące do oferowanych drenów irygacyjnych | Tak
Konsola do shaverów wraz z 2 szt. Shaverów
| Konsola wyposażona w dwa gniazda umożliwiające podłączenie dwóch urządzeń jednocześnie | Tak
| Konsola automatycznie rozpoznawająca podłączone urządzenie | Tak
| Konsola wyposażona w przełącznik nożny służący do uruchamiania shaverów | Tak
| Konsola i shaver zapewniający uzyskanie maksymalnej prędkości obrotów shavera min. 8000 obr/min oraz oscylację shavera min. 3000 obs/min | Tak
| Shaver wyposażony min. w programowalne przyciski sterujące, mocowanie ostrzy w systemie zatrzaskowym, króciec kanału ssania | Tak
| Shaver do sterylizacji w autoklawie – na wyposażeniu każdego shavera pojemnik do jego sterylizacji | Tak
| Zamawiający oczekuje 2 szt. rękojeści shavera do dużych stawów. | Tak
Wymagania do ostrzy
| Ostrza - mocowane w uchwycie przy pomocy szybkozłącza. Ostrza w średnicach: 2,0; 2,5; 3,0; 3,5; 4,0; 4,5; 5,0; 5,5. | Tak
| Wyrób medyczny jednorazowy | Tak
| Pakowany indywidualnie | Tak
| Sterylne | Tak
| Kodowana kolorem średnica ostrzy lub rodzaj ostrza | Tak
Konsola do waporyzacji
| Konsola wyposażona w funkcję waporyzacji | Tak
| Elektrody do waporyzacji jednokrotnego użytku, wyposażone w kanał ssący, dopuszcza się także bez kanału ssącego | Tak
| Sterylne | Tak
| Elektrody sztywne lub elastyczne – do wyboru zamawiającego | Tak
| Zakres średnic i długości : od 2,5 mm do 5,0 mm w min. trzech średnicach do wyboru zamawiającego, w zakresie długości 135 do 200mm. | Tak
| Obszar waporyzacji czołowy lub boczny | Tak
| Przeznaczone do waporyzacji w obrębie stawu kolanowego, barkowego, biodrowego oraz drobnych stawów | Tak

## CZĘŚĆ NR 51
FORMULARZ ASORTYMENTOWO-CENOWY
Nazwa wykonawcy:
CZĘŚĆ NR 51 | [7 empty] | Zał. 1 do SWZ
L.p. | Przedmiot zamówienia | j.m. | Liczba | Cena jedn. brutto (zł) | Wartość brutto(zł) | Producent | Nazwa handlowa | Nr katalogowy | Komis Szpital Copernicus | EAN/GTIN
x | x | x | x | zł | zł | x | x | x | x | x
1. | Kotwica bezwęzłowa 2,5mm X 8mm, materiał PEEK i BioComposite | szt. | 15 | [5 empty] | 2szt.
2. | Kotwica bezwęzłowa, materiał PEEK, wymiary 3,5mm x 8,5mm, otwarte oczko do przeciągania ścięgna i taśmy | szt. | 15 | [5 empty] | 2szt.
3. | Kotwica tytanowa 2,2 mm x 4 mm, wzmocniony szew zakończony igłami, implant na jednorazowym podajniku | szt. | 15 | [5 empty] | 2szt.
4. | Kotwica tytanowa 2,2 mm x 4 mm, 2.7 mm x 7 mm, wzmocniony szew zakończony igłami, implant na jednorazowym podajniku | szt. | 15 | [5 empty] | 2szt.
5. | Implant niewchłanialny tytanowy. Wkręt gwintowany na całej długości o średnicy 3,5mm i długości 12,1mm. Wkręt z nicią niewchłanialną o grubości USP2, w różnych kolorach, o dwurdzeniowej strukturze, polietylenowych włóknach wewnętrznych i plecionych poliestrowych włóknach zewnętrznych. Zestaw wkręt z nićmi na podajniku. Podajnik ze znacznikami oznaczającymi optymalną głębokość zakotwiczenia implantu. Separacja podajnika od wkrętu samoistna po zwolnieniu nici. Implant sterylny. | szt. | 15 | [5 empty] | 2szt.
6. | Implant niewchłanialny tytanowy. Wkręt, gwintowany na całej długości o średnicy 5 mm i długości 15,5 mm. Wkręt z dwoma nićmi niewchłanialnymi o grubości USP2, w różnych kolorach, o dwurdzeniowej strukturze, polietylenowych włóknach wewnętrznych i plecionych poliestrowych włóknach zewnętrznych. Zestaw wkręt z nićmi na podajniku. Podajnik ze znacznikami oznaczającymi optymalną głębokość zakotwiczenia implantu. Separacja podajnika od wkrętu samoistna po zwolnieniu nici. Sterylny. | szt. | 15 | [5 empty] | 2szt.
7. | Śruba interferencyjna, kaniulowana do tenodezy, materiał PEEK, BioComposite, średnica 2,5mm, 3mm, 4mm, 4,75mm, 5,5mm, 6,25mm, 7mm, 8mm, 9mm, długość w zakresie od 6mm do 23mm | szt. | 10 | [5 empty] | 2szt.
8. | Woskowany szew chirurgiczny, rozmiar # 2-0, długość 127 cm, możliwość użycia do rekonstrukcji chrząstki trójkątnej | szt. | 15 | [5 empty] | 2szt.
9. | Pętla nitinolowa służąca do przeciągania szwów w środowisku wodnym bez utraty swojej funkcji. Jednorazowa o wymiarach 1,5 na 300 mm. | szt. | 10 | [5 empty] | 2szt.
10. | Wzmocniony szew chirurgiczny #2-0. Opakowanie zbiorcze 12 sztuk. | op. | 1 | [5 empty] | 1szt.
11. | Wzmocniony szew chirurgiczny #4-0, 46 cm, igła 18,7 mm 3/8 koła, opakowanie 12 sztuk | op. | 1 | [5 empty] | 1szt.
12. | Wzmocniony szew chirurgiczny z igłą #3-0. Opakowanie zbiorcze 12 sztuk. | op. | 1 | [5 empty] | 1szt.
13. | Specjalistyczna pętla do obszywania #2-0. Opakowanie zbiorcze 12 sztuk. | op. | 1 | [5 empty] | 1szt.
14. | Wzmocniony szew chirurgiczny - pętla do obszywania, rozmiar #4-0, długość 15cm, 25cm, opakowanie zbiorcze 12 sztuk | op. | 1 | [5 empty] | 1szt.
15. | Supermocna nić ortopedyczna w postaci taśmy o szerokości 1,3 mm o długości 91cm +/- 1 cm , zakończona nitką #2 oraz igłą półkolistą z drugiej strony. | szt. | 15 | [5 empty] | 1szt.
16. | Celownik do artroskopowych operacji chrząstki trójkątnej | szt. | 1 | [5 empty] | xxxxxxxxxxxxxxxxxx
17. | Tuleja celownika, dwa otwory 1,6 mm | szt. | 1 | [5 empty] | xxxxxxxxxxxxxxxxxx
18. | Drut prowadzący 1,6 mm x 150 mm, 1,6 mm x 200 mm | szt. | 2 | [5 empty] | 1szt.
19. | Haczyk artroskopowy z miarką, długość 71 mm, końcówka dystalna 3.4 mm | szt. | 4 | [5 empty] | xxxxxxxxxxxxxxxxxx
20. | Kleszcze do artroskopii nadgarstka, długość 65mm, średnica 2,75mm - typ do wyboru z katalogu | szt. | 4 | [5 empty] | xxxxxxxxxxxxxxxxxx
21. | Zestaw instrumentów do kotwic 3,5mm x 8,5mm zawierający: celownik, wiertło kaniulowane 3,2mm, wiertło kaniulowane 3,5mm, drut prowadzący średnica 1,35mm - 3 sztuki | kpl. | 1 | [5 empty] | 1kpl.
22. | Zestaw sterylny instrumentów do kotwic wbijanych 2,5mm x 8mm zawierający: celownik, wiertło 1,8mm, wiertło 2mm, nakłuwacz | kpl. | 5 | [5 empty] | 1kpl.
23. | Zestaw instrumentów do śrub interferencyjnych 3mm x 8mm zawierający: wiertła kaniulowane 2,5mm, 3,0mm, 3,5mm, drut prowadzący 1,1mm, pętla nitinolowa 200mm, drut 1,1mm z pętlą, szew chirurgiczny FiberWire, rozmiar 2-0 z igłą – 2 sztuki | kpl. | 5 | [5 empty] | 1kpl.
24. | Wiertło kaniulowane, wielorazowe, średnice 2,5mm, 3,0mm, 3,5mm | szt. | 6 | [5 empty] | xxxxxxxxxxxxxxxxxx
Razem
Wymagania graniczne Zamawiającego :
1.Nieodpłatne użyczenie 1 zestawu narzędzi na czas trwania umowy (instrumentarium).
2. Wykonawca dostarczy z pierwszą dostawą formularze kart zużycia w ilości zgodnej z zapotrzebowaniem.
3. Wykonawca dostarczy dwie instrukcje w języku polskim lub angielskim.
UWAGA: dokument powinien być podpisany przez upoważnionego przedstawiciela Wykonawcy w sposób określony w SWZ

## CZĘŚĆ NR 52
FORMULARZ ASORTYMENTOWO-CENOWY
Nazwa wykonawcy:
| CZĘŚĆ NR 52 | [5 empty] | Zał. 1 do SWZ
L.p. | Przedmiot zamówienia | j.m. | Liczba | Cena jedn. brutto (zł) | Wartość brutto(zł) | Nazwa handlowa /Producent | Nr katalogowy | Komis Szpital Copernicus | EAN/GTIN
x | x | x | x | zł | zł | x | x | x | x
1. | Niskooporowa wszczepialna proteza głosowa o przedłużonej żywotności. Zbudowana z silikonu i polimeru fluorowego klasy medycznej w rozmiarach 4,5; 6; 8; 10; 12,5 mm, średnicy minimum 22Fr. Zastawka protezy magnetyczna o różnych siłach potrzebnych do otwarcia: light (normalnej), strong (mocnej), xstrong (bardzo mocnej). Opakowanie zawiera: - niejałową protezę głosową wraz z podajnikiem i środkiem poślizgowym; - 2 szczoteczki do czyszczenia protezy oraz 1 zatyczkę; - instrukcję dla lekarza, podręcznik dla pacjenta, 2 karty użytkownika | szt. | 40 |  |  |  |  | xxxxxxxxxxxxxxxxxx
2. | Niskoprofilowa wszczepialna proteza głosowa zbudowana z silikonu klasy medycznej i polimeru/tworzywa fluorowego w rozmiarach:4,6,8,10,12,5, 15mm, średnicy min.22Fr. Proteza uniwersalna do wszczepiania pierwotnego podczas laryngektomii i do wszczepiania wtórnego do przetoki wytworzonej po zagojeniu tracheostomii. Posiadająca pierścień z tworzywa widocznego w promieniach rentgenowskich oraz elastyczne kołnierze (od strony przełyku i od strony stomy) umożliwiające zakładanie protezy do przetoki przełykowo-gardłowej z dwóch stron tj. dojścia przedniego przez tracheostomię oraz z dojścia tylnego – od strony przełyku z użyciem giętkiej prowadnicy. Zastawka protezy ustawiona pod kątem w celu łatwiejszego przepływu powietrza. Proteza bezpieczna dla obrazowania MR do 3T oraz badań RTG oraz radioterapii do dawki 70Gy. Proteza jest łatwo czyszczona za pomocą szczoteczki. Proteza w opakowaniu sterylnym. Korpus protezy (obudowa jednokierunkowej zastawki) widoczny w promieniach rentgenowskich. Opakowanie zawiera protezę oraz podajnik, wielorazową szczoteczkę do czyszczenia protezy, instrukcję dla lekarza i pacjenta w języku polskim. | szt. | 21 |  |  |  |  | 7 sztuk
3. | Zestaw do pierwotnego i wtórnego wszczepiania protez głosowych: 8,10,12,5mm z narzędziami do wykonania zabiegu, jednorazowego użytku (z wyjątkiem szczoteczki do czyszczenia protezy), jałowy. Średnica min. 22Fr skład zestawu: proteza uniwersalna do wszczepiania, prowadnica z barwionego tworzywa fluoroplastycznego,rozszerzacz przetoki z termoplastycznego elastomeru i polipropylenu z fabrycznie połączoną protezą głosową z silikony klasy medycznej i polimeru fluorowego, szczoteczka do czyszczenia protezy. | szt. | 15 |  |  |  |  | 6sztuk
4. | Niskooporowa wszczepialna proteza głosowa z dodatkowym trzecim kołnierzem od strony przełyku, w celu lepszego uszczelnienia przetok. Zbudowana z silikonu i polimeru fluorowego klasy medycznej w rozmiarach: 4,6,8,10,12,5 i 15mm, średnicy min. 22Fr. Zastawka protezy ustawiona pod kątem w celu łatwiejszego przepływu powietrza. Opakowanie zawiera: protezę głosową wprowadzoną do podajnika -zestaw jałowy, szczoteczka do czyszczenia protezy, instrukcję dla lekarza, podręcznik dla pacjenta, instrukcję użytkowania szczoteczki. | szt. | 15 |  |  |  |  | 3sztuki
5 | Silikonowa, jednorazowa Kryza do mierzenia grubości ścianki przetoki tchawiczo – przełykowej. Opakowanie 5 sztuk. | op. | 10 |  |  |  |  | xxxxxxxxxxxxxxxxxx
6 | Taśma utrzymująca, kompatybilna z rurkami z systemu Provox odpowiednia dla użytkowników z wrażliwą skórą wokół otworu tracheotomijnego | szt. | 30 |  |  |  |  | xxxxxxxxxxxxxxxxxx
7 | Wymiennik ciepła i wilgoci HME ułatwiający oddychanie. Wymiennik stwarzający mały opór oddechowy, zmniejszający nasilenie kaszlu i wytwarzanie śluzu, umożliwiający łatwe zamknięcie w celu mówienia, posiadający niskoprofilową konstrukcję, zbudowany z piankowego filtra nasączonego chlorkiem wapnia zamkniętym w plastikowej obudowie. Opakowanie 30 szt. | op. | 1 |  |  |  |  | xxxxxxxxxxxxxxxxxx
Razem
Wymagania graniczne Zamawiającego :
1. Wykonawca dostarczy z pierwszą dostawą formularze kart zużycia w ilości zgodnej z zapotrzebowaniem.
2. Wykonawca dostarczy dwie instrukcje w języku polskim lub angielskim.
UWAGA: dokument powinien być podpisany przez upoważnionego przedstawiciela Wykonawcy w sposób określony w SWZ

## CZĘŚĆ NR 53
FORMULARZ ASORTYMENTOWO-CENOWY
Nazwa wykonawcy:
| CZĘŚĆ NR 53 | [6 empty] | Zał. 1 do SWZ
L.p. | Przedmiot zamówienia | j.m. | Liczba | Cena brutto za sztukę (zł) | Ilość sztuk w opakowaniu zbiorczym | Wartość brutto(zł) | Nazwa handlowa /Producent | Nr katalogowy | EAN/GTIN
x | x | x | x | zł | x | zł | x | x | x
1. | Jałowy stapler jednokrotnego użytku do szycia skóry. Ilość zszywek w magazynku 30-35 szt. Każdy stapler w osobnym opakowaniu ochronnym. | sztuk | 300
2. | Kleszczyki jednorazowe, jałowe, do usuwania zszywek. Każde kleszczyki w osobnym opakowaniu ochronnym. | sztuk | 400
Razem
UWAGA: dokument powinien być podpisany przez upoważnionego przedstawiciela Wykonawcy w sposób określony w SWZ

## Arkusz2 (hidden)
Implanty kostne,chirurgiczne,systemy do separacji płytek krwi, łaty naczyniowe
Wartość brutto |  | Wartość netto | Wartość netto euro | umowa
Pakiet nr 1 | 0 | 0 | 0 | komis z użyczeniem
Pakiet nr 2 | 0 | 0 | 0 | komis z użyczeniem
Pakiet nr 3 | 0 | 0 | 0 | komis z użyczeniem
Pakiet nr 4 | 0 | 0 | 0 | komis z użyczeniem
Pakiet nr 5 | 0 | 0 | 0 | komis z użyczeniem
Pakiet nr 6 | #REF! | #REF! | #REF! | komis z użyczeniem
Pakiet nr 7 | 0 | 0 | 0 | sprzedaż z użyczeniem na czas trwania zabiegu
Pakiet nr 8 | 0 | 0 | 0 | sprzedaż z użyczeniem
Pakiet nr 9 | #REF! | #REF! | #REF! | komis z użyczeniem
Pakiet nr 10 | 0 | 0 | 0 | komis
Pakiet nr 11 | #REF! | #REF! | #REF! | komis
Pakiet nr 12 | 0 | 0 | 0 | sprzedaż z użyczeniem
Pakiet nr 13 | 0 | 0 | 0 | komis z użyczeniem
Pakiet nr 14 | #REF! | #REF! | #REF! | komis z użyczeniem
Pakiet nr 15 | 0 | 0 | 0 | komis
Pakiet nr 16 | 0 | 0 | 0 | komis z użyczeniem
Pakiet nr 17 | 0 | 0 | 0 | sprzedaż
Pakiet nr 18 | 0 | 0 | 0 | sprzedaż
Pakiet nr 19 | #REF! | #REF! | #REF! | sprzedaż
Pakiet nr 20 | 0 | 0 | 0 | sprzedaż
Pakiet nr 21 | 0 | 0 | 0 | komis
Pakiet nr 22 | 0 | 0 | 0 | komis
Pakiet nr 23 | #REF! | #REF! | #REF! | komis z użyczeniem
Pakiet nr 24 | #REF! | #REF! | #REF! | komis z użyczeniem
Pakiet nr 25 | #REF! | #REF! | #REF! | komis
Pakiet nr 26 | 0 | 0 | 0 | komis z użyczeniem
Pakiet nr 27 | 0 | 0 | 0 | sprzedaż z użyczeniem na czas trwania zabiegu
Pakiet nr 28 | 0 | 0 | 0 | komis z użyczeniem
Pakiet nr 29 | #REF! | #REF! | #REF! | sprzedaż z użyczeniem
Pakiet nr 30 | #REF! | #REF! | #REF! | komis z użyczeniem
Pakiet nr 31 | #REF! | #REF! | #REF! | komis z użyczeniem
Pakiet nr 32 | #REF! | #REF! | #REF! | komis z użyczeniem
Pakiet nr 33 | #REF! | #REF! | #REF! | sprzedaż z użyczeniem na czas trwania zabiegu
Pakiet nr 34 | #REF! | #REF! | #REF! | komis z użyczeniem
Pakiet nr 35 | #REF! | #REF! | #REF! | sprzedaż
Pakiet nr 36 | #REF! | #REF! | #REF! | komis
Pakiet nr 37 | #REF! | #REF! | #REF! | sprzedaż
Pakiet nr 38 | 0 | 0 | 0 | komis z użyczeniem
Razem | #REF! | #REF! | #REF!