## Pakiet Nr 1
Wykaz asortymentowo-ilościowy wraz z formularzem cenowym
| Pakiet nr: | 1
| Tytuł/nazwa pakietu: | Płyty i śruby do zaopatrywania urazów
| Okres/Termin obowiązywania: | 24 miesiące
| Ilość pozycji w pakiecie: | 47
| Uwagi dodatkowe (np. mini-bank, użyczenie): | mini-bank
| Kryteria: | TD+TRR
| CPV: | 33140000-3 Materiały medyczne, 33183100-7 Implanty ortopedyczne
Suma:
L.p. | Nazwa i opis produktu | Wymóg do spełnienia/ /Punktacja | Należy oświadczyć czy zaoferowany produkt spełnia warunek wpisując Tak / Nie i podać wartość tam gdzie wymagane | J.m. | Szacunkowa ilość | Cena jednostkowa netto | Łączna cena netto | Stawka VAT % | Łączna cena brutto | Producent | Nazwa własna | Numer katalogowy | Numer UDI-DI (GTIN/EAN jeśli nienadany lu jeśli zaoferowano lek)
A | B | B1 | B2 | C | D | E | F=(DxE) | G | H=(F+G) | I1 | I2 | I3 | I4
1.0 | Płytki blokowane proste, wąskie i szerokie, wygięte, rekonstrukcyjne, tubularne, również płytki do złamań przynasadowych. Otwory w płytce blokowane nie wymagające zaślepek/przejściówek z gwintem stożkowym, z możliwością zastosowania śrub blokowanych 2,4/2,7/3,5/5,0 mm oraz otwory dwufunkcyjne nie wymagające zaślepek/przejściówek, blokująco – kompresyjne dające możliwość użycia wkrętów blokowanych z gwintem stożkowym 2,4/2,7/3,5/5,0 i korowych 3,5/4,5 mm. Otwory blokowane z gwintem stożkowym. Materiał tytan. | Tak - całość według opisu |  | szt. | 30
2.0 | Wkręty kątowo-stabilne, samogwintujące z gwintem stożkowym na łbie, z gniazdem sześciokątnym lub gwiazdkowym – średnice: 2,4mm, 2,7mm, 3,5mm. 5,0mm. | Tak |  | szt. | 60
3.0 | Wkręty kątowo-stabilne, samogwintujące z gwintem stożkowym na łbie, z gniazdem sześciokątnym lub gwiazdkowym – średnica 5,0 mm. | Tak |  | szt. | 30
4.0 | Wkręty korowe średnica 2,7mm; 3,5mm; 4,5mm z gniazdem sześciokątnym lub gwiazdkowym. | Tak |  | szt. | 60
5.0 | Płytki anatomiczne blokująco - kompresyjne do dalszej nasady kości strzałkowej, prawe i lewe lub uniwersalne, mocowane od strony bocznej i tylno-bocznej. Na trzonie płyty otwory dwufunkcyjne nie wymagające zaślepek/przejściówek, blokująco – kompresyjne dające możliwość użycia wkrętów blokowanych z gwintem stożkowym i korowych 3.5/3.5 oraz podłużny otwór blokująco – kompresyjny umożliwiający elastyczność pionowego pozycjonowania płytki. W głowie płyty otwory prowadzące śruby blokowane lub korowe 2,4/2,7/3,5mm pod różnymi kątami – w różnych kierunkach. Otwory blokowane z gwintem stożkowym. Materiał tytan. | Tak - całość według opisu |  | szt. | 40
6.0 | Wkręty kątowo-stabilne, samogwintujące z gwintem stożkowym na łbie, z gniazdem sześciokątnym lub gwiazdkowym – średnice: 2,4mm, 2,7mm. | Tak |  | szt. | 120
7.0 | Wkręty kątowo-stabilne, samogwintujące z gwintem stożkowym na łbie, z gniazdem sześciokątnym lub gwiazdkowym – średnica 3,5mm. | Tak |  | szt. | 80
8.0 | Wkręty korowe średnica 2,7mm z gniazdem sześciokątnym lub gwiazdkowym. | Tak |  | szt. | 30
9.0 | Wkręty korowe średnica 3,5mm z gniazdem sześciokątnym lub gwiazdkowym. | Tak |  | szt. | 30
10.0 | Płytki anatomiczne, blokująco - kompresyjna do dalszej nasady kości piszczelowej od strony przyśrodkowej z dodatkowym podparciem i bez, przyśrodkowa z małym anatomicznym wygięciem, przednio-boczna lewe i prawe oraz płytka zakładana od strony przedniobocznej i przyśrodkowej, uniwersalna. Na trzonie płytki otwory dwufunkcyjne nie wymagające zaślepek/przejściówek, blokująco – kompresyjne dające możliwość użycia wkrętów blokowanych z gwintem stożkowym 3,5 i korowych 3.5/2,7. W głowie płytki otwory prowadzące śruby blokowane 3,5 pod różnymi kątami – w różnych kierunkach. Otwory blokowane z gwintem stożkowym. Materiał tytan. | Tak - całość według opisu |  | szt. | 30
11.0 | Wkręty kątowo-stabilne, samogwintujące z gwintem stożkowym na łbie, z gniazdem sześciokątnym lub gwiazdkowym – średnice: 2,4mm, 2,7mm. | Tak |  | szt. | 20
12.0 | Wkręty kątowo-stabilne, samogwintujące z gwintem stożkowym na łbie, z gniazdem sześciokątnym lub gwiazdkowym – średnica 3,5mm. | Tak |  | szt. | 20
13.0 | Wkręty korowe średnica 2,7mm z gniazdem sześciokątnym lub gwiazdkowym. | Tak |  | szt. | 20
14.0 | Wkręty korowe średnica 3,5mm z gniazdem sześciokątnym lub gwiazdkowym. | Tak |  | szt. | 20
15.0 | Płytki anatomiczne, blokująco - kompresyjne do bliższej nasady kości piszczelowej od strony przyśrodkowej „T”, od strony bocznej „L” oraz płytka zakładana z dostępu tylno-przyśrodkowego. Na trzonie płyty otwory dwufunkcyjne nie wymagające zaślepek/przejściówek, blokująco – kompresyjne dające możliwość użycia wkrętów blokowanych z gwintem stożkowym 3,5 i korowych 3.5. W głowie płytki otwory prowadzące śruby blokowane 3,5. Otwory blokowane z gwintem stożkowym. Materiał tytan. | Tak - całość według opisu |  | szt. | 40
16.0 | Wkręty kątowo-stabilne, samogwintujące z gwintem stożkowym na łbie, z gniazdem sześciokątnym lub gwiazdkowym – średnica 3,5mm. | Tak |  | szt. | 40
17.0 | Wkręty korowe średnica 3,5mm z gniazdem sześciokątnym lub gwiazdkowym. | Tak |  | szt. | 40
18.0 | Płytki anatomiczne blokująco - kompresyjne do złamań dalszej części obojczyka wraz z przemieszczeniem stawu barkowo – obojczykowego, do złamań trzonu oraz bocznej części obojczyka. Otwory w płytce dwufunkcyjne nie wymagające zaślepek/przejściówek, blokująco – kompresyjne dające możliwość użycia wkrętów blokowanych z gwintem stożkowym i korowych 2,4/2,7/3,5mm . Otwory blokowane z gwintem stożkowym. Materiał tytan. | Tak - całość według opisu |  | szt. | 10
19.0 | Wkręty kątowo-stabilne, samogwintujące z gwintem stożkowym na łbie, z gniazdem sześciokątnym lub gwiazdkowym – średnice: 2,4mm, 2,7mm, 3,5mm. | Tak |  | szt. | 20
20.0 | Wkręty korowe średnica 2,7mm; 3,5mm; 4,5mm z gniazdem sześciokątnym lub gwiazdkowym. | Tak |  | szt. | 20
21.0 | Płytka anatomiczna blokująco - kompresyjna do bliższej nasady kości ramiennej. Na trzonie płytki otwory dwufunkcyjne nie wymagające zaślepek/przejściówek, blokująco – kompresyjne dające możliwość użycia wkrętów blokowanych z gwintem stożkowym i korowych 3,5/3,5mm. W głowie płytki otwory prowadzące śruby blokowane 3,5 mm pod różnymi kątami – w różnych kierunkach. Otwory blokowane z gwintem stożkowym. Materiał tytan. | Tak - całość według opisu |  | szt. | 40
22.0 | Wkręty kątowo-stabilne, samogwintujące z gwintem stożkowym na łbie, z gniazdem sześciokątnym lub gwiazdkowym – średnica 3,5mm. | Tak |  | szt. | 20
23.0 | Wkręty korowe średnica 3,5mm z gniazdem sześciokątnym lub gwiazdkowym. | Tak |  | szt. | 20
24.0 | Płytki anatomiczne, o kształcie zmniejszającym kontakt z kością, blokująco - kompresyjne do dalszej nasady kości ramiennej, zakładana z dostępu przyśrodkowego, z dostępu grzbietowo-bocznego bez i z bocznym podparciem kłykci, do złamań przynasadowych, zakładana z dostępu przyśrodkowego oraz płytka złamań pozastawowych, grzbietowo-boczna. Na trzonie płytki otwory dwufunkcyjne nie wymagające zaślepek/przejściówek, blokująco – kompresyjne dające możliwość użycia wkrętów blokowanych z gwintem stożkowym i korowych 3,5/3,5mm oraz otwór umożliwiający wstępną stabilizację drutem Kirschnera. W głowie płytki otwory prowadzące śruby blokowane (2,4; 2,7; 3,5) pod różnymi kątami – w różnych kierunkach. Otwory blokowane z gwintem stożkowym. Materiał tytan. | Tak - całość według opisu |  | szt. | 30
25.0 | Płytka rekonstrukcyjna anatomiczna, o kształcie zmniejszającym kontakt z kością blokująco - kompresyjna do bliższej nasady kości łokciowej (wyrostek łokciowy), prawa i lewa oraz płytka hakowa do dalszej nasady kości strzałkowej/ bliższej nasady kości łokciowej. Na trzonie płytki otwory dwufunkcyjne nie wymagające zaślepek/przejściówek, blokująco – kompresyjne dające możliwość użycia wkrętów blokowanych z gwintem stożkowym i korowych 3,5/3,5 mm. Możliwość kształtowania płytki w części trzonowej dzięki podcięciom z boku i od spodu płytki. W głowie płytki otwory prowadzące śruby blokowane 3,5 mm pod różnymi kątami – w różnych kierunkach. Otwory blokowane z gwintem stożkowym. Materiał tytan. | Tak |  | szt. | 15
26.0 | Wkręty kątowo-stabilne, samogwintujące z gwintem stożkowym na łbie, z gniazdem sześciokątnym lub gwiazdkowym – średnica 2,4 mm. | Tak |  | szt. | 10
27.0 | Wkręty kątowo-stabilne, samogwintujące z gwintem stożkowym na łbie, z gniazdem sześciokątnym lub gwiazdkowym – średnica 2,7 mm. | Tak |  | szt. | 10
28.0 | Wkręty kątowo-stabilne, samogwintujące z gwintem stożkowym na łbie, z gniazdem sześciokątnym lub gwiazdkowym – średnica 3,5 mm. | Tak |  | szt. | 10
29.0 | Wkręty korowe średnica 2,7mm z gniazdem sześciokątnym lub gwiazdkowym. | Tak |  | szt. | 20
30.0 | Wkręty korowe średnica 3,5mm z gniazdem sześciokątnym lub gwiazdkowym. | Tak |  | szt. | 50
31.0 | Płytka anatomiczna blokująco - kompresyjna, do złamań bliższej nasady kości piszczelowej, wprowadzana techniką minimalnie inwazyjną, zakładana z dostępu bocznego, lewa i prawa. Na trzonie płytki otwory dwufunkcyjne nie wymagające zaślepek/przejściówek, blokująco – kompresyjne z możliwością zastosowania śrub blokowanych lub korowych 5,0/4,5mm oraz otwór do wstępnej stabilizacji drutem Kirschnera. W głowie płyty 5 otworów blokowanych prowadzących śruby pod różnymi kątami – w różnych kierunkach oraz 2 otwory do wstępnej stabilizacji drutami Kirschnera. Otwory blokowane z gwintem stożkowym. Śruby blokowane w płytce samogwintujące z gniazdem sześciokątnym lub gwiazdkowym, wkręcane za pomocą śrubokręta dynamometrycznego 4,0 Nm. Koniec części trzonowej płytki odpowiednio wyprofilowany do wprowadzania płytki metodą minimalnego cięcia. Długość od 140 mm do 300 mm, od 5 do 13 otworów w trzonie płytki i 5 otworów w głowie płytki. Materiał tytan. | Tak - całość według opisu |  | szt. | 25
32.0 | Wkręty kątowo-stabilne, samogwintujące z gwintem stożkowym na łbie, z gniazdem sześciokątnym lub gwiazdkowym – średnica 5,0 mm. | Tak |  | szt. | 40
33.0 | Wkręty korowe średnica 4,5 mm z gniazdem sześciokątnym lub gwiazdkowym. | Tak |  | szt. | 40
34.0 | Wkręty blokowane dystansowe | Tak |  | szt. | 30
35.0 | Zaślepka blokowana | Tak |  | szt. | 50
36.0 | Płytki blokująco – kompresyjne do dalszej nasady kości promieniowej, dłoniowe, grzbietowe, dwukolumnowe, w różnych kształtach – T, L, H, Y oraz proste. Na trzonie płytki otwory dwufunkcyjne nie wymagające zaślepek/przejściówek, blokująco – kompresyjne dające możliwość użycia wkrętów blokowanych z gwintem stożkowym i korowych 2,4/2,7/3,5 mm. W głowie płytki otwory prowadzące śruby blokowane (2,4) pod różnymi kątami. Otwory blokowane z gwintem stożkowym. Materiał tytan. | Tak - całość według opisu |  | szt. | 10
37.0 | Śruba blokowana | Tak |  | szt. | 5
38.0 | Śruba korowa | Tak |  | szt. | 5
39.0 | Płytki anatomiczne o kształcie zmniejszającym kontakt z kością, blokująco - kompresyjne do bliższej nasady kości udowej. Na trzonie płyty otwory dwufunkcyjne nie wymagające zaślepek/przejściówek, blokująco – kompresyjne dające możliwość użycia wkrętów blokowanych z gwintem stożkowym i korowych 5,0/4,5 mm. W głowie płyty otwory prowadzące śruby blokujące pod różnymi kątami – w różnych kierunkach śr. 5,0 - 7,3mm. Otwory blokowane z gwintem stożkowym. Materiał tytan. | Tak - całość według opisu |  | szt. | 5
40.0 | Nakładka do stabilizacji złamań okołoprotezowych, 4 lub 8 otworów pod śruby blokowane 3,5 mm lub korowe 3,5 mm. | Tak |  | szt. | 5
41.0 | Zestaw do mocowania nakładki do stabilizacji złamań | Tak |  | szt. | 5
42.0 | Wkręty kątowo-stabilne, samogwintujące z gwintem stożkowym na łbie, z gniazdem sześciokątnym lub gwiazdkowym – średnica 5,0mm. | Tak |  | szt. | 5
43.0 | Wkręty kaniulowane kątowo-stabilne, samogwintujące z gwintem stożkowym na łbie, z gniazdem sześciokątnym lub gwiazdkowym – średnica: 7,3mm. | Tak |  | szt. | 5
44.0 | Wkręty korowe średnica 4,5mm z gniazdem sześciokątnym lub gwiazdkowym. | Tak |  | szt. | 5
45.0 | Wkręty blokowane okołoprotezowe | Tak |  | szt. | 5
46.0 | Wkręty blokowane dystansowe | Tak |  | szt. | 5
47.0 | Zaślepka blokowana | Tak |  | szt. | 5
48.0 | Wykonawca przeprowadzi nieodpłatne szkolenie z zakresu technik implantacji, stosowania zaoferowanych wyrobów medycznych oraz obsługi instrumentarium. | Tak
49.0 | Wymagany mini-bank. | Tak
50.0 | Wykonawca nieodpłatnie użyczy instrumentarium do wszczepiania implantów na czas trwania umowy | Tak

## Pakiet Nr 2
Wykaz asortymentowo-ilościowy wraz z formularzem cenowym
| Pakiet nr: | 2
| Tytuł/nazwa pakietu: | Gwoździe do zaopatrywania urazów
| Okres/Termin obowiązywania: | 24 miesiące
| Ilość pozycji w pakiecie: | 12
| Uwagi dodatkowe (np. mini-bank, użyczenie): | mini-bank
| Kryteria: | TD+TRR
| CPV: | 33140000-3 Materiały medyczne, 33183100-7 Implanty ortopedyczne
Suma:
L.p. | Nazwa i opis produktu | Wymóg do spełnienia/ /Punktacja | Należy oświadczyć czy zaoferowany produkt spełnia warunek wpisując Tak / Nie i podać wartość tam gdzie wymagane | J.m. | Szacunkowa ilość | Cena jednostkowa netto | Łączna cena netto | Stawka VAT % | Łączna cena brutto | Producent | Nazwa własna | Numer katalogowy | Numer UDI-DI (GTIN/EAN jeśli nienadany lu jeśli zaoferowano lek)
A | B | B1 | B2 | C | D | E | F=(DxE) | G | H=(F+G) | I1 | I2 | I3 | I4
1.0 | Gwóźdź śródszpikowy do leczenia złamań części bliższej kości udowej typu GAMMA krótki i długi, ze średnicą w części proksymalnej max 16 mm z 6 stopniową antetorsją, krótki długości 220-280mm (opcjonalnie również 180-210mm), pokryty celownikiem; długi długości 340-440mm, do długości 420mm pokryty celownikiem dystalnym; średnica 10-12mm, kąt szyjkowo – trzonowy 125°, 130°, 135°, krótki uniwersalny, długi lewy i prawy. Blokowany w części bliższej śrubą szyjkową teleskopową Ø 11mm (dł. 70-125mm) ze śrubą kompresyjną M4. Śruba zaślepiająca i śruba kompensacyjna wyposażona w system zabezpieczający przed spadaniem śrub z wkrętaka. Możliwość wyboru gwoździa z opcjonalnym blokowaniem w części bliższej pinem antyrotacyjnym Ø 4mm (dł. 65-125mm) oraz z opcjonalnym blokowaniem wkrętem derotacyjnym trzonowym Ø 6,5mm (dł. 65-125mm). W części dalszej posiadający: gwoiździe krótkie - jeden otwór statyczny i jeden dynamiczny; gwoździe długie - 2 otwory statyczne i jeden dynamiczny, pod wkręty blokujące o średnicy 4,5mm. | Tak - całość według opisu
1.1 | Gwóźdź krótki | Tak |  | szt. | 30
1.2 | Śruba szyjkowa Ø 11mm, dł. 70-125mm | Tak |  | szt. | 40
1.3 | Wkręty blokujące do gwoździ śródszpikowych Ø 4,5mm dł. 26-100mm | Tak |  | szt. | 200
1.4 | Pin antyrotacyjny Ø 4mm, dł. 65-125mm lub Pin derotacyjny trzonowy Ø 6,5mm, dł. 65-125mm | Tak |  | szt. | 30
1.5 | Gwóźdź długi | Tak |  | szt. | 20
2.0 | Gwóźdź śródszpikowy blokowany do kości piszczelowej rekonstrukcyjny – wielopłaszczyznowy, uniwersalny do lewej i prawej kończyny o przekroju okrągłym z kanałkami na długości części trzonowej gwoździa zmniejszającymi ciśnienie śródszpikowe. Długość od 180mm do 400mm w całości pokryty celownikiem dystalnym, średnica od 8mm do 12mm. W części proksymalnej kąt wygięcia gwoździa 10 stopni i 4 stopnie w części dystalnej, długość w części proksymalnej (do zgięcia) do 55 mm, blokowanie części bliższej z jednego celownika. Gwóźdź blokowany wkrętami Ø 4,5mm i Ø 5 mm, w części bliższej posiadający cztery otwory blokowane w trzech płaszczyznach (w tym dwa otwory gwintowane), w części dalszej możliwość wielopłaszczyznowego blokowania. Kaniulowane śruby zaślepiające pozwalające na wydłużenie gwoździa w zakresie 0-30mm stopniowane co 5mm, śruba kompresyjna. | Tak - całość według opisu
2.1.1 | Gwóźdź piszczelowy | Tak |  | szt. | 50
2.1.2 | Wkręty blokujące do gwoździ śródszpikowych Ø 4,5mm dł. 26-100mm | Tak |  | szt. | 20
2.1.3 | Wkręty do gwoździ wielopłaszczyznowych (rekonstrukcyjnych) Ø 5,0mm, dł. 26-60mm | Tak |  | szt. | 10
3.0 | Uniwersalny gwóźdź przeznaczony do leczenia złamań kości udowej (używany przy metodzie kompresyjnej, rekonstrukcyjnej oraz wstecznej) wprowadzany metodą ante i retrograde, średnica 9‎÷12 mm ze skokiem (co 1 mm), lewy i prawy. Długość od 200mm do 500mm do długości 440mm pokryty celownikiem dystalnym. W części dalszej posiadający min. 3 otwory w co najmniej 2 płaszczyznach ( w tym co najmniej 1 dynamiczny). W części bliższej posiadający min. 6 otworów w tym.: 2 rekonstrukcyjne, 2 do blokowania wstecznego i 2 do blokowania statycznego i kompresyjnego. Przy metodzie rekonstrukcyjnej blokowany w części bliższej 2 wkrętami samogwintującymi o średnicy Ø 6,5mm (dł.65-125mm). Przy metodzie kompresyjnej blokowany w części bliższej w zależności od typu złamania wkrętami o średnicy Ø 4,5mm oraz dodatkowo wkrętami o średnicy Ø 6,5mm. Przy metodzie wstecznej blokowany w części bliższej w zależności od typu złamania 2 wkrętami lub zestawem blokującym o średnicy Ø 6,5.mm W części dalszej blokowany wkrętami o średnicy Ø 4,5mm. Kaniulowane śruby zaślepiające pozwalające na wydłużenie gwoździa w zakresie 0-30mm stopniowane co 5mm. | Tak - całość według opisu
3.1.1 | Gwóźdź udowy | Tak |  | szt. | 10
3.1.2 | Wkręty blokujące do gwoździ śródszpikowych Ø 4,5mm dł. 26-100mm | Tak |  | szt. | 10
3.1.3 | Wkręty blokujące trzonowe do gwoździ rekonstrukcyjnych Ø 6,5mm dł. 65-125mm | Tak |  | szt. | 10
3.1.4 | Zespoły blokujące Ø 6,5mm dł. w zakresie 50-105mm | Tak |  | szt. | 10
4.0 | Wykonawca przeprowadzi nieodpłatne szkolenie z zakresu technik implantacji, stosowania zaoferowanych wyrobów medycznych oraz obsługi instrumentarium. | Tak
5.0 | Wymagany mini-bank. | Tak
6.0 | Wykonawca nieodpłatnie użyczy instrumentarium do wszczepiania implantów na czas trwania umowy | Tak

## Pakiet Nr 3
Wykaz asortymentowo-ilościowy wraz z formularzem cenowym
| Pakiet nr: | 3
| Tytuł/nazwa pakietu: | Plaster hemostatyczny dla Stacji Dializ
| Okres/Termin obowiązywania: | 12 miesięcy
| Ilość pozycji w pakiecie: | 1
| Uwagi dodatkowe (np. mini-bank, użyczenie): | brak
| Kryteria: | TD+TRR
| CPV: | 33140000-3 Materiały medyczne, 33141110-4 Opatrunki
Suma:
L.p. | Nazwa i opis produktu | Wymóg do spełnienia/ /Punktacja | Należy oświadczyć czy zaoferowany produkt spełnia warunek wpisując Tak / Nie i podać wartość tam gdzie wymagane | J.m. | Szacunkowa ilość | Cena jednostkowa netto | Łączna cena netto | Stawka VAT % | Łączna cena brutto | Producent | Nazwa własna | Numer katalogowy | Numer UDI-DI (GTIN/EAN jeśli nienadany lub jeśli zaoferowano lek)
A | B | B1 | B2 | C | D | E | F=(DxE) | G | H=(F+G) | I1 | I2 | I3 | I4
1.0 | Plaster hemostatyczny |  |  | szt. | 10000
1.1 | Rozmiar: 39 x 80 mm | Tak
1.2 | Plaster do zaopatrywania przetoki tętniczo-żylnej po zabiegu hemodializy o wymiarach 7,5 x 3,5 cm (±0,5 cm) | Tak
1.3 | Wykonany z hipoalergicznego oddychającego i elastycznego materiału, pokryty klejem bez lateksu i rozpuszczalników, dobrze przylegający | Tak
1.4 | W centralnej części umieszczona wysokochłonna gąbka hemostatyczna o wymiarze co najmniej 2,7 cm x 1,5 cm x 0,5 cm | Tak
1.5 | Plaster jałowy | Tak
1.6 | Plaster w kolorze cielistym | Tak
1.7 | Pakowany pojedyczno | Tak
1.8 | Wielkość opakowania zbiorczego - do 100 szt./op | Tak, określić

## Pakiet Nr 4
Wykaz asortymentowo-ilościowy wraz z formularzem cenowym
| Pakiet nr: | 4
| Tytuł/nazwa pakietu: | Akcesoria do aparatu HF Humid
| Okres/Termin obowiązywania: | 24 miesięce
| Ilość pozycji w pakiecie: | 4
| Uwagi dodatkowe (np. mini-bank, użyczenie): | brak
| Kryteria: | TD+TRR
| CPV: | 33140000-3 Materiały medyczne, 33157000-5 Urządzenia do terapii gazowej i oddechowej, 33141620-2 Zestawy medyczne
Suma:
L.p. | Nazwa i opis produktu | Wymóg do spełnienia/ /Punktacja | Należy oświadczyć czy zaoferowany produkt spełnia warunek wpisując Tak / Nie i podać wartość tam gdzie wymagane | J.m. | Szacunkowa ilość | Cena jednostkowa netto | Łączna cena netto | Stawka VAT % | Łączna cena brutto | Producent | Nazwa własna | Numer katalogowy | Numer UDI-DI (GTIN/EAN jeśli nienadany lub jeśli zaoferowano lek)
A | B | B1 | B2 | C | D | E | F=(DxE) | G | H=(F+G) | I1 | I2 | I3 | I4
1.0 | Kaniula donosowa HFNC |  |  | szt. | 60
1.1 | Kaniula umożliwiająca prowadzenie terapi high flow | Tak
1.2 | Kaniula donosowa z zakresem prędkości przepływu (do Swobodnego wyboru przez Zamawiającego w czasie trwania umowy): | Tak
1.3 | maks. 20 l/min (rozmiar S) | Tak
1.4 | maks. 25 l/min (rozmiar L) | Tak
1.5 | Wyrób medyczny jednorazowy | Tak
1.6 | Kaniula w pełni kompatybilna z aparatem Humid | Tak
2.0 | Maska do terapii HFNC |  |  | szt. | 40
2.1 | Maska do tlenoterapii wysokoprzepływowej | Tak
2.2 | Kompatybilna z urządzeniem Humid | Tak
2.3 | Maska dostępna w rozmiarach: XS, S, M - do swobodnego wyboru przez Zamawiającego w czasie trwania umowy | Tak
2.4 | Do maski dołaczony adapter kompatybilny z układem oddechowym Humid | Tak
2.5 | Wyrób medyczny jednorazowy | Tak
2.6 | Kaniula w pełni kompatybilna z aparatem Humid | Tak
3.0 | Adapter do masek do HFNC |  |  | szt. | 20
3.1 | Adapter umożliwiający podłączenie masek z poz. 2.0 do układów rur oddechowych innych producentów - w tym Airvo2 Fisher&Paykel | Tak
3.2 | Wyrób medyczny jednorazowy | Tak
4.0 | Układ oddechowy do Humid |  |  | szt. | 40
4.1 | Układ oddechowy do terapi HighFlow w pełni kompatybilny z aparatem HUMID | Tak
4.2 | Wyrób medyczny jednorazowy | Tak

## Pakiet Nr 5
Wykaz asortymentowo-ilościowy wraz z formularzem cenowym
| Pakiet nr: | 5
| Tytuł/nazwa pakietu: | Układ rur do respiratora Carescape R860
| Okres/Termin obowiązywania: | 24 miesiące
| Ilość pozycji w pakiecie: | 1
| Uwagi dodatkowe (np. mini-bank, użyczenie): | brak
| Kryteria: | TD+TRR
| CPV: | 33140000-3 Materiały medyczne, 33157000-5 Urządzenia do terapii gazowej i oddechowej, 33141620-2 Zestawy medyczne
Suma:
L.p. | Nazwa i opis produktu | Wymóg do spełnienia/ /Punktacja | Należy oświadczyć czy zaoferowany produkt spełnia warunek wpisując Tak / Nie i podać wartość tam gdzie wymagane | J.m. | Szacunkowa ilość | Cena jednostkowa netto | Łączna cena netto | Stawka VAT % | Łączna cena brutto | Producent | Nazwa własna | Numer katalogowy | Numer UDI-DI (GTIN/EAN jeśli nienadany lub jeśli zaoferowano lek)
A | B | B1 | B2 | C | D | E | F=(DxE) | G | H=(F+G) | I1 | I2 | I3 | I4
1.0 | Układ rur do respiratora |  |  | szt. | 130
1.1 | Układ najbardziej optymalne do zastosowania w respiratorach typu Carescape R860. Zapewniające największą efektywność podczas stosowania (bezpieczeństwo i ochrona przeciwbakteryjna) zapewnienie właściwych oporów w programach oddechowych podczas prowadzenia wentylacji mechanicznej oraz prawidłowych ciśnień. Materiał użyty do produkcji ma gwarantować jałowość co dodatkowo stanowić ma barierę zapobiegającą ewentualnym powikłaniom (uszkodzeniom mechanicznym - barotrauma czy powikłaniom pod postacią zakażeń np. VAP) | Tak - całość wg opisu
1.2 | Długość układu: minimum 1.6 m | Tak
1.3 | Układ dwururowy | Tak
1.4 | Końcówka wdechowa i wydechowa (od strony respiratora) miękkie i elastyczne, średnica 22 mm | Tak
1.5 | Od strony pacjenta - złącze typu Y (łączące rurę wydechową i wdechową) | Tak
1.6 | Złącze od strony pacjenta zabezpieczone szczelną nasadką gwarantującą przeprowadzenie testu szczelności | Tak
1.7 | Wyrób medyczny pozbawiony lateksu | Tak
1.8 | Całość zapakowana w przezroczysty worek (tj. zapakowana tak, że można rozpoznać układ przed otwarciem opakowania) | Tak
1.9 | Data ważności ściśle określona - umieszczona na etykiecie | Tak
1.10 | Rury z elstycznego, giętkiego materiału (nie dopuszcza się rur skompresowanych, sztywnych do rozciągnięcia przed zabiegiem) | Tak
1.11 | Na etykiecie numer katalogowy, seria, kod kreskowy zawierający GTIN | Tak
1.12 | Opakowanie zbiorcze: do 20 szt./op. | Tak, określić

## Pakiet Nr 6
Wykaz asortymentowo-ilościowy wraz z formularzem cenowym
| Pakiet nr: | 6
| Tytuł/nazwa pakietu: | Chusty operacyjne jałowe
| Okres/Termin obowiązywania: | 24 miesiące
| Ilość pozycji w pakiecie: | 1
| Uwagi dodatkowe: | brak
| Kryteria: | TD+TRR
| CPV: | 33140000-3 Materiały medyczne,33141110-4 Opatrunki
Suma:
L.p. | Nazwa i opis produktu | Wymóg do spełnienia/ /Punktacja | Należy oświadczyć czy zaoferowany produkt spełnia warunek wpisując Tak / Nie i podać wartość tam gdzie wymagane | J.m. | Szacunkowa ilość | Cena jednostkowa netto | Łączna cena netto | Stawka VAT % | Łączna cena brutto | Producent | Nazwa własna | Numer katalogowy | Numer UDI-DI (GTIN/EAN jeśli nienadany lub jeśli zaoferowano lek)
A | B | B1 | B2 | C | D | E | F=(DxE) | G | H=(F+G) | I1 | I2 | I3 | I4
1.0 | Chusta operacyjna z taśmą radiacyjną jałowa |  |  | szt. | 4700
1.1 | Chusta operacyjna bawełniana | tak
1.2 | ze znacznikiem RTG | tak
1.3 | gęstość/typ gazy: gaza 20 nitkowa (dopuszcza się gęściejszą) | tak
1.4 | liczba warstw: 4-6 | tak
1.5 | z tasiemką chirurgiczną | tak
1.6 | klasyfikacja jako chirurgiczny produkt inwazyjny - krótkotrwałe użycie | tak
1.7 | po procesie technologicznego prania wstępnego | tak
1.8 | rozmiar: 45 cm x 45 cm (+/- 10%) | tak
1.9 | wyrób medyczny zgodny z normą PN-EN 14079 | tak
1.10 | wyrób medyczny jałowy (metoda sterylizacji: para wodna) | tak
1.11 | opakowanie bezpośrednie: folia-papier, 1 szt./op, | tak
1.12 | opakowanie zbiorcze - maksymalnie 500 sztuk | wpisać wielkość opakowania

## Pakiet Nr 7
Wykaz asortymentowo-ilościowy wraz z formularzem cenowym
| Pakiet nr: | 7
| Tytuł/nazwa pakietu: | Chusty operacyjne jałowe
| Okres/Termin obowiązywania: | 24 miesiące
| Ilość pozycji w pakiecie: | 2
| Uwagi dodatkowe: | brak
| Kryteria: | TD+TRR
| CPV: | 33140000-3 Materiały medyczne,33141110-4 Opatrunki
Suma:
L.p. | Nazwa i opis produktu | Wymóg do spełnienia/ /Punktacja | Należy oświadczyć czy zaoferowany produkt spełnia warunek wpisując Tak / Nie i podać wartość tam gdzie wymagane | J.m. | Szacunkowa ilość | Cena jednostkowa netto | Łączna cena netto | Stawka VAT % | Łączna cena brutto | Producent | Nazwa własna | Numer katalogowy | Numer UDI-DI (GTIN/EAN jeśli nienadany lub jeśli zaoferowano lek)
A | B | B1 | B2 | C | D | E | F=(DxE) | G | H=(F+G) | I1 | I2 | I3 | I4
1.0 | Chusta operacyjna z taśmą radiacyjną jałowa |  |  | op. bezp. = 5 szt. | 3200
1.1 | Chusta operacyjna bawełniana | tak
1.2 | ze znacznikiem RTG | tak
1.3 | gęstość/typ gazy: gaza 20 nitkowa (dopuszcza się gęściejszą) | tak
1.4 | liczba warstw: 4-6 | tak
1.5 | z tasiemką chirurgiczną | tak
1.6 | klasyfikacja jako chirurgiczny produkt inwazyjny - krótkotrwałe użycie | tak
1.7 | po procesie technologicznego prania wstępnego | tak
1.8 | rozmiar: 45 cm x 45 cm (+/- 10%) | tak
1.9 | wyrób medyczny zgodny z normą PN-EN 14079 | tak
1.10 | wyrób medyczny jałowy (metoda sterylizacji: para wodna) | tak
1.11 | opakowanie bezpośrednie: folia-papier, 5 szt./op, | tak
1.12 | opakowanie zbiorcze - maksymalnie 500 sztuk | wpisać wielkość opakowania

## Pakiet Nr 8
Wykaz asortymentowo-ilościowy wraz z formularzem cenowym
| Pakiet nr: | 8
| Tytuł/nazwa pakietu: | Jałowe tampony bawełniane
| Okres/Termin obowiązywania: | 24 miesiące
| Ilość pozycji w pakiecie: | 2
| Uwagi dodatkowe: | brak
| Kryteria: | TD+TRR
| CPV: | 33140000-3 Materiały medyczne,33141110-4 Opatrunki
Suma:
L.p. | Nazwa i opis produktu | Wymóg do spełnienia/ /Punktacja | Należy oświadczyć czy zaoferowany produkt spełnia warunek wpisując Tak / Nie i podać wartość tam gdzie wymagane | J.m. | Szacunkowa ilość | Cena jednostkowa netto | Łączna cena netto | Stawka VAT % | Łączna cena brutto | Producent | Nazwa własna | Numer katalogowy | Numer UDI-DI (GTIN/EAN jeśli nienadany lub jeśli zaoferowano lek)
A | B | B1 | B2 | C | D | E | F=(DxE) | G | H=(F+G) | I1 | I2 | I3 | I4
1.0 | Seton |  |  | szt. | 3150
1.1 | Tampon w całości z gazy bawełnianej | tak
1.2 | Gaza 17-nitkowa | tak
1.3 | Gaza 4 warstwowa | tak
1.4 | Gaza bielona bezchlorowo | tak
1.5 | Gaza z brzegami zawiniętymi do środka | tak
1.6 | Tampon mocno, ściśle zwinięty spiralnie (tzw. seton) | tak
1.7 | Tampon do odsączania płynów ustrojowych w warunkach operacyjnych | tak
1.8 | Rozmiar przed zwinięciem: 1 cm x 2 m | tak
1.9 | Opakowanie bezpośrednie: folia-papier, 1 szt/op. | tak
1.10 | Opakowanie zbiorcze: 50 - 300 szt/opakowanie | wpisać wielkość opakowania
1.11 | Wyrób medyczny jednorazowy | tak
1.12 | Wyrób medyczny jałowy | tak
1.13 | Sterylizowany parą wodną | tak
2.0 | Seton |  |  | szt. | 300
2.1 | Tampon w całości z gazy bawełnianej | tak
2.2 | Gaza 17-nitkowa | tak
2.3 | Gaza 4 warstwowa | tak
2.4 | Gaza bielona bezchlorowo | tak
2.5 | Gaza z brzegami zawiniętymi do środka | tak
2.6 | Tampon mocno, ściśle zwinięty spiralnie (tzw. seton) | tak
2.7 | Tampon do odsączania płynów ustrojowych w warunkach operacyjnych | tak
2.8 | Rozmiar przed zwinięciem: 2 cm x 2 m | tak
2.9 | Opakowanie bezpośrednie: folia-papier, 1 szt/op. | tak
2.10 | Opakowanie zbiorcze: 50 - 300 szt/opakowanie | wpisać wielkość opakowania
2.11 | Wyrób medyczny jednorazowy | tak
2.12 | Wyrób medyczny jałowy | tak
2.13 | Sterylizowany parą wodną | tak

## Pakiet Nr 9
Wykaz asortymentowo-ilościowy wraz z formularzem cenowym
| Pakiet nr: | 9
| Tytuł/nazwa pakietu: | Gąbki kolagenowe
| Okres/Termin obowiązywania: | 24 miesiące
| Ilość pozycji w pakiecie: | 3
| Uwagi dodatkowe: | brak
| Kryteria: | TD+TRR
| CPV: | 33140000-3 Materiały medyczne,33141110-4 Opatrunki
Suma:
L.p. | Nazwa i opis produktu | Wymóg do spełnienia/ /Punktacja | Należy oświadczyć czy zaoferowany produkt spełnia warunek wpisując Tak / Nie i podać wartość tam gdzie wymagane | J.m. | Szacunkowa ilość | Cena jednostkowa netto | Łączna cena netto | Stawka VAT % | Łączna cena brutto | Producent | Nazwa własna | Numer katalogowy | Numer UDI-DI (GTIN/EAN jeśli nienadany lub jeśli zaoferowano lek)
A | B | B1 | B2 | C | D | E | F=(DxE) | G | H=(F+G) | I1 | I2 | I3 | I4
1.0 | Gąbka kolagenowa |  |  | szt. | 15
1.1 | Gąbka hemostatyczna, do redukcji i hamowania miejscowego krwawienia | tak
1.2 | Opatrunek zarówno indukuje agregację płytek, jak również uszczelnia powierzchnię tkanki | tak
1.3 | Hemostaza możliwa do osiągnięcia w ciągu 2 minut od aplikacji | tak
1.4 | Możliwe bezurazowe usunięcie opatrunku przynajmniej przez 3 minuty od aplikacji | tak
1.5 | Opatrunek miękki, cienki, sprężysty i elastyczny | tak
1.6 | Opatrunek możliwy do przycinania | tak
1.7 | Gąbka może stanowić czasową endoprotezę opony twardej - gąbka jest zastępowana w czasie przez odbudowującą się oponę twardą | tak
1.8 | Gąbka z kolagenu | tak
1.9 | Strona przylegająca do tkanek pokryta substancją żelującą (np. NHS-PEG) | tak
1.10 | Wyraźne rozróżnienie strony "aktywnej" - stosowanej bezpośrednio na na tkanę, od strony "nieaktywnej" - tj. tej, przez którą należy dociskać opatrunek (np. poprzez barwne znaczniki umieszczone tylko na jednej ze stron) | tak
1.11 | Wchłanianie w czasie 6 - 8 tygodni | tak
1.12 | Gąbka wchłania się całkowicie - żadne fragmenty opatrunku nie zostają na stałe w ciele pacjenta | tak
1.13 | Opakowanie bezpośrednie: podwójne - oba sterylne - z zewnętrznego sterylnego opakowania wyjmuje się opakowanie wewnętrzne - także zapewniające sterylny produkt | tak
1.14 | opakowanie zbiorcze: kartonik - do 5 szt./op. | wpisać wielkość opakowania
1.15 | rozmiar: 2,5-3 cm x 2,5-3 cm | tak
1.16 | wyrób medyczny wolny od lateksu | tak
1.17 | wyrób medyczny jednorazowy | tak
1.18 | wyrób medyczny jałowy | tak
2.0 | Gąbka kolagenowa |  |  | szt. | 15
2.1 | Gąbka hemostatyczna, do redukcji i hamowania miejscowego krwawienia | tak
2.2 | Opatrunek zarówno indukuje agregację płytek, jak również uszczelnia powierzchnię tkanki | tak
2.3 | Hemostaza możliwa do osiągnięcia w ciągu 2 minut od aplikacji | tak
2.4 | Możliwe bezurazowe usunięcie opatrunku przynajmniej przez 3 minuty od aplikacji | tak
2.5 | Opatrunek miękki, cienki, sprężysty i elastyczny | tak
2.6 | Opatrunek możliwy do przycinania | tak
2.7 | Gąbka może stanowić czasową endoprotezę opony twardej - gąbka jest zastępowana w czasie przez odbudowującą się oponę twardą | tak
2.8 | Gąbka z kolagenu | tak
2.9 | Strona przylegająca do tkanek pokryta substancją żelującą (np. NHS-PEG) | tak
2.10 | Wyraźne rozróżnienie strony "aktywnej" - stosowanej bezpośrednio na na tkanę, od strony "nieaktywnej" - tj. tej, przez którą należy dociskać opatrunek (np. poprzez barwne znaczniki umieszczone tylko na jednej ze stron) | tak
2.11 | Wchłanianie w czasie 6 - 8 tygodni | tak
2.12 | Gąbka wchłania się całkowicie - żadne fragmenty opatrunku nie zostają na stałe w ciele pacjenta | tak
2.13 | Opakowanie bezpośrednie: podwójne - oba sterylne - z zewnętrznego sterylnego opakowania wyjmuje się opakowanie wewnętrzne - także zapewniające sterylny produkt | tak
2.14 | opakowanie zbiorcze: kartonik - do 5 szt./op. | wpisać wielkość opakowania
2.15 | rozmiar: 4,5 - 5 cm x 4,5 - 5 cm | tak
2.16 | wyrób medyczny wolny od lateksu | tak
2.17 | wyrób medyczny jednorazowy | tak
2.18 | wyrób medyczny jałowy | tak
3.0 | Gąbka kolagenowa |  |  | szt. | 15
3.1 | Gąbka hemostatyczna, do redukcji i hamowania miejscowego krwawienia | tak
3.2 | Opatrunek zarówno indukuje agregację płytek, jak również uszczelnia powierzchnię tkanki | tak
3.3 | Hemostaza możliwa do osiągnięcia w ciągu 2 minut od aplikacji | tak
3.4 | Możliwe bezurazowe usunięcie opatrunku przynajmniej przez 3 minuty od aplikacji | tak
3.5 | Opatrunek miękki, cienki, sprężysty i elastyczny | tak
3.6 | Opatrunek możliwy do przycinania | tak
3.7 | Gąbka może stanowić czasową endoprotezę opony twardej - gąbka jest zastępowana w czasie przez odbudowującą się oponę twardą | tak
3.8 | Gąbka z kolagenu | tak
3.9 | Strona przylegająca do tkanek pokryta substancją żelującą (np. NHS-PEG) | tak
3.10 | Wyraźne rozróżnienie strony "aktywnej" - stosowanej bezpośrednio na na tkanę, od strony "nieaktywnej" - tj. tej, przez którą należy dociskać opatrunek (np. poprzez barwne znaczniki umieszczone tylko na jednej ze stron) | tak
3.11 | Wchłanianie w czasie 6 - 8 tygodni | tak
3.12 | Gąbka wchłania się całkowicie - żadne fragmenty opatrunku nie zostają na stałe w ciele pacjenta | tak
3.13 | Opakowanie bezpośrednie: podwójne - oba sterylne - z zewnętrznego sterylnego opakowania wyjmuje się opakowanie wewnętrzne - także zapewniające sterylny produkt | tak
3.14 | opakowanie zbiorcze: kartonik - do 5 szt./op. | wpisać wielkość opakowania
3.15 | rozmiar: 4,5 - 5 cm x 9 - 10 cm | tak
3.16 | wyrób medyczny wolny od lateksu | tak
3.17 | wyrób medyczny jednorazowy | tak
3.18 | wyrób medyczny jałowy | tak

## Pakiet Nr 10
Wykaz asortymentowo-ilościowy wraz z formularzem cenowym
| Pakiet nr: | 10
| Tytuł/nazwa pakietu: | Lignina
| Okres/Termin obowiązywania: | 24 miesiące
| Ilość pozycji w pakiecie: | 1
| Uwagi dodatkowe: | brak
| Kryteria: | TD+TRR
| CPV: | 33140000-3 Materiały medyczne,33141110-4 Opatrunki
Suma:
L.p. | Nazwa i opis produktu | Wymóg do spełnienia/ /Punktacja | Należy oświadczyć czy zaoferowany produkt spełnia warunek wpisując Tak / Nie i podać wartość tam gdzie wymagane | J.m. | Szacunkowa ilość | Cena jednostkowa netto | Łączna cena netto | Stawka VAT % | Łączna cena brutto | Producent | Nazwa własna | Numer katalogowy | Numer UDI-DI (GTIN/EAN jeśli nienadany lub jeśli zaoferowano lek)
A | B | B1 | B2 | C | D | E | F=(DxE) | G | H=(F+G) | I1 | I2 | I3 | I4
1.0 | Lignina |  |  | kg | 12000
1.1 | wata celulozowa bielona bez użycia związków chloru | tak
1.2 | postać: arkusze/płaty | tak
1.3 | chłonna | tak
1.4 | rozmiar: 40 cm x 60 cm (+/- 5 cm) | tak
1.5 | opakowanie bezpośrednie: folia lub papier od 1 kg do 5 kg | wpisać
1.6 | opakowanie zbiorcze: karton/sztywny papier, maksymalnie po 15 kg/opakowanie. Uwaga! w przypadku kiedy opakowanie zawiera 15 kg ligniny Zamawiający wymaga, aby opakowia bezpośrednie były umieszczone w kartonowym pudełku posiadającym dwa poziome wycięcia (po jednym na każdej stronie) ułatwiające przenoszenie | wpisać wielkość opakowania
1.7 | wyrób medyczny | tak
1.8 | opakowanie transportowe - karton/sztywny papier, oznakowane (nazwa, numer katalogowy, seria, data ważności) | tak

## Pakiet Nr 11
Wykaz asortymentowo-ilościowy wraz z formularzem cenowym
| Pakiet nr: | 11
| Tytuł/nazwa pakietu: | Rurki tracheostomijne
| Okres/Termin obowiązywania: | 24 miesiące
| Ilość pozycji w pakiecie: | 1
| Uwagi dodatkowe: | brak
| Kryteria: | TD+TRR
| CPV: | 33140000-3 Materiały medyczne, 33157000-5 Urządzenia do terapii gazowej i oddechowej, 33171000-9 Przyrządy do anestezji i resuscytacji
Suma:
L.p. | Nazwa i opis produktu | Wymóg do spełnienia/ /Punktacja | Należy oświadczyć czy zaoferowany produkt spełnia warunek wpisując Tak / Nie i podać wartość tam gdzie wymagane | J.m. | Szacunkowa ilość | Cena jednostkowa netto | Łączna cena netto | Stawka VAT % | Łączna cena brutto | Producent | Nazwa własna | Numer katalogowy | Numer UDI-DI (GTIN/EAN jeśli nienadany lub jeśli zaoferowano lek)
A | B | B1 | B2 | C | D | E | F=(DxE) | G | H=(F+G) | I1 | I2 | I3 | I4
1.0 | Rurka tracheostomijna z mankietem niskociśnieniowym |  |  | szt. | 350
1.1 | Rurka tracheostomijna | Tak
1.2 | Rurka z mankietem niskociśnieniowym | Tak
1.3 | Rurka z prowadnicą | Tak
1.4 | Rurka z szyldem | Tak
1.5 | Skrzydełka szyldu miękkie i gładkie (atraumatyczne) | Tak
1.6 | Szyld przezroczysty | Tak
1.7 | Rurka silikonowana | Tak
1.8 | Linia RTG na całej długości rurki | Tak
1.9 | Atraumatyczne krawędzie rurki | Tak
1.10 | Rurka przezroczysta | Tak
1.11 | Rurka z balonikiem kontrolnym ułatwiającym ocenę wypełnienia mankietu | Tak
1.12 | Średnice wewnętrzne: od 5.0 do 10.0 co 0.5, (dopuszcza się zaoferowanie większej ilości rozmiarów) do swobodnego wyboru przez Zamawiającego w czasie trwania umowy | Tak
1.13 | Oznaczenie rozmiaru na łączniku 15 mm lub na szyldzie | Tak
1.14 | Oznaczenie rozmiaru na baloniku kontrolnym | Tak
1.15 | Tasiemki (troczki) osobno w jednym jałowym opakowaniu z rurką (tj. nie dopuszcza się rurek z założonymi pierwotnie troczkami) | Tak
1.16 | Opakowanie bezpośrednie: sztywny blister, 1 szt./op. | Tak
1.17 | Wyrób medyczny wolny od lateksu | Tak
1.18 | Wyrób medyczny jałowy | Tak
1.19 | Wyrób medyczny jednorazowy | Tak

## Pakiet Nr 12
Wykaz asortymentowo-ilościowy wraz z formularzem cenowym
| Pakiet nr: | 12
| Tytuł/nazwa pakietu: | Rurki tracheostomijne
| Okres/Termin obowiązywania: | 24 miesiące
| Ilość pozycji w pakiecie: | 1
| Uwagi dodatkowe: | brak
| Kryteria: | TD+TRR
| CPV: | 33140000-3 Materiały medyczne, 33157000-5 Urządzenia do terapii gazowej i oddechowej, 33171000-9 Przyrządy do anestezji i resuscytacji
Suma:
L.p. | Nazwa i opis produktu | Wymóg do spełnienia/ /Punktacja | Należy oświadczyć czy zaoferowany produkt spełnia warunek wpisując Tak / Nie i podać wartość tam gdzie wymagane | J.m. | Szacunkowa ilość | Cena jednostkowa netto | Łączna cena netto | Stawka VAT % | Łączna cena brutto | Producent | Nazwa własna | Numer katalogowy | Numer UDI-DI (GTIN/EAN jeśli nienadany lub jeśli zaoferowano lek)
A | B | B1 | B2 | C | D | E | F=(DxE) | G | H=(F+G) | I1 | I2 | I3 | I4
1.0 | Rurka tracheostomijna z podwójnym mankietem |  |  | szt. | 15
1.1 | Rurka tracheostomijna | Tak
1.2 | Rurka z dwoma mankietmi niskociśnieniowymi | Tak
1.3 | Rurka z termoplastycznego materiału | Tak
1.4 | Rurka z prowadnicą | Tak
1.5 | Rurka z szyldem | Tak
1.6 | Skrzydełka szyldu miękkie i gładkie (atraumatyczne) | Tak
1.7 | Szyld przezroczysty | Tak
1.8 | Rurka silikonowana | Tak
1.9 | Linia RTG na całej długości rurki | Tak
1.10 | Atraumatyczne krawędzie rurki | Tak
1.11 | Rurka przezroczysta | Tak
1.12 | Rurka z balonikami kontrolnymi (dla każdego mankietu osobny balonik) ułatwiającymi ocenę wypełnienia mankietu | Tak
1.13 | Średnice wewnętrzne: 7.0, 7.5, 8.0, 9.0, 10.0, (dopuszcza się zaoferowanie większej ilości rozmiarów) do swobodnego wyboru przez Zamawiającego w czasie trwania umowy | Tak
1.14 | Oznaczenie rozmiaru na łączniku 15 mm lub na szyldzie | Tak
1.15 | Oznaczenie rozmiaru na baloniku kontrolnym | Tak
1.16 | Tasiemki (troczki) osobno w jednym jałowym opakowaniu z rurką (tj. nie dopuszcza się rurek z założonymi pierwotnie troczkami) | Tak
1.17 | Opakowanie bezpośrednie: sztywny blister, 1 szt./op. | Tak
1.18 | Wyrób medyczny wolny od lateksu | Tak
1.19 | Wyrób medyczny jałowy | Tak
1.20 | Wyrób medyczny jednorazowy | Tak

## Pakiet Nr 13
Wykaz asortymentowo-ilościowy wraz z formularzem cenowym
| Pakiet nr: | 13
| Tytuł/nazwa pakietu: | Strzykawki – luer
| Okres/Termin obowiązywania: | 24 miesiące
| Ilość pozycji w pakiecie: | 4
| Uwagi dodatkowe: | brak
| Kryteria: | TD+TRR
| CPV: | 33140000-3 Materiały medyczne,33141310-6 Strzykawki
Suma:
L.p. | Nazwa i opis produktu | Wymóg do spełnienia/ /Punktacja | Należy oświadczyć czy zaoferowany produkt spełnia warunek wpisując Tak / Nie i podać wartość tam gdzie wymagane | J.m. | Szacunkowa ilość | Cena jednostkowa netto | Łączna cena netto | Stawka VAT % | Łączna cena brutto | Producent | Nazwa własna | Numer katalogowy | Numer UDI-DI (GTIN/EAN jeśli nienadany lub jeśli zaoferowano lek)
A | B | B1 | B2 | C | D | E | F=(DxE) | G | H=(F+G) | I1 | I2 | I3 | I4
1.0 | Strzykawka Luer |  |  | op. 100 szt. | 3500
1.1 | Strzykawka z końcówką Luer | Tak
1.2 | Strzykawka dwuczęściowa (korpus/cylinder oraz tłok) | Tak
1.3 | Stożek Luer o zbieżności 6:100 | Tak
1.4 | Kryza ograniczająca - zabezpieczająca przed przypadkowym wycofaniem tłoka | Tak
1.5 | Czytelna i niezmywalna skala | Tak
1.6 | Podziałka co 0,1 ml | Tak
1.7 | Opis/Oznaczenie numeryczne skali - co 1 ml lub częściej | Tak
1.8 | Opakowanie typu sztywny blister-pack lub papier-folia | Tak
1.9 | Opakowanie bezpośrednie typu sztywny blister-pack lub papier-folia, 1 szt./op. | Tak
1.10 | Opakowanie bezpośrednie posiada miejsce ułatwionego otwierania | Tak
1.11 | Opakowanie zbiorcze lub transportowe znakowane kolorem (dla każdej objętości - inny kolor) | wpisać jakiego opakowania dotyczy znakowanie oraz kolor
1.12 | Wyrób medyczny apirogenny | Tak
1.13 | Wyrób medyczny wolny od lateksu | Tak
1.14 | Wyrób medyczny jałowy | Tak
1.15 | Wyrób medyczny jednorazowy | Tak
1.16 | Korpus przezroczysty | Tak
1.17 | Kolor tłoka inny od koloru skali i koloru korpusu, kolor skali inny od koloru korpusu i do koloru tłoka | Tak
1.18 | Na strzykawce - oznaczenie definiujące producenta (logo lub nazwa). | Tak
1.19 | Opakowanie zbiorcze od 50 do 150 szt. | wpisać wielkość opakowania
1.20 | Pojemność nominalna: 2 ml | Tak
2.0 | Strzykawka Luer |  |  | op. 100 szt. | 2600
2.1 | Strzykawka z końcówką Luer | Tak
2.2 | Strzykawka dwuczęściowa (korpus/cylinder oraz tłok) | Tak
2.3 | Stożek Luer o zbieżności 6:100 | Tak
2.4 | Kryza ograniczająca - zabezpieczająca przed przypadkowym wycofaniem tłoka | Tak
2.5 | Czytelna i niezmywalna skala | Tak
2.6 | Podziałka co 0,2 ml lub częściej | Tak
2.7 | Opis/Oznaczenie numeryczne skali - co 1 ml lub częściej | Tak
2.8 | Opakowanie typu sztywny blister-pack lub papier-folia | Tak
2.9 | Opakowanie bezpośrednie typu sztywny blister-pack lub papier-folia, 1 szt./op. | Tak
2.10 | Opakowanie bezpośrednie posiada miejsce ułatwionego otwierania | Tak
2.11 | Opakowanie zbiorcze lub transportowe znakowane kolorem (dla każdej objętości - inny kolor) | wpisać jakiego opakowania dotyczy znakowanie oraz kolor
2.12 | Wyrób medyczny apirogenny | Tak
2.13 | Wyrób medyczny wolny od lateksu | Tak
2.14 | Wyrób medyczny jałowy | Tak
2.15 | Wyrób medyczny jednorazowy | Tak
2.16 | Korpus przezroczysty | Tak
2.17 | Kolor tłoka inny od koloru skali i koloru korpusu, kolor skali inny od koloru korpusu i do koloru tłoka | Tak
2.18 | Na strzykawce - oznaczenie definiujące producenta (logo lub nazwa). | Tak
2.19 | Opakowanie zbiorcze od 50 do 150 szt. | wpisać wielkość opakowania
2.20 | Pojemność nominalna: 5 ml | Tak
3.0 | Strzykawka Luer |  |  | op.100 szt. | 4000
3.1 | Strzykawka z końcówką Luer | Tak
3.2 | Strzykawka dwuczęściowa (korpus/cylinder oraz tłok) | Tak
3.3 | Stożek Luer o zbieżności 6:100 | Tak
3.4 | Kryza ograniczająca - zabezpieczająca przed przypadkowym wycofaniem tłoka | Tak
3.5 | Czytelna i niezmywalna skala | Tak
3.6 | Podziałka co 0,5 ml lub częściej | Tak
3.7 | Opis/Oznaczenie numeryczne skali - co 2 ml lub częściej | Tak
3.8 | Opakowanie typu sztywny blister-pack lub papier-folia | Tak
3.9 | Opakowanie bezpośrednie typu sztywny blister-pack lub papier-folia, 1 szt./op. | Tak
3.10 | Opakowanie bezpośrednie posiada miejsce ułatwionego otwierania | Tak
3.11 | Opakowanie zbiorcze lub transportowe znakowane kolorem (dla każdej objętości - inny kolor) | wpisać jakiego opakowania dotyczy znakowanie oraz kolor
3.12 | Wyrób medyczny apirogenny | Tak
3.13 | Wyrób medyczny wolny od lateksu | Tak
3.14 | Wyrób medyczny jałowy | Tak
3.15 | Wyrób medyczny jednorazowy | Tak
3.16 | Korpus przezroczysty | Tak
3.17 | Kolor tłoka inny od koloru skali i koloru korpusu, kolor skali inny od koloru korpusu i do koloru tłoka | Tak
3.18 | Na strzykawce - oznaczenie definiujące producenta (logo lub nazwa). | Tak
3.19 | Opakowanie zbiorcze od 50 do 150 szt. | wpisać wielkość opakowania
3.20 | Pojemność nominalna: 10 ml | Tak
4.0 | Strzykawka Luer |  |  | op. 100 szt. | 15000
4.1 | Strzykawka z końcówką Luer | Tak
4.2 | Strzykawka dwuczęściowa (korpus/cylinder oraz tłok) | Tak
4.3 | Stożek Luer o zbieżności 6:100 | Tak
4.4 | Kryza ograniczająca - zabezpieczająca przed przypadkowym wycofaniem tłoka | Tak
4.5 | Czytelna i niezmywalna skala | Tak
4.6 | Podziałka co 1 ml lub częściej | Tak
4.7 | Opis/Oznaczenie numeryczne skali - co 5 ml lub częściej | Tak
4.8 | Opakowanie bezpośrednie typu sztywny blister-pack lub papier-folia, 1 szt./op. | Tak
4.9 | Opakowanie bezpośrednie posiada miejsce ułatwionego otwierania | Tak
4.10 | Opakowanie zbiorcze lub transportowe znakowane kolorem (dla każdej objętości - inny kolor) | wpisać jakiego opakowania dotyczy znakowanie oraz kolor
4.11 | Wyrób medyczny apirogenny | Tak
4.12 | Wyrób medyczny wolny od lateksu | Tak
4.13 | Wyrób medyczny jałowy | Tak
4.14 | Wyrób medyczny jednorazowy | Tak
4.15 | Korpus przezroczysty | Tak
4.16 | Kolor tłoka inny od koloru skali i koloru korpusu, kolor skali inny od koloru korpusu i do koloru tłoka | Tak
4.17 | Na strzykawce - oznaczenie definiujące producenta (logo lub nazwa). | Tak
4.18 | Opakowanie zbiorcze od 50 do 150 szt. | wpisać wielkość opakowania
4.19 | Pojemność nominalna: 20 ml | Tak

## Pakiet Nr 14
Wykaz asortymentowo-ilościowy wraz z formularzem cenowym
| Pakiet nr: | 14
| Tytuł/nazwa pakietu: | Strzykawki – luer lock
| Okres/Termin obowiązywania: | 24 miesiące
| Ilość pozycji w pakiecie: | 4
| Uwagi dodatkowe: | brak
| Kryteria: | TD+TRR
| CPV: | 33140000-3 Materiały medyczne,33141310-6 Strzykawki
Suma:
L.p. | Nazwa i opis produktu | Wymóg do spełnienia/ /Punktacja | Należy oświadczyć czy zaoferowany produkt spełnia warunek wpisując Tak / Nie i podać wartość tam gdzie wymagane | J.m. | Szacunkowa ilość | Cena jednostkowa netto | Łączna cena netto | Stawka VAT % | Łączna cena brutto | Producent | Nazwa własna | Numer katalogowy | Numer UDI-DI (GTIN/EAN jeśli nienadany lub jeśli zaoferowano lek)
A | B | B1 | B2 | C | D | E | F=(DxE) | G | H=(F+G) | I1 | I2 | I3 | I4
1.0 | Strzykawka Luer-Lock |  |  | op. 100 szt. | 1000
1.1 | Strzykawka z końcówką Luer-Lock | Tak
1.2 | Strzykawka trzyczęściowa (korpus/cylinder, tłok, uszczelniacz) | Tak
1.3 | Uszczelniacz - z gumy syntetycznej całkowicie wolnej od lateksu | Tak
1.4 | Uszczelniacz z tłokiem gładko poruszający się w cylindrze (dopuszcza się stosowanie silikonu dla zwiększenia poślizgu) | Tak
1.5 | Końcówka umieszczona koncentrycznie | Tak
1.6 | Kryza ograniczająca - zabezpieczająca przed przypadkowym wycofaniem tłoka | Tak
1.7 | Czytelna i niezmywalna skala | Tak
1.8 | Podziałka co 0,1 ml | Tak
1.9 | Opis/Oznaczenie numeryczne skali - co 1 ml lub częściej | Tak
1.10 | Opakowanie bezpośrednie typu sztywny blister-pack lub papier-folia, 1 szt./op. | Tak
1.11 | Opakowanie bezpośrednie posiada miejsce ułatwionego otwierania | Tak
1.12 | Opakowanie zbiorcze lub transportowe znakowane kolorem (dla każdej objętości - inny kolor) | Tak
1.13 | Wyrób medyczny apirogenny | Tak
1.14 | Wyrób medyczny wolny od lateksu | Tak
1.15 | Wyrób medyczny jałowy | Tak
1.16 | Wyrób medyczny jednorazowy | Tak
1.17 | Korpus przezroczysty | Tak
1.18 | Na strzykawce - oznaczenie definiujące producenta (logo lub nazwa). | Tak
1.19 | Opakowanie zbiorcze od 50 do 150 szt. | wpisać
1.20 | Pojemność nominalna: 2 ml lub 3 ml | wpisać
2.0 | Strzykawka Luer-Lock |  |  | op. 100 szt. | 60
2.1 | Strzykawka z końcówką Luer-Lock | Tak
2.2 | Strzykawka trzyczęściowa (korpus/cylinder, tłok, uszczelniacz) | Tak
2.3 | Uszczelniacz - z gumy syntetycznej całkowicie wolnej od lateksu | Tak
2.4 | Uszczelniacz z tłokiem gładko poruszający się w cylindrze (dopuszcza się stosowanie silikonu dla zwiększenia poślizgu) | Tak
2.5 | Końcówka umieszczona koncentrycznie | Tak
2.6 | Kryza ograniczająca - zabezpieczająca przed przypadkowym wycofaniem tłoka | Tak
2.7 | Czytelna i niezmywalna skala | Tak
2.8 | Podziałka co 0,2 ml | Tak
2.9 | Opis/Oznaczenie numeryczne skali - co 1 ml lub częściej | Tak
2.10 | Opakowanie bezpośrednie typu sztywny blister-pack lub papier-folia, 1 szt./op. | Tak
2.11 | Opakowanie bezpośrednie posiada miejsce ułatwionego otwierania | Tak
2.12 | Opakowanie zbiorcze lub transportowe znakowane kolorem (dla każdej objętości - inny kolor) | Tak
2.13 | Wyrób medyczny apirogenny | Tak
2.14 | Wyrób medyczny wolny od lateksu | Tak
2.15 | Wyrób medyczny jałowy | Tak
2.16 | Wyrób medyczny jednorazowy | Tak
2.17 | Korpus przezroczysty | Tak
2.18 | Na strzykawce - oznaczenie definiujące producenta (logo lub nazwa). | Tak
2.19 | Opakowanie zbiorcze od 50 do 150 szt. | wpisać
2.20 | Pojemność nominalna: 5 ml | Tak
3.0 | Strzykawka Luer-Lock |  |  | op. 100 szt. | 950
3.1 | Strzykawka z końcówką Luer-Lock | Tak
3.2 | Strzykawka trzyczęściowa (korpus/cylinder, tłok, uszczelniacz) | Tak
3.3 | Uszczelniacz - z gumy syntetycznej całkowicie wolnej od lateksu | Tak
3.4 | Uszczelniacz z tłokiem gładko poruszający się w cylindrze (dopuszcza się stosowanie silikonu dla zwiększenia poślizgu) | Tak
3.5 | Końcówka umieszczona koncentrycznie | Tak
3.6 | Kryza ograniczająca - zabezpieczająca przed przypadkowym wycofaniem tłoka | Tak
3.7 | Czytelna i niezmywalna skala | Tak
3.8 | Podziałka co 0,2 ml lub częściej | Tak
3.9 | Opis/Oznaczenie numeryczne skali - co 1 ml lub częściej | Tak
3.10 | Opakowanie bezpośrednie typu sztywny blister-pack lub papier-folia, 1 szt./op. | Tak
3.11 | Opakowanie bezpośrednie posiada miejsce ułatwionego otwierania | Tak
3.12 | Opakowanie zbiorcze lub transportowe znakowane kolorem (dla każdej objętości - inny kolor) | Tak
3.13 | Wyrób medyczny apirogenny | Tak
3.14 | Wyrób medyczny wolny od lateksu | Tak
3.15 | Wyrób medyczny jałowy | Tak
3.16 | Wyrób medyczny jednorazowy | Tak
3.17 | Korpus przezroczysty | Tak
3.18 | Na strzykawce - oznaczenie definiujące producenta (logo lub nazwa). | Tak
3.19 | Opakowanie zbiorcze od 50 do 150 szt. | wpisać
3.20 | Pojemność nominalna: 10 ml | Tak
4.0 | Strzykawka Luer-Lock |  |  | op. 100 szt. | 3400
4.1 | Strzykawka z końcówką Luer-Lock | Tak
4.2 | Strzykawka trzyczęściowa (korpus/cylinder, tłok, uszczelniacz) | Tak
4.3 | Uszczelniacz - z gumy syntetycznej całkowicie wolnej od lateksu | Tak
4.4 | Uszczelniacz z tłokiem gładko poruszający się w cylindrze (dopuszcza się stosowanie silikonu dla zwiększenia poślizgu) | Tak
4.5 | Końcówka umieszczona koncentrycznie | Tak
4.6 | Kryza ograniczająca - zabezpieczająca przed przypadkowym wycofaniem tłoka | Tak
4.7 | Czytelna i niezmywalna skala | Tak
4.8 | Podziałka co 1 ml lub częściej | Tak
4.9 | Opis/Oznaczenie numeryczne skali - co 5 ml lub częściej | Tak
4.10 | Opakowanie bezpośrednie typu sztywny blister-pack lub papier-folia, 1 szt./op. | Tak
4.11 | Opakowanie bezpośrednie posiada miejsce ułatwionego otwierania | Tak
4.12 | Opakowanie zbiorcze lub transportowe znakowane kolorem (dla każdej objętości - inny kolor) | Tak
4.13 | Wyrób medyczny apirogenny | Tak
4.14 | Wyrób medyczny wolny od lateksu | Tak
4.15 | Wyrób medyczny jałowy | Tak
4.16 | Wyrób medyczny jednorazowy | Tak
4.17 | Korpus przezroczysty | Tak
4.18 | Na strzykawce - oznaczenie definiujące producenta (logo lub nazwa). | Tak
4.19 | Opakowanie zbiorcze od 50 do 200 szt. | wpisać
4.20 | Pojemność nominalna: 20 ml | Tak

## Pakiet Nr 15
Wykaz asortymentowo-ilościowy wraz z formularzem cenowym
| Pakiet nr: | 15
| Tytuł/nazwa pakietu: | Strzykawki tuberkulinowe/insulinowe
| Okres/Termin obowiązywania: | 24 miesiące
| Ilość pozycji w pakiecie: | 2
| Uwagi dodatkowe: | brak
| Kryteria: | TD+TRR
| CPV: | 33140000-3 Materiały medyczne,33141310-6 Strzykawki
Suma:
L.p. | Nazwa i opis produktu | Wymóg do spełnienia/ /Punktacja | Należy oświadczyć czy zaoferowany produkt spełnia warunek wpisując Tak / Nie i podać wartość tam gdzie wymagane | J.m. | Szacunkowa ilość | Cena jednostkowa netto | Łączna cena netto | Stawka VAT % | Łączna cena brutto | Producent | Nazwa własna | Numer katalogowy | Numer UDI-DI (GTIN/EAN jeśli nienadany lub jeśli zaoferowano lek)
A | B | B1 | B2 | C | D | E | F=(DxE) | G | H=(F+G) | I1 | I2 | I3 | I4
1.0 | Strzykawka tuberkulinowa |  |  | op. 100 szt. | 450
1.1 | Strzykawka tuberkulinowa w komplecie z igłą | Tak
1.2 | objętość 1 ml | Tak
1.3 | podziałka - co 0,01 ml | Tak
1.4 | podziałka nieścieralna | Tak
1.5 | cylinder przezroczysty | Tak
1.6 | cylinder z zabezpieczeniem przed przypadkowym wysunięciem tłoka | Tak
1.7 | szczelny tłok - uszczlnienie z gumy syntetycznej wolnej od lateksu | Tak
1.8 | tłok o płynnym ruchu dzięki zastosowaniu substancji poślizgowych (np. oleju silikonowego) | Tak
1.9 | wyrób niepirogenny | Tak
1.10 | wyrób nietoksyczny | Tak
1.11 | wyrób sterylny | Tak
1.12 | pakowany pojedyńczo | Tak
1.13 | opakowanie: folia-papier | Tak
2.0 | Strzykawka insulinowa z wtopioną igłą |  |  | szt. | 100
2.1 | Strzykawka insulinowa z wtopioną igłą (tj. połączona trwale z igłą = brak możliwości zdjęcia igły) | Tak
2.2 | Strzykawka bez przestrzeni martwej | Tak
2.3 | Rozmiar igły: 0,3 x 13 mm | Tak
2.4 | Pojemność strzykawki: 1 ml | Tak
2.5 | Opakowanie bezpośrednie: 1 szt./op. | Tak
2.6 | Opakowanie zbiorcze - maksymalnie po 100 sztuk | Tak
2.7 | Wyrób medyczny jałowy | Tak
2.8 | Wyrób medyczny jednorazowy | Tak

## Pakiet Nr 16
Wykaz asortymentowo-ilościowy wraz z formularzem cenowym
| Pakiet nr: | 16
| Tytuł/nazwa pakietu: | Strzykawki tuberkulinowe/insulinowe
| Okres/Termin obowiązywania: | 24 miesiące
| Ilość pozycji w pakiecie: | 1
| Uwagi dodatkowe: | brak
| Kryteria: | TD+TRR
| CPV: | 33140000-3 Materiały medyczne,33141310-6 Strzykawki
Suma:
L.p. | Nazwa i opis produktu | Wymóg do spełnienia/ /Punktacja | Należy oświadczyć czy zaoferowany produkt spełnia warunek wpisując Tak / Nie i podać wartość tam gdzie wymagane | J.m. | Szacunkowa ilość | Cena jednostkowa netto | Łączna cena netto | Stawka VAT % | Łączna cena brutto | Producent | Nazwa własna | Numer katalogowy | Numer UDI-DI (GTIN/EAN jeśli nienadany lub jeśli zaoferowano lek)
A | B | B1 | B2 | C | D | E | F=(DxE) | G | H=(F+G) | I1 | I2 | I3 | I4
1.0 | Strzykawka tuberkulinowa |  |  | op. 100 szt. | 450
1.1 | Strzykawka tuberkulinowa w komplecie z igłą | Tak
1.2 | objętość 1 ml | Tak
1.3 | podziałka - co 0,01 ml | Tak
1.4 | podziałka nieścieralna | Tak
1.5 | cylinder przezroczysty | Tak
1.6 | cylinder z zabezpieczeniem przed przypadkowym wysunięciem tłoka | Tak
1.7 | szczelny tłok - uszczlnienie z gumy syntetycznej wolnej od lateksu | Tak
1.8 | tłok o płynnym ruchu dzięki zastosowaniu substancji poślizgowych (np. oleju silikonowego) | Tak
1.9 | Igła 0,45 x 12 mm | Tak
1.10 | wyrób niepirogenny | Tak
1.11 | wyrób nietoksyczny | Tak
1.12 | wyrób sterylny | Tak
1.13 | pakowany pojedyńczo | Tak
1.14 | opakowanie: folia-papier | Tak

## Pakiet Nr 17
Wykaz asortymentowo-ilościowy wraz z formularzem cenowym
| Pakiet nr: | 17
| Tytuł/nazwa pakietu: | Akcesoria do wstrzykiwacza kontrastu Optivantage
| Okres/Termin obowiązywania: | 24 miesiące
| Ilość pozycji w pakiecie: | 6
| Uwagi dodatkowe: | brak
| Kryteria: | TD+TRR
| CPV: | 33140000-3 Materiały medyczne, 33141310-6 Strzykawki
Suma:
L.p. | Nazwa i opis produktu | Wymóg do spełnienia/ /Punktacja | Należy oświadczyć czy zaoferowany produkt spełnia warunek wpisując Tak / Nie i podać wartość tam gdzie wymagane | J.m. | Szacunkowa ilość | Cena jednostkowa netto | Łączna cena netto | Stawka VAT % | Łączna cena brutto | Producent | Nazwa własna | Numer katalogowy | Numer UDI-DI (GTIN/EAN jeśli nienadany lub jeśli zaoferowano lek)
A | B | B1 | B2 | C | D | E | F=(DxE) | G | H=(F+G) | I1 | I2 | I3 | I4
1.0 | Wkłady do wstrzykiwacza Optivantege - w pełni kompatybilne. Pojemność 200 ml - każdy, w zestawie dren-złącze Y z podwójnym zaworem antyzwrotnym, długość 150-155 cm | tak - całość wg. opisu |  | komplet = 2 szt. | 700
2.0 | Dren-złącze niskociśnieniowe do podawania środków kontrastowych,proste męsko-żeńskie długość 150-155 cm | tak - całość wg. opisu |  | szt. | 1500
3.0 | Dren-złącze niskociśnieniowe do podawania środków kontrastowych, zakończenie w kształcie litery Y, z dwoma zworami zwrotnymi, długość 150-155 cm | tak - całość wg. opisu |  | szt. | 4600
4.0 | Linia pacjenta z podwójnym zaworem w pełni kompatybilny ze wstrzykiwaczem Optivantage | tak - całość wg. opisu |  | szt. | 2700
5.0 | Strzykawka wielofunkcyjna wkład 2x200ml 24H typu OPTIV MULTI 24H CT w pełni kompatybilny ze wstrzykiwaczem Optivantage | tak - całość wg. opisu |  | komplet = 2 szt. | 200
6.0 | System injekcyjny dla wielu pacjentów typu MANYFILL 24H Dual - w pełni kompatybilny ze wstrzykiwaczem Optivantage | tak - całość wg. opisu |  | szt. | 150

## Pakiet Nr 18
Wykaz asortymentowo-ilościowy wraz z formularzem cenowym
| Pakiet nr: | 18
| Tytuł/nazwa pakietu: | Kaniule do wkłuć dożylnych i korki
| Okres/Termin obowiązywania: | 24 miesiące
| Ilość pozycji w pakiecie: | 2
| Uwagi dodatkowe: | brak
| Kryteria: | TD+TRR
| CPV: | 33140000-3 Materiały medyczne,33141310-6 Strzykawki, 33141220-8 Kaniula, 33194000-6 Urządzenia i przyrządy do transfuzji i infuzji
Suma:
L.p. | Nazwa i opis produktu | Wymóg do spełnienia/ /Punktacja | Należy oświadczyć czy zaoferowany produkt spełnia warunek wpisując Tak / Nie i podać wartość tam gdzie wymagane | J.m. | Szacunkowa ilość | Cena jednostkowa netto | Łączna cena netto | Stawka VAT % | Łączna cena brutto | Producent | Nazwa własna | Numer katalogowy | Numer UDI-DI (GTIN/EAN jeśli nienadany lub jeśli zaoferowano lek)
A | B | B1 | B2 | C | D | E | F=(DxE) | G | H=(F+G) | I1 | I2 | I3 | I4
1.0 | Kaniula dożylna |  |  | szt. | 1000
1.1 | Kaniula do żył obwodowych | Tak
1.2 | Kaniula umożliwiająca podawanie leków i płynów infuzyjnych (w tym również żywienia pozajelitowego) | Tak
1.3 | Kaniula zabezpieczona plastikową nasadką na igle | Tak
1.4 | Kaniula wykonana z poliuretanu lub PTFE | Tak
1.5 | Kaniula z portem bocznym z samodomykającym się korkiem | Tak
1.6 | Kaniula ze wskaźnikiem wypływu krwi w postaci filtra hydrofobowego | Tak
1.7 | Kaniula widoczna w RTG - posiadająca miniumum 5 pasków kontrastujących | Tak
1.8 | Kaniula oznaczona kolorystycznie zgodnie z ISO 10555:2013 | Tak
1.9 | kolorystyczne oznaczenie bezpośrednio na kaniuli/połączone z kaniulą (zamawiający nie dopuszcza, aby kolorystyczne oznaczenie było jednynie na opakowaniu bezpośrednim tj. oznaczenie musi być powiązane z kaniulą) | Tak
1.10 | Kaniula umożliwia podawanie leków zarówno za pomocą strzykawek oraz przyrządów do przetoczeń z końcówkami Luer, jak i Luer-Lock | Tak
1.11 | Wyrób medyczny wolny od lateksu | Tak
1.12 | Wyrób medyczny wolny od PVC | Tak
1.13 | Wyrób medyczny wolny od ftalanów (DEHP) | Tak
1.14 | Wyrób medyczny jednorazowy | Tak
1.15 | Wyrób medyczny jałowy | Tak
1.16 | Opakowanie bezpośrednie: sztywyny blister, 1 szt./op. | Tak
1.17 | Opakowanie zbiorcze - po 50 lub po 100 sztuk | Tak
1.18 | Opakowanie bezpośrednie oraz opakowanie zbiorcze zawiera informację o grubości wyrażoną w G oraz w mm | Tak
1.19 | Opakowanie zbiorcze kolorystycznie oznaczone tak samo jak kaniula | Tak
1.20 | Rozmiar: 24G (0,7 x 19 mm) | Tak
1.21 | Przepływ: minimum 22 ml/min | Tak
2.0 | Kaniula dożylna |  |  | szt. | 100
2.1 | Kaniula do żył obwodowych | Tak
2.2 | Kaniula umożliwiająca podawanie leków i płynów infuzyjnych (w tym również żywienia pozajelitowego) | Tak
2.3 | Kaniula zabezpieczona plastikową nasadką na igle | Tak
2.4 | Kaniula wykonana z poliuretanu lub PTFE | Tak
2.5 | Kaniula z portem bocznym z samodomykającym się korkiem | Tak
2.6 | Kaniula ze wskaźnikiem wypływu krwi w postaci filtra hydrofobowego | Tak
2.7 | Kaniula widoczna w RTG - posiadająca miniumum 5 pasków kontrastujących | Tak
2.8 | Kaniula oznaczona kolorystycznie zgodnie z ISO 10555:2013 | Tak
2.9 | kolorystyczne oznaczenie bezpośrednio na kaniuli/połączone z kaniulą (zamawiający nie dopuszcza, aby kolorystyczne oznaczenie było jednynie na opakowaniu bezpośrednim tj. oznaczenie musi być powiązane z kaniulą) | Tak
2.10 | Kaniula umożliwia podawanie leków zarówno za pomocą strzykawek oraz przyrządów do przetoczeń z końcówkami Luer, jak i Luer-Lock | Tak
2.11 | Wyrób medyczny wolny od lateksu | Tak
2.12 | Wyrób medyczny wolny od PVC | Tak
2.13 | Wyrób medyczny wolny od ftalanów (DEHP) | Tak
2.14 | Wyrób medyczny jednorazowy | Tak
2.15 | Wyrób medyczny jałowy | Tak
2.16 | Opakowanie bezpośrednie: sztywyny blister, 1 szt./op. | Tak
2.17 | Opakowanie zbiorcze - po 50 lub po 100 sztuk | Tak
2.18 | Opakowanie bezpośrednie oraz opakowanie zbiorcze zawiera informację o grubości wyrażoną w G oraz w mm | Tak
2.19 | Opakowanie zbiorcze kolorystycznie oznaczone tak samo jak kaniula | Tak
2.20 | Rozmiar: 22G (0,9 x 25 mm) | Tak
2.21 | Przepływ: minimum 36 ml/min | Tak

## Pakiet Nr 19
Wykaz asortymentowo-ilościowy wraz z formularzem cenowym
| Pakiet nr: | 19
| Tytuł/nazwa pakietu: | Igły typu motylek
| Okres/Termin obowiązywania: | 24 miesiące
| Ilość pozycji w pakiecie: | 1
| Uwagi dodatkowe: | brak
| Kryteria: | TD+TRR
| CPV: | 33140000-3 Materiały medyczne,33141310-6 Strzykawki, 33141220-8 Kaniula, 33194000-6 Urządzenia i przyrządy do transfuzji i infuzji
Suma:
L.p. | Nazwa i opis produktu | Wymóg do spełnienia/ /Punktacja | Należy oświadczyć czy zaoferowany produkt spełnia warunek wpisując Tak / Nie i podać wartość tam gdzie wymagane | J.m. | Szacunkowa ilość | Cena jednostkowa netto | Łączna cena netto | Stawka VAT % | Łączna cena brutto | Producent | Nazwa własna | Numer katalogowy | Numer UDI-DI (GTIN/EAN jeśli nienadany lub jeśli zaoferowano lek)
A | B | B1 | B2 | C | D | E | F=(DxE) | G | H=(F+G) | I1 | I2 | I3 | I4
1.0 | Motylek |  |  | szt. | 100
1.1 | Igła do prowadzenia wlewu/pobierania krwi (tzw. motylek) | Tak
1.2 | Wyposażona w elastyczne skrzydełka | Tak
1.3 | Z przyłączonym drenem zakończonym końcówką Luer-lock | Tak
1.4 | Dren długości 30 cm | Tak
1.5 | Końcówka luer-lock zabezpieczona koreczkiem | Tak
1.6 | Oznaczenie kolorystyczne rozmiaru (dla każdej grubości inny kolor) | Tak
1.7 | Opakowanie bezpośrednie: 1 szt./op. | Tak
1.8 | Wyrób medyczny wolny od lateksu | Tak
1.9 | Wyrób medyczny sterylny | Tak
1.10 | Wyrób medyczny jednorazowy | Tak
1.11 | Rozmiary: 0.6 mm x 19-20 mm, 0.7 mm x 19-20 mm, 0.8 mm x 19-20 mm do swobodnego wyboru przez Zamawiającego w trakcie trwania umowy | Tak

## Pakiet Nr 20
Wykaz asortymentowo-ilościowy wraz z formularzem cenowym
| Pakiet nr: | 20
| Tytuł/nazwa pakietu: | Korki
| Okres/Termin obowiązywania: | 24 miesiące
| Ilość pozycji w pakiecie: | 2
| Uwagi dodatkowe: | brak
| Kryteria: | TD+TRR
| CPV: | 33140000-3 Materiały medyczne,33141310-6 Strzykawki, 33141220-8 Kaniula, 33194000-6 Urządzenia i przyrządy do transfuzji i infuzji
Suma:
L.p. | Nazwa i opis produktu | Wymóg do spełnienia/ /Punktacja | Należy oświadczyć czy zaoferowany produkt spełnia warunek wpisując Tak / Nie i podać wartość tam gdzie wymagane | J.m. | Szacunkowa ilość | Cena jednostkowa netto | Łączna cena netto | Stawka VAT % | Łączna cena brutto | Producent | Nazwa własna | Numer katalogowy | Numer UDI-DI (GTIN/EAN jeśli nienadany lub jeśli zaoferowano lek)
A | B | B1 | B2 | C | D | E | F=(DxE) | G | H=(F+G) | I1 | I2 | I3 | I4
1.0 | Korek luer-lock do kaniul |  |  | szt. | 205000
1.1 | Korek do kaniul | Tak
1.2 | Korek typu luer-lock | Tak
1.3 | pakowany pojedynczo (opakowanie bezpośrednie: 1 szt./op.) - dla koreczków w opakowaniach zbiorczych do 100 szt./op.; pakowany pojedyńczo w blistrach (opakowanie bezpośrednie umożliwia otwarcie jednego koreczka bez rozjaławiania pozostałych na blistrze) w kształcie pasków po 4-10 koreczków na blistrze - dla opakowań zbiorczych ponad 100 szt./op. | opisać sposób pakowania
1.4 | opakowanie zbiorcze do 250 szt./op. | wpisać
1.5 | przynajmniej na jednej ze stron opakowania bezpośredniego miejsce ułatwionego otwierania | Tak
1.6 | każdy z korków zapakowany w sposób, który bezwzględnie zapewnia możliwość wyjęcia korka z zachowaniem sterylności korka w części zamykającej światło kaniuli tzn. musi być możliwość chwycenia korka palcami za tę jego część, która nie będzie miała kontaktu ze światłem kaniuli | Tak
1.7 | Trzpień korka poniżej krawędzi zewnętrznej | Tak
1.8 | wyrób medyczny sterylny | Tak
1.9 | wyrób medyczny jednorazowy | Tak
2.0 | Korek luer-lock typu combi |  |  | szt. | 17000
2.1 | Korek do kaniul i do strzykawek (zakończenie męskie i żeńskie na jednym korku) | Tak
2.2 | Korek typu luer-lock | Tak
2.3 | pakowany pojedyńczo, na blistrach umożliwiających łatwe rozłączenie koreczka od pozostałej części blistra - do 10 koreczków na blistrze | Tak
2.4 | opakowanie typu blister | Tak
2.5 | wyrób medyczny sterylny | Tak
2.6 | wyrób medyczny jednorazowy | Tak
2.7 | opakowanie zbiorcze do 250 szt./op. | wpisać

## Pakiet Nr 21
Wykaz asortymentowo-ilościowy wraz z formularzem cenowym
| Pakiet nr: | 21
| Tytuł/nazwa pakietu: | Zestawy do cewnikowania żył centralnych metodą Seldingera
| Okres/Termin obowiązywania: | 24 miesiące
| Ilość pozycji w pakiecie: | 4
| Uwagi dodatkowe: | brak
| Kryteria: | TD+TRR
| CPV: | 33140000-3 Materiały medyczne, 33141200-2 Cewniki,33141220-8 Kaniula,33141620-2 Zestawy medyczne, 33141230-1 Rozszerzadła
Suma:
L.p. | Nazwa i opis produktu | Wymóg do spełnienia/ /Punktacja | Należy oświadczyć czy zaoferowany produkt spełnia warunek wpisując Tak / Nie i podać wartość tam gdzie wymagane | J.m. | Szacunkowa ilość | Cena jednostkowa netto | Łączna cena netto | Stawka VAT % | Łączna cena brutto | Producent | Nazwa własna | Numer katalogowy | Numer UDI-DI (GTIN/EAN jeśli nienadany lub jeśli zaoferowano lek)
A | B | B1 | B2 | C | D | E | F=(DxE) | G | H=(F+G) | I1 | I2 | I3 | I4
1.0 | Zestaw do c.żył centralnych - jednokanałowy |  |  | szt. = 1 zestaw | 15
1.1 | Zestaw do cewnikowania żył centralnych (żyła podobojczykowa) metodą Seldingera z cewnikiem pojedynczym (jednokanałowym) | Tak
1.2 | Minimalny skład zestawu: igła punkcyjna, strzykawka, prowadnik, rozszerzadło, cewnik, skrzydełka mocujące | Tak
1.3 | Wszystkie elementy zestawu ze sobą kompatybilne | Tak
1.4 | Igła punkcyjna 18G | Tak
1.5 | Strzykawka luer o pojemności 5 ml | Tak
1.6 | Prowadnik nitynolowy | Tak
1.7 | Prowadnik w plastikowej osłonie | Tak
1.8 | Prowadnik z elastyczną końcówką typu J | Tak
1.9 | Prowadnik długości 70 cm | Tak
1.10 | Prowadnik z oznaczeniem długości | Tak
1.11 | Cewnik 16G | Tak
1.12 | Cewnik z miękką atraumatyczną końcówką | Tak
1.13 | Cewnik ze znacznikiem długości | Tak
1.14 | Cewnik kontrastujący w RTG | Tak
1.15 | Cewnik ze skrzydełkami mocującymi | Tak
1.16 | Przynajmniej jedne skrzydełka mocujące ruchome | Tak
1.17 | System musi umożliwiać włożenie prowadnicy bez odłączania strzykawki | Tak
1.18 | Opakowanie bezpośrednie: sztywny blister, 1 szt./op. | Tak
1.19 | Wyrób medyczny wolny od lateksu | Tak
1.20 | Wyrób medyczny wolny od ftalanów | Tak
1.21 | Wyrób medyczny jałowy | Tak
1.22 | Wyrób medyczny jednorazowy | Tak
2.0 | Zestaw do c.żył centralnych - dwukanałowy |  |  | szt. = 1 zestaw | 100
2.1 | Zestaw do cewnikowania żył centralnych (żyła podobojczykowa) metodą Seldingera z cewnikiem podwójnym (dwukanałowym) | Tak
2.2 | Minimalny skład zestawu: igła punkcyjna, strzykawka, prowadnik, rozszerzadło, cewnik, skrzydełka mocujące | Tak
2.3 | Wszystkie elementy zestawu ze sobą kompatybilne | Tak
2.4 | Igła punkcyjna 18G | Tak
2.5 | Strzykawka luer o pojemności 5 ml | Tak
2.6 | Prowadnik nitynolowy | Tak
2.7 | Prowadnik w plastikowej osłonie | Tak
2.8 | Prowadnik z elastyczną końcówką typu J | Tak
2.9 | Prowadnik długości 70 cm | Tak
2.10 | Prowadnik z oznaczeniem długości | Tak
2.11 | Cewnik podwójny 16G + 16G | Tak
2.12 | Przynajmniej jedna końcówka zabezpieczona pierwotnie zaworem bezigłowym (zastawką antyzwrotną), w zestawie tyle zastawek antyzwrotnych ile wyjść cewnika | Tak
2.13 | Cewnik z miękką atraumatyczną końcówką | Tak
2.14 | Cewnik ze znacznikiem długości | Tak
2.15 | Cewnik kontrastujący w RTG | Tak
2.16 | Cewnik ze skrzydełkami mocującymi | Tak
2.17 | Przynajmniej jedne skrzydełka mocujące ruchome | Tak
2.18 | System musi umożliwiać włożenie prowadnicy bez odłączania strzykawki | Tak
2.19 | Opakowanie bezpośrednie: sztywny blister, 1 szt./op. | Tak
2.20 | Wyrób medyczny wolny od lateksu | Tak
2.21 | Wyrób medyczny wolny od ftalanów | Tak
2.22 | Wyrób medyczny jałowy | Tak
2.23 | Wyrób medyczny jednorazowy | Tak
3.0 | Zestaw do c.żył centralnych - trójkanałowy |  |  | szt. = 1 zestaw | 1700
3.1 | Zestaw do cewnikowania żył centralnych (żyła podobojczykowa) metodą Seldingera z cewnikiem potrójnym (trójkanałowym) | Tak
3.2 | Minimalny skład zestawu: igła punkcyjna, strzykawka, prowadnik, rozszerzadło, cewnik, skrzydełka mocujące | Tak
3.3 | Wszystkie elementy zestawu ze sobą kompatybilne | Tak
3.4 | Igła punkcyjna 18G | Tak
3.5 | Strzykawka luer o pojemności 5 ml | Tak
3.6 | Prowadnik nitynolowy | Tak
3.7 | Prowadnik w plastikowej osłonie | Tak
3.8 | Prowadnik z elastyczną końcówką typu J | Tak
3.9 | Prowadnik długości 70 cm | Tak
3.10 | Prowadnik z oznaczeniem długości | Tak
3.11 | Cewnik potrójny 16G + 16G + 18G lub 16G + 18G + 18G | Tak
3.12 | Przynajmniej dwie końcówki zabezpieczone zaworem bezigłowym (zastawką antyzwrotną), w zestawie tyle zastawek ile wyjść cewnika | Tak
3.13 | Cewnik z miękką atraumatyczną końcówką | Tak
3.14 | Cewnik ze znacznikiem długości | Tak
3.15 | Cewnik kontrastujący w RTG | Tak
3.16 | Cewnik ze skrzydełkami mocującymi | Tak
3.17 | Przynajmniej jedne skrzydełka mocujące ruchome | Tak
3.18 | System musi umożliwiać włożenie prowadnicy bez odłączania strzykawki | Tak
3.19 | Opakowanie bezpośrednie: sztywny blister, 1 szt./op. | Tak
3.20 | Wyrób medyczny wolny od lateksu | Tak
3.21 | Wyrób medyczny wolny od ftalanów | Tak
3.22 | Wyrób medyczny jałowy | Tak
3.23 | Wyrób medyczny jednorazowy | Tak
4.0 | Zestaw do c.żył centralnych - czterokanałowy |  |  | szt. = 1 zestaw | 100
4.1 | Zestaw do cewnikowania żył centralnych (żyła podobojczykowa) metodą Seldingera z cewnikiem poczwórnym (czterokanałowym) | Tak
4.2 | Minimalny skład zestawu: igła punkcyjna, strzykawka, prowadnik, rozszerzadło, cewnik, skrzydełka mocujące | Tak
4.3 | Wszystkie elementy zestawu ze sobą kompatybilne | Tak
4.4 | Igła punkcyjna 18G | Tak
4.5 | Strzykawka luer o pojemności 5 ml | Tak
4.6 | Prowadnik nitynolowy | Tak
4.7 | Prowadnik w plastikowej osłonie | Tak
4.8 | Prowadnik z elastyczną końcówką typu J | Tak
4.9 | Prowadnik długości 70 cm | Tak
4.10 | Prowadnik z oznaczeniem długości | Tak
4.11 | Cewnik poczwórny 16G + 16G + 16G + 18G | Tak
4.12 | Przynajmniej trzy końcówki zabezpieczone zaworem bezigłowym (zastawką antyzwrotną), w zestawie tyle zastawek ile wyjść cewnika | Tak
4.13 | Cewnik z miękką atraumatyczną końcówką | Tak
4.14 | Cewnik ze znacznikiem długości | Tak
4.15 | Cewnik kontrastujący w RTG | Tak
4.16 | Cewnik ze skrzydełkami mocującymi | Tak
4.17 | Przynajmniej jedne skrzydełka mocujące ruchome | Tak
4.18 | System musi umożliwiać włożenie prowadnicy bez odłączania strzykawki | Tak
4.19 | Opakowanie bezpośrednie: sztywny blister, 1 szt./op. | Tak
4.20 | Wyrób medyczny wolny od lateksu | Tak
4.21 | Wyrób medyczny wolny od ftalanów | Tak
4.22 | Wyrób medyczny jałowy | Tak
4.23 | Wyrób medyczny jednorazowy | Tak

## Pakiet Nr 22
Wykaz asortymentowo-ilościowy wraz z formularzem cenowym
| Pakiet nr: | 22
| Tytuł/nazwa pakietu: | Zestawy do cewnikowania żył centralnych metodą Seldingera - pediatryczne
| Okres/Termin obowiązywania: | 24 miesiące
| Ilość pozycji w pakiecie: | 1
| Uwagi dodatkowe: | brak
| Kryteria: | TD+TRR
| CPV: | 33140000-3 Materiały medyczne, 33141200-2 Cewniki,33141220-8 Kaniula,33141620-2 Zestawy medyczne, 33141230-1 Rozszerzadła
Suma:
L.p. | Nazwa i opis produktu | Wymóg do spełnienia/ /Punktacja | Należy oświadczyć czy zaoferowany produkt spełnia warunek wpisując Tak / Nie i podać wartość tam gdzie wymagane | J.m. | Szacunkowa ilość | Cena jednostkowa netto | Łączna cena netto | Stawka VAT % | Łączna cena brutto | Producent | Nazwa własna | Numer katalogowy | Numer UDI-DI (GTIN/EAN jeśli nienadany lub jeśli zaoferowano lek)
A | B | B1 | B2 | C | D | E | F=(DxE) | G | H=(F+G) | I1 | I2 | I3 | I4
1.0 | Zestaw do c.żył centralnych - pediatryczny |  |  | szt. = 1 zestaw | 10
1.1 | Zestaw do cewnikowania żył centralnych (żyła podobojczykowa/żyła szyjna) metodą Seldingera z cewnikiem podwójnym (dwukanałowym) | Tak
1.2 | Minimalny skład zestawu: igła punkcyjna, strzykawka, prowadnik, rozszerzadło, cewnik, skrzydełka mocujące | Tak
1.3 | Wszystkie elementy zestawu ze sobą kompatybilne | Tak
1.4 | Prowadnik nitynolowy | Tak
1.5 | Prowadnik w plastikowej osłonie | Tak
1.6 | Prowadnik z elastyczną końcówką typu J | Tak
1.7 | Prowadnik z oznaczeniem długości | Tak
1.8 | Cewnik podwójny 22G-24G + 22G-24G | Tak
1.9 | Przynajmniej jedna końcówka zabezpieczona pierwotnie zaworem bezigłowym (zastawką antyzwrotną), w zestawie tyle zastawek antyzwrotnych ile wyjść cewnika | Tak
1.10 | Cewnik z miękką atraumatyczną końcówką | Tak
1.11 | Cewnik ze znacznikiem długości | Tak
1.12 | Cewnik kontrastujący w RTG | Tak
1.13 | Cewnik ze skrzydełkami mocującymi | Tak
1.14 | Cewnik o długości 13 cm (dopuszcza się zaoferowanie kilku różnych długości - do swobodnego wyboru przez Zamawiającego w czasie trwania umowy) | Tak
1.15 | System musi umożliwiać włożenie prowadnicy bez odłączania strzykawki | Tak
1.16 | Opakowanie bezpośrednie: sztywny blister, 1 szt./op. | Tak
1.17 | Wyrób medyczny wolny od lateksu | Tak
1.18 | Wyrób medyczny wolny od ftalanów | Tak
1.19 | Wyrób medyczny jałowy | Tak
1.20 | Wyrób medyczny jednorazowy | Tak

## Pakiet Nr 23
Wykaz asortymentowo-ilościowy wraz z formularzem cenowym
| Pakiet nr: | 23
| Tytuł/nazwa pakietu: | Silikon medyczny
| Okres/Termin obowiązywania: | 24 miesiące
| Ilość pozycji w pakiecie: | 1
| Uwagi dodatkowe: | brak
| Kryteria: | TD+TRR
| CPV: | 33140000-3 Materiały medyczne, 33157000-5 Urządzenia do terapii gazowej i oddechowej, 33190000-8 Różne urządzenia i produkty medyczne
Suma:
L.p. | Nazwa i opis produktu | Wymóg do spełnienia/ /Punktacja | Należy oświadczyć czy zaoferowany produkt spełnia warunek wpisując Tak / Nie i podać wartość tam gdzie wymagane | J.m. | Szacunkowa ilość | Cena jednostkowa netto | Łączna cena netto | Stawka VAT % | Łączna cena brutto | Producent | Nazwa własna | Numer katalogowy | Numer UDI-DI (GTIN/EAN jeśli nienadany lub jeśli zaoferowano lek)
A | B | B1 | B2 | C | D | E | F=(DxE) | G | H=(F+G) | I1 | I2 | I3 | I4
1.0 | Silikon w sprayu |  |  | 10 ml | 100
1.1 | Silikon w sprayu | Tak
1.2 | Preparat w aerozolu zwiększający poślizg powierzchni spryskiwanych urządzeń medycznych | Tak
1.3 | Może być stosowany na powierzchnie z syntetycznej gumy, lateksu oraz PVC | Tak
1.4 | Zapobiega przyleganiu urządzenia do błon śluzowych - ułatwia wprowadzenie w trakcie zabiegu | Tak
1.5 | Pojemność: 300 - 600 ml | wpisać pojemność
1.6 | Możliwe jest zakupywanie po 5 sztuk (tj. na opakowań bezpośrednie) lub mniej na dostawę. | Tak
1.7 | Wyrób medyczny przeznaczony do stosowania u ludzi | Tak

## Pakiet Nr 24
Wykaz asortymentowo-ilościowy wraz z formularzem cenowym
| Pakiet nr: | 24
| Tytuł/nazwa pakietu: | Drobny sprzęt medyczny - specjalistyczny
| Okres/Termin obowiązywania: | 24 miesiące
| Ilość pozycji w pakiecie: | 16
| Uwagi dodatkowe: | brak
| Kryteria: | TD+TRR
| CPV: | 33140000-3 Materiały medyczne,33141320-9 Igły medyczne, 33141620-2 Zestawy medyczne, 33190000-8 Różne urządzenia i produkty medyczne
Suma:
L.p. | Nazwa i opis produktu | Wymóg do spełnienia/ /Punktacja | Należy oświadczyć czy zaoferowany produkt spełnia warunek wpisując Tak / Nie i podać wartość tam gdzie wymagane | J.m. | Szacunkowa ilość | Cena jednostkowa netto | Łączna cena netto | Stawka VAT % | Łączna cena brutto | Producent | Nazwa własna | Numer katalogowy | Numer UDI-DI (GTIN/EAN jeśli nienadany lub jeśli zaoferowano lek)
A | B | B1 | B2 | C | D | E | F=(DxE) | G | H=(F+G) | I1 | I2 | I3 | I4
1.0 | Sączek membranowy - do cząstek stałych |  |  | szt. | 100
1.1 | Filtr/Sączek umożłiwiający odsączenie cząstek stałych w recepturze podczas przenoszenia roztworu za pomocą strzykawki | Tak
1.2 | Filtr umożliwia nakręcenie na złącze luer-lock (np. na nasadkę igły, aparat typu spike itp.) | Tak
1.3 | Filtr umożliwia nakręcenie strzykawki ze złączem luer-lock | Tak
1.4 | Rozmiar porów - nie większe niż 15 mikrometrów | Tak
1.5 | Kierunek sączenia - obustronny lub w kierunku od strzykawki na zewnątrz | Tak
1.6 | Opakowanie bezpośrednie: 1 szt./op. | Tak
1.7 | Opakowanie zbiorcze: maksymalnie 50 sztuk/op. | Tak
1.8 | Wyrób medyczny jałowy | Tak
1.9 | Wyrób medyczny wolny od lateksu | Tak
1.10 | Wyrób medyczny wolny od ftalanów (przynajmniej w części stykającej się z lekiem) | Tak
1.11 | Wyrób medyczny wolny od PVC (przynajmniej w części stykającej się z lekiem) | Tak
1.12 | Wyrób medyczny apirogenny | Tak
1.13 | Wyrób medyczny jednorazowy | Tak
2.0 | Sączek membranowy (strzykawkowy) - mikrobiologiczny |  |  | szt. | 100
2.1 | Filtr/Sączek umożłiwiający przeprowadzenie sączenia wyjaławiającego w recepturze podczas przenoszenia roztworu za pomocą strzykawki | Tak
2.2 | Filtr umożliwia nakręcenie na złącze luer-lock (np. na nasadkę igły, aparat typu spike itp.) | Tak
2.3 | Filtr umożliwia nakręcenie strzykawki ze złączem luer-lock | Tak
2.4 | Rozmiar porów - nie większe niż 0,22 mikrometrów | Tak
2.5 | Kierunek sączenia - obustronny lub w kierunku od strzykawki na zewnątrz | Tak
2.6 | Opakowanie bezpośrednie: 1 szt./op. | Tak
2.7 | Opakowanie zbiorcze: maksymalnie 50 sztuk/op. | Tak
2.8 | Wyrób medyczny jałowy | Tak
2.9 | Wyrób medyczny wolny od lateksu | Tak
2.10 | Wyrób medyczny wolny od ftalanów (przynajmniej w części stykającej się z lekiem) | Tak
2.11 | Wyrób medyczny wolny od PVC (przynajmniej w części stykającej się z lekiem) | Tak
2.12 | Wyrób medyczny apirogenny | Tak
2.13 | Wyrób medyczny jednorazowy | Tak
3.0 | Kaniula ssąca do otochirurgii |  |  | szt. | 100
3.1 | Kaniula ssąca do otochirurgii | Tak
3.2 | Zgięta bliżej nasadki (kąt ok. 30-40 stopni) | Tak
3.3 | Rozmiar: 1,2 x 70 mm | Tak
3.4 | Możliwość podłączenia strzykawki Luer-Lock | Tak
3.5 | Igła ze stali nierdzewnej | Tak
3.6 | Atraumatyczny zaokrąglony koniec igły | Tak
3.7 | Opakowanie bezpośrednie: 1 szt./op. | Tak
3.8 | Opakowanie zbiorcze - maksymalnie po 100 sztuk | Tak
3.9 | Wyrób medyczny jałowy | Tak
3.10 | Wyrób medyczny jednorazowy | Tak
4.0 | Płytka do ogrzewacza krwi i płynów infuzyjnych |  |  | szt. | 110
4.1 | Płytka/kaseta do ogrzewacza krwi i płynów infuzyjnych w pełni kompatyblina z systemem GE VitalSigns enFlow | Tak
4.2 | Wraz z płytką w jednym opakowaniu - dren przedłużający o długości 8-12,5 cm | Tak
4.3 | Opakowanie bezpośrednie: folia-papier, 1 szt./op. | Tak
4.4 | Wyrób medyczny wolny od lateksu | Tak
4.5 | Wyrób medyczny wolny od ftalanów | Tak
4.6 | Wyrób medyczny jałowy | Tak
4.7 | Wyrób medyczny jednorazowy | Tak
5.0 | Zestaw do c.żył centralnych - trójkanałowy - antybakteryjny |  |  | szt. = 1 zestaw | 5
5.1 | Elementy zestawu:
5.2 | Cewnik do zakładania metodą Seldingera | Tak
5.3 | Cewnik do żył centralnych | Tak
5.4 | Cewnik z poliuretanu | Tak
5.5 | Cewnik o działaniu antybakteryjnym - impregnowany srebrem | Tak
5.6 | Cewnik widoczny w RTG | Tak
5.7 | Grubość cewnika: 7.5F | Tak
5.8 | Długosć cewnika: 16 cm | Tak
5.9 | Grubości kanałów i przepływy: 14G x 18G x 18G (63, 34, 36 ml/min.) | Tak
5.10 | Przy cewniku skrzydełka z otworkami do mocowania | Tak
5.11 | Prowadnik typu "J" | Tak
5.12 | Strzykawka 5 ml | Tak
5.13 | Skalpel | Tak
5.14 | Igła 18G x 70 mm | Tak
5.15 | Kaniula 18G x 64 mm | Tak
5.16 | Rozszerzadło | Tak
5.17 | Trzy korki do zabezpieczenia końcówek cewnika | Tak
5.18 | Korki typu zaworów bezigłowych samozamykających się lub z membraną - umożliwiającą wstrzyknięcia | Tak
5.19 | Całość pakowana w jedno opakowanie (nie dopuszcza się wyceny poszczególnych elementów osobno) | Tak
5.20 | Wyrób medyczny jałowy | Tak
5.21 | Opakowanie bezpośrednie: 1 szt./op. | Tak
6.0 | Zestaw do c.żył centralnych - trójkanałowy - antybakteryjny |  |  | szt. = 1 zestaw | 5
6.1 | Elementy zestawu:
6.2 | Cewnik do zakładania metodą Seldingera | Tak
6.3 | Cewnik do żył centralnych | Tak
6.4 | Cewnik z poliuretanu | Tak
6.5 | Cewnik o działaniu antybakteryjnym - impregnowany srebrem | Tak
6.6 | Cewnik widoczny w RTG | Tak
6.7 | Grubość cewnika: 7.5F | Tak
6.8 | Długosć cewnika: 20 cm | Tak
6.9 | Grubości kanałów i przepływy: 14G x 18G x 18G (63, 34, 36 ml/min.) | Tak
6.10 | Przy cewniku skrzydełka z otworkami do mocowania | Tak
6.11 | Prowadnik typu "J" | Tak
6.12 | Strzykawka 5 ml | Tak
6.13 | Skalpel | Tak
6.14 | Igła 18G x 70 mm | Tak
6.15 | Kaniula 18G x 64 mm | Tak
6.16 | Rozszerzadło | Tak
6.17 | Trzy korki do zabezpieczenia końcówek cewnika | Tak
6.18 | Korki typu zaworów bezigłowych samozamykających się lub z membraną - umożliwiającą wstrzyknięcia | Tak
6.19 | Całość pakowana w jedno opakowanie (nie dopuszcza się wyceny poszczególnych elementów osobno) | Tak
6.20 | Wyrób medyczny jałowy | Tak
6.21 | Opakowanie bezpośrednie: 1 szt./op. | Tak
7.0 | System elektrod do defibrylacji |  |  | komplet = 2 szt. | 2
7.1 | Komplet elektrod (lewa i prawa) do defibrylatora | Tak
7.2 | Elektrody do podłączenia bezpośrednio do defibrylatora (nie wymagają przejściówek, ani dołączania kabli) | Tak
7.3 | Elektrody dla dorosłych | Tak
7.4 | Elektrody kolorowo oraz rysunkowo oznakowane celem szybkiej i łatwej identyfikacji | Tak
7.5 | Elektrody w pełni kompatybilne z defibrylatorem Schiller Defigard 4000 | Tak
7.6 | Opakowanie bezpośrednie:1 komplet (2 szt.)/op. | Tak
7.7 | Wyrób medyczny wolny od lateksu | Tak
7.8 | Wyrób medyczny wolny od ftalanów | Tak
7.9 | Wyrób medyczny jałowy | Tak
7.10 | Wyrób medyczny jednorazowy | Tak
8.0 | System elektrod do defibrylacji |  |  | komplet = 2 szt. | 2
8.1 | Komplet elektrod (lewa i prawa) do defibrylatora | Tak
8.2 | Elektrody do podłączenia bezpośrednio do defibrylatora (nie wymagają przejściówek, ani dołączania kabli) | Tak
8.3 | Elektrody dla dzieci | Tak
8.4 | Elektrody kolorowo oraz rysunkowo oznakowane celem szybkiej i łatwej identyfikacji | Tak
8.5 | Elektrody w pełni kompatybilne z defibrylatorem CardiAid | Tak
8.6 | Opakowanie bezpośrednie:1 komplet (2 szt.)/op. | Tak
8.7 | Wyrób medyczny wolny od lateksu | Tak
8.8 | Wyrób medyczny wolny od ftalanów | Tak
8.9 | Wyrób medyczny jałowy | Tak
8.10 | Wyrób medyczny jednorazowy | Tak
9.0 | Torba/serweta do przechwytywania płynów |  |  | szt. | 88
9.1 | Wyrób medyczny jałowy | Tak
9.2 | Rozmiar minimum 100 cm x 80 cm | Tak
9.3 | Wyrób będący połączeniem serwety chirurgicznej z polietylenowym workiem zbierającym płyny | Tak
9.4 | Serweta posiada wkomponowaną/zintegrowaną folię chirurgiczną o rozmiarze minimum 38 cm x 32 cm | Tak
9.5 | Worek foliowy znajduje się na powierzchni serwety - przylega jedną ścianką do serwety, druga ścianka jest wolna; przestrzeń pomiędzy tymi ściankami służy do zbierania płynu. Całość skonstruowana tak, że nie następuje kontakt zbieranych płynów z serwetą dotykającą ciała pacjenta | Tak
9.6 | Worek foliowy posiada otwór pozwalający na dostęp do folii operacyjnej | Tak
9.7 | Otwór worka foliowego usztywniony pianką | Tak
9.8 | Na obu dłuższych brzegach wyrobu otwory/organizery do drenów | Tak
9.9 | Worek foliowy posiada port do podłączenia drenu | Tak
10.0 | Zestaw do znieczuleń regionalnych z igłą Tuohy |  |  | szt. = 1 zestaw | 30
10.1 | W skład zestawu wchodzić musi (w jednym jałowym opakowaniu): | Tak
10.2 | Igła typu Touhy do znieczuleń regionalnych, 18G dł. 80-100 mm, igła musi być bardzo dobrze widoczna w USG (podwyższona widoczność dzięki laserowym nacięciom lub drobinkom szkła na igle), pozbawiona skrzydełek lub z możliwością ich odczepienia | Tak
10.3 | Igła z minimum 8 mm znakowaniem lub ze znakowaniem w skracających się odstępach ku końcowi igły - celem zapewnienia większego bezpieczeństwa pacjenta podczas zabiegu | Tak
10.4 | Cewnik 90-100 cm, z atraumatycznym końcem | Tak
10.5 | Filtr 0,20-0,22 mikrometrów | Tak
10.6 | Strzykawka 5 - 10 ml | Tak
10.7 | Naklejka/etykieka - do opisania cewnika | Tak
10.8 | zestaw wolny od lateksu, pirogenów i DEHP | Tak
10.9 | Zestaw sterylny, wszystkie elementy w jedym sterylnym opakowaniu | Tak
11.0 | Łącznik międzystrzykawkowy |  |  | szt. | 1200
11.1 | Łącznik Męskie Luer-Lock - Męskie Luer-Lock | Tak
11.2 | Łącznik umożliwiający połączenie dwóch strzykawek luer-lock wylotami, tak, że możliwe jest przetoczenie płynów pomiędzy tymi strzykawkami bez dodatkowych maniupulacji (nie dopuszcza się zaoferowania kranika czy rampy, przy której należy kręcić pokrętłem) | Tak
11.3 | Wyrób medyczny wolny od lateksu | Tak
11.4 | Opakowanie bezpośrednie: folia-papier, 1 szt./op. | Tak
11.5 | Wyrób medyczny jałowy | Tak
11.6 | Wyrób medyczny jednorazowy | Tak
11.7 | Wyrób medyczny wolny od ftalanów | Tak
11.8 | Wyrób medyczny wolny od PVC | Tak
12.0 | Przyrząd do podawania płynów infuzyjnych z cytostatykami bez PCV z filtrem 0,2 µm |  |  | szt. | 250
12.1 | Przyrząd do podawania płynów infuzyjnych | Tak
12.2 | Przyrząd dedykowany dla produktów niezgodnych z PCW - w tym dla pakitakeslu. Jeżeli na opakowaniu bezpośrednim lub instrukcji obsługi nie ma zaznaczone, że przyrząd może być stosowany do infuzji paklitakselu - wymagane jest stosowne potwierdzenie przez producenta | Tak
12.3 | Elementy przyrządu:Igła biorcza, komora kroplowa z filtrem, dren, zaciskacz rolkowy | Tak
12.4 | Przyrząd wolny od ftalanów oraz od PCW tzn. musi być zapewniona pełna kompatybilność z taksolem - np. przyrząd wykonany z tworzywa EVA/poliuretanu lub wyścielany takim tworzywem - tj. wymagane jest takie rozwiązanie technologiczne, które zapewnia możliwość prawidłowego podania paklitakselu | Tak
12.5 | W lini infuzyjej filtr 0,20-0,22 mikrometra | Tak
12.6 | Długość: 150-180 cm | Tak
12.7 | Wyrób medyczny jałowy | Tak
12.8 | Wyrób medyczny jednorazowy | Tak
12.9 | Wyrób medyczny wolny od lateksu | Tak
13.0 | Igła Seldingera |  |  | szt. | 30
13.1 | Igła punkcyjna 18G x 70 mm umożliwiająca wprowadzenie prowadnika 0,035'' podczas stosowania techniki Seldingera | tak
13.2 | Opakowanie bezpośrednie: 1 szt./op. | tak
13.3 | Wyrób medyczny jałowy | tak
13.4 | Wyrób medyczny jednorazowy | tak
14.0 | Zgłębnik żołądkowy |  |  | szt. | 400
14.1 | Zgłębnik żołądkowy jednoświatłowy (tzw. typu Levina) | Tak
14.2 | Materiał: miękki, antyzałamaniowy | Tak
14.3 | Powierzchnia ułatwiająca wprowadzenie | Tak
14.4 | Końcówka wprowadzana zamknięta lub otwarta, atraumatyczna | Tak
14.5 | Końcówka zewnętrzna - zgodna ze złączem strzykawki cewnikowej | Tak
14.6 | Końcówka zewnętrzna - z oznaczeniem rozmiaru | Tak
14.7 | Przynajmniej cztery otwory boczne na końcu | Tak
14.8 | Zgłębnik skalowany - działka co 1 cm, oznaczenie numeryczne skali co 5 cm | Tak
14.9 | Linia kontrastująca w RTG na całej długości zgłębnika | Tak
14.10 | Długość: 120 - 150 cm | Tak
14.11 | Grubości: od Ch 20 do Ch 26 (co 2) do swobodnego wyboru przez Zamawiającego w czasie trwania umowy | Tak
14.12 | Opakowanie bezpośrednie: folia-papier, 1 szt./op. | Tak
14.13 | Wyrób medyczny jałowy | Tak
14.14 | Wyrób medyczny jednorazowy | Tak
15.0 | Łącznik urologiczny |  |  | szt. | 200
15.1 | Łącznik/przejściówka/nasadka/adapter - z końcówki strzykawki cewnikowej (strzykawki typu Janetta, żaneta) na luer-lock | Tak
15.2 | Łącznik posiadający z jednej strony końcówkę męską luer-lock (jak w strzykawce luer-lock), z drugiej - nasadkę na strzykawkę typu Janetta | Tak
15.3 | Łącznik umożliwia wtłoczenie zawartości strzykawki, bądź pobranie do strzykawki typu Janetta substancji przez złącze luer-lock | Tak
15.4 | Opakowanie bezpośrednie: folia-papier, 1 szt./op. | Tak
15.5 | Wyrób medyczny jałowy | Tak
15.6 | Wyrób medyczny jednorazowy | Tak
16.0 | Wymazówka sterylna do badań PCR |  |  | szt. | 100
16.1 | Wymazówka dedykowana do badań PCR | Tak
16.2 | trzonek: tworzywo sztuczne | Tak
16.3 | wacik z nylonu | Tak
16.4 | długość użytkowa wymazówki: od 12 do 16 cm | Tak
16.5 | wymazówka w probówkce transportowej | Tak
16.6 | brak podłoża | Tak
16.7 | na probówce naklejka-etykietka - do uzupełnienia danymi pacjenta | Tak
16.8 | wymazówki pakowane indywidualnie (tj. każda sztuka sterylnie i osobno zapakowana) | Tak
16.9 | wymazówka w opakowaniu | Tak
16.10 | wymazówka sterylna | Tak

## Pakiet Nr 25
Wykaz asortymentowo-ilościowy wraz z formularzem cenowym
| Pakiet nr: | 25
| Tytuł/nazwa pakietu: | Zgłębniki Sengstakena
| Okres/Termin obowiązywania: | 24 miesiące
| Ilość pozycji w pakiecie: | 1
| Uwagi dodatkowe: | brak
| Kryteria: | TD+TRR
| CPV: | 33140000-3 Materiały medyczne, 33141620-2 Zestawy medyczne, 33190000-8 Różne urządzenia i produkty medyczne
Suma:
L.p. | Nazwa i opis produktu | Wymóg do spełnienia/ /Punktacja | Należy oświadczyć czy zaoferowany produkt spełnia warunek wpisując Tak / Nie i podać wartość tam gdzie wymagane | J.m. | Szacunkowa ilość | Cena jednostkowa netto | Łączna cena netto | Stawka VAT % | Łączna cena brutto | Producent | Nazwa własna | Numer katalogowy | Numer UDI-DI (GTIN/EAN jeśli nienadany lub jeśli zaoferowano lek)
A | B | B1 | B2 | C | D | E | F=(DxE) | G | H=(F+G) | I1 | I2 | I3 | I4
1.0 | Zgłębnik Sengstakena |  |  | szt. | 5
1.1 | Sonda Sengstakena do tamowania krwotoków z przełyku | Tak
1.2 | sonda z dwoma balonami | Tak
1.3 | umożliwia również odsysanie treści żołądka | Tak
1.4 | materiał: lateks lub silikon | Tak
1.5 | rozmiary: od Ch 18 do Ch 21 do swobodnego wyboru przez Zamawiającego w czasie trwania umowy | Tak
1.6 | długość: 100 - 120 cm | Tak
1.7 | wyrób medyczny jednorazowy | Tak
1.8 | Możliwość zakupu na sztuki | Tak
1.9 | wyrób medyczny jałowy | Tak

## Pakiet Nr 26
Wykaz asortymentowo-ilościowy wraz z formularzem cenowym
| Pakiet nr: | 26
| Tytuł/nazwa pakietu: | Przyrządy do precyzyjnego podawania płłynów infuzyjnych
| Okres/Termin obowiązywania: | 24 miesiące
| Ilość pozycji w pakiecie: | 2
| Uwagi dodatkowe: | brak
| Kryteria: | TD+TRR
| CPV: | 33140000-3 Materiały medyczne, 33141620-2 Zestawy medyczne, 33190000-8 Różne urządzenia i produkty medyczne
Suma:
L.p. | Nazwa i opis produktu | Wymóg do spełnienia/ /Punktacja | Należy oświadczyć czy zaoferowany produkt spełnia warunek wpisując Tak / Nie i podać wartość tam gdzie wymagane | J.m. | Szacunkowa ilość | Cena jednostkowa netto | Łączna cena netto | Stawka VAT % | Łączna cena brutto | Producent | Nazwa własna | Numer katalogowy | Numer UDI-DI (GTIN/EAN jeśli nienadany lub jeśli zaoferowano lek)
A | B | B1 | B2 | C | D | E | F=(DxE) | G | H=(F+G) | I1 | I2 | I3 | I4
1.0 | Przyrząd do podawania płynów infuzyjnych z kontrolą objętości |  |  | szt. | 5
1.1 | Przyrząd do infuzji płynów o określonej objętości infuzji (z biuretą) - do podawania ściśle określonych dawek. | Tak
1.2 | Elementy przyrządu: igła biorcza, biureta, komora kroplowa, zaciski rolkowe, dren do leku, port Y | Tak
1.3 | Igła biorcza przyrządu z filtrem odpowietrzającym przeciwbakteryjnym | Tak
1.4 | Igła biorcza zabezpieczona pierwotnie nasadką | Tak
1.5 | Biureta o pojemności 150 - 200 ml | Tak
1.6 | Skala na biurecie - co 1 ml | Tak
1.7 | Biureta z filtrem odpowietrzającym przeciwbakteryjnym | Tak
1.8 | Biureta z automatycznym zaworem zapobiegającym zapowietrzeniu | Tak
1.9 | Biureta z mikrokroplomierzem | Tak
1.10 | Biureta połączona z komorą kroplową | Tak
1.11 | W komorze kroplowej filtr infuzyjny 15 mikrometrów | Tak
1.12 | Zacisk rolkowy przed i za biuretą | Tak
1.13 | Przynajmniej jeden z zacisków rolkowych - z zabezpieczeniem na kolec biorczy przyrządu | Tak
1.14 | Port Y do dodatkowych wstrzyknięć - za biuretą, na drenie | Tak
1.15 | Dren do leku - zakończony złączem zgodnym z luer-lock | Tak
1.16 | Końcówka drenu - zabezpieczona nasadką | Tak
1.17 | Opakowanie bezpośrednie: folia-papier, 1 szt./op. | Tak
1.18 | Wyrób medyczny wolny od lateksu | Tak
1.19 | Wyrób medyczny wolny od ftalanów | Tak
1.20 | Wyrób medyczny jałowy | Tak
1.21 | Wyrób medyczny jednorazowy | Tak
2.0 | Przyrząd do precyzyjnego podawania płynów infuzyjnych |  |  | szt. | 5
2.1 | Przyrząd do infuzji płynów z precyzyjnym regulatorem przepływu | Tak
2.2 | Elementy przyrządu: igła biorcza, komora kroplowa, zacisk,regulator przepływu, dren do leku | Tak
2.3 | Igła biorcza zabezpieczona pierwotnie nasadką | Tak
2.4 | Komora kroplowa z filtrem infuzyjnym 15 mikrometrów | Tak
2.5 | Przy igle biorczej lub komorze kroplowej - filtr odpowietrzający antybakteryjny | Tak
2.6 | Regulator przepływu - umożliwia nastaw w żądanej wartości w ml/h | Tak
2.7 | Dren do leku - zakończony złączem zgodnym z luer-lock | Tak
2.8 | Końcówka drenu - zabezpieczona nasadką | Tak
2.9 | Opakowanie bezpośrednie: folia-papier, 1 szt./op. | Tak
2.10 | Wyrób medyczny wolny od lateksu | Tak
2.11 | Wyrób medyczny wolny od ftalanów | Tak
2.12 | Wyrób medyczny jałowy | Tak
2.13 | Wyrób medyczny jednorazowy | Tak

## Pakiet Nr 27
Wykaz asortymentowo-ilościowy wraz z formularzem cenowym
| Pakiet nr: | 27
| Tytuł/nazwa pakietu: | Drobny sprzęt medyczny do podawania leków
| Okres/Termin obowiązywania: | 24 miesiące
| Ilość pozycji w pakiecie: | 5
| Uwagi dodatkowe: | brak
| Kryteria: | TD+TRR
| CPV: | 33140000-3 Materiały medyczne, 33141620-2 Zestawy medyczne, 33190000-8 Różne urządzenia i produkty medyczne
Suma:
L.p. | Nazwa i opis produktu | Wymóg do spełnienia/ /Punktacja | Należy oświadczyć czy zaoferowany produkt spełnia warunek wpisując Tak / Nie i podać wartość tam gdzie wymagane | J.m. | Szacunkowa ilość | Cena jednostkowa netto | Łączna cena netto | Stawka VAT % | Łączna cena brutto | Producent | Nazwa własna | Numer katalogowy | Numer UDI-DI (GTIN/EAN jeśli nienadany lub jeśli zaoferowano lek)
A | B | B1 | B2 | C | D | E | F=(DxE) | G | H=(F+G) | I1 | I2 | I3 | I4
1.0 | Lancet do alergicznych testów skórnych, wyjałowiony |  |  | szt. | 500
1.1 | Lancety - przeznaczenie do alergicznych testów skórnych | Tak
1.2 | sterylne | Tak
1.3 | opakowanie zbiorcze: 100 - 200 szt. | podać
2.0 | Kieliszek do podawania leków |  |  | 90 szt. | 10000
2.1 | Kieliszek do podawania leków | Tak
2.2 | kieliszek z tworzywa sztucznego - kieliszek przy próbie zgniecenia nie pęka, nie łamie się, ale ulega zagięciu - bezpieczny dla pacjenta | Tak
2.3 | kieliszek przezroczysty | Tak
2.4 | wyrób medyczny jednorazowy | Tak
2.5 | kieliszki w opakowaniu włożene jeden w drugi, nie luzem | Tak
2.6 | pojemność 25-30 ml | Tak
2.7 | na kieliszku naniesiona miarka do objętości - skalowana co ml, oznakowanie skali co 5 ml lub częściej | Tak
2.8 | opakowanie zbiorcze - folia | Tak
2.9 | opakowanie zbiorcze od 50 do 100 szt. | podać
3.0 | Zestaw do kolonografii (zestaw do wlewów kontrastowych) |  |  | szt. = 1 zestaw | 35
3.1 | Zestaw do kolografii | Tak
3.2 | zestaw bez barytu | Tak
3.3 | zestaw jednorazowego użytku | Tak
3.4 | opakowanie folia | Tak
3.5 | skład:
3.6 | worek: | Tak
3.7 | → pojemność ok. 2500 ml | Tak
3.8 | → z korkiem do wprowadzenia barytu | Tak
3.9 | → worek ma dren 1,5 m do 2 m, przekrój ok. 8 mm | Tak
3.10 | → worek ma otwory do zawieszenia | Tak
3.11 | → kanka - końcówka do kologarfii - jałowa, jednorzaowa, z jednej strony baryłkowato rozszeżona | Tak
3.12 | Możliwość zamawiania na sztuki | Tak
3.13 | zacisk do drenu od worka do barytu | Tak
4.0 | Naczynie na lek do inhalatora THOMAX |  |  | szt. | 10
4.1 | produkt jednorazowy | tak
4.2 | forma miseczki | tak
4.3 | wyrób kompatybilny z inhalatorem Thomax-MB prod. MedBryt | tak
4.4 | opakowanie zbiorcze po 50 lub 100 szt. | wpisać
5.0 | Przewód do cystoskopu i rektoskopu |  |  | szt. | 540
5.1 | Przewód do cystoskopu/rektoskopu | Tak
5.2 | Podłączany do jednego źródła (tzw. przwód podwójny) | Tak
5.3 | Przyrząd składa się z następujacych elementów: | Tak
5.4 | Jednokanałowa igła biorcza zabezpieczona nasadką | Tak
5.5 | Dren z zaciskiem/klamrą prowadzący do komory kroplowej | Tak
5.6 | Komora do wytwarzania ciśnienia - pojemności 30 ml, długości 10 cm | Tak
5.7 | Dren z zaciskiem rolkowym (rolkowym regulatorem przepływu) prowadzący do łącznika do urządzenia | Tak
5.8 | Dren średnicy 4.8 x 6.8 mm | Tak
5.9 | Łącznik do urządzenia - stożkowy, zabezpieczony nasadką | Tak
5.10 | W zestawie miękka końcówka-przedłużka z PVC | Tak
5.11 | Przyrząd pakowany w podwójne opakowanie, z miejscem ułatwionego otwierania | Tak
5.12 | Opakowanie bezpośrednie: folia-papier, 1 szt./op. | Tak
5.13 | Wyrób medyczny jałowy | Tak
5.14 | Wyrób medyczny jednorazowy | Tak

## Pakiet Nr 28
Wykaz asortymentowo-ilościowy wraz z formularzem cenowym
| Pakiet nr: | 28
| Tytuł/nazwa pakietu: | Zatyczki do drenów i cewników
| Okres/Termin obowiązywania: | 24 miesiące
| Ilość pozycji w pakiecie: | 2
| Uwagi dodatkowe: | brak
| Kryteria: | TD+TRR
| CPV: | 33140000-3 Materiały medyczne, 33157000-5 Urządzenia do terapii gazowej i oddechowej, 33190000-8 Różne urządzenia i produkty medyczne
Suma:
L.p. | Nazwa i opis produktu | Wymóg do spełnienia/ /Punktacja | Należy oświadczyć czy zaoferowany produkt spełnia warunek wpisując Tak / Nie i podać wartość tam gdzie wymagane | J.m. | Szacunkowa ilość | Cena jednostkowa netto | Łączna cena netto | Stawka VAT % | Łączna cena brutto | Producent | Nazwa własna | Numer katalogowy | Numer UDI-DI (GTIN/EAN jeśli nienadany lub jeśli zaoferowano lek)
A | B | B1 | B2 | C | D | E | F=(DxE) | G | H=(F+G) | I1 | I2 | I3 | I4
1.0 | Łącznik do drenów i cewników - prosty |  |  | szt. | 150
1.1 | Łącznik do podłączenia cewnika do odsysania z drenem | Tak
1.2 | Łącznik prosty | Tak
1.3 | Łącznik o schodkowej budowie, uniwersalny - możliwość podłączenia cewników i drenów w różnych rozmiarach | Tak
1.4 | Łącznik o rozmiarach: 6-15-6 | Tak
1.5 | Łącznik pakowany pojedynczo (1 szt./op. bezpośrednie) | Tak
1.6 | Wyrób medyczny sterylny | Tak
1.7 | Wyrób medyczny jednorazowy | Tak
2.0 | Zatyczka do cewników i drenów |  |  | szt. | 4000
2.1 | Zatyczka/Korek do cewników i drenów | Tak
2.2 | Zatyczka uniwersalna - o schodkowej budowie - możliwość zatkania cewników i drenów w różnych rozmiarach | Tak
2.3 | Posiada uchwyt ułatwiający włożenie i usunięcie zatyczki | Tak
2.4 | Wyrób medyczny sterylny | Tak
2.5 | Wyrób medyczny jednorazowy | Tak

## Pakiet Nr 29
Wykaz asortymentowo-ilościowy wraz z formularzem cenowym
| Pakiet nr: | 29
| Tytuł/nazwa pakietu: | Żel do EKG
| Okres/Termin obowiązywania: | 24 miesiące
| Ilość pozycji w pakiecie: | 3
| Uwagi dodatkowe: | brak
| Kryteria: | TD+TRR
| CPV: | 33140000-3 Materiały medyczne, 33190000-8 Różne urządzenia i produkty medyczne
Suma:
L.p. | Nazwa i opis produktu | Wymóg do spełnienia/ /Punktacja | Należy oświadczyć czy zaoferowany produkt spełnia warunek wpisując Tak / Nie i podać wartość tam gdzie wymagane | J.m. | Szacunkowa ilość | Cena jednostkowa netto | Łączna cena netto | Stawka VAT % | Łączna cena brutto | Producent | Nazwa własna | Numer katalogowy | Numer UDI-DI (GTIN/EAN jeśli nienadany lub jeśli zaoferowano lek)
A | B | B1 | B2 | C | D | E | F=(DxE) | G | H=(F+G) | I1 | I2 | I3 | I4
1.0 | Żel do EKG |  |  | op. 250 g | 10
1.1 | Żel przewodzący prąd elektyrczny przeznaczony do wykonywania EKG | Tak
1.2 | Może być także stosowany podczas elektrostymulacji, kardiowersji, defibrylacji | Tak
1.3 | Nie wpływający negatywnie na elektrody | Tak
1.4 | Nie wpływający negatywnie na skórę pacjenta | Tak
1.5 | Opakowanie typu butelka z tworzywa sztucznego możliwego do uciśnięcia dłonią | Tak
1.6 | Zamknięcie butelki połączone z butelką (tj. korek/zatyczka po otwarciu nadal jest połączona z butelką, co zapobiega np. przypadkowemu upuszeczniu zatyczki) | Tak
1.7 | Zamknięcie butelki ułatwiające aplikację - np. zakrętka typu Push-Pull | Tak
1.8 | Opakowanie zawiera 250 g żelu | Tak
2.0 | Żel do EKG |  |  | op. 500 g | 90
2.1 | Żel przewodzący prąd elektyrczny przeznaczony do wykonywania EKG | Tak
2.2 | Może być także stosowany podczas elektrostymulacji, kardiowersji, defibrylacji | Tak
2.3 | Nie wpływający negatywnie na elektrody | Tak
2.4 | Nie wpływający negatywnie na skórę pacjenta | Tak
2.5 | Opakowanie typu butelka z tworzywa sztucznego możliwego do uciśnięcia dłonią | Tak
2.6 | Zamknięcie butelki połączone z butelką (tj. korek/zatyczka po otwarciu nadal jest połączona z butelką, co zapobiega np. przypadkowemu upuszeczniu zatyczki) | Tak
2.7 | Zamknięcie butelki ułatwiające aplikację - np. zakrętka typu Push-Pull | Tak
2.8 | Opakowanie zawiera 500 g żelu | Tak

## Pakiet Nr 30
Wykaz asortymentowo-ilościowy wraz z formularzem cenowym
| Pakiet nr: | 30
| Tytuł/nazwa pakietu: | Kraniki
| Okres/Termin obowiązywania: | 24 miesiące
| Ilość pozycji w pakiecie: | 1
| Uwagi dodatkowe: | brak
| Kryteria: | TD+TRR
| CPV: | 33140000-3 Materiały medyczne, 33194000-6 Urządzenia i przyrządy do transfuzji i infuzji
Suma:
L.p. | Nazwa i opis produktu | Wymóg do spełnienia/ /Punktacja | Należy oświadczyć czy zaoferowany produkt spełnia warunek wpisując Tak / Nie i podać wartość tam gdzie wymagane | J.m. | Szacunkowa ilość | Cena jednostkowa netto | Łączna cena netto | Stawka VAT % | Łączna cena brutto | Producent | Nazwa własna | Numer katalogowy | Numer UDI-DI (GTIN/EAN jeśli nienadany lub jeśli zaoferowano lek)
A | B | B1 | B2 | C | D | E | F=(DxE) | G | H=(F+G) | I1 | I2 | I3 | I4
1.0 | Kranik trójdrożny |  |  | szt. | 23000
1.1 | Kranik trójdrożny | Tak
1.2 | Kranik umożliwiający podawanie leków i żywienia pozajelitowego (w tym tłuszczy, emulsji tłuszczowych) | Tak
1.3 | Przezroczysta część, przez którą przepływa ciecz (obudowa kranika) | Tak
1.4 | Końcówki luer-lock - dwie żeńskie (umożliwiające np. nakręcenie strzykawki), jedna męska (umożliwjąca np. podłączenie do kaniuli) | Tak
1.5 | Końcówka męska - tak skonstruowana, że nie trzeba obracać całym kranikiem, aby połączyć ją z kaniulą (np. końcówka typu nakrętka) | Tak
1.6 | Końcówki żeńskie zabepieczone koreczkami, końcówka męska - zabezpieczona nasadką | Tak
1.7 | Ramiona z zaznaczonym kierunku przepływu | Tak
1.8 | Optyczny wskaźnik położenia pokrętła: otwarty/zamknięty | Tak
1.9 | Wytrzymałość dla minimum 4 bar | Tak
1.10 | Opakowanie bezpośrednie: sztywny blister, 1 szt./op. | Tak
1.11 | Na opakowaniu wydzielone miejsce ułatwionego otwierania | Tak
1.12 | Wyrób medyczny jałowy | Tak
1.13 | Wyrób medyczny jednorazowy | Tak
1.14 | Wyrób medyczny wolny od lateksu | Tak
1.15 | Wyrób medyczny wolny od ftalanów (DEHP) | Tak

## Pakiet Nr 31
Wykaz asortymentowo-ilościowy wraz z formularzem cenowym
| Pakiet nr: | 31
| Tytuł/nazwa pakietu: | Cewnik-dren Pezzera
| Okres/Termin obowiązywania: | 24 miesiące
| Ilość pozycji w pakiecie: | 1
| Uwagi dodatkowe: | brak
| Kryteria: | TD+TRR
| CPV: | 33140000-3 Materiały medyczne,33141200-2 Cewniki
Suma:
L.p. | Nazwa i opis produktu | Wymóg do spełnienia/ /Punktacja | Należy oświadczyć czy zaoferowany produkt spełnia warunek wpisując Tak / Nie i podać wartość tam gdzie wymagane | J.m. | Szacunkowa ilość | Cena jednostkowa netto | Łączna cena netto | Stawka VAT % | Łączna cena brutto | Producent | Nazwa własna | Numer katalogowy | Numer UDI-DI (GTIN/EAN jeśli nienadany lub jeśli zaoferowano lek)
A | B | B1 | B2 | C | D | E | F=(DxE) | G | H=(F+G) | I1 | I2 | I3 | I4
1.0 | Dren Pezzera |  |  | szt. | 2000
1.1 | Dren typu Pezzer (klasyczny grzybek z dwoma otworkami odprowadzającymi, dopuszcza się również inne zbliżone kształty np. z trzech połączonych pasków utrzymujących dyskowato-grzybkowaty kształt) | Tak
1.2 | materiał: lateks lub lateks silikonowany | Tak
1.3 | długość: 40 cm | Tak
1.4 | grubość: od Ch 10 do Ch 36 do swobodnego wyboru przez Zamawiającego w czasie trwania umowy (dopuszcza się także szerszy zakres rozmiarów, jednak rozmiary od 14 do 36 Ch muszą być objęte zaoferowanym zakresem) | Tak
1.5 | końcówka cewnika oznaczona rozmiarem | Tak
1.6 | podwójne pakowany (dren w przezroczystym woreczku, w opakowaniu bezpośrednim) | Tak
1.7 | opakowanie bezpośrednie: folia-papier, z zaznaczonym miejscem ułatwionego otwierania, 1 szt./op. | Tak
1.8 | wyrób medyczny jałowy | Tak
1.9 | możliwość zakupu po 10 szt. | Tak
1.10 | wyrób medyczny jednorazowy | Tak

## Pakiet Nr 32
Wykaz asortymentowo-ilościowy wraz z formularzem cenowym
| Pakiet nr: | 32
| Tytuł/nazwa pakietu: | Igły do penów
| Okres/Termin obowiązywania: | 24 miesiące
| Ilość pozycji w pakiecie: | 2
| Uwagi dodatkowe: | brak
| Kryteria: | TD+TRR
| CPV: | 33140000-3 Materiały medyczne,33141320-9 Igły medyczne
Suma:
L.p. | Nazwa i opis produktu | Wymóg do spełnienia/ /Punktacja | Należy oświadczyć czy zaoferowany produkt spełnia warunek wpisując Tak / Nie i podać wartość tam gdzie wymagane | J.m. | Szacunkowa ilość | Cena jednostkowa netto | Łączna cena netto | Stawka VAT % | Łączna cena brutto | Producent | Nazwa własna | Numer katalogowy | Numer UDI-DI (GTIN/EAN jeśli nienadany lub jeśli zaoferowano lek)
A | B | B1 | B2 | C | D | E | F=(DxE) | G | H=(F+G) | I1 | I2 | I3 | I4
1.0 | Igła do penów |  |  | op. = 100 szt, | 1200
1.1 | Igła do penów do podawania insuliny | Tak
1.2 | Rozmiar: 0,30mm (30G) x 8 mm | Tak
1.3 | Barwne kodowanie rozmiaru na igle (kolor żółty lub pomarańczowy) | Tak
1.4 | Kolor na opakowaniu bezpośrednim i zbiorczym | Tak
1.5 | Wyrób medyczny jałowy | Tak
1.6 | Wyrób medyczny jednorazowy | Tak
1.7 | Na opakowaniu zbiorczym lub w instrukcji dołączonej do opakowania - lista kompatybilnych penów | Tak
1.8 | Opakowanie zbiorcze po 50 lub po 100 sztuk | wpisać
1.9 | Oświadczamy , że zaoferowane igły są kompatybilne z penami będącymi na stanie oddziałów szpitalnych (HumaPen, NovoPen, GensuPen, AutoPen). Na potwierdzenie w każdym czasie na wezwanie Zamawiającego przedstawimy dokumenty potwierdzające wymóg (np. oświadczenie producenta igieł lub pena). | Tak
2.0 | Igła do penów |  |  | op. = 100 szt, | 260
2.1 | Igła do penów do podawania insuliny | Tak
2.2 | Rozmiar: 0,33mm (29G) x 12 - 12,7 mm | Tak
2.3 | Barwne kodowanie rozmiaru na igle (kolor różowy lub czerwony) | Tak
2.4 | Kolor na opakowaniu bezpośrednim i zbiorczym | Tak
2.5 | Wyrób medyczny jałowy | Tak
2.6 | Wyrób medyczny jednorazowy | Tak
2.7 | Na opakowaniu zbiorczym lub w instrukcji dołączonej do opakowania - lista kompatybilnych penów | Tak
2.8 | Opakowanie zbiorcze po 50 lub po 100 sztuk | wpisać
2.9 | Oświadczamy, że zaoferowane igły są kompatybilne z penami będącymi na stanie oddziałów szpitalnych (HumaPen, NovoPen, GensuPen, AutoPen). Na potwierdzenie w każdym czasie na wezwanie Zamawiającego przedstawimy dokumenty potwierdzające wymóg (np. oświadczenie producenta igieł lub pena). | Tak

## Pakiet Nr 33
Wykaz asortymentowo-ilościowy wraz z formularzem cenowym
| Pakiet nr: | 33
| Tytuł/nazwa pakietu: | Przedłużacze do pomp infuzyjnych
| Okres/Termin obowiązywania: | 24 miesiące
| Ilość pozycji w pakiecie: | 5
| Uwagi dodatkowe: | brak
| Kryteria: | TD+TRR
| CPV: | 33140000-3 Materiały medyczne,33141310-6 Strzykawki,33141640-8 Dreny
Suma:
L.p. | Nazwa i opis produktu | Wymóg do spełnienia/ /Punktacja | Należy oświadczyć czy zaoferowany produkt spełnia warunek wpisując Tak / Nie i podać wartość tam gdzie wymagane | J.m. | Szacunkowa ilość | Cena jednostkowa netto | Łączna cena netto | Stawka VAT % | Łączna cena brutto | Producent | Nazwa własna | Numer katalogowy | Numer UDI-DI (GTIN/EAN jeśli nienadany lub jeśli zaoferowano lek)
A | B | B1 | B2 | C | D | E | F=(DxE) | G | H=(F+G) | I1 | I2 | I3 | I4
1.0 | Przedłużacz do pomp infuzyjnych |  |  | szt. | 6000
1.1 | Przedłużacz do pomp infuzyjnych | Tak
1.2 | Końcówki na wejściu i wyjściu Luer-Lock (na jednym końcu męska, na drugim żeńska), obie zabezpieczone nasadkami | Tak
1.3 | Zgodny ze wszelkimi środkami farmaceutycznymi | Tak
1.4 | Przedłużacz przezroczysty, bezbarwny | Tak
1.5 | Materiał: polietylen | Tak
1.6 | Opakowanie bezpośrednie: folia lub papier-folia 1 szt./op. | Tak
1.7 | Wyrób medyczny apirogenny | Tak
1.8 | Wyrób medyczny nietoksyczny | Tak
1.9 | Wyrób medyczny wolny od lateksu | Tak
1.10 | Wyrób medyczny wolny od ftalanów | Tak
1.11 | Wyrób medyczny jałowy | Tak
1.12 | Wyrób medyczny jednorazowy | Tak
1.13 | długość 0,3 m | Tak
2.0 | Przedłużacz do pomp infuzyjnych |  |  | szt. | 20000
2.1 | Przedłużacz do pomp infuzyjnych | Tak
2.2 | Końcówki na wejściu i wyjściu Luer-Lock (na jednym końcu męska, na drugim żeńska), obie zabezpieczone nasadkami | Tak
2.3 | Zgodny ze wszelkimi środkami farmaceutycznymi | Tak
2.4 | Przedłużacz przezroczysty, bezbarwny | Tak
2.5 | Materiał: polietylen | Tak
2.6 | Opakowanie bezpośrednie: folia lub papier-folia 1 szt./op. | Tak
2.7 | Wyrób medyczny apirogenny | Tak
2.8 | Wyrób medyczny nietoksyczny | Tak
2.9 | Wyrób medyczny wolny od lateksu | Tak
2.10 | Wyrób medyczny wolny od ftalanów | Tak
2.11 | Wyrób medyczny jałowy | Tak
2.12 | Wyrób medyczny jednorazowy | Tak
2.13 | długość 0,9 m | Tak
3.0 | Przedłużacz do pomp infuzyjnych |  |  | szt. | 8000
3.1 | Przedłużacz do pomp infuzyjnych | Tak
3.2 | Końcówki na wejściu i wyjściu Luer-Lock (na jednym końcu męska, na drugim żeńska), obie zabezpieczone nasadkami | Tak
3.3 | Zgodny ze wszelkimi środkami farmaceutycznymi | Tak
3.4 | Przedłużacz przezroczysty, bezbarwny | Tak
3.5 | Materiał: polietylen | Tak
3.6 | Opakowanie bezpośrednie: folia lub papier-folia 1 szt./op. | Tak
3.7 | Wyrób medyczny apirogenny | Tak
3.8 | Wyrób medyczny nietoksyczny | Tak
3.9 | Wyrób medyczny wolny od lateksu | Tak
3.10 | Wyrób medyczny wolny od ftalanów | Tak
3.11 | Wyrób medyczny jałowy | Tak
3.12 | Wyrób medyczny jednorazowy | Tak
3.13 | długość 1,2 m | Tak
4.0 | Przedłużacz do pomp infuzyjnych |  |  | szt. | 20500
4.1 | Przedłużacz do pomp infuzyjnych | Tak
4.2 | Końcówki na wejściu i wyjściu Luer-Lock (na jednym końcu męska, na drugim żeńska), obie zabezpieczone nasadkami | Tak
4.3 | Zgodny ze wszelkimi środkami farmaceutycznymi | Tak
4.4 | Przedłużacz przezroczysty, bezbarwny | Tak
4.5 | Materiał: polietylen | Tak
4.6 | Opakowanie bezpośrednie: folia lub papier-folia 1 szt./op. | Tak
4.7 | Wyrób medyczny apirogenny | Tak
4.8 | Wyrób medyczny nietoksyczny | Tak
4.9 | Wyrób medyczny wolny od lateksu | Tak
4.10 | Wyrób medyczny wolny od ftalanów | Tak
4.11 | Wyrób medyczny jałowy | Tak
4.12 | Wyrób medyczny jednorazowy | Tak
4.13 | długość 1,5 m | Tak
5.0 | Przedłużacz do pomp infuzyjnych |  |  | szt. | 11000
5.1 | Przedłużacz do pomp infuzyjnych | Tak
5.2 | Końcówki na wejściu i wyjściu Luer-Lock (na jednym końcu męska, na drugim żeńska), obie zabezpieczone nasadkami | Tak
5.3 | Zgodny ze wszelkimi środkami farmaceutycznymi | Tak
5.4 | Przedłużacz przezroczysty, bursztynowy | Tak
5.5 | Materiał: polietylen | Tak
5.6 | Opakowanie bezpośrednie: folia lub papier-folia 1 szt./op. | Tak
5.7 | Wyrób medyczny apirogenny | Tak
5.8 | Wyrób medyczny nietoksyczny | Tak
5.9 | Wyrób medyczny wolny od lateksu | Tak
5.10 | Wyrób medyczny wolny od ftalanów | Tak
5.11 | Wyrób medyczny jałowy | Tak
5.12 | Wyrób medyczny jednorazowy | Tak
5.13 | długość 1,5 m | Tak

## Pakiet Nr 34
Wykaz asortymentowo-ilościowy wraz z formularzem cenowym
| Pakiet nr: | 34
| Tytuł/nazwa pakietu: | Strzykawki 50 ml do pomp infuzyjnych
| Okres/Termin obowiązywania: | 24 miesiące
| Ilość pozycji w pakiecie: | 2
| Uwagi dodatkowe: | brak
| Kryteria: | TD+TRR
| CPV: | 33140000-3 Materiały medyczne,33141310-6 Strzykawki,33141640-8 Dreny
Suma:
L.p. | Nazwa i opis produktu | Wymóg do spełnienia/ /Punktacja | Należy oświadczyć czy zaoferowany produkt spełnia warunek wpisując Tak / Nie i podać wartość tam gdzie wymagane | J.m. | Szacunkowa ilość | Cena jednostkowa netto | Łączna cena netto | Stawka VAT % | Łączna cena brutto | Producent | Nazwa własna | Numer katalogowy | Numer UDI-DI (GTIN/EAN jeśli nienadany lub jeśli zaoferowano lek)
A | B | B1 | B2 | C | D | E | F=(DxE) | G | H=(F+G) | I1 | I2 | I3 | I4
1.0 | Strzykawka do pomp infuzyjnych |  |  | szt. | 71000
1.1 | Strzykawka z końcówką Luer-Lock | Tak
1.2 | Strzykawka trzyczęściowa (korpus/cylinder, tłok, uszczelniacz) | Tak
1.3 | Uszczelniacz - z gumy syntetycznej całkowicie wolnej od lateksu | Tak
1.4 | Uszczelniacz z tłokiem gładko poruszający się w cylindrze (dopuszcza się stosowanie silikonu dla zwiększenia poślizgu) | Tak
1.5 | Końcówka umieszczona koncentrycznie | Tak
1.6 | Kryza ograniczająca - zabezpieczająca przed przypadkowym wycofaniem tłoka | Tak
1.7 | Czytelna i niezmywalna skala | Tak
1.8 | Podziałka co 1 ml | Tak
1.9 | Opis/Oznaczenie numeryczne skali - co 10 ml lub częściej | Tak
1.10 | Opakowanie bezpośrednie typu sztywny blister-pack lub papier-folia, 1 szt./op. | Tak
1.11 | Opakowanie bezpośrednie posiada miejsce ułatwionego otwierania | Tak
1.12 | Wyrób medyczny apirogenny | Tak
1.13 | Wyrób medyczny wolny od lateksu | Tak
1.14 | Wyrób medyczny jałowy | Tak
1.15 | Wyrób medyczny jednorazowy | Tak
1.16 | Korpus przezroczysty | Tak
1.17 | Na strzykawce - oznaczenie definiujące producenta (logo lub nazwa). | Tak
1.18 | Opakowanie zbiorcze od 50 do 150 szt. | wpisać
1.19 | Pojemność nominalna: 50 ml | Tak
1.20 | Rozszerzona pojemność do 60 ml | Tak
1.21 | Strzykawka musi być w pełni kompatybilna z pompami infuzyjnymi posiadanymi przez szpital (m.in.. z pompą Medima i pompą AMEDICA) | Tak
2.0 | Strzykawka do pomp infuzyjnych - bursztynowa |  |  | szt. | 20000
2.1 | Strzykawka z końcówką Luer-Lock | Tak
2.2 | Strzykawka do podawania leków światłoczułych | Tak
2.3 | Strzykawka trzyczęściowa (korpus/cylinder, tłok, uszczelniacz) | Tak
2.4 | Uszczelniacz - z gumy syntetycznej całkowicie wolnej od lateksu | Tak
2.5 | Uszczelniacz z tłokiem gładko poruszający się w cylindrze (dopuszcza się stosowanie silikonu dla zwiększenia poślizgu) | Tak
2.6 | Końcówka umieszczona koncentrycznie | Tak
2.7 | Kryza ograniczająca - zabezpieczająca przed przypadkowym wycofaniem tłoka | Tak
2.8 | Czytelna i niezmywalna skala | Tak
2.9 | Podziałka co 1 ml | Tak
2.10 | Opis/Oznaczenie numeryczne skali - co 10 ml lub częściej | Tak
2.11 | Opakowanie bezpośrednie typu sztywny blister-pack lub papier-folia, 1 szt./op. | Tak
2.12 | Opakowanie bezpośrednie posiada miejsce ułatwionego otwierania | Tak
2.13 | Wyrób medyczny apirogenny | Tak
2.14 | Wyrób medyczny wolny od lateksu | Tak
2.15 | Wyrób medyczny jałowy | Tak
2.16 | Wyrób medyczny jednorazowy | Tak
2.17 | Korpus przezroczysty, bursztynowy, zabezpiecza zawartość przed światłem o długości fali 200-400 nm | Tak
2.18 | Na strzykawce - oznaczenie definiujące producenta (logo lub nazwa). | Tak
2.19 | Opakowanie zbiorcze od 50 do 150 szt. | wpisać
2.20 | Pojemność nominalna: 50 ml | Tak
2.21 | Rozszerzona pojemność do 60 ml | Tak
2.22 | Strzykawka musi być w pełni kompatybilna z pompami infuzyjnymi posiadanymi przez szpital (m.in.. z pompą Medima i pompą AMEDICA) | Tak

## Pakiet Nr 35
Wykaz asortymentowo-ilościowy wraz z formularzem cenowym
| Pakiet nr: | 35
| Tytuł/nazwa pakietu: | Strzykawki z końcówką do cewników (strzykawki Janetty)
| Okres/Termin obowiązywania: | 24 miesiące
| Ilość pozycji w pakiecie: | 3
| Uwagi dodatkowe: | brak
| Kryteria: | TD+TRR
| CPV: | 33140000-3 Materiały medyczne,33141310-6 Strzykawki, 33141240-4 Akcesoria cewnikowe
Suma:
L.p. | Nazwa i opis produktu | Wymóg do spełnienia/ /Punktacja | Należy oświadczyć czy zaoferowany produkt spełnia warunek wpisując Tak / Nie i podać wartość tam gdzie wymagane | J.m. | Szacunkowa ilość | Cena jednostkowa netto | Łączna cena netto | Stawka VAT % | Łączna cena brutto | Producent | Nazwa własna | Numer katalogowy | Numer UDI-DI (GTIN/EAN jeśli nienadany lub jeśli zaoferowano lek)
A | B | B1 | B2 | C | D | E | F=(DxE) | G | H=(F+G) | I1 | I2 | I3 | I4
1.0 | Strzykawka typu żaneta do cewników |  |  | szt. | 2800
1.1 | Strzykawka ze stożkiem do cewników (tzw. strzykawka Janetta, Żaneta) - stożek gładki, nie "schodkowy" | Tak
1.2 | Strzykawka trzyczęściowa (cylinder, tłok, uszczelka) | Tak
1.3 | Końcówka osadzona koncentrycznie | Tak
1.4 | Tłok przezroczysty | Tak
1.5 | Na cylindrze nieścieralna podziałka | Tak
1.6 | Podziałka co 2 ml lub częściej | Tak
1.7 | Skala na podziałce - znakowana co 10 ml lub częściej | Tak
1.8 | Zabezpieczenie przed przypadkowym wysunięciem tłoka (np. poprzez zgrubienie lub O-ring na końcu cylindra) | Tak
1.9 | Wraz ze strzykawką - adapter Luer | Tak
1.10 | Uszczelnienie z syntetycznej gumy lub innego materiału, uszczenienie nie ogranicza płynnego ruchu tłoka | Tak
1.11 | Wraz ze strzykawką - adapter Luer | Tak
1.12 | Pojemność 50 lub 60 ml | Tak
1.13 | Opakowanie bezpośrednie: 1 szt./op. | Tak
1.14 | Wyrób medyczny wolny od lateksu | Tak
1.15 | Wyrób medyczny jałowy | Tak
1.16 | Wyrób medyczny jednorazowy | Tak
2.0 | Strzykawka typu żaneta do cewników |  |  | szt. | 3000
2.1 | Strzykawka ze stożkiem do cewników (tzw. strzykawka Janetta, Żaneta) | Tak
2.2 | Strzykawka trzyczęściowa (cylinder, tłok, uszczelka) | Tak
2.3 | Końcówka osadzona koncentrycznie | Tak
2.4 | Tłok przezroczysty | Tak
2.5 | Na cylindrze nieścieralna podziałka | Tak
2.6 | Podziałka co 2 ml lub częściej | Tak
2.7 | Skala na podziałce - znakowana co 10 ml lub częściej | Tak
2.8 | Zabezpieczenie przed przypadkowym wysunięciem tłoka (np. poprzez zgrubienie lub O-ring na końcu cylindra) | Tak
2.9 | Uszczelnienie z syntetycznej gumy lub innego materiału, uszczenienie nie ogranicza płynnego ruchu tłoka | Tak
2.10 | Wraz ze strzykawką - adapter Luer | Tak
2.11 | Pojemność 100 ml | Tak
2.12 | Opakowanie bezpośrednie: 1 szt./op. | Tak
2.13 | Wyrób medyczny wolny od lateksu | Tak
2.14 | Wyrób medyczny jałowy | Tak
2.15 | Wyrób medyczny jednorazowy | Tak
3.0 | Strzykawka typu żaneta ze schodkiem |  |  | szt. | 8300
3.1 | Strzykawka jałowa, typu żaneta z końcówką schodkową pasującą do złącza typu enLock. Pojemność 100 ml | Tak

## Pakiet Nr 36
Wykaz asortymentowo-ilościowy wraz z formularzem cenowym
| Pakiet nr: | 36
| Tytuł/nazwa pakietu: | Mikrometody
| Okres/Termin obowiązywania: | 24 miesiące
| Ilość pozycji w pakiecie: | 2
| Uwagi dodatkowe: | brak
| Kryteria: | TD+TRR
| CPV: | 33140000-3 Materiały medyczne, 33192500 – 7 Probówki, 33141000 – 0 Jednorazowe, niechemiczne artykuły medyczne i hematologiczne
Suma:
L.p. | Nazwa i opis produktu | Wymóg do spełnienia/ /Punktacja | Należy oświadczyć czy zaoferowany produkt spełnia warunek wpisując Tak / Nie i podać wartość tam gdzie wymagane | J.m. | Szacunkowa ilość | Cena jednostkowa netto | Łączna cena netto | Stawka VAT % | Łączna cena brutto | Producent | Nazwa własna | Numer katalogowy | Numer UDI-DI (GTIN/EAN jeśli nienadany lub jeśli zaoferowano lek)
A | B | B1 | B2 | C | D | E | F=(DxE) | G | H=(F+G) | I1 | I2 | I3 | I4
1.0 | Probówka Mikrometoda z akt. wykrzepiania i żelem separującym (surowica) |  |  | szt. | 8000
1.1 | probówka z korkiem z kapilarą | tak
1.2 | minimalna długość kapilary 50 mm | tak
1.3 | maksymalna długość kapilary 70 mm | tak
1.4 | pojemność w zakresie 200-500 mikrolitrów | tak
1.5 | probówka z aktywatorem wykrzepiania i żelem separującym (oba komponenty w jednej probówce) | tak
1.6 | probówka połączona z koreczkiem do zamknięcia po pobraniu próbki | tak
1.7 | probówka z materiału przeźroczystego dla łatwego monitorowania objętości pobranego materiału (tj. nie dopuszcza się probówek mętnych) | tak
1.8 | kapilara zdejmowalna wraz z nasadką | tak
1.9 | przeznaczona do pozyskiwania surowicy | tak
2.0 | Probówka Mikrometoda z EDTA K do oznaczeń morfologii |  |  | szt. | 8000
2.1 | probówka z korkiem z kapilarą | tak
2.2 | maksymalna długość kapilary 70 mm | tak
2.3 | pojemność w zakresie 200-500 mikrolitrów | tak
2.4 | probówka z materiału przeźroczystego dla łatwego monitorowania objętości pobranego materiału (tj. nie dopuszcza się probówek mętnych) | tak
2.5 | probówka połączona z koreczkiem do zamknięcia po pobraniu próbki | tak
2.6 | kapilara zdejmowalna wraz z nasadką | tak
2.7 | probówka z EDTA-K | tak
2.8 | przeznaczona do oznaczeń morfologii | tak

## Pakiet Nr 37
Wykaz asortymentowo-ilościowy wraz z formularzem cenowym
| Pakiet nr: | 37
| Tytuł/nazwa pakietu: | Przyrządy do przetaczania
| Okres/Termin obowiązywania: | 24 miesiące
| Ilość pozycji w pakiecie: | 3
| Uwagi dodatkowe: | brak
| Kryteria: | TD+TRR
| CPV: | 33140000-3 Materiały medyczne, 33194000-6 Urządzenia i przyrządy do transfuzji i infuzji
Suma:
L.p. | Nazwa i opis produktu | Wymóg do spełnienia/ /Punktacja | Należy oświadczyć czy zaoferowany produkt spełnia warunek wpisując Tak / Nie i podać wartość tam gdzie wymagane | J.m. | Szacunkowa ilość | Cena jednostkowa netto | Łączna cena netto | Stawka VAT % | Łączna cena brutto | Producent | Nazwa własna | Numer katalogowy | Numer UDI-DI (GTIN/EAN jeśli nienadany lub jeśli zaoferowano lek)
A | B | B1 | B2 | C | D | E | F=(DxE) | G | H=(F+G) | I1 | I2 | I3 | I4
1.0 | Przyrząd do podawania płynów infuzyjnych |  |  | szt. | 570000
1.1 | Przyrząd do podawania płynów infuzyjnych | Tak
1.2 | Elementy przyrządu: | Tak
1.3 | Igła biorcza, komora kroplowa, dren, zaciskacz rolkowy | Tak
1.4 | Igła biorcza dwukanałowa | Tak
1.5 | Igła biorcza zabezpieczona piewotnie nasadką z tworzywa sztucznego | Tak
1.6 | Igła u podstawy posiada kryzę ograniczającą | Tak
1.7 | Komora kroplowa elastyczna - łatwa do ugniatania | Tak
1.8 | Komora kroplowa długości 5-10 cm | Tak
1.9 | Na dnie komory kroplowej siateczka filtrująca o wielkości oczek 15 mikrometrów lub mniejszych | Tak
1.10 | Komora kroplowa wyposażona w przeciwbakteryjny filtr powietrza zabezpieczony zatyczką (dopuszcza się zaoferowanie przyrządu bez odpowietrzenia, pod warunkiem, że jego konstrukcja będzie pozwalała na przetoczenie płynu także ze szklanego-nieelastycznego opakowania) | Tak
1.11 | pomiędzy igłą biorczą do wkłuwania, a komorą kroplową - poprzeczne skrzydełka ułatwiające wkłucie | Tak
1.12 | Komora kroplowa przezroczysta | Tak
1.13 | Dren długości 150 cm (± 20 cm) | Tak
1.14 | Dren zakończony łącznikiem luer-lock osłoniętym nasadką | Tak
1.15 | Dren przezroczysty | Tak
1.16 | Zaciskacz rolkowy założony na dren, umożliwiający regulację przepływu (także jego całkowite wstrzymanie) | Tak
1.17 | Przy zaciskaczu zaczep na dren | Tak
1.18 | Przy zaciskaczu - pochewka pozwalająca zabezpieczyć igłę biorczą po wykonanej procedurze | Tak
1.19 | Opakowanie bezpośrednie: 1 szt./op. | Tak
1.20 | Opakowanie transportowe: do 300 szt./op. | Tak
1.21 | Wyrób medyczny apirogenny | Tak
1.22 | Wyrób medyczny wolny od lateksu | Tak
1.23 | Wyrób medyczny wolny od ftalanów - Jeżeli informacja o braku ftalanów nie jest umieszczona na opakowaniu bezpośrednim wyrobu - wymagane jest oświadczenie producenta wyrobu. | Tak
1.24 | Wyrób medyczny jałowy | Tak
1.25 | Wyrób medyczny jednorazowy | Tak
2.0 | Przyrząd do podawania leków światłoczułych |  |  | szt. | 10000
2.1 | Przyrząd przeznaczony do podawania płynów infuzyjnych/leków narażonych na rozpad pod wpływem światła - bursztynowy | Tak
2.2 | Zabezpieczające płyn przed światłem o długości fali 200-400 nm | Tak
2.3 | Elementy przyrządu: | Tak
2.4 | Igła biorcza, komora kroplowa, dren, zaciskacz rolkowy | Tak
2.5 | Igła biorcza dwukanałowa | Tak
2.6 | Igła biorcza zabezpieczona piewotnie nasadką z tworzywa sztucznego | Tak
2.7 | Igła u podstawy posiada kryzę ograniczającą | Tak
2.8 | Komora kroplowa elastyczna - łatwa do ugniatania | Tak
2.9 | Komora kroplowa długości 5-10 cm | Tak
2.10 | Na dnie komory kroplowej siateczka filtrująca o wielkości oczek 15 mikrometrów lub mniejszych | Tak
2.11 | Komora kroplowa wyposażona w przeciwbakteryjny filtr powietrza zabezpieczony zatyczką (dopuszcza się zaoferowanie przyrządu bez odpowietrzenia, pod warunkiem, że jego konstrukcja będzie pozwalała na przetoczenie płynu także ze szklanego-nieelastycznego opakowania) | Tak
2.12 | Komora kroplowa przezroczysta | Tak
2.13 | Dren długości 150 cm (± 20 cm) | Tak
2.14 | Dren zakończony łącznikiem luer-lock osłoniętym nasadką | Tak
2.15 | Dren przezroczysty | Tak
2.16 | Zaciskacz rolkowy założony na dren, umożliwiający regulację przepływu (także jego całkowite wstrzymanie) | Tak
2.17 | Przy zaciskaczu zaczep na dren | Tak
2.18 | Przy zaciskaczu - pochewka pozwalająca zabezpieczyć igłę biorczą po wykonanej procedurze | Tak
2.19 | Opakowanie bezpośrednie: 1 szt./op. | Tak
2.20 | Opakowanie transportowe: do 300 szt./op. | Tak
2.21 | Wyrób medyczny apirogenny | Tak
2.22 | Wyrób medyczny wolny od lateksu | Tak
2.23 | Wyrób medyczny wolny od ftalanów - Jeżeli informacja o braku ftalanów nie jest umieszczona na opakowaniu bezpośrednim wyrobu - wymagane jest oświadczenie producenta wyrobu. | Tak
2.24 | Wyrób medyczny jałowy | Tak
2.25 | Wyrób medyczny jednorazowy | Tak
3.0 | Przyrząd do przetaczania krwi i preparatów krwi |  |  | szt. | 25000
3.1 | Przyrząd do transfuzji | Tak
3.2 | Aparat do podawania krwi i preparatów krwi | Tak
3.3 | Elementy przyrządu: | Tak
3.4 | Igła biorcza, komora kroplowa, dren, zaciskacz rolkowy | Tak
3.5 | Igła biorcza dwukanałowa | Tak
3.6 | Igła biorcza zabezpieczona piewotnie nasadką z tworzywa sztucznego | Tak
3.7 | Igła u podstawy posiada kryzę ograniczającą | Tak
3.8 | Komora kroplowa elastyczna - łatwa do ugniatania | Tak
3.9 | Komora kroplowa długości 5-10 cm | Tak
3.10 | Komora kroplowa wyposażona w filtr o bardzo dużej powierzchni i odpowiedniej ilości oczek - powierzchnia filtra i wielkość oczek pozwalają na zatrzymanie skrzepów i mikroagragatów krwinek przy zachowaniu odpowiedniego przepływu krwi (oczka 200 mikrometrów, aktywna powierzchnia filtrująca minimum 15 cm2) | Tak
3.11 | Komora kroplowa wyposażona w przeciwbakteryjny filtr powietrza zabezpieczony zatyczką (dopuszcza się zaoferowanie przyrządu bez odpowietrzenia, pod warunkiem, że jego konstrukcja będzie pozwalała na przetoczenie płynu także ze szklanego-nieelastycznego opakowania) | Tak
3.12 | Komora kroplowa przezroczysta | Tak
3.13 | Dren długości 150 cm (± 20 cm) | Tak
3.14 | Dren zakończony łącznikiem luer-lock osłoniętym nasadką | Tak
3.15 | Dren przezroczysty | Tak
3.16 | Zaciskacz rolkowy założony na dren, umożliwiający regulację przepływu (także jego całkowite wstrzymanie) | Tak
3.17 | Przy zaciskaczu zaczep na dren | Tak
3.18 | Przy zaciskaczu - pochewka pozwalająca zabezpieczyć igłę biorczą po wykonanej procedurze | Tak
3.19 | Opakowanie bezpośrednie: 1 szt./op. | Tak
3.20 | Opakowanie transportowe: do 300 szt./op. | Tak
3.21 | Wyrób medyczny apirogenny | Tak
3.22 | Wyrób medyczny wolny od lateksu | Tak
3.23 | Wyrób medyczny wolny od ftalanów | Tak
3.24 | Wyrób medyczny jałowy | Tak
3.25 | Wyrób medyczny jednorazowy | Tak

## Pakiet Nr 38
Wykaz asortymentowo-ilościowy wraz z formularzem cenowym
| Pakiet nr: | 38
| Tytuł/nazwa pakietu: | Igły do iniekcji, pobierania i sporządzania leków
| Okres/Termin obowiązywania: | 24 miesiące
| Ilość pozycji w pakiecie: | 11
| Uwagi dodatkowe: | brak
| Kryteria: | TD+TRR
| CPV: | 33140000-3 Materiały medyczne,33141320-9 Igły medyczne
Suma:
L.p. | Nazwa i opis produktu | Wymóg do spełnienia/ /Punktacja | Należy oświadczyć czy zaoferowany produkt spełnia warunek wpisując Tak / Nie i podać wartość tam gdzie wymagane | J.m. | Szacunkowa ilość | Cena jednostkowa netto | Łączna cena netto | Stawka VAT % | Łączna cena brutto | Producent | Nazwa własna | Numer katalogowy | Numer UDI-DI (GTIN/EAN jeśli nienadany lub jeśli zaoferowano lek)
A | B | B1 | B2 | C | D | E | F=(DxE) | G | H=(F+G) | I1 | I2 | I3 | I4
1.0 | Igła do iniekcji |  |  | op. | 100
1.1 | Igła do iniekcji | Tak
1.2 | Igła cienkościenna (ISO 9626) | Tak
1.3 | Igła ze stali nierdzewnej | Tak
1.4 | Igła pokryta środkiem poślizgowym | Tak
1.5 | Wyrób apirogenny | Tak
1.6 | Kodowanie kolorystyczne końcówki zgodne z normą ISO 6009:2016 | Tak
1.7 | Końcówka pasująca do strzykawek typu luer i luer-lock | Tak
1.8 | Wyrób medyczny sterylny | Tak
1.9 | Opakowanie bezpośrednie: papier-folia lub typu Tyvek, 1 szt./op. | Tak
1.10 | Opakowanie zbiorcze: 100 szt./op. | Tak
1.11 | rozmiar: 0,45 x 16 mm | Tak
2.0 | Igła do iniekcji |  |  | op. | 700
2.1 | Igła do iniekcji | Tak
2.2 | Igła cienkościenna (ISO 9626) | Tak
2.3 | Igła ze stali nierdzewnej | Tak
2.4 | Igła pokryta środkiem poślizgowym | Tak
2.5 | Wyrób apirogenny | Tak
2.6 | Kodowanie kolorystyczne końcówki zgodne z normą ISO 6009:2016 | Tak
2.7 | Końcówka pasująca do strzykawek typu luer i luer-lock | Tak
2.8 | Wyrób medyczny sterylny | Tak
2.9 | Opakowanie bezpośrednie: papier-folia lub typu Tyvek, 1 szt./op. | Tak
2.10 | Opakowanie zbiorcze: 100 szt./op. | Tak
2.11 | rozmiar: 0,5 x 25 mm | Tak
3.0 | Igła do iniekcji |  |  | op. | 30
3.1 | Igła do iniekcji | Tak
3.2 | Igła cienkościenna (ISO 9626) | Tak
3.3 | Igła ze stali nierdzewnej | Tak
3.4 | Igła pokryta środkiem poślizgowym | Tak
3.5 | Wyrób apirogenny | Tak
3.6 | Kodowanie kolorystyczne końcówki zgodne z normą ISO 6009:2016 | Tak
3.7 | Końcówka pasująca do strzykawek typu luer i luer-lock | Tak
3.8 | Wyrób medyczny sterylny | Tak
3.9 | Opakowanie bezpośrednie: papier-folia lub typu Tyvek, 1 szt./op. | Tak
3.10 | Opakowanie zbiorcze: 100 szt./op. | Tak
3.11 | rozmiar: 0,5 x 40 mm | Tak
4.0 | Igła do iniekcji |  |  | op. | 200
4.1 | Igła do iniekcji | Tak
4.2 | Igła cienkościenna (ISO 9626) | Tak
4.3 | Igła ze stali nierdzewnej | Tak
4.4 | Igła pokryta środkiem poślizgowym | Tak
4.5 | Wyrób apirogenny | Tak
4.6 | Kodowanie kolorystyczne końcówki zgodne z normą ISO 6009:2016 | Tak
4.7 | Końcówka pasująca do strzykawek typu luer i luer-lock | Tak
4.8 | Wyrób medyczny sterylny | Tak
4.9 | Opakowanie bezpośrednie: papier-folia lub typu Tyvek, 1 szt./op. | Tak
4.10 | Opakowanie zbiorcze: 100 szt./op. | Tak
4.11 | rozmiar: 0,6 x 30 mm | Tak
5.0 | Igła do iniekcji |  |  | op. | 1000
5.1 | Igła do iniekcji | Tak
5.2 | Igła cienkościenna (ISO 9626) | Tak
5.3 | Igła ze stali nierdzewnej | Tak
5.4 | Igła pokryta środkiem poślizgowym | Tak
5.5 | Wyrób apirogenny | Tak
5.6 | Kodowanie kolorystyczne końcówki zgodne z normą ISO 6009:2016 | Tak
5.7 | Końcówka pasująca do strzykawek typu luer i luer-lock | Tak
5.8 | Wyrób medyczny sterylny | Tak
5.9 | Opakowanie bezpośrednie: papier-folia lub typu Tyvek, 1 szt./op. | Tak
5.10 | Opakowanie zbiorcze: 100 szt./op. | Tak
5.11 | rozmiar: 0,7 x 30 mm | Tak
6.0 | Igła do iniekcji |  |  | op. | 10
6.1 | Igła do iniekcji | Tak
6.2 | Igła cienkościenna (ISO 9626) | Tak
6.3 | Igła ze stali nierdzewnej | Tak
6.4 | Igła pokryta środkiem poślizgowym | Tak
6.5 | Wyrób apirogenny | Tak
6.6 | Kodowanie kolorystyczne końcówki zgodne z normą ISO 6009:2016 | Tak
6.7 | Końcówka pasująca do strzykawek typu luer i luer-lock | Tak
6.8 | Wyrób medyczny sterylny | Tak
6.9 | Opakowanie bezpośrednie: papier-folia lub typu Tyvek, 1 szt./op. | Tak
6.10 | Opakowanie zbiorcze: 100 szt./op. | Tak
6.11 | rozmiar: 0,7 x 40 mm | Tak
7.0 | Igła do iniekcji |  |  | op. | 2200
7.1 | Igła do iniekcji | Tak
7.2 | Igła cienkościenna (ISO 9626) | Tak
7.3 | Igła ze stali nierdzewnej | Tak
7.4 | Igła pokryta środkiem poślizgowym | Tak
7.5 | Wyrób apirogenny | Tak
7.6 | Kodowanie kolorystyczne końcówki zgodne z normą ISO 6009:2016 | Tak
7.7 | Końcówka pasująca do strzykawek typu luer i luer-lock | Tak
7.8 | Wyrób medyczny sterylny | Tak
7.9 | Opakowanie bezpośrednie: papier-folia lub typu Tyvek, 1 szt./op. | Tak
7.10 | Opakowanie zbiorcze: 100 szt./op. | Tak
7.11 | rozmiar: 0,8 x 40 mm | Tak
8.0 | Igła do iniekcji |  |  | op. | 1500
8.1 | Igła do iniekcji | Tak
8.2 | Igła cienkościenna (ISO 9626) | Tak
8.3 | Igła ze stali nierdzewnej | Tak
8.4 | Igła pokryta środkiem poślizgowym | Tak
8.5 | Wyrób apirogenny | Tak
8.6 | Kodowanie kolorystyczne końcówki zgodne z normą ISO 6009:2016 | Tak
8.7 | Końcówka pasująca do strzykawek typu luer i luer-lock | Tak
8.8 | Wyrób medyczny sterylny | Tak
8.9 | Opakowanie bezpośrednie: papier-folia lub typu Tyvek, 1 szt./op. | Tak
8.10 | Opakowanie zbiorcze: 100 szt./op. | Tak
8.11 | rozmiar: 0,9 x 40 mm | Tak
9.0 | Igła do iniekcji |  |  | op. | 600
9.1 | Igła do iniekcji | Tak
9.2 | Igła cienkościenna (ISO 9626) | Tak
9.3 | Igła ze stali nierdzewnej | Tak
9.4 | Igła pokryta środkiem poślizgowym | Tak
9.5 | Wyrób apirogenny | Tak
9.6 | Kodowanie kolorystyczne końcówki zgodne z normą ISO 6009:2016 | Tak
9.7 | Końcówka pasująca do strzykawek typu luer i luer-lock | Tak
9.8 | Wyrób medyczny sterylny | Tak
9.9 | Opakowanie bezpośrednie: papier-folia lub typu Tyvek, 1 szt./op. | Tak
9.10 | Opakowanie zbiorcze: 100 szt./op. | Tak
9.11 | rozmiar: 1,1 x 40 mm | Tak
10.0 | Igła do iniekcji |  |  | op. | 7000
10.1 | Igła do iniekcji | Tak
10.2 | Igła cienkościenna (ISO 9626) | Tak
10.3 | Igła ze stali nierdzewnej | Tak
10.4 | Igła pokryta środkiem poślizgowym | Tak
10.5 | Wyrób apirogenny | Tak
10.6 | Kodowanie kolorystyczne końcówki zgodne z normą ISO 6009:2016 | Tak
10.7 | Końcówka pasująca do strzykawek typu luer i luer-lock | Tak
10.8 | Wyrób medyczny sterylny | Tak
10.9 | Opakowanie bezpośrednie: papier-folia lub typu Tyvek, 1 szt./op. | Tak
10.10 | Opakowanie zbiorcze: 100 szt./op. | Tak
10.11 | rozmiar: 1,2 x 40 mm | Tak
11.0 | Igła do iniekcji |  |  | op. | 20
11.1 | Igła do iniekcji | Tak
11.2 | Igła cienkościenna (ISO 9626) | Tak
11.3 | Igła ze stali nierdzewnej | Tak
11.4 | Igła pokryta środkiem poślizgowym | Tak
11.5 | Wyrób apirogenny | Tak
11.6 | Kodowanie kolorystyczne końcówki zgodne z normą ISO 6009:2016 | Tak
11.7 | Końcówka pasująca do strzykawek typu luer i luer-lock | Tak
11.8 | Wyrób medyczny sterylny | Tak
11.9 | Opakowanie bezpośrednie: papier-folia lub typu Tyvek, 1 szt./op. | Tak
11.10 | Opakowanie zbiorcze: 100 szt./op. | Tak
11.11 | rozmiar: 0,45 x 12-13 mm | Tak

## Pakiet Nr 39
Wykaz asortymentowo-ilościowy wraz z formularzem cenowym
| Pakiet nr: | 39
| Tytuł/nazwa pakietu: | Igły do iniekcji, pobierania i sporządzania leków - bezpieczne
| Okres/Termin obowiązywania: | 24 miesiące
| Ilość pozycji w pakiecie: | 1
| Uwagi dodatkowe: | brak
| Kryteria: | TD+TRR
| CPV: | 33140000-3 Materiały medyczne,33141320-9 Igły medyczne
Suma:
L.p. | Nazwa i opis produktu | Wymóg do spełnienia/ /Punktacja | Należy oświadczyć czy zaoferowany produkt spełnia warunek wpisując Tak / Nie i podać wartość tam gdzie wymagane | J.m. | Szacunkowa ilość | Cena jednostkowa netto | Łączna cena netto | Stawka VAT % | Łączna cena brutto | Producent | Nazwa własna | Numer katalogowy | Numer UDI-DI (GTIN/EAN jeśli nienadany lub jeśli zaoferowano lek)
A | B | B1 | B2 | C | D | E | F=(DxE) | G | H=(F+G) | I1 | I2 | I3 | I4
1.0 | Igła do iniekcji-bezpieczna |  |  | szt. | 200
1.1 | Igła do iniekcji | Tak
1.2 | Igła cienkościenna | Tak
1.3 | Igła ze stali nierdzewnej | Tak
1.4 | Igła umożliwiająca łatwe wkłucie dzięki zastosowaniu środka natłuszczającego lub zastosowaniu innej alternatywnej technologii | Tak
1.5 | Kolorowa końcówka - nasadka (dla każdej grubości inny kolor) | Tak
1.6 | Końcówka pasująca do strzykawek typu luer i luer-lock | Tak
1.7 | Igły z zabezpieczniem przeciwzakłuciowym | Tak
1.8 | Opakowanie bezpośrednie papier-folia lub typu Tyvek, 1 szt./op. | Tak
1.9 | Opakowanie zbiorcze po 50 lub 100 szt. | wpisać wielkość opakowania
1.10 | Wyrób medyczny apirogenny | Tak
1.11 | Wyrób medyczny jałowy | Tak
1.12 | Wyrób medyczny jednorazowy | Tak
1.13 | Wyrób medyczny wolny od lateksu | Tak
1.14 | Wyrób medyczny wolny od ftalanów | Tak
1.15 | Rozmiary: 0.5 x 25 mm, 0.6 x 30 mm, 0.7 x 30 mm, 0.8 x 40 mm do swobodnego wyboru przez Zamawiającego w czasie trwania umowy | Tak

## Pakiet Nr 40
Wykaz asortymentowo-ilościowy wraz z formularzem cenowym
| Pakiet nr: | 40
| Tytuł/nazwa pakietu: | Igły do iniekcji, pobierania i sporządzania leków - z filtrem
| Okres/Termin obowiązywania: | 24 miesiące
| Ilość pozycji w pakiecie: | 1
| Uwagi dodatkowe: | brak
| Kryteria: | TD+TRR
| CPV: | 33140000-3 Materiały medyczne,33141320-9 Igły medyczne
Suma:
L.p. | Nazwa i opis produktu | Wymóg do spełnienia/ /Punktacja | Należy oświadczyć czy zaoferowany produkt spełnia warunek wpisując Tak / Nie i podać wartość tam gdzie wymagane | J.m. | Szacunkowa ilość | Cena jednostkowa netto | Łączna cena netto | Stawka VAT % | Łączna cena brutto | Producent | Nazwa własna | Numer katalogowy | Numer UDI-DI (GTIN/EAN jeśli nienadany lub jeśli zaoferowano lek)
A | B | B1 | B2 | C | D | E | F=(DxE) | G | H=(F+G) | I1 | I2 | I3 | I4
1.0 | Igła do pobierania leków z filtrem |  |  | szt. | 600
1.1 | Igła do pobierania leków z ampułek | Tak
1.2 | Igła z filtrem 5 mikronów lub o mniejszych porach | Tak
1.3 | Igła zabezpieczona osłonką | Tak
1.4 | Nasadka igły umożliwia podłączenie zarówno strzykawki typu luer jak i luer-lock | Tak
1.5 | Rozmiar: 1.2 mm x 40 mm | Tak
1.6 | Wyrób medyczny sterylny | Tak
1.7 | Wyrób medyczny apirogenny | Tak
1.8 | Opakowanie bezpośrednie: 1 szt./op. | Tak
1.9 | Opakowanie zbiorcze: do 100 szt./op. | wpisać

## Pakiet Nr 41
Wykaz asortymentowo-ilościowy wraz z formularzem cenowym
| Pakiet nr: | 41
| Tytuł/nazwa pakietu: | Igły do iniekcji, pobierania i sporządzania leków - ołówkowe
| Okres/Termin obowiązywania: | 24 miesiące
| Ilość pozycji w pakiecie: | 1
| Uwagi dodatkowe: | brak
| Kryteria: | TD+TRR
| CPV: | 33140000-3 Materiały medyczne,33141320-9 Igły medyczne
Suma:
L.p. | Nazwa i opis produktu | Wymóg do spełnienia/ /Punktacja | Należy oświadczyć czy zaoferowany produkt spełnia warunek wpisując Tak / Nie i podać wartość tam gdzie wymagane | J.m. | Szacunkowa ilość | Cena jednostkowa netto | Łączna cena netto | Stawka VAT % | Łączna cena brutto | Producent | Nazwa własna | Numer katalogowy | Numer UDI-DI (GTIN/EAN jeśli nienadany lub jeśli zaoferowano lek)
A | B | B1 | B2 | C | D | E | F=(DxE) | G | H=(F+G) | I1 | I2 | I3 | I4
1.0 | Igła do pobierania leków - typu ołówek |  |  | op. | 1250
1.1 | Igła do bezpiecznego pobierania i rozpuszczania leków | Tak
1.2 | o szlifie ołówkowym, minimalizującym ryzyko sztancowania korka fiolki | Tak
1.3 | otwór w igle - na ściance bocznej | Tak
1.4 | wykonane ze stali nierdzewnej lub stali chirurgicznej | Tak
1.5 | rozmiar: 1,2 mm x 40 mm | Tak
1.6 | apirogenna | Tak
1.7 | opakowanie bezpośrednie typu blister-pack | Tak
1.8 | opakowanie zbiorcze po 100 szt. | Tak
1.9 | Opakowanie bezpośrednie: 1 szt./op. | Tak
1.10 | Wyrób medyczny jałowy | Tak
1.11 | Wyrób medyczny jednorazowy | Tak

## Pakiet Nr 42
Wykaz asortymentowo-ilościowy wraz z formularzem cenowym
| Pakiet nr: | 42
| Tytuł/nazwa pakietu: | Drobny sprzęt medyczny
| Okres/Termin obowiązywania: | 24 miesiące
| Ilość pozycji w pakiecie: | 10
| Uwagi dodatkowe: | brak
| Kryteria: | TD+TRR
| CPV: | 33140000-3 Materiały medyczne, 33141620-2 Zestawy medyczne, 33190000-8 Różne urządzenia i produkty medyczne
Suma:
L.p. | Nazwa i opis produktu | Wymóg do spełnienia/ /Punktacja | Należy oświadczyć czy zaoferowany produkt spełnia warunek wpisując Tak / Nie i podać wartość tam gdzie wymagane | J.m. | Szacunkowa ilość | Cena jednostkowa netto | Łączna cena netto | Stawka VAT % | Łączna cena brutto | Producent | Nazwa własna | Numer katalogowy | Numer UDI-DI (GTIN/EAN jeśli nienadany lub jeśli zaoferowano lek)
A | B | B1 | B2 | C | D | E | F=(DxE) | G | H=(F+G) | I1 | I2 | I3 | I4
1.0 | Szpatułka drewniana laryngologiczna |  |  | op. 100 szt. | 365
1.1 | Szpatułka laryngologincza | Tak
1.2 | Wykonana z drewna | Tak
1.3 | Gładka, bez zadziorów, drzazg itp. | Tak
1.4 | Szpatułki pakowane po 100 szt. w kartoniku | Tak
2.0 | Zestaw do lewatywy |  |  | szt. = 1 zestaw | 870
2.1 | Zestaw jednorazowego użytku | Tak
2.2 | Minimalny skład zestawu:
2.3 | worek do lewatywy o pojemności od 1500 ml do 2500 ml, wyskalowany w mililitrach | Tak
2.4 | dren z zaciskiem o długości min. 105 cm (może być połączony z workiem) | Tak
2.5 | rękawiczki - 1 para | Tak
2.6 | serweta | Tak
2.7 | mydło w płynie | Tak
2.8 | Całość zapakowana w jedno opakowanie (nie dopuszcza się zaoferowania osobno każdego z elementów i wyceny jako zestaw) | Tak
2.9 | Zestaw posiada oryginalną (opracowaną przez producenta) instrukcję obsługi w języku polskim | Tak
3.0 | Pojemnik do pobierania próbek moczu od niemowląt wyjałowiony |  |  | szt. | 3000
3.1 | Woreczki do pobierania próbek moczu u niemowląt | Tak
3.2 | Wykonane z folii antyalergicznej | Tak
3.3 | Czytelna skala pomiaru diurezy | Tak
3.4 | Dokładność skali: co 10 ml | Tak
3.5 | Woreczki przyklejane do skóry, z dodatkowym piankowym uszczelnieniem | Tak
3.6 | Klej: antyalergiczny | Tak
3.7 | Rodzaj: uniwersalny lub w dwóch wersjach - dla chłopców i dziewczynek | Tak
3.8 | Pojemność woreczka: 100 ml | Tak
3.9 | Wyrób medyczny jednorazowy | Tak
3.10 | Wyrób medyczny jałowy | Tak
4.0 | Pojemnik na kał z łopatka sterylny |  |  | szt. | 900
4.1 | Pojemnik na kał | Tak
4.2 | Pojemnik wykonany z przezroczystego tworzywa sztucznego | Tak
4.3 | Pojemnik z zakręcaną pokrywką | Tak
4.4 | Do pokrywki na stałe przymocowana łopatka | Tak
4.5 | Pojemnik o pojemności 20-25 ml | Tak
4.6 | Opakowanie bezpośrednie: folia-papier lub folia, 1 szt./op. | Tak
4.7 | Opakowanie zbiorcze: maksymalnie 100 sztuk | wpisać wielkość
4.8 | Wyrób medyczny jałowy | Tak
4.9 | Wyrób medyczny jednorazowy | Tak
5.0 | Pojemnik na mocz |  |  | szt. | 18000
5.1 | Pojemnik na mocz | Tak
5.2 | Pojemnik wykonany z przezroczystego tworzywa sztucznego | Tak
5.3 | Pojemnik z zakręcaną pokrywką | Tak
5.4 | Pojemność 100 - 150 ml | Tak
5.5 | Opakowanie bezpośrednie: folia-papier lub folia, 1 szt./op. | Tak
5.6 | Opakowanie zbiorcze: maksymalnie 100 sztuk | wpisać wielkość
5.7 | Wyrób medyczny jałowy (zarówno wewnątrz kubeczka, jak i na zewnątrz - p. p. 5.9) | Tak
5.8 | Wyrób medyczny jednorazowy | Tak
5.9 | Opakowanie bezpośrednie: folia-papier lub folia, 1 szt./op. (nie dopuszcza się kubeczków bez opakowania bezpośredniego, określanych jako "jałowe wewnątrz") | Tak
6.0 | Tubus do proktoskopu jednorazowy |  |  | szt. | 175
6.1 | Wziernik (tubus) jednorazowy proktoskopowy | Tak
6.2 | Tubusy kompatybilne z anoskopem posiadającym głowicę GR 15 i źródło światła BOB OM 100x2 produkcji Zakładu Doświadczalno-Produkcyjnego OPTOELEKTRONIKI OPTEC s. c. | Tak
6.3 | Tubusy tak dopasowane, aby obraz uzyskiwany przez anoskop był wyraźny i ostry | Tak
6.4 | Wymiary tubusów: 130 mm x 20 mm (dopuszczalne są odchylenia od podanego rozmiaru ±1-5 mm, pod warunkiem zachowania ostrości obrazu i szczelnego połączenia z głowicą) | Tak
6.5 | Tubusy pakowane pojedyńczo w opakowania jednostkowe typu folia lub folia-papier. | Tak

## Pakiet Nr 43
Wykaz asortymentowo-ilościowy wraz z formularzem cenowym
| Pakiet nr: | 43
| Tytuł/nazwa pakietu: | Opatrunki specjalistyczne - chłonące silny wysięk
| Okres/Termin obowiązywania: | 24 miesiące
| Ilość pozycji w pakiecie: | 3
| Uwagi dodatkowe: | brak
| Kryteria: | TD+TRR
| CPV: | 33140000-3 Materiały medyczne , 33141110-4 Opatrunki
Suma:
L.p. | Nazwa i opis produktu | Wymóg do spełnienia/ /Punktacja | Należy oświadczyć czy zaoferowany produkt spełnia warunek wpisując Tak / Nie i podać wartość tam gdzie wymagane | J.m. | Szacunkowa ilość | Cena jednostkowa netto | Łączna cena netto | Stawka VAT % | Łączna cena brutto | Producent | Nazwa własna | Numer katalogowy | Numer UDI-DI (GTIN/EAN jeśli nienadany lub jeśli zaoferowano lek)
A | B | B1 | B2 | C | D | E | F=(DxE) | G | H=(F+G) | I1 | I2 | I3 | I4
1.0 | Opatrunek do ran z dużym wysiękiem |  |  | szt. | 120
1.1 | Opatrunek poliuretanowy w tym również piankowy | tak
1.2 | opatrunek od zewnątrz posiada warstwę ochronną - przepuszczalną dla gazów, nieprzepuszczalną dla cieczy i drobnoustrojów | tak
1.3 | opatrunek utrzymujący wilgotne środowisko | tak
1.4 | opatrunek wiążący wydzielinę z rany | tak
1.5 | Zastosowanie:
1.5.1 | opatrunek może być stosowany na rany płaskie niezakażone, z wysiękiem, w każdej z faz gojenia | tak
1.5.2 | opatrunek do ran z dużym, obfitym wysiękiem | tak
1.5.3 | opatrunek może być stosowany w połączeniu z terapią kompresyjną | tak
1.5.4 | opatrunek może być stosowany do ran powierzchniowych ziarninujących, opatrunek tak skonstruowany, że tkanki nie wrastają w niego podczas stosowania | tak
1.6 | Opatrunek może pozostawać na ranie 7 dni. | tak
1.7 | Opatrunek przylepny (tj. z warstwą lepną ułatwiającą mocowanie) | tak
1.8 | Wyrób medyczy jałowy | tak
1.9 | Opatrunki pakowane pojedyńczo (1 szt./op. bezpośrednie) | tak
1.10 | Opakowanie zbiorcze: maksymalnie 10 szt./op. | wpisać wielkość opakowania
1.11 | Opatrunki zawierają instrukcję obsługi w języku polskim w każdym opakowaniu zbiorczym | tak
1.12 | Rozmiar 10 cm x 10 cm. | tak
2.0 | Opatrunek do ran z dużym wysiękiem |  |  | szt. | 60
2.1 | Opatrunek poliuretanowy w tym również piankowy | tak
2.2 | opatrunek od zewnątrz posiada warstwę ochronną - przepuszczalną dla gazów, nieprzepuszczalną dla cieczy i drobnoustrojów | tak
2.3 | opatrunek utrzymujący wilgotne środowisko | tak
2.4 | opatrunek wiążący wydzielinę z rany | tak
2.5 | Zastosowanie:
2.5.1 | opatrunek może być stosowany na rany płaskie niezakażone, z wysiękiem, w każdej z faz gojenia | tak
2.5.2 | opatrunek do ran z dużym, obfitym wysiękiem | tak
2.5.3 | opatrunek może być stosowany w połączeniu z terapią kompresyjną | tak
2.5.4 | Opatrunek może pozostawać na ranie 7 dni. | tak
2.6 | Opatrunek przylepny (tj. z warstwą lepną ułatwiającą mocowanie) | tak
2.7 | Wyrób medyczy jałowy | tak
2.8 | Opatrunki pakowane pojedyńczo (1 szt./op. bezpośrednie) | tak
2.9 | Opakowanie zbiorcze: maksymalnie 10 szt./op. | wpisać wielkość opakowania
2.10 | Opatrunki zawierają instrukcję obsługi w języku polskim w każdym opakowaniu zbiorczym | tak
2.11 | Rozmiar 15 cm x 15 cm. | tak
3.0 | Opatrunek do ran z dużym wysiękiem |  |  | szt. | 10
3.1 | Opatrunek poliuretanowy w tym również piankowy | tak
3.2 | opatrunek od zewnątrz posiada warstwę ochronną - przepuszczalną dla gazów, nieprzepuszczalną dla cieczy i drobnoustrojów | tak
3.3 | opatrunek utrzymujący wilgotne środowisko | tak
3.4 | opatrunek wiążący wydzielinę z rany | tak
3.5 | Zastosowanie:
3.5.1 | opatrunek może być stosowany na rany płaskie niezakażone, z wysiękiem, w każdej z faz gojenia | tak
3.5.2 | opatrunek do ran z dużym, obfitym wysiękiem | tak
3.5.3 | opatrunek może być stosowany w połączeniu z terapią kompresyjną | tak
3.5.4 | Opatrunek może pozostawać na ranie 7 dni. | tak
3.6 | Opatrunek przylepny (tj. z warstwą lepną ułatwiającą mocowanie) | tak
3.7 | Wyrób medyczy jałowy | tak
3.8 | Opatrunki pakowane pojedyńczo (1 szt./op. bezpośrednie) | tak
3.9 | Opakowanie zbiorcze: maksymalnie 10 szt./op. | wpisać wielkość opakowania
3.10 | Opatrunki zawierają instrukcję obsługi w języku polskim w każdym opakowaniu zbiorczym | tak
3.11 | Rozmiar 10 cm x 30 cm. | tak

## Pakiet Nr 44
Wykaz asortymentowo-ilościowy wraz z formularzem cenowym
| Pakiet nr: | 44
| Tytuł/nazwa pakietu: | Opatrunki specjalistyczne do zabezpieczenia oparzeń
| Okres/Termin obowiązywania: | 24 miesiące
| Ilość pozycji w pakiecie: | 2
| Uwagi dodatkowe: | brak
| Kryteria: | TD+TRR
| CPV: | 33140000-3 Materiały medyczne , 33141110-4 Opatrunki
Suma:
L.p. | Nazwa i opis produktu | Wymóg do spełnienia/ /Punktacja | Należy oświadczyć czy zaoferowany produkt spełnia warunek wpisując Tak / Nie i podać wartość tam gdzie wymagane | J.m. | Szacunkowa ilość | Cena jednostkowa netto | Łączna cena netto | Stawka VAT % | Łączna cena brutto | Producent | Nazwa własna | Numer katalogowy | Numer UDI-DI (GTIN/EAN jeśli nienadany lub jeśli zaoferowano lek)
A | B | B1 | B2 | C | D | E | F=(DxE) | G | H=(F+G) | I1 | I2 | I3 | I4
1.0 | Opatrunek nieprzywierający |  |  | szt. | 100
1.1 | opatrunek z nieprzywierającego materiału | tak
1.2 | zaprojektowany i wykonany tak by zabezpieczać ranę, ograniczać ból przy zmianie opatrunku i ograniczać możliwość maceracji | tak
1.3 | nakładany bezpośrednio na ranę | tak
1.4 | jako opatrunek pierwotny umożliwia przenikanie-odprowadzenie płynów z rany do opatrunku zewnętrznego | tak
1.5 | mający zastosowanie w leczeniu oparzeń, w tym drugiego stopnia | tak
1.6 | możliwy do dzielenia | tak
1.7 | rozmiar: 22 cm x 12 cm (+/- 1 cm) | tak
1.8 | wyrób medyczny sterylny | tak
1.9 | opakowanie zbiorcze maksymalnie po 25 sztuk. | wpisać wielkość opakowania
2.0 | Opatrunek nieprzywierający z jodem |  |  | szt. | 1200
2.1 | opatrunek z nieprzywierającego materiału (np. z wiskozy impregnowanej polietylenoglikolem) | tak
2.2 | opatrunek o działaniu antybakteryjnym - z 10% jodopowidonem (PVP-I) | tak
2.3 | mający zastosowanie w leczeniu oparzeń, utracie skóry | tak
2.4 | rozmiar: 9.5 cm x 9.5 cm (+/- 0,5 cm) | tak
2.5 | wyrób medyczny sterylny | tak
2.6 | opakowanie zbiorcze maksymalnie po 25 sztuk. | wpisać wielkość opakowania

## Pakiet Nr 45
Wykaz asortymentowo-ilościowy wraz z formularzem cenowym
| Pakiet nr: | 45
| Tytuł/nazwa pakietu: | Opatrunek specjalistyczny
| Okres/Termin obowiązywania: | 24 miesiące
| Ilość pozycji w pakiecie: | 1
| Uwagi dodatkowe: | brak
| Kryteria: | TD+TRR
| CPV: | 33140000-3 Materiały medyczne , 33141110-4 Opatrunki
Suma:
L.p. | Nazwa i opis produktu | Wymóg do spełnienia/ /Punktacja | Należy oświadczyć czy zaoferowany produkt spełnia warunek wpisując Tak / Nie i podać wartość tam gdzie wymagane | J.m. | Szacunkowa ilość | Cena jednostkowa netto | Łączna cena netto | Stawka VAT % | Łączna cena brutto | Producent | Nazwa własna | Numer katalogowy | Numer UDI-DI (GTIN/EAN jeśli nienadany lub jeśli zaoferowano lek)
A | B | B1 | B2 | C | D | E | F=(DxE) | G | H=(F+G) | I1 | I2 | I3 | I4
1.0 | Opatrunek specjalistyczny |  |  | szt. | 170
1.1 | Opatrunek wspomagający gojenie ran zainfekowanych ze zwiększonym ryzykiem infekcji takie jak: odleżyny i owrzodzenia goleni, zespół stopy cukrzycowej, rany których brzegi się rozeszły | Tak
1.2 | Opatrunek o działaniu antybakteryjnym i antybiofilmowym | Tak
1.3 | Opatrunek - kompres, wykonany z dwóch warstw hydrowłókien w technologii hydrofiber, wzmocniony przeszyciami, chłonny, z dwoma dodatkowymi substancjami wspomagającymi gojenie trudnogojących się ran. | Tak
1.4 | Wyrób medyczny jałowy | Tak
1.5 | Wyrób medyczny jednorazowy | Tak

## Pakiet Nr 46
Wykaz asortymentowo-ilościowy wraz z formularzem cenowym
| Pakiet nr: | 46
| Tytuł/nazwa pakietu: | Opatrunki specjalistyczne - do końcowej fazy gojenia
| Okres/Termin obowiązywania: | 24 miesiące
| Ilość pozycji w pakiecie: | 3
| Uwagi dodatkowe: | brak
| Kryteria: | TD+TRR
| CPV: | 33140000-3 Materiały medyczne , 33141110-4 Opatrunki
Suma:
L.p. | Nazwa i opis produktu | Wymóg do spełnienia/ /Punktacja | Należy oświadczyć czy zaoferowany produkt spełnia warunek wpisując Tak / Nie i podać wartość tam gdzie wymagane | J.m. | Szacunkowa ilość | Cena jednostkowa netto | Łączna cena netto | Stawka VAT % | Łączna cena brutto | Producent | Nazwa własna | Numer katalogowy | Numer UDI-DI (GTIN/EAN jeśli nienadany lub jeśli zaoferowano lek)
A | B | B1 | B2 | C | D | E | F=(DxE) | G | H=(F+FxG) | I1 | I2 | I3 | I4
1.0 | Opatrunek do ran z małym wysiękiem |  |  | szt. | 170
1.1 | Opatrunek hydrokoloidowy | tak
1.2 | opatrunek od zewnątrz posiada warstwę ochronną - przepuszczalną dla gazów, nieprzepuszczalną dla cieczy i drobnoustrojów | tak
1.3 | opatrunek utrzymujący wilgotne środowisko | tak
1.4 | opatrunek wiążący wydzielinę z rany | tak
1.5 | Zastosowanie:
1.5.1 | opatrunek może być stosowany na rany płaskie niezakażone, w fazie naskórkowania | tak
1.5.2 | Opatrunek do ran z małym wysiękiem | tak
1.5.3 | Opatrunek może pozostawać na ranie 7 dni. | tak
1.5.4 | Opatrunek zdejmowany bez uszkadzania nowopowstających tkanek | tak
1.6 | Opatrunek bez wydzielonej granicy lepnej, "samonośny" - tzn. cała powierzchnia opatrunku stosowana od strony rany jest zarówno elementem mocującym opatrunek do i wokoło rany, jak również elementem aktywnym (zapewniającym wilgotne środowisko) | tak
1.7 | Wyrób medyczy jałowy | tak
1.8 | Opatrunki pakowane pojedyńczo (1 szt./op. bezpośrednie) | tak
1.9 | Opakowanie zbiorcze: maksymalnie 10 szt./op. | wpisać wielkość opakowania
1.10 | Opatrunki zawierają instrukcję obsługi w języku polskim w każdym opakowaniu zbiorczym | tak
1.11 | Rozmiar 7,5 cm x 7,5 cm. | tak
2.0 | Opatrunek do ran z małym wysiękiem |  |  | szt. | 140
2.1 | Opatrunek hydrokoloidowy | tak
2.2 | opatrunek od zewnątrz posiada warstwę ochronną - przepuszczalną dla gazów, nieprzepuszczalną dla cieczy i drobnoustrojów | tak
2.3 | opatrunek utrzymujący wilgotne środowisko | tak
2.4 | opatrunek wiążący wydzielinę z rany | tak
2.5 | Zastosowanie:
2.5.1 | opatrunek może być stosowany na rany płaskie niezakażone, z wysiękiem, w każdej z faz gojenia | tak
2.5.2 | Opatrunek do ran z małym wysiękiem | tak
2.5.3 | Opatrunek może pozostawać na ranie 7 dni. | tak
2.5.4 | Opatrunek zdejmowany bez uszkadzania nowopowstających tkanek | tak
2.6 | Opatrunek bez wydzielonej granicy lepnej, "samonośny" - tzn. cała powierzchnia opatrunku stosowana od strony rany jest zarówno elementem mocującym opatrunek do i wokoło rany, jak również elementem aktywnym (zapewniającym wilgotne środowisko) | tak
2.7 | Wyrób medyczy jałowy | tak
2.8 | Opatrunki pakowane pojedyńczo (1 szt./op. bezpośrednie) | tak
2.9 | Opakowanie zbiorcze: maksymalnie 10 szt./op. | wpisać wielkość opakowania
2.10 | Opatrunki zawierają instrukcję obsługi w języku polskim w każdym opakowaniu zbiorczym | tak
2.11 | Rozmiar 10 cm x 10 cm. | tak
3.0 | Opatrunek do ran z małym wysiękiem |  |  | szt. | 50
3.1 | Opatrunek hydrokoloidowy | tak
3.2 | opatrunek od zewnątrz posiada warstwę ochronną - przepuszczalną dla gazów, nieprzepuszczalną dla cieczy i drobnoustrojów | tak
3.3 | opatrunek utrzymujący wilgotne środowisko | tak
3.4 | opatrunek wiążący wydzielinę z rany | tak
3.5 | Zastosowanie:
3.5.1 | opatrunek może być stosowany na rany płaskie niezakażone, z wysiękiem, w każdej z faz gojenia | tak
3.5.2 | Opatrunek do ran z małym wysiękiem | tak
3.5.3 | Opatrunek może pozostawać na ranie 7 dni. | tak
3.5.4 | Opatrunek zdejmowany bez uszkadzania nowopowstających tkanek | tak
3.6 | Opatrunek bez wydzielonej granicy lepnej, "samonośny" - tzn. cała powierzchnia opatrunku stosowana od strony rany jest zarówno elementem mocującym opatrunek do i wokoło rany, jak również elementem aktywnym (zapewniającym wilgotne środowisko) | tak
3.10 | Wyrób medyczy jałowy | tak
3.11 | Opatrunki pakowane pojedyńczo (1 szt./op. bezpośrednie) | tak
3.12 | Opakowanie zbiorcze: maksymalnie 10 szt./op. | wpisać wielkość opakowania
3.13 | Opatrunki zawierają instrukcję obsługi w języku polskim w każdym opakowaniu zbiorczym | tak
3.14 | Rozmiar 15 cm x 15 cm. | tak

## Pakiet Nr 47
Wykaz asortymentowo-ilościowy wraz z formularzem cenowym
| Pakiet nr: | 47
| Tytuł/nazwa pakietu: | Opatrunki specjalistyczne - utrzymujące wilgotne środowisko
| Okres/Termin obowiązywania: | 24 miesiące
| Ilość pozycji w pakiecie: | 3
| Uwagi dodatkowe: | brak
| Kryteria: | TD+TRR
| CPV: | 33140000-3 Materiały medyczne , 33141110-4 Opatrunki
Suma:
L.p. | Nazwa i opis produktu | Wymóg do spełnienia/ /Punktacja | Należy oświadczyć czy zaoferowany produkt spełnia warunek wpisując Tak / Nie i podać wartość tam gdzie wymagane | J.m. | Szacunkowa ilość | Cena jednostkowa netto | Łączna cena netto | Stawka VAT % | Łączna cena brutto | Producent | Nazwa własna | Numer katalogowy | Numer UDI-DI (GTIN/EAN jeśli nienadany lub jeśli zaoferowano lek)
A | B | B1 | B2 | C | D | E | F=(DxE) | G | H=(F+G) | I1 | I2 | I3 | I4
1.0 | Opatrunek do ran ze średnim wysiękiem |  |  | szt. | 20
1.1 | Opatrunek hydrokoloidowy | tak
1.2 | opatrunek od zewnątrz posiada warstwę ochronną - przepuszczalną dla gazów, nieprzepuszczalną dla cieczy i drobnoustrojów | tak
1.3 | opatrunek utrzymujący wilgotne środowisko | tak
1.4 | opatrunek wiążący wydzielinę z rany | tak
1.5 | Zastosowanie:
1.5.1 | opatrunek może być stosowany na rany płaskie niezakażone, z wysiękiem, w każdej z faz gojenia | tak
1.5.2 | opatrunek do ran z umiarkowanym lub większym wysiękiem (tzn. Zamawiający wymaga, aby opatrunek był przeznaczony przynajmniej do ran z małym oraz średnim wysiękiem, dopuszcza także, aby mógł być zastosowany do ran z małym, średnim oraz dużym wysiękiem) | tak
1.5.3 | Opatrunek może pozostawać na ranie 7 dni. | tak
1.6 | Opatrunek bez wydzielonej granicy lepnej, "samonośny" - tzn. cała powierzchnia opatrunku stosowana od strony rany jest zarówno elementem mocującym opatrunek do i wokoło rany, jak również elementem aktywnym (zapewniającym wilgotne środowisko) | tak
1.7 | Wyrób medyczy jałowy | tak
1.8 | Opatrunki pakowane pojedyńczo (1 szt./op. bezpośrednie) | tak
1.9 | Opakowanie zbiorcze: maksymalnie 10 szt./op. | wpisać wielkość opakowania
1.10 | Opatrunki zawierają instrukcję obsługi w języku polskim w każdym opakowaniu zbiorczym | tak
1.11 | Rozmiar 7,5 cm x 7,5 cm. (dopuszcza się opatrunek 10 x 10 cm, o ile można go przycinać) | tak
1.12 | Możliwość przycinania opatrunku bez utraty właściwości | tak/nie - wpisać
2.0 | Opatrunek do ran ze średnim wysiękiem |  |  | szt. | 560
2.1 | Opatrunek hydrokoloidowy | tak
2.2 | opatrunek od zewnątrz posiada warstwę ochronną - przepuszczalną dla gazów, nieprzepuszczalną dla cieczy i drobnoustrojów | tak
2.3 | opatrunek utrzymujący wilgotne środowisko | tak
2.4 | opatrunek wiążący wydzielinę z rany | tak
2.5 | Zastosowanie:
2.5.1 | opatrunek może być stosowany na rany płaskie niezakażone, z wysiękiem, w każdej z faz gojenia | tak
2.5.2 | opatrunek do ran z umiarkowanym lub większym wysiękiem (tzn. Zamawiający wymaga, aby opatrunek był przeznaczony przynajmniej do ran z małym oraz średnim wysiękiem, dopuszcza także, aby mógł być zastosowany do ran z małym, średnim oraz dużym wysiękiem) | tak
2.5.3 | Opatrunek może pozostawać na ranie 7 dni. | tak
2.6 | Opatrunek bez wydzielonej granicy lepnej, "samonośny" - tzn. cała powierzchnia opatrunku stosowana od strony rany jest zarówno elementem mocującym opatrunek do i wokoło rany, jak również elementem aktywnym (zapewniającym wilgotne środowisko) | tak
2.7 | Wyrób medyczy jałowy | tak
2.8 | Opatrunki pakowane pojedyńczo (1 szt./op. bezpośrednie) | tak
2.9 | Opakowanie zbiorcze: maksymalnie 10 szt./op. | wpisać wielkość opakowania
2.10 | Opatrunki zawierają instrukcję obsługi w języku polskim w każdym opakowaniu zbiorczym | tak
2.11 | Rozmiar 10 cm x 10 cm. | tak
3.0 | Opatrunek do ran ze średnim wysiękiem |  |  | szt. | 370
3.1 | Opatrunek hydrokoloidowy | tak
3.2 | opatrunek od zewnątrz posiada warstwę ochronną - przepuszczalną dla gazów, nieprzepuszczalną dla cieczy i drobnoustrojów | tak
3.3 | opatrunek utrzymujący wilgotne środowisko | tak
3.4 | opatrunek wiążący wydzielinę z rany | tak
3.5 | Zastosowanie:
3.5.1 | opatrunek może być stosowany na rany płaskie niezakażone, z wysiękiem, w każdej z faz gojenia | tak
3.5.2 | opatrunek do ran z umiarkowanym lub większym wysiękiem (tzn. Zamawiający wymaga, aby opatrunek był przeznaczony przynajmniej do ran z małym oraz średnim wysiękiem, dopuszcza także, aby mógł być zastosowany do ran z małym, średnim oraz dużym wysiękiem) | tak
3.5.3 | Opatrunek może pozostawać na ranie 7 dni. | tak
3.6 | Opatrunek bez wydzielonej granicy lepnej, "samonośny" - tzn. cała powierzchnia opatrunku stosowana od strony rany jest zarówno elementem mocującym opatrunek do i wokoło rany, jak również elementem aktywnym (zapewniającym wilgotne środowisko) | tak
3.7 | Wyrób medyczy jałowy | tak
3.8 | Opatrunki pakowane pojedyńczo (1 szt./op. bezpośrednie) | tak
3.9 | Opakowanie zbiorcze: maksymalnie 10 szt./op. | wpisać wielkość opakowania
3.10 | Opatrunki zawierają instrukcję obsługi w języku polskim w każdym opakowaniu zbiorczym | tak
3.11 | Rozmiar 15 cm x 15 cm. | tak

## Pakiet Nr 48
Wykaz asortymentowo-ilościowy wraz z formularzem cenowym
| Pakiet nr: | 48
| Tytuł/nazwa pakietu: | Opatrunki specjalistyczne - utrzymujące wilgotne środowisko
| Okres/Termin obowiązywania: | 24 miesiące
| Ilość pozycji w pakiecie: | 1
| Uwagi dodatkowe: | brak
| Kryteria: | TD+TRR
| CPV: | 33140000-3 Materiały medyczne , 33141110-4 Opatrunki
Suma:
L.p. | Nazwa i opis produktu | Wymóg do spełnienia/ /Punktacja | Należy oświadczyć czy zaoferowany produkt spełnia warunek wpisując Tak / Nie i podać wartość tam gdzie wymagane | J.m. | Szacunkowa ilość | Cena jednostkowa netto | Łączna cena netto | Stawka VAT % | Łączna cena brutto | Producent | Nazwa własna | Numer katalogowy | Numer UDI-DI (GTIN/EAN jeśli nienadany lub jeśli zaoferowano lek)
A | B | B1 | B2 | C | D | E | F=(DxE) | G | H=(F+G) | I1 | I2 | I3 | I4
1.0 | Opatrunek do ran ze średnim wysiękiem - kość krzyżowa |  |  | szt. | 10
1.1 | Opatrunek hydrokoloidowy lub hydrokomórkowy | tak
1.2 | opatrunek od zewnątrz posiada warstwę ochronną - przepuszczalną dla gazów, nieprzepuszczalną dla cieczy i drobnoustrojów | tak
1.3 | opatrunek utrzymujący wilgotne środowisko | tak
1.4 | opatrunek wiążący wydzielinę z rany | tak
1.5 | Zastosowanie:
1.5.1 | opatrunek może być stosowany na rany niezakażone, z wysiękiem, w każdej z faz gojenia | tak
1.5.2 | opatrunek do ran z umiarkowanym lub większym wysiękiem (tzn. Zamawiający wymaga, aby opatrunek był przeznaczony przynajmniej do ran z małym oraz średnim wysiękiem, dopuszcza także, aby mógł być zastosowany do ran z małym, średnim oraz dużym wysiękiem) | tak
1.5.3 | opatrunek dedykowany do zaopatrywania ran przy kości krzyżowej | tak
1.5.4 | Opatrunek może pozostawać na ranie 7 dni. | tak
1.6 | Wyrób medyczy jałowy | tak
1.7 | Opatrunki pakowane pojedyńczo (1 szt./op. bezpośrednie) | tak
1.8 | Opakowanie zbiorcze: maksymalnie 10 szt./op. | wpisać wielkość opakowania
1.9 | Opatrunki zawierają instrukcję obsługi w języku polskim w każdym opakowaniu zbiorczym | tak
1.10 | Orientacyjny rozmiar: 12 cm x 18 cm (+/- 2 cm) | tak

## Pakiet Nr 49
Wykaz asortymentowo-ilościowy wraz z formularzem cenowym
| Pakiet nr: | 49
| Tytuł/nazwa pakietu: | Retraktory chirurgiczne
| Okres/Termin obowiązywania: | 12 miesięcy
| Ilość pozycji w pakiecie: | 3
| Uwagi dodatkowe (np. mini-bank, użyczenie): | brak
| Kryteria: | TD+TRR
| CPV: | 33140000-3 Materiały medyczne, 33169000-2 Przyrządy chirurgiczne, 33162200-5 Przyrządy używane na salach operacyjnych
Suma:
L.p. | Nazwa i opis produktu | Wymóg do spełnienia/ /Punktacja | Należy oświadczyć czy zaoferowany produkt spełnia warunek wpisując Tak / Nie i podać wartość tam gdzie wymagane | J.m. | Szacunkowa ilość | Cena jednostkowa netto | Łączna cena netto | Stawka VAT % | Łączna cena brutto | Producent | Nazwa własna | Numer katalogowy | Numer UDI-DI (GTIN/EAN jeśli nienadany lub jeśli zaoferowano lek)
A | B | B1 | B2 | C | D | E | F=(DxE) | G | H=(F+G) | I1 | I2 | I3 | I4
1.0 | Port dostępowy do jamy brzusznej |  |  | szt. | 40
1.1 | Retraktor-protektor do ran | Tak
1.2 | Składa się z dwóch pierścieni - sztywnego i elastycznego połączonych rękawem | Tak
1.3 | Rękaw z poliuretanu | Tak
1.4 | Produkt wolny od lateksu | Tak
1.5 | Produkt wolny od ftalanów | Tak
1.6 | Dostosowany do rany 5-9 cm | Tak
1.7 | Długość rękawa: 20 cm (+/- 2 cm) | Tak
1.8 | Wyrób medyczny jednorazowy | Tak
1.9 | Wyrób medyczny jałowy | Tak
2.0 | Port dostępowy do jamy brzusznej |  |  | szt. | 40
2.1 | Retraktor-protektor do ran | Tak
2.2 | Składa się z dwóch pierścieni - sztywnego i elastycznego połączonych rękawem | Tak
2.3 | Rękaw z poliuretanu | Tak
2.4 | Produkt wolny od lateksu | Tak
2.5 | Produkt wolny od ftalanów | Tak
2.6 | Dostosowany do rany 9-14 cm | Tak
2.7 | Długość rękawa: 35 cm (+/- 2 cm) | Tak
2.8 | Wyrób medyczny jednorazowy | Tak
2.9 | Wyrób medyczny jałowy | Tak
3.0 | Port dostępowy do jamy brzusznej uszczelniony |  |  | szt. | 20
3.1 | Retraktor-protektor do ran | Tak
3.2 | Składa się z dwóch pierścieni - sztywnego i elastycznego połączonych rękawem oraz nasadki | Tak
3.3 | Rękaw z poliuretanu | Tak
3.4 | Produkt wolny od lateksu | Tak
3.5 | Produkt wolny od ftalanów | Tak
3.6 | Dostosowany do rany 5-9 cm | Tak
3.7 | Długość rękawa: 20 cm (+/- 2 cm) | Tak
3.8 | Nasadka z otworem i uszczelką pozwalającą na utrzymanie odmy i użycie trokaru | Tak
3.9 | Wyrób medyczny jednorazowy | Tak
3.10 | Wyrób medyczny jałowy | Tak

## Pakiet Nr 50
Wykaz asortymentowo-ilościowy wraz z formularzem cenowym
| Pakiet nr: | 50
| Tytuł/nazwa pakietu: | Dreny do pompy objętościowej Infusomat Compact Plus
| Okres/Termin obowiązywania: | 24 miesiące
| Ilość pozycji w pakiecie: | 3
| Uwagi dodatkowe (np. mini-bank, użyczenie): | brak
| Kryteria: | TD+TRR
| CPV: | 33140000-3 Materiały medyczne, 33194000-6 Urządzenia i przyrządy do transfuzji i infuzji,33141620-2 Zestawy medyczne
Suma:
L.p. | Nazwa i opis produktu | Wymóg do spełnienia/ /Punktacja | Należy oświadczyć czy zaoferowany produkt spełnia warunek wpisując Tak / Nie i podać wartość tam gdzie wymagane | J.m. | Szacunkowa ilość | Cena jednostkowa netto | Łączna cena netto | Stawka VAT % | Łączna cena brutto | Producent | Nazwa własna | Numer katalogowy | Numer UDI-DI (GTIN/EAN jeśli nienadany lub jeśli zaoferowano lek)
A | B | B1 | B2 | C | D | E | F=(DxE) | G | H=(F+G) | I1 | I2 | I3 | I4
1.0 | Przyrząd do podawania płynów infuzyjnych do pompy Infusomat Compact Plus |  |  | szt. | 100
1.1 | Dren dedykowany do podawania cytostatyków | Tak
1.2 | Dren w pełni kompatybilny z pompą Infusomat Compact Plus | Tak
1.3 | Długość 240 cm | Tak
1.4 | Wyrób medyczny wolny od ftalanów | Tak
1.5 | Wyrób medyczny wolny od lateksu | Tak
1.6 | Wyrób medyczny jałowy | Tak
1.7 | Wyrób medyczny jednorazowy | Tak
2.0 | Przyrząd do podawania płynów infuzyjnych do pompy Infusomat Compact Plus |  |  | szt. | 3000
2.1 | Dren dedykowany do podawania cytostatyków | Tak
2.2 | Dren do podawania leków światłoczułych | Tak
2.3 | Dren w pełni kompatybilny z pompą Infusomat Compact Plus | Tak
2.4 | Długość 240 cm | Tak
2.5 | Wyrób medyczny wolny od ftalanów | Tak
2.6 | Wyrób medyczny wolny od lateksu | Tak
2.7 | Wyrób medyczny wolny od PVC | Tak
2.8 | Wyrób medyczny jałowy | Tak
2.9 | Wyrób medyczny jednorazowy | Tak
3.0 | Przyrząd do podawania płynów infuzyjnych do pompy Infusomat Compact Plus |  |  | szt. | 100
3.1 | Dren dedykowany do podawania cytostatyków | Tak
3.2 | Dren w pełni kompatybilny z pompą Infusomat Compact Plus | Tak
3.3 | Długość 240 cm | Tak
3.4 | Dren z filtrem infuzyjnym 0.2 mikrometra | Tak
3.5 | Wyrób medyczny wolny od ftalanów | Tak
3.6 | Wyrób medyczny wolny od lateksu | Tak
3.7 | Wyrób medyczny jałowy | Tak
3.8 | Wyrób medyczny jednorazowy | Tak

## Pakiet Nr 51
Wykaz asortymentowo-ilościowy wraz z formularzem cenowym
| Pakiet nr: | 51
| Tytuł/nazwa pakietu: | Zamknięty system dostępu naczyniowego (zawór bezigłowy) - do naczyń tętniczych i żylnych
| Okres/Termin obowiązywania: | 24 miesiące
| Ilość pozycji w pakiecie: | 1
| Uwagi dodatkowe (np. mini-bank, użyczenie): | brak
| Kryteria: | TD+TRR
| CPV: | 33140000-3 Materiały medyczne, 33194000-6 Urządzenia i przyrządy do transfuzji i infuzji
Suma:
L.p. | Nazwa i opis produktu | Wymóg do spełnienia/ /Punktacja | Należy oświadczyć czy zaoferowany produkt spełnia warunek wpisując Tak / Nie i podać wartość tam gdzie wymagane | J.m. | Szacunkowa ilość | Cena jednostkowa netto | Łączna cena netto | Stawka VAT % | Łączna cena brutto | Producent | Nazwa własna | Numer katalogowy | Numer UDI-DI (GTIN/EAN jeśli nienadany lub jeśli zaoferowano lek)
A | B | B1 | B2 | C | D | E | F=(DxE) | G | H=(F+G) | I1 | I2 | I3 | I4
1.0 | Zawór bezigłowy dostępu naczyniowego (tętniczo-żylny) |  |  | szt. | 44000
1.1 | Zamknięty system dostępu naczyniowego | Tak
1.2 | Łącznik bezigłowy | Tak
1.3 | Wyrób kompatybilny z końcówką Luer-Lock | Tak
1.4 | Wyrób z łatwą do dezynfekcji, jednoelementową, przezierną membraną split septum osadzoną na przezroczystym plastikowym konektorze | Tak
1.5 | Prosty, w pełni widoczny torem przepływu wewnętrz wyrobu | Tak
1.6 | Możliwy przepływ minimum 525 ml/min | Tak
1.7 | Wytrzymały na ciśnienie płynu iniekcyjnego minimum 45 PSI | Tak, podać
1.8 | Przestrzeń martwa (rozumiana jako objętość powietrza/leku pozostająca w przyrządzie przed/po użyciu) maksymalnie 0,16 ml | Tak, podać
1.9 | Możliwość podłączenia u pacjenta minimum 7 dni lub minimum 100 aktywacji | Tak, podać
1.10 | Wyrób dostosowany do użytku z krwią, tłuszczami, alkoholami oraz lekami chemioterapeutycznymi | Tak
1.11 | Wyrób może być stosowany zarówno do naczyń tętniczych, jak i żylnych | Tak
1.12 | Wyrób medyczny jałowy | Tak
1.13 | Wyrób medyczny jednorazowy | Tak
1.14 | Wyrób medyczny wolny od lateksu | Tak
1.15 | Wyrób medyczny wolny od ftalanów (DEHP) | Tak

## Pakiet Nr 52
Wykaz asortymentowo-ilościowy wraz z formularzem cenowym
| Pakiet nr: | 52
| Tytuł/nazwa pakietu: | Zestaw do pobierania próbek wydzieliny z drzewa oskrzelowego
| Okres/Termin obowiązywania: | 24 miesiące
| Ilość pozycji w pakiecie: | 1
| Uwagi dodatkowe (np. mini-bank, użyczenie): | brak
| Kryteria: | TD + TRR
| CPV: | 33140000-3 Materiały medyczne, 33141200-2 Cewniki, 33141640-8 Dreny
Suma:
L.p. | Nazwa i opis produktu | Wymóg do spełnienia/ /Punktacja | Należy oświadczyć czy zaoferowany produkt spełnia warunek wpisując Tak / Nie i podać wartość tam gdzie wymagane | J.m. | Szacunkowa ilość | Cena jednostkowa netto | Łączna cena netto | Stawka VAT % | Łączna cena brutto | Producent | Nazwa własna | Numer katalogowy | Numer UDI-DI (GTIN/EAN jeśli nienadany lub jeśli zaoferowano lek)
A | B | B1 | B2 | C | D | E | F=(DxE) | G | H=(F+G) | I1 | I2 | I3 | I4
1.0 | Zestaw do pobierania próbek wydzieliny z drzewa oskrzelowego | Tak |  | szt. | 1000
1.1 | Zestaw do pobierania próbek z drzewa oskrzelowego | Tak
1.2 | Minimalny skład zestawu: probówka/pojemnik z zakrętką z drenikami, zakrętka bez drenów, naklejka | Tak
1.3 | Probówka o pojemności 10 - 25 ml | Tak
1.4 | Zakrętka z dwoma drenikami - pierwotnie zakręcona na pojemniku, dreny zakończone złączkami | Tak
1.4.1 | Długość drenów: 25 - 30 cm mierząc wraz z łącznikami | Tak
1.4.2 | Dreny równej długości (dopuszcza się różnicę do 2 cm) | Tak
1.5 | Złączka do podłączenia cewnika do odsysania - schodkowa, męska, z kontrolą siły ssania | Tak
1.5.1 | Złączka z kontrolą siły ssania - zamocowana na stałe | Tak
1.6 | Złączka do podłączania źródła ssania - żeńska | Tak
1.7 | Wyrób medyczny jałowy | Tak
1.8 | Wyrób medyczny jednorazowy | Tak

## Pakiet Nr 53
Wykaz asortymentowo-ilościowy wraz z formularzem cenowym
| Pakiet nr: | 53
| Tytuł/nazwa pakietu: | Elektroda do czasowej stymulacji serca
| Okres/Termin obowiązywania: | 24 miesiące
| Ilość pozycji w pakiecie: | 1
| Uwagi dodatkowe (np. mini-bank, użyczenie): | brak
| Kryteria: | TD + TRR
| CPV: | 33140000-3 Materiały medyczne, 33158210-7 Stymulatory, 33182200-1 Urządzenia do stymulacji pracy serca
Suma:
L.p. | Nazwa i opis produktu | Wymóg do spełnienia/ /Punktacja | Należy oświadczyć czy zaoferowany produkt spełnia warunek wpisując Tak / Nie i podać wartość tam gdzie wymagane | J.m. | Szacunkowa ilość | Cena jednostkowa netto | Łączna cena netto | Stawka VAT % | Łączna cena brutto | Producent | Nazwa własna | Numer katalogowy | Numer UDI-DI (GTIN/EAN jeśli nienadany lub jeśli zaoferowano lek)
A | B | B1 | B2 | C | D | E | F=(DxE) | G | H=(F+G) | I1 | I2 | I3 | I4
1.0 | Elektroda do czasowej stymulacji serca |  |  | szt | 105
1.1 | Elektroda do przeżylnej stymulacji serca | Tak
1.2 | Elektroda widoczna w RTG | Tak
1.3 | Grubość: 4 Ch, 5 Ch, 6 Ch, 7 Ch do swobodnego wyboru przez Zamawiającego w czasie trwania umowy | Tak
1.4 | Długość: 1250 mm | Tak
1.5 | Rozstaw biegunów: 4-10 mm | Tak
1.6 | Zakończenia elektrod miękkie | Tak
1.7 | Zakończenia elektrod lekko zagięte | Tak
1.8 | Wykonane z biokompatybilnych materiałów | Tak
1.9 | Opakowanie bezpośrednie: 1 szt./op. | Tak
1.10 | Wyrób medyczny jałowy | Tak
1.11 | Wyrób medyczny jednorazowy | Tak
1.12 | Możliwość utrzymywania elektrody w ciele powyżej 7 dni | Tak
1.13 | W komplecie przejściówki ograniczające ryzyko porażenia | Tak

## Pakiet Nr 54
Wykaz asortymentowo-ilościowy wraz z formularzem cenowym
| Pakiet nr: | 54
| Tytuł/nazwa pakietu: | Zaciski płata kostnego
| Okres/Termin obowiązywania: | 24 miesiące
| Ilość pozycji w pakiecie: | 3
| Uwagi dodatkowe (np. mini-bank, użyczenie): | Wymagany mini-bank
| Kryteria: | TD+TRR
| CPV: | 33140000-3 Materiały medyczne, 33184100-4 Implanty chirurgiczne, 33141120-7 Zaciski, szwy, podwiązki naczyniowe
Suma:
L.p. | Nazwa i opis produktu | Wymóg do spełnienia/ /Punktacja | Należy oświadczyć czy zaoferowany produkt spełnia warunek wpisując Tak / Nie i podać wartość tam gdzie wymagane | J.m. | Szacunkowa ilość | Cena jednostkowa netto | Łączna cena netto | Stawka VAT % | Łączna cena brutto | Producent | Nazwa własna | Numer katalogowy | Numer UDI-DI (GTIN/EAN jeśli nienadany lub jeśli zaoferowano lek)
A | B | B1 | B2 | C | D | E | F=(DxE) | G | H=(F+G) | I1 | I2 | I3 | I4
1.0 | Zacisk płata kostnego |  |  | szt. | 140
1.1 | Talerzyk/zacisk płata kostnego do stabilizacji po trepanacji | tak
1.2 | Materiał: tytan | tak
1.3 | Srednica: 11 mm | tak
1.4 | Opakowanie bezpośrednie: 1 szt./op. | tak
1.5 | Możliwość zamawiania na sztuki | tak
1.6 | Wyrób medyczny jałowy | tak
1.7 | Wyrób medyczny jednorazowy | tak
1.8 | Wyrób musi posiadać naklejki do umieszczenia w dokumentacji zawiarające informacje o dacie ważności oraz numerze serii oraz numerze ref lub nazwie i producencie (do jednoznacznej identyfikacji produktu) - minimum 2 sztuki | tak
2.0 | Zacisk płata kostnego |  |  | szt. | 70
2.1 | Talerzyk/zacisk płata kostnego do stabilizacji po trepanacji | tak
2.2 | Materiał: tytan | tak
2.3 | Srednica: 16 mm | tak
2.4 | Opakowanie bezpośrednie: 1 szt./op. | tak
2.5 | Możliwość zamawiania na sztuki | tak
2.6 | Wyrób medyczny jałowy | tak
2.7 | Wyrób medyczny jednorazowy | tak
2.8 | Wyrób musi posiadać naklejki do umieszczenia w dokumentacji zawiarające informacje o dacie ważności oraz numerze serii oraz numerze ref lub nazwie i producencie (do jednoznacznej identyfikacji produktu) - minimum 2 sztuki | tak
3.0 | Zacisk płata kostnego |  |  | szt. | 30
3.1 | Talerzyk/zacisk płata kostnego do stabilizacji po trepanacji | tak
3.2 | Materiał: tytan | tak
3.3 | Srednica: 20 mm | tak
3.4 | Opakowanie bezpośrednie: 1 szt./op. | tak
3.5 | Możliwość zamawiania na sztuki | tak
3.6 | Wyrób medyczny jałowy | tak
3.7 | Wyrób medyczny jednorazowy | tak
3.8 | Wyrób musi posiadać naklejki do umieszczenia w dokumentacji zawiarające informacje o dacie ważności oraz numerze serii oraz numerze ref lub nazwie i producencie (do jednoznacznej identyfikacji produktu) - minimum 2 sztuki | tak

## Pakiet Nr 55
Wykaz asortymentowo-ilościowy wraz z formularzem cenowym
| Pakiet nr: | 55
| Tytuł/nazwa pakietu: | Zaciski typu Yasargila do klipsowania tętniaków
| Okres/Termin obowiązywania: | 24 miesiące
| Ilość pozycji w pakiecie: | 4
| Uwagi dodatkowe (np. mini-bank, użyczenie): | Wymagany mini-bank + użyczenie
| Kryteria: | TD+TRR
| CPV: | 33140000-3 Materiały medyczne, 33184100-4 Implanty chirurgiczne, 33141120-7 Zaciski, szwy, podwiązki naczyniowe
Suma:
L.p. | Nazwa i opis produktu | Wymóg do spełnienia/ /Punktacja | Należy oświadczyć czy zaoferowany produkt spełnia warunek wpisując Tak / Nie i podać wartość tam gdzie wymagane | J.m. | Szacunkowa ilość | Cena jednostkowa netto | Łączna cena netto | Stawka VAT % | Łączna cena brutto | Producent | Nazwa własna | Numer katalogowy | Numer UDI-DI (GTIN/EAN jeśli nienadany lub jeśli zaoferowano lek)
A | B | B1 | B2 | C | D | E | F=(DxE) | G | H=(F+G) | I1 | I2 | I3 | I4
1.0 | KLIPSY YASARGILA CZASOWE |  |  | SZT | 18
1.1 | Zaciski do okluzji tętniaków mózgowych ze stopu tytanowego sterylne, gotowe do aplikacji, z możliwością resterylizacji nieużytego zacisku. Rzeczywista, deklarowana w stanie sterylnym siła ścisku w granicach tolerancji ±7% do katalogowej wartości znamionowej. Zaciski z klatkowym, nieblokującym systemem zabezpieczającym przed nożycowaniem. PROSTE o długości szczęk od 7,0 do 20,0 | Tak - całość według opisu
1.2 | Zaciski do okluzji tętniaków mózgowych ze stopu tytanowego sterylne, gotowe do aplikacji, z możliwością resterylizacji nieużytego zacisku. Rzeczywista, deklarowana w stanie sterylnym siła ścisku w granicach tolerancji ±7% do katalogowej wartości znamionowej. Zaciski z klatkowym, nieblokującym systemem zabezpieczającym przed nożycowaniem. ZAGIĘTE o długości szczęk od 6,5 do 15,3 | Tak - całość według opisu
1.3 | Zaciski do okluzji tętniaków mózgowych ze stopu tytanowego sterylne, gotowe do aplikacji, z możliwością resterylizacji nieużytego zacisku. Rzeczywista, deklarowana w stanie sterylnym siła ścisku w granicach tolerancji ±7% do katalogowej wartości znamionowej. Zaciski z klatkowym, nieblokującym systemem zabezpieczającym przed nożycowaniem. MOCNO ZAGIĘTA o długości szczęk od 5,4 do 10,5 | Tak - całość według opisu
1.4 | Zaciski do okluzji tętniaków mózgowych ze stopu tytanowego sterylne, gotowe do aplikacji, z możliwością resterylizacji nieużytego zacisku. Rzeczywista, deklarowana w stanie sterylnym siła ścisku w granicach tolerancji ±7% do katalogowej wartości znamionowej. Zaciski z klatkowym, nieblokującym systemem zabezpieczającym przed nożycowaniem. BAGNETOWE o długości szczęk od 5,0 do 12,0 | Tak - całość według opisu
1.5 | Zaciski do okluzji tętniaków mózgowych ze stopu tytanowego sterylne, gotowe do aplikacji, z możliwością resterylizacji nieużytego zacisku. Rzeczywista, deklarowana w stanie sterylnym siła ścisku w granicach tolerancji ±7% do katalogowej wartości znamionowej. Zaciski z klatkowym, nieblokującym systemem zabezpieczającym przed nożycowaniem. HOKEJOWE o długości szczęk od 6,1 do 11,8 | Tak - całość według opisu
1.6 | Zaciski do okluzji tętniaków mózgowych ze stopu tytanowego sterylne, gotowe do aplikacji, z możliwością resterylizacji nieużytego zacisku. Rzeczywista, deklarowana w stanie sterylnym siła ścisku w granicach tolerancji ±7% do katalogowej wartości znamionowej. Zaciski z klatkowym, nieblokującym systemem zabezpieczającym przed nożycowaniem.HACZYKOWATE o długości szczęk od 5,0 do 11,3 | Tak - całość według opisu
1.7 | Zaciski do okluzji tętniaków mózgowych ze stopu tytanowego sterylne, gotowe do aplikacji, z możliwością resterylizacji nieużytego zacisku. Rzeczywista, deklarowana w stanie sterylnym siła ścisku w granicach tolerancji ±7% do katalogowej wartości znamionowej. Zaciski z klatkowym, nieblokującym systemem zabezpieczającym przed nożycowaniem WYGINANE POPRZECZNIE o długości szczęk od 7,0 do 8,6 | Tak - całość według opisu
1.8 | Zaciski do okluzji tętniaków mózgowych ze stopu tytanowego sterylne, gotowe do aplikacji, z możliwością resterylizacji nieużytego zacisku. Rzeczywista, deklarowana w stanie sterylnym siła ścisku w granicach tolerancji ±7% do katalogowej wartości znamionowej. Zaciski z klatkowym, nieblokującym systemem zabezpieczającym przed nożycowaniem. OCZKOWE 3,5 mm | Tak - całość według opisu
1.9 | Zaciski do okluzji tętniaków mózgowych ze stopu tytanowego sterylne, gotowe do aplikacji, z możliwością resterylizacji nieużytego zacisku. Rzeczywista, deklarowana w stanie sterylnym siła ścisku w granicach tolerancji ±7% do katalogowej wartości znamionowej. Zaciski z klatkowym, nieblokującym systemem zabezpieczającym przed nożycowaniem. OCZKOWE 5,0 mm | Tak - całość według opisu
2.0 | KLIPSY YASARGILA PERMANENTNE |  |  | SZT | 18
2.1 | Zaciski do okluzji tętniaków mózgowych ze stopu tytanowego sterylne, gotowe do aplikacji, z możliwością resterylizacji nieużytego zacisku. Rzeczywista, deklarowana w stanie sterylnym siła ścisku w granicach tolerancji ±7% do katalogowej wartości znamionowej. Zaciski z klatkowym, nieblokującym systemem zabezpieczającym przed nożycowaniem. PERMANENTNE PROSTE o długości szczęk od 7,0 do 20,0 | Tak - całość według opisu
2.2 | Zaciski do okluzji tętniaków mózgowych ze stopu tytanowego sterylne, gotowe do aplikacji, z możliwością resterylizacji nieużytego zacisku. Rzeczywista, deklarowana w stanie sterylnym siła ścisku w granicach tolerancji ±7% do katalogowej wartości znamionowej. Zaciski z klatkowym, nieblokującym systemem zabezpieczającym przed nożycowaniem. PERMANENTNE ZAGIĘTE o długości szczęk od 6,5 do 10,3 | Tak - całość według opisu
2.3 | Zaciski do okluzji tętniaków mózgowych ze stopu tytanowego sterylne, gotowe do aplikacji, z możliwością resterylizacji nieużytego zacisku. Rzeczywista, deklarowana w stanie sterylnym siła ścisku w granicach tolerancji ±7% do katalogowej wartości znamionowej. Zaciski z klatkowym, nieblokującym systemem zabezpieczającym przed nożycowaniem. PERMANENTNE MOCNO ZAGIĘTA o długości szczęk od 7,4 do 10,5 | Tak - całość według opisu
2.4 | Zaciski do okluzji tętniaków mózgowych ze stopu tytanowego sterylne, gotowe do aplikacji, z możliwością resterylizacji nieużytego zacisku. Rzeczywista, deklarowana w stanie sterylnym siła ścisku w granicach tolerancji ±7% do katalogowej wartości znamionowej. Zaciski z klatkowym, nieblokującym systemem zabezpieczającym przed nożycowaniem.PERMANENTNE BAGNETOWE o długości szczęk od 5,0 do 12,0 | Tak - całość według opisu
2.5 | Zaciski do okluzji tętniaków mózgowych ze stopu tytanowego sterylne, gotowe do aplikacji, z możliwością resterylizacji nieużytego zacisku. Rzeczywista, deklarowana w stanie sterylnym siła ścisku w granicach tolerancji ±7% do katalogowej wartości znamionowej. Zaciski z klatkowym, nieblokującym systemem zabezpieczającym przed nożycowaniem. PERMANENTNE HOKEJOWE o długości szczęk od 6,1 do 11,8 | Tak - całość według opisu
2.6 | Zaciski do okluzji tętniaków mózgowych ze stopu tytanowego sterylne, gotowe do aplikacji, z możliwością resterylizacji nieużytego zacisku. Rzeczywista, deklarowana w stanie sterylnym siła ścisku w granicach tolerancji ±7% do katalogowej wartości znamionowej. Zaciski z klatkowym, nieblokującym systemem zabezpieczającym przed nożycowaniem. PERMANENTNE HACZYKOWATE o długości szczęk od 5,0 do 11,3 | Tak - całość według opisu
2.7 | Zaciski do okluzji tętniaków mózgowych ze stopu tytanowego sterylne, gotowe do aplikacji, z możliwością resterylizacji nieużytego zacisku. Rzeczywista, deklarowana w stanie sterylnym siła ścisku w granicach tolerancji ±7% do katalogowej wartości znamionowej. Zaciski z klatkowym, nieblokującym systemem zabezpieczającym przed nożycowaniem PERMANENTNE WYGINANE POPRZECZNIE o długości szczęk od 7,0 do 11,4 | Tak - całość według opisu
2.8 | Zaciski do okluzji tętniaków mózgowych ze stopu tytanowego sterylne, gotowe do aplikacji, z możliwością resterylizacji nieużytego zacisku. Rzeczywista, deklarowana w stanie sterylnym siła ścisku w granicach tolerancji ±7% do katalogowej wartości znamionowej. Zaciski z klatkowym, nieblokującym systemem zabezpieczającym przed nożycowaniem. PERMANENTNE OCZKOWE 3,5 mm | Tak - całość według opisu
2.9 | Zaciski do okluzji tętniaków mózgowych ze stopu tytanowego sterylne, gotowe do aplikacji, z możliwością resterylizacji nieużytego zacisku. Rzeczywista, deklarowana w stanie sterylnym siła ścisku w granicach tolerancji ±7% do katalogowej wartości znamionowej. Zaciski z klatkowym, nieblokującym systemem zabezpieczającym przed nożycowaniem. PERMANENTNE OCZKOWE 5,0 mm | Tak - całość według opisu
3.0 | KLIPSY YASARGILA CZASOWE MINI |  |  | SZT | 10
3.1 | Zaciski do okluzji tętniaków mózgowych ze stopu tytanowego sterylne, gotowe do aplikacji, z możliwością resterylizacji nieużytego zacisku. Rzeczywista, deklarowana w stanie sterylnym siła ścisku w granicach tolerancji ±7% do katalogowej wartości znamionowej. Zaciski z klatkowym, nieblokującym systemem zabezpieczającym przed nożycowaniem. PROSTE MINI o długości szczęk od 3,0 do 7,0 | Tak - całość według opisu
3.2 | Zaciski do okluzji tętniaków mózgowych ze stopu tytanowego sterylne, gotowe do aplikacji, z możliwością resterylizacji nieużytego zacisku. Rzeczywista, deklarowana w stanie sterylnym siła ścisku w granicach tolerancji ±7% do katalogowej wartości znamionowej. Zaciski z klatkowym, nieblokującym systemem zabezpieczającym przed nożycowaniem. ZAGIĘTE MINI o długości szczęk od 2,8 do 5,0 | Tak - całość według opisu
3.3 | Zaciski do okluzji tętniaków mózgowych ze stopu tytanowego sterylne, gotowe do aplikacji, z możliwością resterylizacji nieużytego zacisku. Rzeczywista, deklarowana w stanie sterylnym siła ścisku w granicach tolerancji ±7% do katalogowej wartości znamionowej. Zaciski z klatkowym, nieblokującym systemem zabezpieczającym przed nożycowaniem. POPRZECZNE MINI o długości szczęk od 5,0 do 7,3 | Tak - całość według opisu
3.4 | Zaciski do okluzji tętniaków mózgowych ze stopu tytanowego sterylne, gotowe do aplikacji, z możliwością resterylizacji nieużytego zacisku. Rzeczywista, deklarowana w stanie sterylnym siła ścisku w granicach tolerancji ±7% do katalogowej wartości znamionowej. Zaciski z klatkowym, nieblokującym systemem zabezpieczającym przed nożycowaniem. BAGNETOWE MINI o długości szczęk od 4,0 do 7,0 | Tak - całość według opisu
3.5 | Zaciski do okluzji tętniaków mózgowych ze stopu tytanowego sterylne, gotowe do aplikacji, z możliwością resterylizacji nieużytego zacisku. Rzeczywista, deklarowana w stanie sterylnym siła ścisku w granicach tolerancji ±7% do katalogowej wartości znamionowej. Zaciski z klatkowym, nieblokującym systemem zabezpieczającym przed nożycowaniem. HOKEJOWE MINI o długości szczęk 7,0 | Tak - całość według opisu
4.0 | KLIPSY YASARGILA PERMANENTNE MINI |  |  | SZT | 10
4.1 | Zaciski do okluzji tętniaków mózgowych ze stopu tytanowego sterylne, gotowe do aplikacji, z możliwością resterylizacji nieużytego zacisku. Rzeczywista, deklarowana w stanie sterylnym siła ścisku w granicach tolerancji ±7% do katalogowej wartości znamionowej. Zaciski z klatkowym, nieblokującym systemem zabezpieczającym przed nożycowaniem. PERMENENTNE PROSTE MINI o długości szczęk od 3,0 do 7,0 | Tak - całość według opisu
4.2 | Zaciski do okluzji tętniaków mózgowych ze stopu tytanowego sterylne, gotowe do aplikacji, z możliwością resterylizacji nieużytego zacisku. Rzeczywista, deklarowana w stanie sterylnym siła ścisku w granicach tolerancji ±7% do katalogowej wartości znamionowej. Zaciski z klatkowym, nieblokującym systemem zabezpieczającym przed nożycowaniem. PERMENENTNE ZAGIĘTE MINI o długości szczęk od 2,8 do 5,0 | Tak - całość według opisu
4.3 | Zaciski do okluzji tętniaków mózgowych ze stopu tytanowego sterylne, gotowe do aplikacji, z możliwością resterylizacji nieużytego zacisku. Rzeczywista, deklarowana w stanie sterylnym siła ścisku w granicach tolerancji ±7% do katalogowej wartości znamionowej. Zaciski z klatkowym, nieblokującym systemem zabezpieczającym przed nożycowaniem. PERMANENTNE POPRZECZNE MINI o długości szczęk od 5,0 do 6,3 | Tak - całość według opisu
4.4 | Zaciski do okluzji tętniaków mózgowych ze stopu tytanowego sterylne, gotowe do aplikacji, z możliwością resterylizacji nieużytego zacisku. Rzeczywista, deklarowana w stanie sterylnym siła ścisku w granicach tolerancji ±7% do katalogowej wartości znamionowej. Zaciski z klatkowym, nieblokującym systemem zabezpieczającym przed nożycowaniem. PERMANENTNE BAGNETOWE MINI o długości szczęk od 4,0 do 7,0 | Tak - całość według opisu
4.5 | Zaciski do okluzji tętniaków mózgowych ze stopu tytanowego sterylne, gotowe do aplikacji, z możliwością resterylizacji nieużytego zacisku. Rzeczywista, deklarowana w stanie sterylnym siła ścisku w granicach tolerancji ±7% do katalogowej wartości znamionowej. Zaciski z klatkowym, nieblokującym systemem zabezpieczającym przed nożycowaniem. PERMANENTNE HOKEJOWE MINI o długości szczęk 7,0 | Tak - całość według opisu
5.0 | Wykonawca użyczy zamawiającemu klipsownice do zakładania zacisków/klipsów z pakietu na czas trwania umowy. Wymagana pełna kompatybilność. | Tak

## Pakiet Nr 56
Wykaz asortymentowo-ilościowy wraz z formularzem cenowym
| Pakiet nr: | 56
| Tytuł/nazwa pakietu: | Zestawy do cesarskiego cięcia - dla potrzeb Oddziału Położniczo-Ginekologicznego
| Okres/Termin obowiązywania: | 12 miesięcy
| Ilość pozycji w pakiecie: | 1
| Uwagi dodatkowe: | brak
| Kryteria: | TD+TRR
| CPV: | 33140000-3 Materiały medyczne, 39518000-6 Bielizna szpitalna, 33141116-6 Zestawy opatrunkowe
Suma:
L.p. | Nazwa i opis produktu | Wymóg do spełnienia/ /Punktacja | Należy oświadczyć czy zaoferowany produkt spełnia warunek wpisując Tak / Nie i podać wartość tam gdzie wymagane | J.m. | Szacunkowa ilość | Cena jednostkowa netto | Łączna cena netto | Stawka VAT % | Łączna cena brutto | Producent | Nazwa własna | Numer katalogowy | Numer UDI-DI (GTIN/EAN jeśli nienadany lub jeśli zaoferowano lek)
A | B | B1 | B2 | C | D | E | F=(DxE) | G | H=(F+G) | I1 | I2 | I3 | I4
1.0 | Zestaw operacyjny wyjałowiony do cesarskiego cięcia |  |  | szt. | 800
1.1 | Sterylny zestaw/obłożenie do cesarskiego cięcia wykonany z laminatu minimum 2-warstwowego na całej powierzchni serwet (warstwa polipropylenu i warstwa polietylenu) o gramaturze minimum 57,5 g/m2, | Tak
1.2 | Zestaw zawiera wszystkie elementy z pkt. 1.3-1.9 | Tak
1.3 | serweta do cesarskiego cięcia 260/200 cm x 335 cm do zabiegów w pozycji z nogami prostymi, z otworem 27 cm x 33 cm w okolicy jamy brzusznej otoczonym folią operacyjną, zintegrowaną torbą na płyny z usztywnieniem na całym obwodzie z lejkiem odprowadzającym płyny i zintegrowanymi osłonami podpórek kończyn górnych - 1 szt. | Tak
1.4 | serweta na stolik Mayo 80 cm x 145 cm, zielona lub czerwona - 1 szt. | Tak
1.5 | owinięcie noworodka 80-90 cm x 90-100 cm - 1 szt. | Tak
1.6 | ręczniki chłonne o wymiarach 30 cm x 40cm - 4 szt. | Tak
1.7 | włókninowa taśma samoprzylepna 9 cm x 49 cm - 1 szt. | Tak
1.8 | całość owinięta w serwetę na stół instrumentalny, wymiary: 150 cm x 190 - 200 cm – 1 szt. | Tak
1.9 | Zestaw musi posiadac repozycjonowane naklejki do umieszczenia w dokumentacji zawiarające informecje o dacie ważności i numerze serii.( minimum 2 sztuki) | Tak
1.10 | Tolerancja wymiarów: +/-5% | Tak
1.11 | Całość zapakowana w jedno jałowe opakowanie (nie dopuszcza się zaoferowania poszczególnych osobnych serwet/elementów i wyceny jako zestaw) | Tak

## Pakiet Nr 57
Wykaz asortymentowo-ilościowy wraz z formularzem cenowym
| Pakiet nr: | 57
| Tytuł/nazwa pakietu: | Zestawy - obłożenia - do cesarskiego cięcia
| Okres/Termin obowiązywania: | 12 miesięcy
| Ilość pozycji w pakiecie: | 1
| Uwagi dodatkowe (np. mini-bank, użyczenie): | brak
| Kryteria: | TD+TRR
| CPV: | 33140000-3 Materiały medyczne, 33190000-8 Różne urządzenia i produkty medyczne, 33162200-5 Przyrządy używane na salach operacyjnych
Suma:
L.p. | Nazwa i opis produktu | Wymóg do spełnienia/ /Punktacja | Należy oświadczyć czy zaoferowany produkt spełnia warunek wpisując Tak / Nie i podać wartość tam gdzie wymagane | J.m. | Szacunkowa ilość | Cena jednostkowa netto | Łączna cena netto | Stawka VAT % | Łączna cena brutto | Producent | Nazwa własna | Numer katalogowy | Numer UDI-DI (GTIN/EAN jeśli nienadany lub jeśli zaoferowano lek)
A | B | B1 | B2 | C | D | E | F=(DxE) | G | H=(F+G) | I1 | I2 | I3 | I4
1.0 | Zestaw operacyjny wyjałowiony do cesarskiego cięcia |  |  | szt. | 800
1.1 | Sterylny zestaw/obłożenie do cesarskiego cięcia wykonany z laminatu minimum 2-warstwowego na całej powierzchni serwet (warstwa polipropylenu i warstwa polietylenu) o gramaturze minimum 57,5g/m2, | Tak
1.2 | Zestaw zawiera wszystkie elementy z pkt. 1.3-1.8 | Tak
1.3 | Serweta główna o wymiarach 260/200cm x 335cm, w części centralnej z otworem o wymiarach 27cm x 33cm otoczonym folią operacyjną, zintegrowaną torbą na płyny z usztywnieniem na całym obwodzie, z lejkiem odprowadzającym płyny i zintegrowanymi osłonkami podpórek kończyn górnych - 1szt. | Tak
1.4 | serweta na stolik Mayo 80 cm x 145 cm, zielona lub czerwona - 1 szt. | Tak
1.5 | owinięcie noworodka 90/100cm - 1szt. | Tak
1.6 | ręczniki chłonne o wymiarach 30/40cm - 4szt. | Tak
1.7 | całość owinięta w serwetę na stół instrumentalny, wymiary: 150 cm x 190 - 200 cm – 1 szt. | Tak
1.8 | Zestaw musi posiadać repozycjonowane naklejki do umieszczenia w dokumentacji zawierające informacje o dacie ważności i numerze serii.( minimum 2 sztuki) | Tak
1.9 | Tolerancja wymiarów: +/-5% | Tak
1.10 | Całość zapakowana w jedno jałowe opakowanie (nie dopuszcza się zaoferowania poszczególnych osobnych serwet/elementów i wyceny jako zestaw) | Tak

## Pakiet Nr 58
Wykaz asortymentowo-ilościowy wraz z formularzem cenowym
| Pakiet nr: | 58
| Tytuł/nazwa pakietu: | Dreny do pompy objętościowej Infusomat Compact Plus - wielodrożne
| Okres/Termin obowiązywania: | 24 miesiące
| Ilość pozycji w pakiecie: | 4
| Uwagi dodatkowe (np. mini-bank, użyczenie): | brak
| Kryteria: | TD+TRR
| CPV: | 33140000-3 Materiały medyczne, 33194000-6 Urządzenia i przyrządy do transfuzji i infuzji
Suma:
L.p. | Nazwa i opis produktu | Wymóg do spełnienia/ /Punktacja | Należy oświadczyć czy zaoferowany produkt spełnia warunek wpisując Tak / Nie i podać wartość tam gdzie wymagane | J.m. | Szacunkowa ilość | Cena jednostkowa netto | Łączna cena netto | Stawka VAT % | Łączna cena brutto | Producent | Nazwa własna | Numer katalogowy | Numer UDI-DI (GTIN/EAN jeśli nienadany lub jeśli zaoferowano lek)
A | B | B1 | B2 | C | D | E | F=(DxE) | G | H=(F+G) | I1 | I2 | I3 | I4
1.0 | Przyrząd do podawania płynów infuzyjnych do pompy Infusomat Compact Plus |  |  | szt. | 360
1.1 | Przyrząd do podawania płynów infuzyjnych w pełni kompatybilny z pompą Infusomat Compact Plus | Tak
1.2 | Przyrząd bez PVC | Tak
1.3 | Możliwość użycia jako przyrząd grawitacyjny (tj. posiada komorę kroplową) | Tak
1.4 | Przyrząd 2-drożny (tj. - z dwoma portami bezigłowymi przed komorą kroplową) | Tak
1.5 | Przeznaczony do leków światłoczułych | Tak
1.6 | Długość zestawu 265 cm | Tak
1.7 | Wolny od lateksu | Tak
1.8 | Posiada zacisk bezpieczeństwa | Tak
1.9 | Opakowanie bezpośrednie: 1 szt./op. | Tak
1.10 | Opakowanie zbiorcze: do 50 szt./op. | Tak, wpisać wielkość opakowania
1.11 | Wyrób medyczny jałowy | Tak
1.12 | Wyrób medyczny jednorazowy | Tak
2.0 | Przyrząd do podawania płynów infuzyjnych do pompy Infusomat Compact Plus |  |  | szt. | 500
2.1 | Przyrząd do podawania płynów infuzyjnych w pełni kompatybilny z pompą Infusomat Compact Plus | Tak
2.2 | Przyrząd bez PVC | Tak
2.3 | Możliwość użycia jako przyrząd grawitacyjny (tj. posiada komorę kroplową) | Tak
2.4 | Przyrząd 4-drożny (tj. - z czterema portami bezigłowymi przed komorą kroplową) | Tak
2.5 | Przeznaczony do leków światłoczułych | Tak
2.6 | Długość zestawu 275 cm | Tak
2.7 | Wolny od lateksu | Tak
2.8 | Posiada zacisk bezpieczeństwa chroniący przed swobodnym przepływem | Tak
2.9 | Opakowanie bezpośrednie: 1 szt./op. | Tak
2.10 | Opakowanie zbiorcze: do 50 szt./op. | wpisać wielkość opakowania
2.11 | Wyrób medyczny jałowy | Tak
2.12 | Wyrób medyczny jednorazowy | Tak
3.0 | Dren łączący płyn infuzyjny z przyrządem wielodrożnym |  |  | szt. | 500
3.1 | Dren umożliwiający połączenie płynu infuzyjnego ze złączem luer-lock w przyrządach wielodrożnych | Tak
3.2 | Z jednej strony zakończony kolcem umożliwiającym wkłucie i pobranie płynu infuzyjnego, z drugiej - męskim złączem luer-lock (możliwość nakręcenia np. na kaniulę dożylną) | Tak
3.3 | Aparat z odpowietrzeniem z filtrem mikrobiologicznym | Tak
3.4 | Męskie złącze luer-lock - obrotowe | Tak
3.5 | Męskie złącze luer-lock - zabezpieczone nakręcaną zatyczką z odpowietrzeniem (tj. możliwość całkowitego wypełnienia linii bez ryzyka wycieku) | Tak
3.6 | Na drenie zacisk klamrowy ("C") - całkowicie blokujący przepływ płynu | Tak
3.7 | Między zaciskiem, a kolcem - złącze bezigłowe | Tak
3.8 | Aparat wyposażony w jednokierunkowy zawór kontrolny | Tak
3.9 | Przyrząd bez PVC | Tak
3.10 | Przyrząd zgodny z cytostatykami (w tym z paklitakselem) | Tak
3.11 | Przyrząd zgodny z przeciwciałami | Tak
3.12 | Długość: 40-45 cm | Tak
3.13 | Wolny od lateksu | Tak
3.14 | Posiada zacisk bezpieczeństwa chroniący przed swobodnym przepływem | Tak
3.15 | Opakowanie bezpośrednie: 1 szt./op. | Tak
3.16 | Opakowanie zbiorcze: do 100 szt./op. | wpisać wielkość opakowania
3.17 | Wyrób medyczny jałowy | Tak
3.18 | Wyrób medyczny jednorazowy | Tak
4.0 | Dren łączący płyn infuzyjny z przyrządem wielodrożnym |  |  | szt. | 450
4.1 | Dren umożliwiający połączenie płynu infuzyjnego ze złączem luer-lock w przyrządach wielodrożnych | Tak
4.2 | Z jednej strony zakończony kolcem umożliwiającym wkłucie i pobranie płynu infuzyjnego, z drugiej - męskim złączem luer-lock (możliwość nakręcenia np. na kaniulę dożylną) | Tak
4.3 | Aparat z odpowietrzeniem z filtrem mikrobiologicznym | Tak
4.4 | Męskie złącze luer-lock - obrotowe | Tak
4.5 | Męskie złącze luer-lock - zabezpieczone nakręcaną zatyczką z odpowietrzeniem (tj. możliwość całkowitego wypełnienia linii bez ryzyka wycieku) | Tak
4.6 | Na drenie zacisk klamrowy ("C") - całkowicie blokujący przepływ płynu | Tak
4.7 | Między zaciskiem, a kolcem - złącze bezigłowe | Tak
4.8 | Aparat wyposażony w jednokierunkowy zawór kontrolny | Tak
4.9 | Przyrząd bez PVC | Tak
4.10 | Przyrząd zgodny z cytostatykami (w tym z paklitakselem) | Tak
4.11 | Przyrząd zgodny z przeciwciałami | Tak
4.12 | Przyrząd dedykowany do leków światłoczułych
4.13 | Długość: 40-45 cm | Tak
4.14 | Wolny od lateksu | Tak
4.15 | Posiada zacisk bezpieczeństwa chroniący przed swobodnym przepływem | Tak
4.16 | Opakowanie bezpośrednie: 1 szt./op. | Tak
4.17 | Opakowanie zbiorcze: do 100 szt./op. | wpisać wielkość opakowania
4.18 | Wyrób medyczny jałowy | Tak
4.19 | Wyrób medyczny jednorazowy | Tak