## CZĘŚĆ 1
CZĘŚĆ 1
Kod CPV 33171000-9 Przyrządy do anestezji i resuscytacji
Lp. | Nazwa | Ilość w opakowaniu | Ilość zamawiana w skali 12 m-cy | Cena jednostkowa opakowania brutto | VAT | Wartość brutto | NAZWA, PRODUCENT I NR REFERENCYJNY
x | x | x | [op] | [zł] | [%] | [zł] | x
1. | 2. | 3. | 4. | 5. | 6. | 7. | 8.
1. | Rurka intubacyjna silikonowana lub wykonana z materiału o zwiększonym poślizgu, bez mankietu uszczelniającego, sterylna, rozmiar nr 2,0 - 6,0 | 1op.1szt. | 40
2. | Rurka intubacyjna bezlateksowa, z mankietem uszczelniającym niskoprężnym, wykonana z materiału o zwiększonym poślizgu, średniej twardości, ze znacznikiem głębokości, oznaczenie rozmiaru na baloniku kontrolnym, sterylna, rozmiar nr 3,0 - 9,0 | 1op.1szt. | 1400
3. | Rurka intubacyjna zbrojona z przezroczystego, nietoksyczny materiał, ścianki rurki zbrojone drutem ze stali nierdzewnej wtopionym na całej długości łącznika, mankiet niskociśnieniowy, atraumatyczne zakończenie rurki, znacznik głębokości w postaci dwóch pełnych pierścieni, jałowa, pakowana pojedynczo. Rozmiar nr 6,5 - 9,0 | 1op.1szt. | 30
4. | Rurka ustno-gardłowa Gudela, sterylna, rozmiary oznaczone różnymi kolorami. Rozmiar 000 - 5 | 1op.1szt. | 250
5. | Rurka tracheostomijna, z niskociśnieniowym mankietem, silikonowana, rozmiar 7,0mm - 9,0mm | 1op.1szt. | 20
6. | Prowadnica elastyczna do rurek intubacyjnych, metal pokryty tworzywem, miękki koniec, jednorazowego użytku, jałowa, rozmiar 6 Fr/Ch (ID 1,9-4,5). | 1op.1szt. | 10
7. | Prowadnica elastyczna do rurek intubacyjnych, metal pokryty tworzywem, miękki koniec, jednorazowego użytku, jałowa, rozmiar 10 Fr/Ch (ID 4,5-6,5). | 1op.1szt. | 40
8. | Prowadnica elastyczna do rurek intubacyjnych, metal pokryty tworzywem, miękki koniec, jednorazowego użytku, jałowa, rozmiar 14 Fr/Ch (ID powyżej 7). | 1op.1szt. | 70
9. | Prowadnica do trudnych intubacji Ø 3,3mm, zagięty koniec ułatwiający wprowadzanie,elastyczna, na całej długości wzmocniona, skalowana, jałowa, materiał o właściwościach poślizgowych, długość do 60cm | 1op.1szt. | 10
10. | Prowadnica do trudnych intubacji Ø 5,0mm, zagięty koniec ułatwiający wprowadzanie,elastyczna, na całej długości wzmocniona, skalowana, jałowa, materiał o właściwościach poślizgowych, długość do 60cm | 1op.1szt. | 20
Deklarowane ilości mogą ulec zmianie |  |  |  |  | Razem:

## CZĘŚĆ 2
CZĘŚĆ 2
Kod CPV 33141320-9 Igły medyczne
Lp. | Nazwa | Ilość w opakowaniu | Ilość zamawiana w skali 12 m-cy | Cena jednostkowa opakowania brutto | VAT | Wartość brutto | NAZWA, PRODUCENT I NR REFERENCYJNY
x | x | x | [op] | [zł] | [%] | [zł] | x
1. | 2. | 3. | 4. | 5. | 6. | 7. | 8.
1. | Igła j. użytku, sterylna do penów 0,3-0,33mm x 8mm | 1op.100szt. | 80
2. | Igła j. użytku, sterylna 0,3-0,33mm x 12-13mm | 1op.100szt. | 20
3. | Igła j. użytku, sterylna 0,5mm x 25mm | 1op.100szt. | 90
4. | Igła j. użytku, sterylna 0,6mm x 30mm | 1op.100szt. | 40
5. | Igła j. użytku, sterylna 0,7mm x 40mm | 1op.100szt. | 120
6. | Igła j. użytku, sterylna 0,8mm x 40mm | 1op.100szt. | 150
7. | Igła j. użytku, sterylna 0,9mm x 40mm | 1op.100szt. | 60
8. | Igła j. użytku, sterylna 1,1mm x 40mm | 1op.100szt. | 90
9. | Igła j. użytku, sterylna 1,2mm x 40mm | 1op.100szt. | 800
10. | Igła j.u. motylek, sterylna 0,5mm x 19mm G-25 | 1op.1szt. | 100
11. | Igła j.u. motylek, sterylna 0,6mm x 19mm G-23 | 1op.1szt. | 100
Deklarowane ilości mogą ulec zmianie |  |  |  |  | Razem:

## CZĘŚĆ 3
CZĘŚĆ 3
Kod CPV 33141420-0 Rękawice chirurgiczne
Lp. | Nazwa | Ilość w opakowaniu | Ilość zamawiana w skali 12 m-cy | Cena jednostkowa opakowania brutto | VAT | Wartość brutto | NAZWA, PRODUCENT I NR REFERENCYJNY
x | x | x | [op] | [zł] | [%] | [zł] | x
1. | 2. | 3. | 4. | 5. | 6. | 7. | 8.
1. | Rękawice chirurgiczne, jałowe, lateksowe bezpudrowe, kształt anatomiczny, mankiet rolowany, dostępne w rozmiarach 6.0 – 9.0. Powierzchnia zewnętrzna teksturowana, polimeryzowana, powierzchnia wewnętrzna polimeryzowana. Długość rękawicy min. 285 mm, grubość na palcu min 0,23mm, na dłoni min 0,20mm oraz na mankiecie min 0,18mm.Siła zrywu przed starzeniem min 16 N oraz po starzeniu min 14 N. Poziom proteinlateksu poniżej 10mcg/g. Poziom AQL 0,65. Rękawice zaklasyfikowanew klasie IIa zgodnie z Dyrektywą o wyrobach medycznych 93/42/EEC & 2007/47/EC oraz jako środek ochrony indywidualnej w katerogii III zgodnie z rozporządzeniem (UE) 2016/425. Rękawice zgodne z wymaganiami norm EN 455 (1-4), EN 420, posiadające Certyfikat Badania Typu UE dla kategorii III Środków Ochrony Indywidualnej.Rękawice przebadane na przenikanie mikroorganizmów zgodnie z ASTM F1671, odporność chemiczna rękawic zgodnie z EN 16523-1 i EN 374-4, rękawice przebadane na przenikanie cytostatyków zgodnie z ASTM D6978 | 1op.1para | 4000
2. | Rękawice diagnostyczne, ochronne, nitrylowe bezpudrowe, kształt uniwersalny, mankiet rolowany, obustronnie polimeryzowane, wewnętrznie chlorowane, mikroteksturowane z dodatkową teksturą na końcach palców, długość min. 300 mm, grubości minimalne: na palcu 0,14mm, na dłoni 0,09mm oraz na mankiecie 0,07mm, siła zrywu przed starzeniem min 10 N oraz po starzeniu min 9 N , AQL 1,0. Rękawice będące wyrobem medycznym klasy I zgodnie z Rozporządzeniem (UE) 2017/745 oraz środkiem ochrony indywidualnej kategorii III typ C zgodnie z Rozporządzeniem (UE) 2016/425. Rękawice zgodne z normami : EN 455(1-4), EN 420, EN ISO 374-1, EN 374-2, odporność na bakterie, grzyby i wirusy zgodnie z EN ISO 374-5 lub ASTM F1671, odporność chemiczna zgodnie z EN 16523-1 i EN 374-4, odporność na cytostatyki zgodnie z ASTM D6978. Rękawice odpowiednie dla alergików, potwierdzenie raportu badania wykonanym zgodnie ze zmodyfikowanym testen Draize-95 oraz międzinarodowym testem ISO 10993-10. Rozmiar od XS do XL. | 1op.100szt. | 1500
3. | Rękawice diagnostyczne lateksowe bezpudrowe niejałowe, Długość rękawic min 240mm , grubość na palcu min 0,14 mm , na części dłoniowej min 0,11mm na mankiecie min 0,09 mm, siła zrywu przed starzeniem min 9,0N, po starzeniu min 7,0N, AQL R1.5, zawartość protein poniżej 20mcg/g. Zarejestrowane w kasie I Wyrobów Medycznych zgodnie z Rozporządzeniem 2017/745, III typ B zgodnie z Rozporządzeniem (UE) 2016/425 potwierdzone deklaracją producenta. Zgodne z wymaganiami normy EN 455-część 1,2.3 oraz przebadane zgodnie z EN ISO 374-1 i EN 374-4 na przenikanie substancji chemicznych. Odporność na bakterie, grzyby i wirusy wykazana zgodnie z EN ISO 374-5 i ASTM F1671 i ISO 16604. Odpowiednie do kontaktu z żywnością . Rozmiar:XS-XL. | 1op.100szt. | 550
4. | Rękawice higieniczne z teksturowanej folii LDPE, jednorazowego użytku, niesterylne, pasujące na prawą i lewą rękę, rozmiary M. | 1op.100szt. | 150
Deklarowane ilości mogą ulec zmianie | Rękawice higieniczne z teksturowanej folii LDPE, jednorazowego użytku, niesterylne, pasujące na prawą i lewą rękę, rozmiary M. | 1op.100szt. | 150 |  | Razem:
UWAGA:
Zamawiający wymaga aby dołączyć uchwyt potrójny na rękawice w ilości 10szt oraz uchwyt pojedynczy transportowy do zawieszenia na łóżku transportowym w ilości 5szt

## CZĘŚĆ 4
CZĘŚĆ 4
Kod CPV 33141420-0 Rękawice chirurgiczne
Lp. | Nazwa | Ilość w opakowaniu | Ilość zamawiana w skali 12 m-cy | Cena jednostkowa opakowania brutto | VAT | Wartość brutto | NAZWA, PRODUCENT I NR REFERENCYJNY
x | x | x | [op] | [zł] | [%] | [zł] | x
1. | 2. | 3. | 4. | 5. | 6. | 7. | 8.
1. | Rękawice chirurgiczne, sterylne, bezpudrowe, wykonane z naturalnego lateksu, do zabiegów okulistycznych, o anatomicznym kształcie powierzchnia zewnętrzna mikroteksturowana, powierzchnia wewnętrzna chlorowana, mankiet prosty z niechlorowaną opaską na końcu, grubość na palcu 0,19mm, grubość na dłoni 0,18mm, grubość na mankiecie 0,17mm, długość 285mm, wytrzymałóść na rozdarcie przed starzeniem 17,6N, wytrzymałość na rozdarcie po starzeniu 16,6N, pozio protein 50 µg/g I. AQL 0,65 (ostateczna kontrola produkcyjna). Rękawice muszą być zgodne z normą EN-455 części 1-4, EN ISO 374-1, EN 374-2 i -4, EN 16523-1, EN ISO 374-5, EN 420. Oznaczenie CE zgodne z MDD 93/42/EWG (klasa IIa) oraz rozporządzeniem UE 2016/425 w sprawie ŚOI (zagrożenia kat III), sterylizacja promieniowaniem GAMMA rozmiary od 5,5 do 9,0 | 1op.1para | 9000
Deklarowane ilości mogą ulec zmianie |  |  |  |  | Razem:
2013-11-03

## CZĘŚĆ 5
CZĘŚĆ 5
Kod CPV 33141200-2 Cewniki
Lp. | Nazwa | Ilość w opakowaniu | Ilość zamawiana w skali 12 m-cy | Cena jednostkowa opakowania brutto | VAT | Wartość brutto | NAZWA, PRODUCENT I NR REFERENCYJNY
x | x | x | [op] | [zł] | [%] | [zł] | x
1. | 2. | 3. | 4. | 5. | 6. | 7. | 8.
1. | Cewnik do karmienia niemowląt jednorazowy sterylny, długość minimum 40cm (z koreczkiem i możliwością podłączenia strzykawki Luer) z jednym otworem na końcu, bez bocznych otworów, bez ftalanów, pakowane prosto, rozmiar CH4 - CH 10 | 1op.1szt. | 230
2. | Cewnik sterylny do odsysania dróg oddechowych, atraumatyczna, lekko zaokrąglona otwarta końcówka, dwa boczne otwory końcowe o łagodnych krawędziach, powierzchnia cewnika "zmrożona", łącznik do kontroli odsysania, opak. folia-papier, dł. 40-50cm. pakowane prosto, rozmiar CH 6 - CH 14 | 1op.1szt. | 300
3. | Cewnik do odsysania g. dróg oddech. "Zmrożona" powierzchnia ułatwiająca wprowadzanie, materiał odporny na załamania, atraumatyczna, lekko zaokrąglona otwarta końcówka, dwa boczne otwory końcowe o łagodnych krawędziach. pakowane prosto, rozmiar CH6/40cm - CH 20/60cm | 1op.1szt. | 1500
4. | Cewnik do podawania tlenu przez nos dla dorosłych, "wąsy", sterylny, z miękką końcówką do reduktora długości 200cm | 1op.1szt. | 4500
5. | Cewnik do podawania tlenu przez nos dla noworodków, "wąsy", sterylny | 1op.1szt. | 150
Deklarowane ilości mogą ulec zmianie |  |  |  |  | Razem:

## CZĘŚĆ 6
CZĘŚĆ 6
Kod CPV 33141640-8 Dreny
Lp. | Nazwa | Ilość w opakowaniu | Ilość zamawiana w skali 12 m-cy | Cena jednostkowa opakowania brutto | VAT | Wartość brutto | NAZWA, PRODUCENT I NR REFERENCYJNY
x | x | x | [op] | [zł] | [%] | [zł] | x
1. | 2. | 3. | 4. | 5. | 6. | 7. | 8.
1. | Dren brzuszny z otworami bocznymi usytuowanymi na przemienie, sterylny dł. min. 40cm, pakowane prosto, rozmiar F 24 - F 32 | 1op.1szt. | 600
2. | Dren Redon, jednorazowy sterylny, długość ok. 70cm, rozmiar F10 - F20 | 1op.1szt. | 700
3. | Dren do drenażu klatki piersiowej CH-28/400mm z trokarem zapewniającym łatwą penetrację oraz wprowadzenie cewnika, dwa atraumatyczne otwory zapewniające efektywny drenaż, koniec bliższy posiadający końcówkę ułatwiającą podłączenie do butli do drenażu, dren z trokarem powinien być widoczny w RTG na całej długości | 1op.1szt. | 10
4. | Dren Kehr typ T, do drenażu dróg żółciowych, silikonowy 100% jednorazowy, sterylny, pakowany pojedynczo, długość ramion 70 x 16 cm, rozmiar CH 10 - CH 14 | 1op.1szt. | 10
5. | Pojemnik do odsysania ran typu REDON jednorazowy ok. 200-250ml, harmonijkowy płaski, pasujący do drenów wyżej zamawianych | 1op.1szt. | 500
6. | Pojemnik do odsysania ran typu REDON jednorazowy ok. 400ml, harmonijkowy płaski, pasujący do drenów wyżej zamawianych. | 1op.1szt. | 10
7. | Zestaw sterylny, do odsysania pola operacyjnego z końcówką zakrzywioną, otwór końcowy, dren Ø 8mm o długości 2 metrów lub powyżej. | 1op.1szt. | 1500
Deklarowane ilości mogą ulec zmianie |  |  |  |  | Razem:

## CZĘŚĆ 7
CZĘŚĆ 7
Kod CPV 33141641-5 Sondy
Lp. | Nazwa | Ilość w opakowaniu | Ilość zamawiana w skali 12 m-cy | Cena jednostkowa opakowania brutto | VAT | Wartość brutto | NAZWA, PRODUCENT I NR REFERENCYJNY
x | x | x | [op] | [zł] | [%] | [zł] | x
1. | 2. | 3. | 4. | 5. | 6. | 7. | 8.
1. | Zgłębnik żołądkowy jednorazowy sterylny, długość, 100-120 cm z zaokrąglonym zakończeniem (z koreczkiem), rozmiar CH 14 - CH 24 | 1op.1szt. | 300
2. | Zgłębnik żołądkowy jednorazowy sterylny, długość, 100-120 cm z zaokrąglonym zakończeniem, rozmiar CH 26 - CH 30 | 1op.1szt. | 20
3. | Zgłębnik Sengstakena CH16 - CH 18 | 1op.1szt. | 6
Deklarowane ilości mogą ulec zmianie |  |  |  |  | Razem:

## CZĘŚĆ 8
CZĘŚĆ 8
Kod CPV 33141310-6 Strzykawki
Lp. | Nazwa | Ilość w opakowaniu | Ilość zamawiana w skali 12 m-cy | Cena jednostkowa opakowania brutto | VAT | Wartość brutto | NAZWA, PRODUCENT I NR REFERENCYJNY
x | x | x | [op] | [zł] | [%] | [zł] | x
1. | 2. | 3. | 4. | 5. | 6. | 7. | 8.
1. | Strzykawka sterylna, j.u. 2 ml 3 częściowa typ Luer-lock (nakręcana) uszczelnienie w postaci gumowgo tłoka, kryza ograniczająca przed przypadkowym wysunięciem tłoka, zielony kontrastujący tłok, nazwa strzykawki oraz logo producenta umieszczone na korpusie strzykawki. czytelna skala co 0,1 ml | 1op.100szt. | 50
2. | Strzykawka sterylna, j.u. 5 ml 3 częściowa typ Luer-lock (nakręcana) uszczelnienie w postaci gumowgo tłoka, kryza ograniczająca przed przypadkowym wysunięciem tłoka, zielony kontrastujący tłok, nazwa strzykawki oraz logo producenta umieszczone na korpusie strzykawki. czytelna skala co 0,2 ml | 1op.100szt. | 20
3. | Strzykawka sterylna, j.u. 10 ml 3 częściowa typ Luer-lock (nakręcana) uszczelnienie w postaci gumowgo tłoka, kryza ograniczająca przed przypadkowym wysunięciem tłoka, zielony kontrastujący tłok, nazwa strzykawki oraz logo producenta umieszczone na korpusie strzykawki. czytelna skala co 0,2 ml | 1op.100szt. | 20
4. | Strzykawka insulinowa sterylna, j.u. 1ml U40 z igłą nasadzaną rozm 0,4x13 mm | 1op.100szt. | 80
5. | Strzykawka tuberkulinowa sterylna, j.u. 1ml z igłą nasadzaną rozm 0,45x13mm | 1op.100szt. | 50
6. | Strzykawka sterylna, j.u. 2ml przezroczysty cylinder, zakończenie typu luer umieszczone centralnie, kryza ograniczająca, skala nominalna rozszerzona o 10%, nazwa strzykawki i logo producenta umieszczone na korpusie. | 1op.100szt. | 600
7. | Strzykawka sterylna, j.u. 5ml przezroczysty cylinder, zakończenie typu luer umieszczone mimośrodkowo, kryza ograniczająca, skala nominalna rozszerzona o 10%, nazwa strzykawki i logo producenta umieszczone na korpusie. | 1op.100szt. | 600
8. | Strzykawka sterylna, j.u. 10ml przezroczysty cylinder, zakończenie typu luer umieszczone mimośrodkowo, kryza ograniczająca, skala nominalna rozszerzona o 10%, nazwa strzykawki i logo producenta umieszczone na korpusie. | 1op.100szt. | 600
9. | Strzykawka sterylna, j.u. Typu Luer 20Ml, 3-częściowa, skala nominalna w kolorze czarnym, niezmywalna, na cylindrze nadrukowana nazwa własna strzykawki lub logo producenta w celu jednoznacznej identyfikacji wyrobu. Strzykawka nietoksyczna, nie zawiera lateksu, apirogenna, pakowana w blister | 1op.100szt. | 800
10. | Strzykawka sterylna, do pomp infuzyjnych 50-60 ml Czterokrotnie podcięty tłok w celu stabilnego umocowania strzykawki w pompie , dwustronna skala pomiarowa | 1op.1szt. | 4000
11. | Strzykawka sterylna, j.u. Janeta 100ml 3 częściowa, zakończona stozkiem umiejscowionym centralnie, ścięcie stożka pod katem 45 stopni, skalowanie co 2ml, dołączone dwa łączniki luer, nazwa strzykawki i logo producenta umieszczone na korpusie | 1op.1szt. | 1100
12. | Igła do znieczulenia podpajęczynówkowego ze szlifem typu Pencil Point. Składająca się z cienkiej stalowej igły otoczonej końcówką (mandrynem). Oznaczenie koloru mandrynu zgodnie z międzynarodowym kodem oznakowania wg DIN EN ISO 6009. Końcówka przezroczysta Luer Lock umożliwiająca jednoczesną kontrolę w czasie wkłucia. W komplecie przezroczysta nasadka ułatwiająca kontrolę wkłucia – zapobiega wyciekowi stosowanego środka. Końcówka szlifu oznaczona ułatwiająca wkłucie. Sterylna, bez pyrogenów, nietoksyczna, nie zawiera metali ciężkich, zawiera osłonę na igłę. rozm . 27G 0,4mm x90mm | 1op 1szt | 250
13. | Igła j.u. Do nakłuć lędżwiowych sterylna Pencil Point G26 0,45mm x 90 mm Igła do znieczulenia podpajęczynówkowego ze szlifem typu Pencil Point. Składająca się z cienkiej stalowej igły otoczonej końcówką (mandrynem). Oznaczenie koloru mandrynu zgodnie z międzynarodowym kodem oznakowania wg DIN EN ISO 6009. Końcówka przezroczysta Luer Lock umożliwiająca jednoczesną kontrolę w czasie wkłucia. W komplecie przezroczysta nasadka ułatwiająca kontrolę wkłucia – zapobiega wyciekowi stosowanego środka. Końcówka szlifu oznaczona ułatwiająca wkłucie. Sterylna, bez pyrogenów, nietoksyczna, nie zawiera metali ciężkich, zawiera osłonę na igłę. | 1op 1szt | 230
14. | Igła j.u. do nakłuć lędźwiowych, sterylna, G25 0,5mm x 120mm, zakończona przezroczystą złączką pozwalającą na swobodny wypływ płynu mózgowo-rdzeniowego co możliwia wzrokową ocenę jego przejrzestości, siły wypływu, obecności domieszki krwi, nie zafałszowując w żaden sposób oceny jego barwy, w złączkę wprowadzony jest mandryn z oznaczoną kolorem zatyczką odpowiadającą poszczególnym rozmiarom | 1op 1szt | 30
15. | Igła j.u. do nakłuć lędźwiowych, sterylna, G27 0,4mm x 88-90mm, zakończona przezroczystą złączką pozwalającą na swobodny wypływ płynu mózgowo-rdzeniowego co możliwia wzrokową ocenę jego przejrzestości, siły wypływu, obecności domieszki krwi, nie zafałszowując w żaden sposób oceny jego barwy, w złączkę wprowadzony jest mandryn z oznaczoną kolorem zatyczką odpowiadającą poszczególnym rozmiarom | 1op 1szt | 170
16. | Igła j.u. do nakłuć lędźwiowych, sterylna, G26 0,45mm x 88-90mm,zakończona przezroczystą złączką pozwalającą na swobodny wypływ płynu mózgowo-rdzeniowego co możliwia wzrokową ocenę jego przejrzestości, siły wypływu, obecności domieszki krwi, nie zafałszowując w żaden sposób oceny jego barwy, w złączkę wprowadzony jest mandryn z oznaczoną kolorem zatyczką odpowiadającą poszczególnym rozmiarom | 1op 1szt | 130
17. | Igła j.u. do nakłuć lędźwiowych, sterylna, G25 0,5mm x 88-90mm,zakończona przezroczystą złączką pozwalającą na swobodny wypływ płynu mózgowo-rdzeniowego co możliwia wzrokową ocenę jego przejrzestości, siły wypływu, obecności domieszki krwi, nie zafałszowując w żaden sposób oceny jego barwy, w złączkę wprowadzony jest mandryn z oznaczoną kolorem zatyczką odpowiadającą poszczególnym rozmiarom | 1op 1szt | 80
18. | Igła j.u. do nakłuć lędźwiowych, sterylna, G22 0,7mm x 88-90mm,zakończona przezroczystą złączką pozwalającą na swobodny wypływ płynu mózgowo-rdzeniowego co możliwia wzrokową ocenę jego przejrzestości, siły wypływu, obecności domieszki krwi, nie zafałszowując w żaden sposób oceny jego barwy, w złączkę wprowadzony jest mandryn z oznaczoną kolorem zatyczką odpowiadającą poszczególnym rozmiarom | 1op 1szt | 30
Razem:
UWAGA
Do oferty należy dołączyć próbki: po 5szt do pozycji: 12, 13

## CZĘŚĆ 9
CZĘŚĆ 9
Kod CPV 33141220-8 Kaniula
Lp. | Nazwa | Ilość w opakowaniu | Ilość zamawiana w skali 12 m-cy | Cena jednostkowa opakowania brutto | VAT | Wartość brutto | NAZWA, PRODUCENT I NR REFERENCYJNY
x | x | x | [op] | [zł] | [%] | [zł] | x
1. | 2. | 3. | 4. | 5. | 6. | 7. | 8.
1. | Kaniula do wlewów dożylnych wykonana z termoplastycznego teflonu FEP, wyposażona w cztery paski widoczne w RTG, niskociśnieniowy zawór, który ułatwia wprowadzenie płynu i jednocześie zapobiega jego nawrotowi, koreczek luer lock z trzpieniem powyżej krawędzi, standardowy korek portu bocznego, kaniula wypoażona w zastwkę antyzwrotną, która umożliwia odpowietrzenie kaniuli na nakłuciu żyły, kaniula posiada elastyczne skrzydełka zapewniające łatwe mocowanie, igła silikonizowana, potrójnie ścięta z tylnym szlifem, wykonana ze stali nierdzewnej zapewniającej bezbolesne wkłucie,kaniula posiada nasadkę, która ma chronić igłę i cewnik przed kontaminacją, kodowane kolorystycznie skrzydełka zgodne z rozmiarem, Logo oraz nr katalogowy na opakowanuiu pojedynczym rozmiar 14G 2,2mm x 45mm | 1op.1szt. | 200
2. | Kaniula do wlewów dożylnych wykonana z termoplastycznego teflonu FEP, wyposażona w cztery paski widoczne w RTG, niskociśnieniowy zawór, który ułatwia wprowadzenie płynu i jednocześie zapobiega jego nawrotowi, koreczek luer lock z trzpieniem powyżej krawędzi, standardowy korek portu bocznego, kaniula wypoażona w zastwkę antyzwrotną, która umożliwia odpowietrzenie kaniuli na nakłuciu żyły, kaniula posiada elastyczne skrzydełka zapewniające łatwe mocowanie, igła silikonizowana, potrójnie ścięta z tylnym szlifem, wykonana ze stali nierdzewnej zapewniającej bezbolesne wkłucie,kaniula posiada nasadkę, która ma chronić igłę i cewnik przed kontaminacją, kodowane kolorystycznie skrzydełka zgodne z rozmiarem, Logo oraz nr katalogowy na opakowanuiu pojedynczym rozmiar 16G 1,7mm x 45mm | 1op.1szt. | 800
3. | Kaniula do wlewów dożylnych wykonana z termoplastycznego teflonu FEP, wyposażona w cztery paski widoczne w RTG, niskociśnieniowy zawór, który ułatwia wprowadzenie płynu i jednocześie zapobiega jego nawrotowi, koreczek luer lock z trzpieniem powyżej krawędzi, standardowy korek portu bocznego, kaniula wypoażona w zastwkę antyzwrotną, która umożliwia odpowietrzenie kaniuli na nakłuciu żyły, kaniula posiada elastyczne skrzydełka zapewniające łatwe mocowanie, igła silikonizowana, potrójnie ścięta z tylnym szlifem, wykonana ze stali nierdzewnej zapewniającej bezbolesne wkłucie,kaniula posiada nasadkę, która ma chronić igłę i cewnik przed kontaminacją, kodowane kolorystycznie skrzydełka zgodne z rozmiarem, Logo oraz nr katalogowy na opakowanuiu pojedynczym rozmiar 18G 1,2mm x 45mm | 1op.1szt. | 10000
4. | Kaniula do wlewów dożylnych wykonana z termoplastycznego teflonu FEP, wyposażona w cztery paski widoczne w RTG, niskociśnieniowy zawór, który ułatwia wprowadzenie płynu i jednocześie zapobiega jego nawrotowi, koreczek luer lock z trzpieniem powyżej krawędzi, standardowy korek portu bocznego, kaniula wypoażona w zastwkę antyzwrotną, która umożliwia odpowietrzenie kaniuli na nakłuciu żyły, kaniula posiada elastyczne skrzydełka zapewniające łatwe mocowanie, igła silikonizowana, potrójnie ścięta z tylnym szlifem, wykonana ze stali nierdzewnej zapewniającej bezbolesne wkłucie,kaniula posiada nasadkę, która ma chronić igłę i cewnik przed kontaminacją, kodowane kolorystycznie skrzydełka zgodne z rozmiarem, Logo oraz nr katalogowy na opakowanuiu pojedynczym rozmiar 20G 1,0mm x 32mm | 1op.1szt. | 17000
5. | Kaniula do wlewów dożylnych wykonana z termoplastycznego teflonu FEP, wyposażona w cztery paski widoczne w RTG, niskociśnieniowy zawór, który ułatwia wprowadzenie płynu i jednocześie zapobiega jego nawrotowi, koreczek luer lock z trzpieniem powyżej krawędzi, standardowy korek portu bocznego, kaniula wypoażona w zastwkę antyzwrotną, która umożliwia odpowietrzenie kaniuli na nakłuciu żyły, kaniula posiada elastyczne skrzydełka zapewniające łatwe mocowanie, igła silikonizowana, potrójnie ścięta z tylnym szlifem, wykonana ze stali nierdzewnej zapewniającej bezbolesne wkłucie,kaniula posiada nasadkę, która ma chronić igłę i cewnik przed kontaminacją, kodowane kolorystycznie skrzydełka zgodne z rozmiarem, Logo oraz nr katalogowy na opakowanuiu pojedynczym rozmiar 22G 0,8mm x 25mm | 1op.1szt. | 10000
6. | Kaniula do wlewów dożylnych wykonana z termoplastycznego teflonu FEP, wyposażona w cztery paski widoczne w RTG, niskociśnieniowy zawór, który ułatwia wprowadzenie płynu i jednocześie zapobiega jego nawrotowi, koreczek luer lock z trzpieniem powyżej krawędzi, standardowy korek portu bocznego, kaniula wypoażona w zastwkę antyzwrotną, która umożliwia odpowietrzenie kaniuli na nakłuciu żyły, kaniula posiada elastyczne skrzydełka zapewniające łatwe mocowanie, igła silikonizowana, potrójnie ścięta z tylnym szlifem, wykonana ze stali nierdzewnej zapewniającej bezbolesne wkłucie,kaniula posiada nasadkę, która ma chronić igłę i cewnik przed kontaminacją, kodowane kolorystycznie skrzydełka zgodne z rozmiarem, Logo oraz nr katalogowy na opakowanuiu pojedynczym rozmiar 24G 0,7mm x 19mm | 1op.1szt. | 400
7. | Kaniula do wlewów dożylnych wykonana z termoplastycznego teflonu FEP, wyposażona w cztery paski widoczne w RTG, niskociśnieniowy zawór, który ułatwia wprowadzenie płynu i jednocześie zapobiega jego nawrotowi, koreczek luer lock z trzpieniem powyżej krawędzi, standardowy korek portu bocznego, kaniula wypoażona w zastwkę antyzwrotną, która umożliwia odpowietrzenie kaniuli na nakłuciu żyły, kaniula posiada elastyczne skrzydełka zapewniające łatwe mocowanie, igła silikonizowana, potrójnie ścięta z tylnym szlifem, wykonana ze stali nierdzewnej zapewniającej bezbolesne wkłucie,kaniula posiada nasadkę, która ma chronić igłę i cewnik przed kontaminacją, kodowane kolorystycznie skrzydełka zgodne z rozmiarem, Logo oraz nr katalogowy na opakowanuiu pojedynczym rozmiar 26G 0,6mm x 19mm | 1op.1szt. | 200
Deklarowane ilości mogą ulec zmianie |  |  |  |  | Razem:
Uwaga
Do oferty należy dołączyć próbki: po 10 szt do pozycji: 3, 4, 5,

## CZĘŚĆ 10
CZĘŚĆ 10
Kod CPV 33141615-4 Pojemniki na mocz
Lp. | Nazwa | Ilość w opakowaniu | Ilość zamawiana w skali 12 m-cy | Cena jednostkowa opakowania brutto | VAT | Wartość brutto | NAZWA, PRODUCENT I NR REFERENCYJNY
x | x | x | [op] | [zł] | [%] | [zł] | x
1. | 2. | 3. | 4. | 5. | 6. | 7. | 8.
1. | Pojemnik do zbiórki moczu dla dzieci (chłopcy) bez dodatkowej gąbki w miejscu klejenia | 1op.1szt. | 400
2. | Pojemnik do zbiórki moczu dla dzieci (dziewczynki) bez dodatkowej gąbki w miejscu klejenia | 1op.1szt. | 400
3. | Pojemnik niesterylny na mocz 100-120ml z pokrywką | 1op.1szt. | 6000
4. | Pojemnik sterylny na mocz 100-120ml z pokrywką pakowany pojedynczo | 1op.1szt. | 2000
5. | Pojemnik PE do dobowej zbiórki moczu V-2 litry, z podziałką, szczelnie zamknięty, odporny na dzaiłanie środków dezynfekcyjnych | 1op.1szt. | 10
6. | Worek do zbiórki moczu 2l z odpływem, sterylny, wykonany z medycznego PCV, bezlateksowy, z dokładną skalą pomiarową co 50ml, zastawką antyzwrotną, zaworem spustowym typu push-pull, poprzeczny "T", wzmocnionymi otworami na wieszak, drenem o długości 90cm odpornym na skręcanie i załamywanie zakończonym uniwersalnym łącznikiem schodkowym, zabezpieczonym zatyczką | 1op.1szt. | 6500
7. | Wieszak plastikowy do worka na mocz, niesterylny, umocowanie zapobiegające załamywaniu się drenu, pasujące do ram łóżek okragłych i kwadratowych , sklasyfikowany jako wyrób medyczny | 1op.1szt. | 2000
Deklarowane ilości mogą ulec zmianie |  |  |  |  | Razem:

## CZĘŚĆ 11
CZĘŚĆ 11
Kod CPV 33141123-8 Pojemniki na skalpele
Lp. | Nazwa | Ilość w opakowaniu | Ilość zamawiana w skali 12 m-cy | Cena jednostkowa opakowania brutto | VAT | Wartość brutto | NAZWA, PRODUCENT I NR REFERENCYJNY
x | x | x | [op] | [zł] | [%] | [zł] | x
1. | 2. | 3. | 4. | 5. | 6. | 7. | 8.
1. | Pojemnik prostokątny, płaski poj. 0,7l na odpady medyczne, posiada specjalny otwór, który umożliwia bezpieczne usunięcie igły ze strzykawki, bez potrzeby bezpośredniego kontaktu igły z ręką | 1szt. | 1000
2. | Pojemnik na odpady medyczne poj. 1L posiada specjalny otwór, który umożliwia bezpieczne usunięcie igły ze strzykawki, bez potrzeby bezpośredniego kontaktu igły z ręką | 1szt. | 2000
3. | Pojemnik na odpady medyczne poj. 2l | 1szt. | 3000
4. | Pojemnik na odpady medyczne poj. 5l | 1szt. | 1700
5. | Pojemnik na odpady medyczne poj 10l | 1szt. | 2000
6. | Pojemnik na odpady medyczne poj 20l | 1szt. | 200
7. | Pojemnik na odpady medyczne poj 5l żółty | 1szt. | 50
Deklarowane ilości mogą ulec zmianie |  |  |  |  | Razem:
Uwaga
Pojemniki na ostre końce i krawędzie muszą być jednorazowego użycia, sztywne, odporne na działanie wilgoci, mechanicznie odporne na przekłucie bądź przecięcie. Kolorystycznie określać rodzaj odpadów w nich gromadzonych (dot. Odpadów medycznych zakaźnych, chemicznych). Pojemniki powinny posiadać wymagane przepisami etykiety informacyjne z polem do opisu oraz znakiem ostrzegawczym. Otwór wlotu w pokrywie pojemnika musi umożliwiać swobodne i bezpieczne wrzucenie odpadu.

## CZĘŚĆ 12
CZĘŚĆ 12
Kod CPV 33123200-0 Urządzenia do elektrokardiografii
Lp. | Nazwa | Ilość w opakowaniu | Ilość zamawiana w skali 12 m-cy | Cena jednostkowa opakowania brutto | VAT | Wartość brutto | NAZWA, PRODUCENT I NR REFERENCYJNY
x | x | x | [op] | [zł] | [%] | [zł] | x
1. | 2. | 3. | 4. | 5. | 6. | 7. | 8.
1. | Elektroda do monitoringu, na bazie gąbki PE. Żel stały, sensor Ag/AgCl. Wymiar elektrody - prostokąt 44 x 30mm | 1op.50szt. | 400
2. | Elektroda do monitoringu, na bazie gąbki PE. Żel ciekły, sensor Ag/AgCl. Wymiar elektrody - prostokąt 55 x 35mm | 1op.50szt. | 600
3. | Elektrody do badań spoczynkowych, ciągłego moniotrowania i diagnostyki na bazie delikatnej i cienkiej włókniny perforowanej. Hydrożel, sensor Ag/AgCl. Wymiar elektrody 23 x 23mm kwadratowa z zokraglonymi rogami | 1 op 3szt | 10
4. | Elektrody typu Quick Combo dla dorosłych do defibrylatora. | 1op.1para | 15
Deklarowane ilości mogą ulec zmianie |  |  |  |  | Razem:

## CZĘŚĆ 13
CZĘŚĆ 13
Kod CPV 33157400-9 Medyczna aparatura oddechowa
Lp. | Nazwa | Ilość w opakowaniu | Ilość zamawiana w skali 12 m-cy | Cena jednostkowa opakowania brutto | VAT | Wartość brutto | NAZWA, PRODUCENT I NR REFERENCYJNY
x | x | x | [op] | [zł] | [%] | [zł] | x
1. | 2. | 3. | 4. | 5. | 6. | 7. | 8.
1. | Maska tlenowa z drenem j.u. wykonana z przezroczystego, nietoksycznego PCV, bez ftalanów, posiada regulowaną blaszkę na nos oraz gumkę mocująca, wyposażona w dren o długośc 210cm zakończony uniwersalnymi łącznikami Rozmiary : S, M, L, XL | 1op.1szt. | 1100
2. | Maska tlenowa z nebulizatorem j.u. ,wykonana z przezroczystego, nietoksycznego PCV, bez ftalanów, posiada regulowaną blaszkę na nos oraz gumkę mocująca, wyposażona w dren o długośc 210cm zakończony uniwersalnymi łącznikami, nebulizator o pojemności min 6ml (skalowany co 1ml) Rozmiary : S, M, L, XL | 1op.1szt. | 3000
3. | Maska tlenowa z workiem dla dorosłych z drenem j.u., bez ftalanów | 1op.1szt. | 1000
4. | Maska tlenowa z workiem dla dzieci z drenem j.u., bez ftalanów | 1 op 1 szt | 50
5. | Maska krtaniowa jednorazowego użytku, bez lateksu, sterylna, bez ftalanów rozmiar 1,5 - 5,0 | 1op.1szt. | 25
6. | Przedłużacz do tlenu jałowy | 1 op 1 szt | 200
Deklarowane ilości mogą ulec zmianie |  |  |  |  | Razem:

## CZĘŚĆ 14
CZĘŚĆ 14
Kod CPV 33141411-4 Skalpele i noże chirurgiczne
Lp. | Nazwa | Ilość w opakowaniu | Ilość zamawiana w skali 12 m-cy | Cena jednostkowa opakowania brutto | VAT | Wartość brutto | NAZWA, PRODUCENT I NR REFERENCYJNY
1. | 2. | 3. | 4. | 5. | 6. | 7. | 8.
x | x | x | [op] | [zł] | [%] | [zł] | x
1. | Ostrze do skalpela wykonane z wysokiej jakości stali węglowej "carbon steel" w wersji sterylnej, rozmiar 10 -24 | 1op.100szt. | 90
Deklarowane ilości mogą ulec zmianie |  |  |  |  | Razem:

## CZĘŚĆ 15
CZĘŚĆ 15
Kod CPV 33141300-3 Urządzenia do nakłuwania żył, pobierania krwi
Lp. | Nazwa | Ilość w opakowaniu | Ilość zamawiana w skali 12 m-cy | Cena jednostkowa opakowania brutto | VAT | Wartość brutto | NAZWA, PRODUCENT I NR REFERENCYJNY
x | x | x | [op] | [zł] | [%] | [zł] | x
1. | 2. | 3. | 4. | 5. | 6. | 7. | 8.
1. | Nakłuwacze bezpieczny, głębokość nakłucia w przedziale 1,8 - 2,4mm, typ ostrz- ostrze, wyposażony w automatyczny mechanizm uruchamiania | 1op.200szt. | 270
Razem:

## CZĘŚĆ 16
CZĘŚĆ 16
Kod CPV 33194000-6 Urządzenia i przyrządy do infuzji i transfuzji
Lp. | Nazwa | Ilość w opakowaniu | Ilość zamawiana w skali 12 m-cy | Cena jednostkowa opakowania brutto | VAT | Wartość brutto | NAZWA, PRODUCENT I NR REFERENCYJNY
x | x | x | [op] | [zł] | [%] | [zł] | x
1. | 2. | 3. | 4. | 5. | 6. | 7. | 8.
1. | Przyrząd do przetoczenia płynów infuzyjnych, bez ftalanów, wyposazony w ostry dwukanałowy kolec komory kroplowej ze zmatowiona powierzchnią elastyczna komora kroplowa o długości 6cm zaopatrzona w dodatkowe skrzydełka dociskowe, kroplomierz kropli - 1ml , filtr zabezpieczający przed większymi cząsteczkami o wielkości 5um , miękki elsatyczny dren długości 150cm. precyzyjny zacisk rolkowy z umieszczoną na nim nazwą producenta. | 1op.1szt. | 49000
2. | Przyrząd do przetoczenia krwi i preparatów krwi, nie zawiera ftalanów, sterylny, z komorą kroplową bez zawartości PVC i PCV o długości pojemności 18ml, igła biorcza dwukanałowa, zaciskacz rolkowy, logo firmy na każdym przyrządzie, opakowanie jednostkowe- blister/folia. | 1op.1szt. | 12000
3. | Przyrząd do przetoczenia płynów,sterylny, z OCŻ. | 1op.1szt. | 20
4. | Przyrząd do szybkiego przetoczenia krwi,sterylny. | 1op.1szt. | 50
Deklarowane ilości mogą ulec zmianie |  |  |  |  | Razem:

## CZĘŚĆ 17
CZĘŚĆ 17
Kod CPV 33141620-2 Zestawy medyczne
Lp. | Nazwa | Ilość w opakowaniu | Ilość zamawiana w skali 12 m-cy | Cena jednostkowa opakowania brutto | VAT | Wartość brutto | NAZWA, PRODUCENT I NR REFERENCYJNY
x | x | x | [op] | [zł] | [%] | [zł] | x
1. | 2. | 3. | 4. | 5. | 6. | 7. | 8.
1. | Zestaw do kaniulacji dużych naczyń 7F/20cm dwukanałowy | 1op.1zestaw | 100
2. | Zestaw do znieczuleń zewnątrzoponowych 18G rozszerzony | 1op.1zestaw | 10
3. | Zestaw do nadłonowego drenażu pęcherza moczowego składający się z : igły CH 10 o długości 12cm, cewnika o długości 65m z zaciskiem ślizgowym z zawiniętym i otwartym kńcem (fi 4cm), z rozrywalną kaniulą punkcyjną oraz z płytką mocującą i workiem na mocz 1,5l | 1 op.1zestaw | 30
4. | Przyrząd do aspiracji płynów z butelek z filtrem p/bakteryjnym 0,45um (potwierdzony badaniami), z zatrzaskową zatyczką z wbudowanym filtrem i z zastawką zabezpieczającą lek pzred wyciekaniem po odłączeniu strzykawki | 1op 1 szt | 4500
5. | Kaniukla dożylna typu bezpiecznego wykonana z poliuretanu, korek portu bocznego, wtopione min 4 paski RTG, filtr hydrofobowy w komorze wypływu, komora zabezpieczona dodatkowo koreczkiem luer-lock z trzpieniem znajdujacym się poniżej brzegu koreczka, igła po wyjęciu z kaniuli automatycznie zabezpieczona metalowym zatrzaskiem, w rozmiarach G 18-22 | 1op 1 szt | 300
6. | Nasadka do transferu leków w systemie zamkniętym, rozmiar S,M,L | 1op 1 szt | 50
Deklarowane ilości mogą ulec zmianie |  |  |  |  | Razem:

## CZĘŚĆ 18
CZĘŚĆ 18
Kod CPV 33140000-3 Materiały medyczne
Lp. | Nazwa | Ilość w opakowaniu | Ilość zamawiana w skali 12 m-cy | Cena jednostkowa opakowania brutto | VAT | Wartość brutto | NAZWA, PRODUCENT I NR REFERENCYJNY
x | x | x | [op] | [zł] | [%] | [zł] | x
1. | 2. | 3. | 4. | 5. | 6. | 7. | 8.
1. | Fartuch foliowy (grubość folii 30 mikronów) | 1op.100szt. | 160
2. | Kieliszek plastikowy jednorazowe do leków wysokie | 1op.75szt. | 1500
3. | Koc ratunkowy p/wstrząsowy, izotermiczny | 1op.1szt. | 500
4. | Korek kombi stoper wykonany z polietylenu, pasujący do strzykawek typu luer lock, z jednej strony końcówka żeńska z drugiej męska (Luer lock - Luer slip), produkt sterylny, koreczki pakowane pojedynczo | 1op.100szt. | 140
5. | Korek do kaniul, jałowy, z trzpionem poniżej krawędzi korka, pakowany pojedynczo | 1op.100szt. | 280
6. | Kranik trójdrożny, jałowy, wszystkie wejścia zabezpieczone koreczkami, przejrzysta obudowa, kranik z obrotową końcówką Luer-Lock, nie zawierający lateksu | 1op.1szt. | 2000
7. | Opaska identyfikująca dla niemowląt | 1op.100szt. | 20
8. | Opaska identyfikująca dla dzieci i dorosłych | 1op.100szt. | 150
9. | Opaska zaciskowa automatyczna | 1op.1szt. | 150
10. | Staza jednorazowa do pobierania krwi, infuzji i iniekcji. Staza gumowa wykonana z szerokiego rozciągliwego paska gumy, nie zawierająca lateksu, odporna na rozciąganie. Opakowanie umożliwia dzielenie preferowanych opasek. | 1 op.25szt. (rolka) | 40
11. | Osłona na przewody 300x16cm, sterylna elast. | 1op.1szt. | 500
12. | Osłonka na głowicę USG, lateksowa, pudrowana | 1op.144szt. | 30
13. | Patyczki higieniczne, jednorazowe, dwustronnie zakończone nawojem z waty | 1op.200szt. | 120
14. | Pęseta jednorazowa sterylna długość min 140mm | 1op.1szt. | 400
15. | Przedłużacz do pomp infuzyjnych 1,5-2,0m.b. Wyrób jednorazowego użycia, jałowy, nietoksyczny, osłonka łącznika Luer-Lock, łącznik stożkowy Luer-Lock „męski”, łącznik stożkowy Luer-Lock „żeński” | 1op.1szt. | 3900
16. | Szczotka do chirurgicznego mycia rąk j.u. sucha | 1op.1szt. | 4200
17. | Szczotka do wymazów cytologicznych j.u. Typu Cervex Brush spełniająca wymagi MZ i Polskiego Towarzystwa Ginekologicznego | op.100szt. | 6
18. | Szpatułka medyczna drewniana jednorazowa | 1op.100szt. | 100
19. | Wąż do ssaka sterylny, długość 2,1m, średnica 7-9mm | 1op.1szt. | 1000
20. | Worek na wymiociny | 1op.1szt. | 250
21. | Wziernik dopochwowy typ Cusco, j.u. Jednorazowy, sterylny, bez ftalanów, rozmiar M,L – wielkość wziernika oznaczona kolorem na trzpieniu | 1op.100szt. | 30
22. | Wziernik do uszu dla dzieci 2,5mm | 1op 50szt | 10
23. | Wziernik do uszu dl dorosłych 4,0mm | 1op 50szt | 5
24. | Zaciskacz do pępowiny, jednorazowy, wykonany z plastiku, sterylny | 1op.1szt. | 900
Deklarowane ilości mogą ulec zmianie |  |  |  |  | Razem:

## CZĘŚĆ 19
CZĘŚĆ 19
Kod CPV 33140000-3 Materiały medyczne
Lp. | Nazwa | Ilość w opakowaniu | Ilość zamawiana w skali 12 m-cy | Cena jednostkowa opakowania brutto | VAT | Wartość brutto | NAZWA, PRODUCENT I NR REFERENCYJNY
x | x | x | [op] | [zł] | [%] | [zł] | x
1. | 2. | 3. | 4. | 5. | 6. | 7. | 8.
1. | Kanka doodbytnicza, sterylna rozmiar CH 16/200mm - CH 30/300mm | 1op.1szt. | 50
2. | Pojemnik sterylny na kał z pokrywką i łopatką, pakowany pojedynczo | 1op.1szt. | 400
3. | Zestaw do lewatyw, wyposażony w foliowy pasek do podwieszania oraz zacisk regulujący przepływ | 1op.1szt. | 2000
Deklarowane ilości mogą ulec zmianie |  |  |  |  | Razem:

## CZĘŚĆ 20
CZĘŚĆ 20
Kod CPV 33140000-3 Materiały medyczne
Lp. | Nazwa | Ilość w opakowaniu | Ilość zamawiana w skali 12 m-cy | Cena jednostkowa opakowania brutto | VAT | Wartość brutto | NAZWA, PRODUCENT I NR REFERENCYJNY
x | x | x | [op] | [zł] | [%] | [zł] | x
1. | 2. | 3. | 4. | 5. | 6. | 7. | 8.
1. | Filtr wysokoprzepływowy 20 mikronów, sterylny, nakręcany na końcówkę strzykawki luer-lock, w obudowie plastikowej zamkniętej, Ø filtra 26-28mm. | 1op.50szt. | 1
2. | Osłonka uniwersalna na oko, jałowa, przezroczysta, plastik, j.u. | 1op.50szt. | 25
Deklarowane ilości mogą ulec zmianie |  |  |  |  | Razem:

## CZĘŚĆ 21
CZĘŚĆ 21
Kod CPV 33141200-2 Cewniki
Lp. | Nazwa | Ilość w opakowaniu | Ilość zamawiana w skali 12 m-cy | Cena jednostkowa opakowania brutto | VAT | Wartość brutto | NAZWA, PRODUCENT I NR REFERENCYJNY
x | x | x | [op] | [zł] | [%] | [zł] | x
1. | 2. | 3. | 4. | 5. | 6. | 7. | 8.
1. | Cewnik uroligiczny Foley, lateksowy silikonowany , sterylny, 2-drożny, balon 3-5 ml, pakowany pojedynczo (papier folia lub folia), rozmiar CH 6 - CH 10 | 1op.1szt. | 30
2. | Cewnik uroligiczny Foley, lateksowy silikonowany, sterylny, 2-drożny, balon minimum 10ml, pakowany pojedynczo (papier folia lub folia), rozmiar CH 12 - CH 26 | 1op.1szt. | 3300
3. | Cewnik urologiczny Pezzer prosty, sterylny, dopuszcza się silkonowany, dł. ok. 40cm. Posiadający zakończenie w postaci główki z 4 otworami przelewowymi | 1op.1szt. | 30
4. | Zatyczka do cewnika, stożkowa, poprzecznie prążkowana- schodkowa lub bez prążkowania, średnica (najgrubsze miejsce) minimum 12mm, uchwyt motylkowy, sterylna, pakowana x1 sztuka. | 1op.1szt. | 30
5. | Cewnik uroligiczny Foley, 100% silikon, sterylny, 2-drożny, dwa otwory boczne, plastikowa zastawka, utrzymanie do 30 dni, balon 10-20ml pakowany pojedynczo (papier folia lub folia), rozmiar CH 18 - CH 24 | 1op.1szt. | 200
6. | Cewnik urologiczny typu Nelaton wykonany z miękkiego i elastycznego PCV,odpornego na skręcanie i złamanie, dwa boczne otwory o łagodnie wyoblonych krawędziach, dren jest przeźroczysty o zmrożonej powierzchni, sterylizowany tlenkiem etylenu, pakowany pojedynczo (papier folia lub folia), rozmiar CH 4 - CH 8 | 1op.1szt. | 20
Deklarowane ilości mogą ulec zmianie

## CZĘŚĆ 22
CZĘŚĆ 22
Kod CPV 38423100-7 Ciśnieniomierze
Lp. | Nazwa | Ilość w opakowaniu | Ilość zamawiana w skali 12 m-cy | Cena jednostkowa opakowania brutto | VAT | Wartość brutto | NAZWA, PRODUCENT I NR REFERENCYJNY
x | x | x | [op] | [zł] | [%] | [zł] | x
1. | 2. | 3. | 4. | 5. | 6. | 7. | 8.
1. | Ciśnieniomierz zegarowy do pomiaru ciśnienia , zakres pomiaru 0 – 300mmHg, w zestawie stetoskop, rodzaj mankietu: standard 32-42cm, tęgie ramię 38-48cm, łatwy do czyszczenia (powierzchnia zmywalna) mankiet odporny na działanie środków dezynfekcyjnych, gwarancja min 12 miesięcy | 1op.1komplet | 50
2. | Ciśnieniomierz zegarowy do pomiaru ciśnienia u dzieci , zakres pomiaru 0 – 300mmHg, w zestawie stetoskop, z kompletem mankietów o szerokosci 4, 6 i 8cm, łatwy do czyszczenia (powierzchnia zmywalna) mankiet odporny na działanie środków dezynfekcyjnych, gwarancja min 12 miesięcy | 1op.1komplet | 2
Deklarowane ilości mogą ulec zmianie |  |  |  |  | Razem:

## CZĘŚĆ 23
CZĘŚĆ 23
Kod CPV 33141120-7 Zaciski, szwy, podwiązki naczyniowe
Lp. | Nazwa | Ilość w opakowaniu | Ilość zamawiana w skali 12 m-cy | Cena jednostkowa opakowania brutto | VAT | Wartość brutto | NAZWA, PRODUCENT I NR REFERENCYJNY
x | x | x | [op] | [zł] | [%] | [zł] | x
1. | 2. | 3. | 4. | 5. | 6. | 7. | 8.
1. | Dreny wielorazowy do pompy ssąco- płuczącej z Luer Lock | 1op.10 szt. | 10
2. | Dreny jednorazowe do pompy ssąco- płuczącej z Luer Lock | 1op.10szt | 20
3. | FiltrCO2, jednorazowy, sterylny, do insuflatora, pakowane po 25 szt. | 1op.25szt. | 10
4. | Haczykowata elektroda tępa monopolarna kształtu litery J, typ K383R | 1op.1 szt. | 2
5. | Haczykowata elektroda tnąca monopolarna kształtu litery L, typ GK384R | 1op.1 szt. | 2
6. | Kapturek uszczelniający średnica wew.5,5mm do trokarów typ MIT-system | 1op.20 szt. | 2
7. | Klipsy tytanowe podwiązkowe medium-large rozm. 7,9x8,1mm,20 mag. = 120 szt. | 1op.120szt. | 20
8. | Klipsy tytanowe podwiązkowe pakowane po 12 mag. = 96 szt. | 1op.96szt. | 2
9. | Klipsy tytanowe rozmiar XL zamykane "oczkowo" tj zamykane poprzez zetknięcie końców ramion klipsa a następnie zwarcie ramion na całej długości (co prowadzi do uchwycenia struktury anatomicznej bez możliwości jej wniknięcia w momencie zamykania klipsa). Wymiary: długość 16,2mm, rozwartość ramion - 11,5mm, pakowane 12 x 4 klipsy | 1op48szt | 3
10. | Klipsy tytanowe rozmiar M-L zamykane "oczkowo"tj zamykane poprzez zetknięcie końców ramion klipsa a następnie zwarcie ramion na całej długości (co prowadzi do uchwycenia struktury anatomicznej bez możliwości jej wniknięcia w momencie zamykania klipsa). Wymiary: długość 7,9mm, rozwartość ramion 8,1mm, kompatybilne z powtarzalną klipsownicą pneumatyczną, pakowane po 12 magazynków w opakowaniu, w każdym nabój z CO2 | 1op 12 ładunków | 1
11. | Konwerter redukcyjny z uszczelką śr. wew.10/5mm pakowane po 5 szt. do trokarów typ MIT-system | 1op.5 szt. | 2
12. | Konwerter redukcyjny z uszczelką śr. wew.12,5/10,5mm pakowane po 5 szt. do trokarów typ MIT-system | 1op.5 szt. | 2
13. | Przyrząd do usuwania zszywek jednorazowego użytku | 1op 6szt | 30
14. | Trokar z obturatorem rozwarstwiającym, żebrowany, z uniwersalną uszczelką, jednorazowy, średnica 12mm, długość 100mm | 1op.5szt | 4
15. | Wąż silikonowy wielorazowy (20 sterylizacji) bez podgrzewania gazowego | 1op.1 szt. | 2
16. | Zastawka silikonowa do trokarów typ MIT-system śr. 5,5/7mm pakowane po 20 szt. | 1op.20 szt. | 1
17. | Zastawka silikonowa do trokarów typ MIT-system śr. 10,0/12,5mm pakowane po 20 szt. | 1op.20szt. | 1
18. | Zastawka silikonowa do trokarów typ MIT-system śr. 13mm pakowane po 20 szt. | 1op.20szt. | 1
Deklarowane ilości mogą ulec zmianie |  |  |  |  | Razem:

## CZĘŚĆ 24
CZĘŚĆ 24
Kod CPV 33100000-1 Urządzenia medyczne
Lp. | Nazwa | Ilość w opakowaniu | Ilość zamawiana w skali 12 m-cy | Cena jednostkowa opakowania brutto | VAT | Wartość brutto | NAZWA, PRODUCENT I NR REFERENCYJNY
x | x | x | [op] | [zł] | [%] | [zł] | x
1. | 2. | 3. | 4. | 5. | 6. | 7. | 8.
1. | Stapler liniowy prosty z blokadą długości linii szwu 45mm | 1op.1szt. | 15
2. | Stapler liniowy prosty z blokadą długości linii szwu 60mm | 1op.1szt. | 20
3. | Stapler liniowy prosty z blokadą długości linii szwu 75mm | 1op.1szt. | 2
4. | Stapler liniowy prosty z blokadą długości linii szwu 90mm | 1op.1szt. | 10
5. | Stapler okrężny 25mm | 1op.1szt. | 12
6. | Stapler okrężny 29mm | 1op.1szt. | 15
7. | Stapler okrężny 31mm | 1op.1szt. | 10
8. | Stapler okrężny 33mm |  | 5
9. | Ładunek do staplera prostego z blokadą, do tkanek standardowych lub grubych w rozmiarach :45mm, 60mm, 90mm | 1op.1szt. | 5
10. | Stapler prosty z nożem w korpusie rozmiar 55mm | 1 op.1szt | 5
11. | Stapler prosty z nożem w korpusie rozmiar 75mm | 1 op.1szt | 10
12. | Stapler prosty z nożem w korpusie rozmiar 100mm | 1 op.1szt | 5
13. | Stapler prosty z nożem w ładunku (tnąco-szyjący) rozmiar 60mm, przeznaczony do tkanek standardowych lub grubych | 1 op.1szt | 15
14. | Stapler prosty z nożem w ładunku (tnąco-szyjący) rozmiar 80mm, przeznaczony do tkanek standardowych lub grubych | 1 op.1szt | 15
15. | Stapler prosty z nożem w ładunku (tnąco-szyjący) rozmiar 100mm, przeznaczony do tkanek standardowych lub grubych | 1 op.1szt | 2
16. | Ładunek do staplera prostego z nożem rozmiar 60mm, 80mm,100mm (nóż w ładunku) do tkanek standardowych lub grubych | 1 op.1szt | 5
17. | Worek laparoskopowy 10mm samorozprężalny, uwalniany z prowadnicy, pojemność worka 200ml | 1 op.1szt | 270
18. | Wkłady workowe jednorazowego użytku, uszczelniane automatycznie po włączeniu ssania bez konieczności wciskania wkładu na kanister, z zastawką zapobiegającą wypływowi wydzieliny do żródła próżni, z dużym otworem do pobierania próbek, posiadające w pokrywie tylko jeden króciec łączący 1000ml, 2000ml | 1 op.1szt | 900
19. | Pojemniki wielorazowego użytku na wkłady workowe, wykonane z przeżroczystego tworzywa ze skalą pomiarow, wyposażone w zintegrowany zaczep do mocowania oraz króciec obrotowy typu schodkowego do przyłączania próżni, wymagane pojemności 1000ml, 2000ml | 1 op.1szt | 5
20. | Zestaw do drenażu czynnego i biernego klatki piersiowej, funkcjonalnie 3 komory, z suchą mechaniczną wahadłową zastawką jednokierunkową z bańką ssącą informującą o stanie rozprężenia płuc, komora na wydzielinę 1000ml z możliwością wielokrotnego opróżniania, mechaniczna regulacja siły ssania za pomocą pokrętła w zakresie 0 - 45cm H2O, zawory bezpieczeństawa, wskażnik przecieku doopłucnowego, zwarta kompaktowa budowa, opakowanie sterylne, podwójne | 1op.1szt. | 20
21. | Worek jednorazowy do zestawów do drenażu czynnego i biernego klatki piersiowej o pojemności 1000ml, kompatybilny z zestawem do drenażu czynnego i biernego klatki piersiowej | 1op.1szt. | 20
22. | Dren medyczny sterylny o ś 6-7mm dł 2m z końcówkami żeńską i męską do cewników do odsysania , z dodatkową osłonką na końcówkę męską | 1 op.1szt | 5
23. | Automatyczny uchwyt plastikowy do szyny do mocowania pojemników wielorazowych | 1 op.1szt | 5
24. | Uchwyt do mocowania drenów na szynie pasujący do drenów o różnej średnicy | 1 op.1szt | 5
Deklarowane ilości mogą ulec zmianie |  |  |  |  | Razem:

## CZĘŚĆ 25
CZĘŚĆ 25
Kod CPV 24111500-0 Gazy medyczne
Lp. | Nazwa | Ilość w opakowaniu | Ilość zamawiana w skali 12 m-cy | Cena jednostkowa opakowania brutto | VAT | Wartość brutto | NAZWA, PRODUCENT I NR REFERENCYJNY
x | x | x | [op] | [zł] | [%] | [zł] | x
1. | 2. | 3. | 4. | 5. | 6. | 7. | 8.
1. | Gaz okulistyczny do tamp. SF6 poj. wielokrotnego użytku | 1op.75ml. | 20
2. | Gaz okulistyczny do tamp. C3F8 poj. wielokrotnego użytku | 1op.75ml. | 20
3. | Zestaw do podaży gazu składający się z :1x strzykawki 50ml, 1x igły 30G, 1x filtr 0,20um, 1x opaska dla pacjenta | 1op – 1zestaw | 100
Deklarowane ilości mogą ulec zmianie |  |  |  |  | Razem:

## CZĘŚĆ 26
CZĘŚĆ 26
Kod CPV 33100000-1 Urządzenia medyczne
Lp. | Nazwa | Ilość w opakowaniu | Ilość zamawiana w skali 12 m-cy | Cena jednostkowa opakowania brutto | VAT | Wartość brutto | NAZWA, PRODUCENT I NR REFERENCYJNY
x | x | x | [op] | [zł] | [%] | [zł] | x
1. | 2. | 3. | 4. | 5. | 6. | 7. | 8.
1. | Łyżki jednorazowego użytku, czyste mikrobiologicznie, gotowe do użytku, metalowa, diodowa, współpracująca z rękojeściami standardowymi, rozmiary kodowane kolorami na opakowaniu, pakowane pojedynczo, współpracujące ze wszystkimi rękojeściami w standardzie ISO 7376-1 w rozmiarach : Mac - 0,1,2,3,4,5 oraz Mill - 00,0,1,2,3,4 | 1op 1szt | 1100
2. | Rękojeść do laryngoskopu, jednorazowego użytku. Rękojeść wykonana z niemagnetycznego, lekkiego stopu aluminium, kompatybilna z łyżkami w standardzie ISO 7376 (tzw. zielona specyfikacja). Rękojeść z podłużnymi frezami zapewniającymi pewny chwyt, zakończona czopem z tworzywa sztucznego w kolorze zielonym, ułatwiającym identyfikację ze standardem ISO 7376. Rękojeść z wbudowanym źródłem światła - dioda LED, zapewniającym mocne światło. Rękojeść stanowiąca ogniwo zasilające dla źródła światła,opakowanie folia. | 1op 1szt | 70
3. | Zamknięty system do odsysania z rurki intubacyjnej rozmiary CH12/14/16/18, długość 56 cm. Możliwość stosowania przez 72 godziny (48 godzin dla rozmiaru CH18). System posiadający zintegrowany podwójnie obrotowy łącznik o kącie 90 stopni do podłączenia rurki i respiratora; zamykany, obrotowy port do przepłukiwania cewnika o długości min. 5 cm, zamykany port do podawania leków wziewnych (MDI), komora pozwalająca na obserwację wydzieliny pacjenta, aktywacja podciśnienia za pomocą przycisku znakowanego kolorystycznie adekwatnie do rozmiaru wg standardu ISO, blokada przycisku aktywacji podciśnienia poprzez jego obrót o 90 stopni, silikonowa zastawka PEEP automatycznie uszczelniająca cewnik po usunięciu go z rurki. System stanowiący integralną całość, nierozłączalny, wszystkie elementy systemu sterylne. Cewnik zakończony atraumatycznie (zaokrąglona końcówka bez żadnych ostrych krawędzi oraz ścięć), z dwoma otworami po przeciwległych stronach, zakończony obwódką w kolorze czarnym pozwalającym na jego wizualizację podczas przepłukiwania, oznaczenie rozmiaru cewnika bezpośrednio na dystalnym końcu cewnika, cewnik z widocznymi oznaczeniami głębokości insercji skalowanymi co 1 cm. System gotowy do użycia bezpośrednio po wyjęciu z opakowania, bez potrzeby dodatkowego montażu akcesoriów. | 1op 1szt | 2
4. | Maski anestetyczne jednorazowego użytku z nadmuchiwanym mankietem i zaworem do regulacji. Rozmiary 0, 1, 2, 3, 4, 5, 6. Rozmiary kodowane kolorystycznie. Przezroczysta konstrukcja maski. Maski pozbawione latexu i DEHP. | 1op 1szt | 2100
5. | Filtr elektrostatyczny oddechowy dla dorosłych, przeciwbakteryjny i przeciwwirusowy , z portem do CO2; wydajność filtracji bakteryjnej 99,999%, Wydajność filtracji wirusowej 99,999%. Przestrzeń martwa do 45ml, objętość oddechowa 300-1500; waga max. 29g z portem kapno z koreczkiem. | 1op 1szt | 3000
6. | Jednorazowe obwody oddechowe dwururowe rozciągane do aparatu do znieczulenia, karbowane - dorośli, średnica 22mm. Długość 90-300cm. Obwód z łącznikiem Y, łącznikiem kolankowym 90 st. z portem CO2 oraz workiem oddechowym 2litry i rurą/gałęzią do worka o długości 150cm. | 1op 1szt | 700
7. | Resuscytator jednorazowego użytku dla dorosłych, objętość 1600ml, w zestawie dwie maski dla dorosłych, rozmiar oznakowany kolorystycznie: 4 (biała), 5 (niebieska), rezerwuar tlenowy, objętość: 2500ml, dren tlenowy koloru zielonego o długości min 2m, dla pacjentów >30kg, objętość przy uciśnięciujedną ręką : 700ml, dwoma rękami : 900ml - wszystkie elementy zapakowane w jedno opakowanie, opakowanie producenta z datą ważności min 4 lata i nr serii | 1op 1szt | 150
8. | Resuscytator jednorazowego użytku dla dzieci, objętość 500ml, w zestawie dwie maski dla dzieci, rozmiar oznakowany kolorystycznie: 2 (czerwona), 3 (żółta), rezerwuar tlenowy, objętość: 2500ml, dren tlenowy koloru zielonego o długości min 2m, dla pacjentów 7-30kg, objętość przy uciśnięciujedną ręką :3700ml, dwoma rękami : 350ml - wszystkie elementy zapakowane w jedno opakowanie, opakowanie producenta z datą ważności min 4 lata i nr serii | 1op 1szt | 5
9. | Resuscytator jednorazowego użytku dla noworodków, objętość 280ml, w zestawie dwie maski dla dorosłych, rozmiar oznakowany kolorystycznie: 0 (zielona), 1 (różowa), rezerwuar tlenowy, objętość: 500ml, dren tlenowy koloru zielonego o długości min 2m, dla pacjentów <7kg, objętość przy uciśnięciujedną ręką : 150ml, dwoma rękami : 225ml - wszystkie elementy zapakowane w jedno opakowanie, opakowanie producenta z datą ważności min 4 lata i nr serii | 1op 1szt | 2
10. | Elastyczny łącznik karbowany typu „martwa przestrzeń” z obrotowym łącznikiem kątowym z portem do odsysania i zatyczką uszczelniającą do bronchoskopii. Długość 15cm , rozmiar 15M | 1op.1szt. | 5
Deklarowane ilości mogą ulec zmianie |  |  |  |  | Razem:

## CZĘŚĆ 27
CZĘŚĆ 27
Kod CPV 38412000-6 Termometry
Lp. | Nazwa | Ilość w opakowaniu | Ilość zamawiana w skali 12 m-cy | Cena jednostkowa opakowania brutto | VAT | Wartość brutto | NAZWA, PRODUCENT I NR REFERENCYJNY
x | x | x | [op] | [zł] | [%] | [zł] | x
1. | 2. | 3. | 4. | 5. | 6. | 7. | 8.
1. | Termometry elektroniczne medyczne, bezdotykowe na podczerwień. Czas pomiaru do 5 sekund, zakres pomiaru od 10 do 50°C, niezależny od temperatury w pomieszczeniu. Dokładność pomiaru 0,3°C, odległość dla pomiarów 5-10cm. Sygnał dźwiękowy jeśli temperatura jest podniesiona. Zapis kilku pomiarów. Automatyczne wyłączanie do 10 sekund. W wyposażeniu posiadać instrukcję obsługi wraz z określonym sposobem dezynfekcji, 24 miesięczną kartę gwarancyjną, oraz baterie wymienne, pozwalające przy jednokrotnym założeniu na wykonanie około 10000 pomiarów. | 1op.1szt. | 15
2. | Termometry elektroniczne medyczne, bezdotykowe na podczerwień. Czas pomiaru do 5 sekund, zakres pomiaru od 10 do 50°C, niezależny od temperatury w pomieszczeniu. Dokładność pomiaru 0,3°C, odległość dla pomiarów 2-5 cm. Sygnał dźwiękowy jeśli temperatura jest podniesiona. Zapis kilku pomiarów. Automatyczne wyłączanie do 10 sekund. W wyposażeniu posiadać instrukcję obsługi wraz z określonym sposobem dezynfekcji, 24 miesięczną kartę gwarancyjną, oraz baterie wymienne, pozwalające przy jednokrotnym założeniu na wykonanie około 10000 pomiarów. | 1op.1szt. | 5
Deklarowane ilości mogą ulec zmianie |  |  |  |  | Razem:

## CZĘŚĆ 28
CZĘŚĆ 28
Kod CPV 33100000-1 Urządzenia medyczne
Lp. | Nazwa | Ilość w opakowaniu | Ilość zamawiana w skali 12 m-cy | Cena jednostkowa opakowania brutto | VAT | Wartość brutto | NAZWA, PRODUCENT I NR REFERENCYJNY
x | x | x | [op] | [zł] | [%] | [zł] | x
1. | 2. | 3. | 4. | 5. | 6. | 7. | 8.
1. | System do operacyjnego leczenia nietrzymania moczu u kobiet z dostępu przez otwory zasłonione, system całkowicie jednorazowy, sterylny. Monofilamentowa, 100% polipropylenowa, niewchłanialna taśma: szerokość 1,3cm, grubość 0,4mm, gramatura 62g/m2, laserowo zgrzewane brzegi taśmy, system 2 jednorazowych igieł, charakteryzujący się ergonomicznym projektem uchwytu i dwupłaszczyznowym wygięciem igieł o średnicy 3mm z tzw pamięcią powrotną, nietraumatyczne połączenie igieł z końcami taśmy, implantacja z dostępu przez otwory zasłonione w technice out-in oraz in- out. | 1op 1szt | 15
Deklarowane ilości mogą ulec zmianie |  |  |  |  | Razem:

## CZĘŚĆ 29
CZĘŚĆ 29
Kod CPV 33141770-8 Wyroby używane w przypadku złamań
Lp. | Nazwa | Ilość w opakowaniu | Ilość zamawiana w skali 12 m-cy | Cena jednostkowa opakowania brutto | VAT | Wartość brutto | NAZWA, PRODUCENT I NR REFERENCYJNY
x | x | x | [op] | [zł] | [%] | [zł] | x
1. | 2. | 3. | 4. | 5. | 6. | 7. | 8.
1. | Szyna Kramera 500mm x 70mm | 1op.1szt. | 50
2. | Szyna Kramera 1000mm x 70mm | 1op.1szt. | 50
3. | Szyna Kramera 1000mm x 100mm | 1op.1szt. | 20
4. | Szyna Kramera 1500mm x 70mm | 1op.1szt. | 20
5. | Szyna Kramera 1500mm x 100mm | 1op.1szt. | 10
6. | Szyna Zimmera długość min 45cm szerokość 2cm | 1op 10szt | 15
Deklarowane ilości mogą ulec zmianie |  |  |  |  | Razem

## CZĘŚĆ 30
CZĘŚĆ 30
Kod CPV 33199000-1 Odzież medyczna
Lp. | Nazwa | Ilość w opakowaniu | Ilość zamawiana w skali 12 m-cy | Cena jednostkowa opakowania brutto | VAT | Wartość brutto | NAZWA, PRODUCENT I NR REFERENCYJNY
x | x | x | [op] | [zł] | [%] | [zł] | x
1. | 2. | 3. | 4. | 5. | 6. | 7. | 8.
1. | Czepek włókninowy damski z gumką jednoraz. Użytku Rozmiar XL | 1op.100szt. | 150
2. | Czepek chirurgiczny w formie furażerki z trokami do umocowania. Wykonany w całości z perforowanej włókniny wiskozowej o gramaturze 25g/m2 zapewniającej doskonałą oddychalność i komfort noszenia, głębokość 11,5 cm +/- 1cm. Wymiary denka 24,8 cm x 5cm +/- 1cm. Szerokość troków 3,2 cm +/- 0,5 cm. Szyty techniką owerlok.Opakowanie a'100 szt. w formie kartonika umożliwiającego wyjmowanie pojedynczych sztuk. | 1op.100szt. | 8
3. | Fartuch włókninowy XL jednoraz. Użytku, rękaw zakończony gumką , gramatura 20g | 1op.10szt. | 1200
4. | Jednorazowy, jałowy, pełnobarierowy, fartuch chirurgiczny standard wykonany z włókniny hydrofobowej typu SMS o gramaturze 35 g/m2. Rękaw zakończony elastycznym mankietem z dzianiny. Tylne części fartucha zachodzą na siebie. Posiada 4 wszywane troki o długości min.45 cm, 2 zewnętrzne troki umiejscowione w specjalnym kartoniku umożliwiajacym zawiązanie ich zgodnie z procedurami postępowania aseptycznego. Dodatkowo zapięcie w okolicy karku na rzep o długości 12,5 - 13 cm na jednej części fartucha i 6,5 -7,5 cm na drugiej części fartucha. Szwy wykonane techniką ultradźwiękową. Oznaczenie rozmiaru poprzez kolorową lamówkę oraz nadruk z rozmiarówką, zgodnością z normą 13795 i zakresie procedur widoczny zaraz po wyjęciu fartucha z opakowania. Do każdego fartucha dołączone dwa ręczniki o wymiarach 30 cm x 30 cm, gramatura 56 g/m². Fartuch wraz z ręcznikami zawinięty w serwetkę włókninową o wymiarach 60 cm x 60 cm. Odporność na przenikanie cieczy >20 cm H2O, wytrzymałość na wypychanie na sucho 155.4 kPa, wytrzymałość na rozciąganie na mokro 87.8 N. Opakowanie typu papier-folia, posiadające 4 naklejki typu TAG, służące do wklejenia w dokumentacji medycznej. Spełnia wymagania aktualnej normy PN-EN 13795-1:2019. Rozmiar: M, L, XL, XXL,XXXL. | 1op.1szt. | 4500
5. | Ochraniacze na buty włókninowe, jednorazowe | 1op.100szt. | 80
6. | Ochraniacze na buty foliowe, jednorazowe | 1op.100szt. | 200
7. | Pościel włókninowa jednoraz. użytku:poszwa 210 x 160cm, poszewka 70 x 80cm, przescieradło 210 x150cm | 1op.1kompl. | 3000
8. | Prześcieradło włókninowe jednoraz. 210cm x 130cm | 1op.10szt. | 180
Deklarowane ilości mogą ulec zmianie |  |  |  |  | Razem:

## CZĘSĆ 31
CZĘŚĆ 31
Kod CPV 33140000-3 Materiały medyczne
Lp. | Nazwa | Ilość w opakowaniu | Ilość zamawiana w skali 12 m-cy | Cena jednostkowa opakowania brutto | VAT | Wartość brutto | NAZWA, PRODUCENT I NR REFERENCYJNY
x | x | x | [op] | [zł] | [%] | [zł] | x
1. | 2. | 3. | 4. | 5. | 6. | 7. | 8.
1. | Basen jednorazowego użytku kwadratowe, odporność na przesiąkanie min 4 godz, objętość max 2 l- do utylizacji w maceratorze | 1op.1szt. | 300
2. | Basen jednorazowego użytku owalne, odporność na przesiąkanie min 4 godz, objętość max 2 l- do utylizacji w maceratorze | 1op.1szt. | 100
3. | Kaczka męska jednorazowaego użytku, odporność na przesiąkanie min 4 godz, objętość max 0,8l - do utylizacji w maceratorze | 1op.1szt. | 800
4. | Miska jednorazowego użytku, odporność na przesiąkanie min 4 godz, objętość max 3l- do utylizacji w maceratorze | 1op.1szt. | 800
5. | Nerka jednorazowego użytku, odporność na przesiąkanie min 4 godz, objętość max 0,9l- do utylizacji w maceratorze | 1op.1szt. | 4000
6. | Podstawka plastikowa wraz z pokrywką pod basen jednorazowego użytku, kompatybilny produktem z pozycji 1 , odporna na działanie srodków dezynfekcyjnych , z możliwością sterylizacji w autoklawie w temp. 126 stopni C | 1op.1szt. | 5
Deklarowane ilości mogą ulec zmianie |  |  |  |  | Razem:

## CZĘŚĆ 32
CZEŚĆ 32
Kod CPV 33199000-1 Odzież medyczna i inne
Lp. | Nazwa | Ilość w opakowaniu | Ilość zamawiana w skali 12 m-cy | Cena jednostkowa opakowania brutto | VAT | Wartość brutto | NAZWA, PRODUCENT I NR REFERENCYJNY
x | x | x | [op] | [zł] | [%] | [zł] | x
1. | 2. | 3. | 4. | 5. | 6. | 7. | 8.
1. | Jednorazowy jałowy fartuch chirurgiczny niewzmocniony pełnobarierowy SMS PP, gramatura min 35g/m2. Rękaw zakończony elastycznym mankietem 100%poliester. Tylne części fartucha zachodzące na siebie. Szwy wykonane techniką ultradzwiękową. Pod szyją zapinany na jednoczęściową taśmę umożliwiającą zapięcie w dowolnym miejscu oraz posiadający kolorową lamówkę dekoltu dla szybszej identyfikacji poziomu zabezpieczenia Rozmiary M-XL | 1op.32szt. | 16
2. | Fartuch chirurgiczny wzmocniony Jednorazowy jałowy fartuch chirurgiczny typu Comfort Perfect pełnobarierowy SMS PP,gramatura minimum 35g/m2. Rękaw zakończony elastycznym mankietem100%poliester. Tylne części fartucha zachodzące na siebie. Szwy wykonane techniką ultradźwiękową. Pod szyją zapinany na jednoczęściową taśmę umożliwiającą zapięcie w dowolnym miejscu. Rękaw o kroju reglan w całości wzmocniony poprzez zastosowanie oddychającej włókniny o gramaturze min 38 g/m2. Przód fartucha wzmocniony od środka przez dwuwarstwowy laminat o gramaturze min. 38g/m2, posiadający kolorową lamówkę dekoltu dla szybszej identyfikacji poziomu zabezpieczenia Rozmiary: M - XL | 1op.28szt. | 15
3. | Jednorazowy jałowy fartuch chirurgiczny typu open back pełnobarierowy SMS PP,gramatura minimum 35g/m2. Rękaw zakończony elastycznym mankietem100%poliester. Szwy wykonane techniką ultradźwiękową. Fartuch typu "open back" tylne części fartucha nie zachodzą na siebie i są wiązane na troki. Rozmiary: L; XL. | 1op.36szt. | 50
4. | Koszula przedoperacyjna dla pacjenta wykonana z nieprześwitującej granatowej włókniny PP o masie 38 g/m2. Rozmiar 110 x 140 cm. w kształcie tuniki wiązanej z tyłu na 2 pary troków (jedna na wysokości szyi a druga w połowie pleców). Krótkie rękawy. Półokrągłe wycięcie pod szyją. | 1op 10szt | 5
5. | Komplet chirurgiczny jednorazowego użytku (bluza i spodnie). Nogawki bez ściągaczy. W spodniach zamiast gumki wciągnięty trok z tej samej włókniny co cały komplet, bluza z kieszeniami na piersi oraz dwoma kieszeniami na dole,, przy szyi wykończenie na okrągło, materiał na całej powierzchni włóknina SMS 100% PP o min. gramaturze 38 g/m2, Rozmiary S, M, L, XL, XXL, dostępne w minimum 4 kolorach. | 1op 50szt | 100
6. | Komplet chirurgiczny jednorazowego użytku (bluza i spodnie). Nogawki bez ściągaczy. W spodniach zamiast gumki wciągnięty trok z tej samej włókniny co cały komplet, bluza z kieszeniami, przy szyi wykończenie typu "V", materiał na całej powierzchni włóknina SMMS 100% polipropylen o min. gramaturze 45 g/m2, Rozmiary S, M, L, XL, XXL w kolorach : zielony,niebieski,różowy | 1op.50szt. | 30
7. | Czepek chirurgiczny w kształcie furażerki typu apart, wiązany z tyłu na troki. Część przednia wydłużona z możliwością wywinięcia. Pakowany w kartonik, kolor aqua. | 1op.100szt. | 60
8. | Jednorazowa,niejałowa bluza/marynarka, zapinana na zatrzaski/napy .Rękaw zakończony elastycznym mankietem z dzianiny. Kolor niebieski. Rozmiary M-L | 1op.10szt. | 3
9. | Okulary ochronne wykonane z przeźroczystego poliwęglanu chronią oczy personelu przed ekspozycją na krew i inne potencjalnie zakaźne płyny. Okulary z innowacyjnymi zauszniki o wielostopniowej regulacji kąta pochylenia szybki, oraz regulacją długości. Szkła posiadają powłokę chroniącą je przed zaparowaniem. Wielokrotnego użytku, zgodne z normą europejską EN 166 „ochrona indywidualna oczu”. | 1op.5szt. | 4
10. | Fartuch higieniczny z włókniny foliowanej w kolorze białym. Nieprzesiąkalny dla płynów, wiązany z tyłu na troki (jeden do zawiązania na karku, drugi do owinięcia wokół talii). Pasek do zawiązania w talii przymocowany z przodu fartucha. Mankiety ściągane lekko gumką (bez lateksu).Poły fartucha zachodzące na siebie na plecach. Laminowana folią PE włóknina polipropylenowa Szwy overlock 100% PES. Długość fartucha około 122 cm. Szerokość fartucha około 137 cm. Długość paska około 200 cm. Odporność na przesiąkanie płynów > 100 cm H2O. | 1op 50szt | 3
11. | Worek stomijny typu Dansac Nova 1 FoldUp posiadający dwie komory , dzięki którym wyeliminowane jest ryzyko przedostania się treści jelitowej do filtra węglowego. Filtr w 100% z aktywnego węgla, membrana politetrafluoroetlenowa pokrywająca filtr od wewnętrznej strony, filtr jest chroniony przez wiele warstw folii. Powłoka zewnętrzna pokryta jest miękką i wodoodporną tkanina poliestrową. Płytka : grubsza wokół stomii, zwęża się ku brzegom, o grubości 0,4mmprzy brzegach oraz 1,1mm wokół stomii. Folia o specjalnie wytłoczonej powierzchni z pęcherzykami powietrza co redukuje przyleganie treści jelitowej do ścianek worka oraz eliminuje odgłosy towarzyszące opróżnianiu się jelit. Zamknięcie: system FoldUp z wbudowaną na stałe zapinką oraz usztywniającym paskiem, worek zapinany na rzep. Rozmiar otworu do przycięcia 15-60mm, podziałka na płytce co 5mm. Worek przezroczysty. | 1op 1szt | 100
Deklarowane ilości mogą ulec zmianie |  |  |  |  | Razem:

## CZĘŚĆ 33
CZĘŚĆ 33
Kod CPV 33140000-3 Materiały medyczne
Lp. | Nazwa | Ilość w opakowaniu | Ilość zamawiana w skali 12 m-cy | Cena jednostkowa opakowania brutto | VAT | Wartość brutto | NAZWA, PRODUCENT I NR REFERENCYJNY
x | x | x | [op] | [zł] | [%] | [zł] | x
1. | 2. | 3. | 4. | 5. | 6. | 7. | 8.
1. | Serweta jałowa na stolik Mayo w kształcie worka 80 x 145 cm z zewnętrzną warstwą z chłonnej włókniny. Waga podstawowa całości obłożenia min 90g/m2. Waga podstawowa folii PE min 56g/m2. Serweta złożona teleskopowo. | 1op 20szt | 15
2. | Obłożenie jałowe do zabiegów laparoskopii o składzie: 1 x serweta na stół narzędziowy wzmocniona 190 x 140 cm (opakowanie zestawu) 1 x serweta na stolik Mayo 80 x 145 cm składana teleskopowo 1 x serweta do laparoskopii w pozycji na płasko 250 x 310 cm z otworem 32 x 28 cm wykończonym na brzegach folią chirurgiczną, wbudowane kieszenie na narzędzia obustronnie, wbudowane prowadnice na dreny -8 otworów 1 x fartuch chirurgiczny L; SMS PP, min. 40 g/mkw, szwy ultradźwiękowe, mankiety 100%poliester, poły zachodzące na siebie 2 x fartuch chirurgiczny wzmocniony XL; SMS PP, min. 40 g/mkw + wzmocnienie od środka w rękawach i z przodu min. 38g/mkw, szwy ultradźwiękowe, mankiety 100% poliester, poły zachodzące na siebie 1 x taśma przylepna 10 x 50 cm 2 x ręcznik celulozowy min. 30 x 33 cm Materiał obłożenia musi spełniac wymogi normy EN 13795-1:2019 w zakresie parametrów podwyższonej funkcjonalności, każdy zestaw musi posiadac informacje o dacie ważnosci, LOT i REF w postaci naklejki do umieszczenia na karcie pacjenta -min. jedna tradycyjna i jedna z kodem kreskowym. Materiał min. 2 warstwowy PP+PE o min. gramaturze 55g/m2. Do transportu pakowane w 2 opakowania transportowe. | 1op 5 kpl | 45
3. | Obłożenie jałowe uniwersalne podstawowe o składzie: 1 serweta na stolik narzędziowy wzmocniona 150 x 190 cm (owinięcie zestawu) 1 serweta na stolik Mayo wzmocniona 80 x 145 cm składana teleskopowo 1 samoprzylepna serweta 150 x 240 cm 1 samoprzylepna serweta 200 x 175 cm 2 samoprzylepne serwety 75 x 90 cm 1 taśma samoprzylepna 10 x 50 cm 4 ręczniki celulozowe min. 30 x 33 cm Materiał obłożenia musi spełniac wymogi normy EN 13795-1-3 w zakresie parametrów podwyższonej funkcjonalności, każdy zestaw musi posiadać informacje o dacie ważnosci, LOT i REF w postaci naklejki do umieszczenia na karcie pacjenta -min. jedna tradycyjna i jedna z kodem kreskowym. Materiał min. 2 warstwowy PP+PE o min. gramaturze 55g/m2.Do transportu pakowane w 2 opakowania transportowe. | 1op 8 kpl | 70
4. | Serweta jałowa 2-warstwowa 120x150cm z otworem Ø 7cm. Materiał 2-warstwowy o min. gram.55g/m2 | 1op 22szt | 10
5. | Serweta jałowa samoprzylepna 2-warstwowa z możliwością dostosowania średnicy otworu 90x75cm | 1op 40szt | 120
6. | Jałowy zestaw do drenażu opłucnej o składzie: 1 serweta (owinięcie pakietu) 90x75cm; 1 samoprzylepna serweta 2-częściowa z regulacją przylepnego otworu 75x90cm; 1 skalpel jednorazowy nr 10; 1 kleszczyki anatomiczne Pean proste 20cm; 1 kleszczyki anatomiczne zagięte Halsted-Mosquito 12,5cm; 1 pęseta chirurgiczna standardowa prosta 14cm; 1 imadło chirurgiczne Mayo-Hegar 14cm; 1 nożyczki chirurgiczne proste ostro tępe 14,5cm; 15 kompresów z gazy RTG 10x10cm; 1 strzykawka Luer 20ml; 1 igła iniekcyjna 0,8x50mm; 1 pojemnik plastikowy niebieski 60ml; 1 pojemnik plastikowy czerwony 150ml; 1 narzędzie plastikowe do mycia pola operacyjnego 14cm;1 opatrunek chłonny samoprzylepny IV 8x6cm Materiał obłożenia musi spełniac wymogi normy EN 13795-1:2019 w zakresie parametrów podwyższonej funkcjonalności, każdy zestaw musi posiadać informacje o dacie ważnosci, LOT i REF w postaci naklejki do umieszczenia na karcie pacjenta -min. jedna tradycyjna i jedna z kodem kreskowym. Materiał min. 2 warstwowy PP+PE o min. gramaturze 55g/m2. Do transportu pakowane w 2 opakowania transportowe. Narzędzia ze stali nierdzewnej, jednorazowe, klasa medyczna IIa | 1op 20szt | 2
7. | Jałowy zestaw do PP o składzie: 1 x serwetana stół narzędziowy 75 x 75 cm (opakowanie zestawu) 1 x serweta nieprzylepna 50 x 50 cm 1 x igła injekcyjna 18 G, 1,20 x 38 mm 1 x strzykawka 5 ml Luer, dwuczęściowa 5 x kompres z gazy 7,5 x 7,5 cm, 12 warstw 17 nitek 3 x tupfer z gazy 24 x 24 cm, 20 nitek 1 x opatrunek pooperacyjny 7,2 x 5 cm 1 x kleszczyki plastikowe proste do mycia pola 19 cm Materiał obłożenia musi spełniac wymogi normy EN 13795-1:2019 w zakresie parametrów podwyższonej funkcjonalności, każdy zestaw musi posiadać informacje o dacie ważnosci, LOT i REF w postaci naklejki do umieszczenia na karcie pacjenta -min. jedna tradycyjna i jedna z kodem kreskowym. Materiał min. 2 warstwowy PP+PE o min. gramaturze 55g/m. Do transportu pakowane w 2 opakowania transportowe. | 1op 20 szt | 40
8. | Jałowy zestaw do wkłucia centralnego o składzie: 1 x serweta na stół narzędziowy 100 x 90 cm (opakowanie zestawu) 1 x serweta przylepna 2 częściowa z regulacją otworu 45 x 75 cm 1 x nożyczki chirurgiczne proste tępo ostre 14,5 cm 1 x imadło chirurgiczne Mayo Hegar 14 cm 1 x pojemnik plastikowy 2 częściowy 450 ml 1 x kleszczyki plastikowe proste 14 cm 10 x kompres z włókniny 10 x 10 cm 4 warstwy 30 g/m² 6 x tupfer z gazy 24x24 cm 20 nitek Materiał obłożenia musi spełniac wymogi normy EN 13795-1:2019 w zakresie parametrów podwyższonej funkcjonalności, każdy zestaw musi posiadać informacje o dacie ważnosci, LOT i REF w postaci naklejki do umieszczenia na karcie pacjenta -min. jedna tradycyjna i jedna z kodem kreskowym. Materiał min. 2 warstwowy PP+PE o min. gramaturze 55g/m2. Do transportu pakowane w 2 opakowania transportowe. Narzędzia ze stali nierdzewnej, jednorazowe, klasa medyczna IIa | 1op 28 szt | 3
9. | Jałowy zestaw do dezynfekcji pola operacyjnego II o min. składzie: kleszczyki typu korcang o dł. ok. 24 cm; 5 szt. tupfertów włókninowych o wielkości jajka; jedna miseczka o poj. ok. 150 ml., opakowanie tacka typu blister z 1 wytłoczką na płyny dezynfekcyjne o poj. ok. 200 ml. | 1op 98szt | 2
10. | Jałowy zestaw do dezynfekcji 4pola operacyjnego I o min. składzie: kleszczyki plastikowe 14 cm; 6 szt. tupfertów włókninowych owielkości jajka, opakowanie tacka typu blister z wytłoczką na na płyny dezynfekcyjne | 1op 72szt | 10
11. | Zestaw jednorazowy jałowy o składzie: 2 osłony na kończyny z włókniny 2-warstwowej o wymiarach75x120cm, 2 taśmy samoprzylepne 10x50cm | 1op 30szt | 7
12. | Jałowy zestaw do cięcia cesarskiego w ułożeniu na płasko o składzie: 1 serweta na stolik narzędziowy wzmocniona 150 x 190 cm (owinięcie zestawu) 1 serweta na stolik Mayo wzmocniona 80 x 145 cm składana teleskopowo 1 serweta do cięcia cesarskiego 315 x 250 cm z torbą na płyny 360 stopni, z oknem 19 x 28 cm 1 serweta dla noworodka 90 x 100 cm biała 1 taśma samoprzylepna 10 x 50 cm 4 ręczniki celulozowe min. 30 x 33 cm Materiał obłożenia musi spełniac wymogi normy EN 13795-1:2019 w zakresie parametrów podwyższonej funkcjonalności, każdy zestaw musi posiadać informacje o dacie ważnosci, LOT i REF w postaci naklejki do umieszczenia na karcie pacjenta -min. jedna tradycyjna i jedna z kodem kreskowym. Materiał min. 2 warstwowy PP+PE o min. gramaturze 55g/m2. Do transportu pakowane w 2 opakowania transportowe. | 1op 5szt | 45
13. | Jałowy zestaw z miską o składzie: 1 x pojemnik plastikowy okrągły 1000 ml, ok. 17 x 8 cm, z podziałką, przeźroczysty 1 x serweta 75 x 75 cm (ownięcie zestawu) Każdy zestaw musi posiadać informacje o dacie ważnosci, LOT i REF w postaci naklejki do umieszczenia na karcie pacjenta -min. jedna tradycyjna i jedna z kodem kreskowym. Do transportu pakowane w 2 opakowania transportowe. | 1op 24szt | 2
14. | Jałowy zestaw do niedrożności o składzie: 1 x serweta na stół narzędziowywzmocniona 190 x 150 cm (opakowanie zestawu) 1 x serweta na stolik Mayo 80 x 145 cm składana teleskopowo 1 x pojemnik na igły i ostrza magnetyczny 11,4 x 5,5 x 1,6 cm ,15/15 miejsc 1 x pojemnik plastikowy 150 ml, okrągły, niebieski z podziałką 1 x czyścik do koagulacji 5 x 5 cm samoprzylepny, kontrastujący w RTG 1 x serweta 2 lub 3-warstwowa 260 x 320 cm, otwór 32 x 32 cm wypełniony folią operacyjną, ze zintegrowanym workiem na płyny 360 stopni z usztywnieniem 2 x chusta z gazy z chipem RTG 45 x 45 cm, 4 warstwy białe 5 x tupfer z gazy 24 x 24 cm, 4 warstwy 20 nitek Materiał obłożenia musi spełniac wymogi normy EN 13795-1:2019 w zakresie parametrów podwyższonej funkcjonalności, każdy zestaw musi posiadać informacje o dacie ważnosci, LOT i REF w postaci naklejki do umieszczenia na karcie pacjenta -min. jedna tradycyjna i jedna z kodem kreskowym. Materiał min. 2 warstwowy PP+PE o min. gramaturze 55g/m2. Do transportu pakowane w 2 opakowania transportowe. | 1op 6szt | 3
15. | Jałowy zestaw akcesoriów pomocniczych o składzie: 1 x pojemnik na igły i ostrza, magnetyczny, z funkcją bezdotykowego ściągania ostrzy 11,4 x 5,5 x 1,6 cm, 15/15 miejsc 1 x uchwyt typu Velcro 2 x 23 cm 1 x taśma przylepna 10 x 50 cm 1 x czyścik do koagulacji kontrastujący w RTG 5 x 5 cm 1 x podstawka zabezpieczająca do skalpeli, 3 miejsca Każdy zestaw musi posiadać informacje o dacie ważnosci, LOT i REF w postaci naklejki do umieszczenia na karcie pacjenta -min. jedna tradycyjna i jedna z kodem kreskowym.Do transportu pakowane w 2 opakowania transportowe. | 1op 54szt | 3
16. | Jałowy zestaw do implantacji portów o składzie: 1 x serweta na stół narzędziowy 100 x 150 cm (opakowanie zestawu) 1 x serweta na stolik Mayo 80 x 145 cm składana teleskopowo 1 x serweta przylepna 75 x 90 cm 2-częściowa z regulowanym otworem 1 x serweta przylepna 175 x 170 cm 1 x pęseta chirurgiczna standardowa prosta min12 cm 1 x kleszczyki anatomiczne proste typu Pean 14 cm 1 x kleszczyki anatomiczne zagięte typu Halsted- Mosquito 12,5 cm 1 x kleszczyki anatomiczne proste typu Halsted- Mosquito 12,5 cm 1 x imadło chirurgiczne Mayo Hegar 12 cm 1 x nożyczki 14,5 cm 1 x hak do ran typu Senn Miller 16 cm 1 x kleszczyki plastikowe proste do mycia pola operacyjnego 14 cm 1 x uchwyt typu Velcro 2 x 23 cm 10 x kompres z gazy z nitką RTG 7,5 x 7,5 cm 12 warstw 17 nitek 5 x kompres z włókniny 5 x 5 cm 6 warstw, 30 g/m² 10 x kompres z włókniny 10 x 10 cm 6 warstw, 30 g/m² 3 x tupfer z gazy 20 x 20 cm, 20 nitek 1 x opatrunek pooperacyjny 7,2 x 5 cm 1 x opatrunek pooperacyjny 10 x 6 cm 1 x pojemnik plastikowy 250 ml przeźroczysty z podziałką 1 x skalpel jednorazowy Nr 11 Materiał obłożenia musi spełniac wymogi normy EN 13795-1:2019 w zakresie parametrów podwyższonej funkcjonalności, każdy zestaw musi posiadać informacje o dacie ważnosci, LOT i REF w postaci naklejki do umieszczenia na karcie pacjenta -min. jedna tradycyjna i jedna z kodem kreskowym. Materiał min. 2 warstwowy PP+PE o min. gramaturze 55g/m2. Do transportu pakowane w 2 opakowania transportowe. Narzędzia ze stali nierdzewnej, jednorazowe, klasa medyczna IIa | 1op 12szt | 2
Deklarowane ilości mogą ulec zmianie |  |  |  |  | Razem:

## CZĘŚĆ 34
CZĘŚĆ 34
Kod CPV 33192500-7 Probówki
Lp. | Nazwa | Ilość w opakowaniu | Ilość zamawiana w skali 12 m-cy | Cena jednostkowa opakowania brutto | VAT | Wartość brutto | NAZWA, PRODUCENT I NR REFERENCYJNY
x | x | x | [op] | [zł] | [%] | [zł] | x
1. | 2. | 3. | 4. | 5. | 6. | 7. | 8.
1. | Probówki sterylne 16x100mm okrągłodenne z korkiem pakowane indywidualnie V- 11-13ml | 1op.100szt. | 5
2. | Probówki PS okrągłodenne V- 4-5ml, 12x75mm | 1op.1000szt. | 20
3. | Probówki PS okrągłodenne, skalowane V- 10ml, 16x100 | 1op.500szt. | 2
4. | Korek PE uniwersalny 16mm | 1op.1000szt. | 1
5. | Szkiełka podstawowe, szlifowane, matowe | 1op.50szt. | 40
Deklarowane ilości mogą ulec zmianie |  |  |  |  | Razem:

## CZĘŚĆ 35
CZĘŚĆ 35
Kod CPV 33100000-1 Urządzenia medyczne
Lp. | Nazwa | Ilość w opakowaniu | Ilość zamawiana w skali 12 m-cy | Cena jednostkowa opakowania brutto | VAT | Wartość brutto | NAZWA, PRODUCENT I NR REFERENCYJNY
x | x | x | [op] | [zł] | [%] | [zł] | x
1. | 2. | 3. | 4. | 5. | 6. | 7. | 8.
1. | Dren płuczący z igłami do zastosowania z pompą KARL, STORZ, HAMOU, ENDOMAT, sterylny | 1op 10szt | 1
2. | Zestaw drenu płuczącego do zastosowania z pompa KARL, STORZ, HAMOU,ENDOMAT, wielorazowy, do histeroskopii | 1op 1szt | 1
3. | Uszczelka z otworem na kanał instrumentowy o średnicy otworu 08mm | 1op 10szt | 1
4. | Membrana kopułki ciśnienia | 1op 10szt | 1
5. | Oring 26 x 1,5mm | 1op 10szt | 1
6. | Smar do zaworów instrumantów | 1op 1szt | 2
7. | Dren pompy HYST (bez łączników) | 1op 25szt | 1
Deklarowane ilości mogą ulec zmianie |  |  |  |  | Razem:

## CZĘŚĆ 36
CZĘŚĆ 36
Kod CPV 33140000-3 Materiały medyczne
Lp. | Nazwa | Ilość w opakowaniu | Ilość zamawiana w skali 12 m-cy | Cena jednostkowa opakowania brutto | VAT | Wartość brutto | NAZWA, PRODUCENT I NR REFERENCYJNY
x | x | x | [op] | [zł] | [%] | [zł] | x
1. | 2. | 3. | 4. | 5. | 6. | 7. | 8.
1. | Pojemnik wielorazowy do wkładów jednorazowych 1l do ssaka | 1op 1szt | 3
2. | Wkład jednorazowy 1l kompatybilny z pojemnikiem wielorazowym, wykonany z polyetylenu, posiadający filtr hydrofobowy o działaniu antybakteryjnym, pełniący funkcję antyprzelewową, posiadający port szybkiego montazu, posiadający końcówkę do pacjenta katową z mozliwością podlączenia prostego O14mm -15,5mm, z dodatkowym wyjsciem do systemu TANDEM O 8 -9,2mm, zatyczki na elastycznych ramionach do zamknięcia wyjścia TANDEM i pacjenta, wyposażony w uchwyt ułatwaijący wyjmowanie wkładu z pojemnika oraz transportowanie | 1op 1szt | 250
Deklarowane ilości mogą ulec zmianie |  |  |  |  | Razem:

## CZĘŚĆ 37
CZĘŚĆ 37
Kod CPV 33140000-3 Materiały medyczne
Lp. | Nazwa | Ilość w opakowaniu | Ilość zamawiana w skali 12 m-cy | Cena jednostkowa opakowania brutto | VAT | Wartość brutto | NAZWA, PRODUCENT I NR REFERENCYJNY
x | x | x | [op] | [zł] | [%] | [zł] | x
1. | 2. | 3. | 4. | 5. | 6. | 7. | 8.
1. | Filtr antybakteryjny do ssaka Zeiner Medical | 1op.x1szt. | 50
2. | Filtr antybakteryjny do ssaka New Hospivac | 1op.x1szt. | 10
Deklarowane ilości mogą ulec zmianie |  |  |  |  | Razem:

## CZĘŚĆ 38
CZĘŚĆ 38
Kod CPV 33168000-5 Przyrządy do endoskopii, endochirurgii
Lp. | Nazwa | Ilość w opakowaniu | Ilość zamawiana w skali 12 m-cy | Cena jednostkowa opakowania brutto | VAT | Wartość brutto | NAZWA, PRODUCENT I NR REFERENCYJNY
x | x | x | [op] | [zł] | [%] | [zł] | x
1. | 2. | 3. | 4. | 5. | 6. | 7. | 8.
1. | PEG- zestaw do przezskórnej endoskopowej gastrostomii zakładany techniką pull Części składowe zestawu: 1.przezroczysty poliuretanowy zgłębnik o dł. min. 40cm, rozmiar Ch-24. 2.silikonowa płytka (grzybek) wewnętrzna 3.silikonowa płytka zewnętrzna do umocowania zgłębnika do powłok brzusznych. 4.zacisk do regulacji przepływu 5.zacisk zabezpieczający utrzymanie odpowiedniej pozycji zgłębnika 6.poliuretanowy stożkowaty łącznik 7.skalpel jednorazowy. 8.igła punkcyjna z prowadnicą 9.nić trakcyjna do przeciągnięcia zgłębnika 10. Pętla do przeciągnięcia przez endoskop 11.narzędzia chirurgiczne i obłożenie pola 12.końcówki do karmienia 13.pakowane pojedynczo w folię, produkt sterylny, ważność 3 lata. Zestaw do gastrostomii endoskopowej, do długotrwałego odżywiania dożołądkowego (min.30 dni). Wyposażony w zacisk do regulacji przepływu, pasek widoczny w promieniach RTG. | 1op. x1zestaw | 12
2. | Balon do tamponady poporodowej Bakri, długść narzędzia 54cm, średnica 24FR, pojemność balonu 500ml, balon wykonany z silikonu, w zestawie z 60ml strzykawką z Luer lock | 1op. x1zestaw | 3
Deklarowane ilości mogą ulec zmianie |  |  |  |  | Razem:

## CZĘŚĆ 39
CZĘŚĆ 39
Kod CPV 33123200-0 Urządzenia do elektrokardiografii
Lp. | Nazwa | Ilość w opakowaniu | Ilość zamawiana w skali 12 m-cy | Cena jednostkowa opakowania brutto | VAT | Wartość brutto | NAZWA, PRODUCENT I NR REFERENCYJNY
x | x | x | [op] | [zł] | [%] | [zł] | x
1. | 2. | 3. | 4. | 5. | 6. | 7. | 8.
1. | Elektroda neutralna jednorazowa symetrycznie dzielona o powierzchni 80- 85 cm2, z pierścieniem ekwipotencjalnym o powierzchni 20 -23cm2, izolowanym elektrycznie i mechanicznie od obu dzielonych powierzchni, jednorazowa na podłożu z elastycznej włókniny. | 1 op 50szt | 20
2. | Elektroda szpatułkowa, prosta, 2,3 x 19mm , długość 120mm , średnica 2,4mm | 1op 10szt | 2
3. | Jednorazowy instrument do zamykania dużych naczyń z funkcją cięcia śr.5mm dł 350mm współpracujący z diatermią typu VIO i gniazdem MF | 1 szt | 5
4. | Jednorazowy uchwyt z przyciskami do cięcia i koagulacji oraz elektroda szpatułkową | 1szt | 300
5. | Czyściki do elektrod | 1szt | 25
Deklarowane ilości mogą ulec zmianie |  |  |  |  | Razem:

## CZĘŚĆ 40
CZĘŚĆ 40
Kod CPV 33171000-9 Przyrządy do anestezji i resuscytacji
Lp. | Nazwa | Ilość w opakowaniu | Ilość zamawiana w skali 12 m-cy | Cena jednostkowa opakowania brutto | VAT | Wartość brutto | NAZWA, PRODUCENT I NR REFERENCYJNY
x | x | x | [op] | [zł] | [%] | [zł] | x
1. | 2. | 3. | 4. | 5. | 6. | 7. | 8.
1. | Rurka krtaniowa (typu LTS-D), jednorazowa, jednoświatłowa, sterylna, kształt i budowa ułatwiająca wprowadzenie do części krtaniowej gardła , bez użycia laryngoskopu, posiada dwa nadmuchiwane mankiety wysokociśnieniowe stabilizujące rurkę, uszczelniające część ustną i nosową gardła oraz minimalizujące ryzyko wdmuchnięcia powietrza do żołądka, posiada dren z zastawką, otwory wentylacyjne, łącznik kodowany kolorami, znacznik zębów, wykonana z wysokiej jakości materiału PCV, bez domieszki latexu, rozmiar nr 2 ;2,5;3;4;5 | 1op.1szt. | 110
Deklarowane ilości mogą ulec zmianie |  |  |  |  | Razem:

## Pakiet 41 (hidden)
Pakiet 41
Kod CPV 33140000-3 Materiały medyczne
Lp. | Nazwa | Ilość w opakowaniu | Ilość zamawiana w skali roku | Cena jednostkowa opakowania brutto | VAT | Wartość brutto | Wartość netto
x | x | x | [op] | [zł] | [%] | [zł] | x
1. | 2. | 3. | 4. | 5. | 6. | 7. | 8.
1. | Zestaw do artroskopii: 1 serweta na stolik instrumentariuszki min 150 x 190 cm 2 ręczniki min 30 x 40 cm, 1 serweta na stolik Mayo min 80 x 145cm, 1 serweta operacyjna , 2-warstwowa min 150 x 180cm , 1 osłona ortopedyczna na kończynę 33 x 55cm min 57,5g/m, 1 pasek samoprzylepny 10 x 50cm, 1 serweta do artroskopii kolana min 225 x 320cm z elastycznymi otworami 6cm i 7cm ze zintegrowaną torbą na płyny i lejkiem odprowadzającym płyny z uchwytami do mocowania przewodów i drenów i uchwytem na rzepy do mocowania przewodów typu Velcro. Serweta główna wykonana w całości z materiału 2-warstwowego(włóknina polipropylenowa i folia polietylenowa) o min gramaturze 57,5 g/m2. Materiał obłożenia powinien spełniać wymagania normy EN 13795 1-3. Na opakowaniu dwie etykiety samoprzylepne dla potrzeb dokumentacji zawierające nr katalogowy, LOT, datę ważności oraz dane producenta. Cały zestaw zawinięty w serwetę na stolik instrumentalny. Na opakowaniu wyraznie zaznaczony kierunek otwierania. Serwety powinny posiadać oznaczenia kierunku rozkładania w postaci piktogramów oraz wyrażnie oznaczony środek serwety głównej np. strzałką. | 1op 10 szt | 10 | 52.92 | 8% | 529.2 | 490
2. | Zestaw do chirurgii biodra:1 serweta na stolik instrumentariuszki min 150 x 190 cm 4 ręczniki min 30 x 40 cm, 1 serweta na stolik Mayo min 80 x 145cm, 1 taśma samoprzylepna 9cm x 50cm, 1 serweta samoprzylepna 2-warstwowa 75 x 90cm, 1 serweta operacyjna , 2-warstwowa (podkładana pod biodro) 150 x 180cm, 1 osłona ortopedyczna na kończynę 33 x 110cm min 57,5g/m2, 2 paski samoprzylepny 10 x 50cm, 1 serweta samoprzylepna 2-warstwowa Plus 225 x 280cm w wycięciem „U” 10 x 100cm min 57,5 g/m2 ze zintegrowanymi uchwytami do mocowania przewodów i drenów , 1 serweta anestezjologiczna (ekran anestezjologiczny) 175 x 270cm z wycięciem 45 x 65cm z osłoną podpórek kończyn górnych. Serweta musi posiadać dodatkowe wzmocnienie wokół pola operacyjnego min 112.5 g/m2, odporność na przenikanie cieczy min 125cm H2O, wytrzymałość na wypychanie na mokro min 270 kPa. Materiał obłożenia spełniający wymagania normy EN 13795 1-3. Na opakowaniu dwie etykiety samoprzylepne dla potrzeb dokumentacji zawierające nr katalogowy, LOT, datę ważności oraz dane producenta. Cały zestaw zawinięty w serwetę na stolik instrumentalny. Na opakowaniu wyraznie zaznaczony kierunek otwierania. Serwety powinny posiadać oznaczenia kierunku rozkładania w postaci piktogramów oraz wyrażnie oznaczony środek serwety głównej np. strzałką. Serwety powinny posiadać oznaczenia kierunku rozkładania w postaci piktogramów oraz wyrażnie oznaczony środek serwety głównej np. strzałką. | 1 op 8 szt | 8 | 70.2 | 8% | 561.6 | 520
3. | Sterylny zestaw uniwersalny wzmocniony: 1 serweta na stolik instrumentariuszki min 150 x 190 cm 4 ręczniki min 30 x 40 cm, 1 serweta na stolik Mayo min 80 x 145cm, 1 taśma samoprzylepna 9cm x 50cm, 2 samoprzylepne serwety operacyjne 75 x 90cm, 1 samoprzylepna serweta operacyjna 175 x 180cm z paskiem samoprzylepnym 80cm 1 samoprzylepna serweta operacyjna 150 x 250cm z dzielonym paskiem samoprzylepnym 15+70+15cm. Obłożenie pacjenta wykonane z laminatu 2-warstwowego(włóknina polipropylenowa i folia polietylenowa) o gramaturze 57.5g/m2. Wokół pola operacyjnego dodatkowe wzmocnienie o wysokiej absorpcji. Gramatura obszarów wzmocnionych 112,5g/m2(materiał podstawowy plus wzmocnienie), wytrzymałość na wypchanie na mokro min 270 kPa. Materiał obłożenia spełniający wymagania normy EN 13795 wymagania wysokie. Na opakowaniu dwie etykiety samoprzylepne dla potrzeb dokumentacji zawierające nr katalogowy, LOT, datę ważności oraz dane producenta. Na opakowaniu wyrażnie zaznaczony kierunek otwierania. Serweta powinna posiadać oznaczenia kierunku rozkładania w postaci piktogramów. | 1op 13 szt | 10 | 45.65 | 8% | 456.5 | 422.6852
4. | Jałowy chirurgiczny fartuch typu Standard z zakładanymi połami, złożony w sposób zachowujący sterylny obszar na plecach(złożenie typu (book folded). Umiejscowienie troków w kartoniku umożliwiające zawiązanie ich w sposób aseptyczny, z tyłu przy szyi zapięcie na rzep. Wykonany z materiału typu Spunlace o gramaturze min 70 g/m2. Fartuch przeznaczony do operacji generujących niewielką ilość płynów. Fartuch podwójnie pakowany ze sterylnym opakowaniem wewnętrznym. Na zewnętrznym opakowaniu dwie etykiety samoprzylepne dla potrzeb dokumentacji zawierające nr katalogowy, LOT, datę ważności oraz dane producenta. Dodatkowo dwa ręczniki w rozmiarze 30 x 40cm.Długość fartuch : 130 , 150 , 170cm (L, XL, XXL). Fartuch musi spełniać wymogi normy EN 13795 1,2,3 | 1op 44szt | 10 | 12.85 | 8% | 128.5 | 118.9815
5 | Jałowy chirurgiczny fartuch typu Standard z zakładanymi połami, złożony w sposób zachowujący sterylny obszar na plecach(złożenie typu (book folded). Umiejscowienie troków w kartoniku umożliwiające zawiązanie ich w sposób aseptyczny, z tyłu przy szyi zapięcie na rzep. Wykonany z materiału typu SMMS o gramaturze min 35 g/m2. Fartuch przeznaczony do operacji generujących niewielką ilość płynów. Fartuch podwójnie pakowany ze sterylnym opakowaniem wewnętrznym. Na zewnętrznym opakowaniu dwie etykiety samoprzylepne dla potrzeb dokumentacji zawierające nr katalogowy, LOT, datę ważności oraz dane producenta. Dodatkowo dwa ręczniki w rozmiarze 30 x 40cm.Długość fartuch : 130 , 150 , 170cm (L, XL, XXL). Fartuch musi spełniać wymogi normy EN 13795 1,2,3 | 1 op 52szt | 10 | 8.86 | 8% | 88.6 | 82.037
Deklarowane ilości mogą ulec zmianie |  |  |  |  | Razem: | 1764.4 | 1633.7037
…………………………………..………
Podpis osoby/osób upoważnionych
do reprezentowania Wykonawcy

## CZĘŚĆ 41
CZĘŚĆ 41
Kod CPV 33140000-3 Materiały medyczne
Lp. | Nazwa | Ilość w opakowaniu | Ilość zamawiana w skali 12 m-cy | Cena jednostkowa opakowania brutto | VAT | Wartość brutto | NAZWA, PRODUCENT I NR REFERENCYJNY
x | x | x | [op] | [zł] | [%] | [zł] | x
1. | 2. | 3. | 4. | 5. | 6. | 7. | 8.
1. | Zestaw do cystoskopii 1 serweta na stolik instrmentariuszki 120 x 140cm 2 osłony na kończyny dolne 75 x 120cm 1 serweta do cystoskopii 90 x 175cm z samoprzylepnym otworem w okolicy krocza 9 x 15cm umieszczonym centralnie Obłożenie pacjenta wykonane z laminatu dwuwarstwowego : włóknina polipropylenowa i folia polietylenowa, gramatura 48g/m2. Poszczególne warstwy są połączone równomiernie przy użyciu techniki współwytłaczania. Materiał obłożenia spełnia normę PN EN 13795. Zestaw posiada 2 etykiety samoprzylepne zawierające nr katalogowy, LOT, datę ważności oraz dane producenta. Na opakowaniu wyrażnie zaznaczony kierunek otwierania. | 1op40szt | 2
2. | Zestaw z wycięciem U (do żylaków) 1 serweta na stolik instrumentariuszki 150 x 190cm 2 ręczniki do rąk 30 x 20cm 1 serweta na stolik Mayo 80 x 145cm 1 taśma samoprzylepna 9 x 25cm 1 serweta 2-warstwowa 200 x 260cm z samoprzylepnym wycięciem „U” 10 x 80cm 1 serweta samoprzylepna 2-warstwowa 140 x 240cm Obłożenie pacjenta wykonane z laminatu dwuwarstwowego : włóknina polipropylenowa i folia polietylenowa, gramatura 48g/m2. Poszczególne warstwy są połączone równomiernie przy użyciu techniki współwytłaczania. Materiał obłożenia spełnia normę PN EN 13795. Zestaw posiada 2 etykiety samoprzylepne zawierające nr katalogowy, LOT, datę ważności oraz dane producenta. Na opakowaniu wyrażnie zaznaczony kierunek otwierania. | 1op12szt | 6
3. | Sterylny zestaw uniwersalny wzmocniony 1 serweta na stolik instrumentariuszki min 150 x 190 cm 4 ręczniki min 30 x 40 cm 1 serweta na stolik Mayo min 80 x 145cm 1 taśma samoprzylepna 9cm x 50cm 2 samoprzylepne serwety operacyjne 75 x 90cm 1 samoprzylepna serweta operacyjna 175 x 180cm z paskiem samoprzylepnym 80cm 1 samoprzylepna serweta operacyjna 150 x 250cm z dzielonym paskiem samoprzylepnym 15+70+15cm Obłożenie pacjenta wykonane z laminatu 2-warstwowego(włóknina polipropylenowa i folia polietylenowa) o gramaturze 57.5g/m2. Wokół pola operacyjnego polipropylenowa łata chłonna o wymiarach 20 x 50cm(+/- 0,5cm).Całkowita gramatura laminatu podstawowego i łaty chłonnej minimum 109,00g/m2. Materiał obłożenia spełniający wymagania wysokie normy PN EN 13795. Na opakowaniu dwie etykiety samoprzylepne dla potrzeb dokumentacji zawierające nr katalogowy, LOT, datę ważności oraz dane producenta. Na opakowaniu wyrażnie zaznaczony kierunek otwierania. Serweta posiada oznaczenia kierunku rozkładania w postaci piktogramów. Cały zestaw zawinęty w serwetę na stolik instrumentariuszki. Taśma mocująca w serwetach operacyknych pokryta klejem hypoalergicznym i repozycjonowalnym (umożliwiającym swobodne odklejanie i przyklejanie bez ryzyka uszkodzenia materiału), szerokości min 5cm, wyposażona w marginesy ułatwiające odklejanie papieru zabezpieczającego.Zestaw sterylny (metoda sterylizacj : tlenek etylenu)jednoraziowego uzytku. Zestawy pakowane do transportu podwójnie w worek foliowy oraz karton zewnętrzny. | 1op 13 szt | 12
4. | Jałowy chirurgiczny fartuch typu Standard Sterylny fartuch chirurgiczny, zapewniający wysoki komfort termiczny pracy operatora, wykonany z miękkiej, przewiewnej włókniny typu SMMS (gramatura 35g/m2), o właściwościach hydrofobowych- odporność na przenikanie cieczy >32cm H2O, szwy fartucha powinny być w całości wykonane metodą ultradżwiękową. Fartuch powinien być złożony w sposób zapweniający aseptyczną aplikację, wiązany na troki wewnętrzne oraz troki zewętrzne z kartonikiem, z tyłu w okolicach szyi, zapięcie na rzep nie mniejsze niż 2 x 13cm, manikety o długosci min 8cm, wykonane z poliestru. Indywidualne oznakowanie rozmiaru w postaci naklejki naklejone na fartuch, pozwalające na identyfikacje przed rozłożeniem. Fartuch podwójnie pakowany ze sterylnym opakowaniem wewnętrzynym z włokniny celulozowej, min 2 ręczniki wysoko chłonne o wymiarach 30 x40cm. Fartuch musi być zgodny z normą PN EN 13795 wymagania standardowe. Rozmiary fartucha jednocześnie ozanczające jego długość (+/- 5cm): 120cm, 130cm, 150cm. Wymaga się , aby na opakowaniu zewnętrzynym znajdowały się dwie etykiety samoprzylepne dla potrzeb dokumentacji zawierające : nr katalogowy, LOT, datę ważności oraz nazwę producenta | 1op 1 szt | 400
5. | Jałowy chirurgiczny fartuch typu Specjal Sterelny fartuch chirurgiczny ze wstawkami zapewniający wysoki komfort termiczny pracy operatora, wykonany z miękkiej, przewiewnej włókniny typu SMMS (gramatura 35g/m2), wyposażony w nieprzemakalne wstawki wykonane z dwuwarstwowego laminatu – włóknina polipropylenowa i folia polietylenowa w części przedniej min 42g/m2 i na rękawach min 40,00g/m2, odporność na przenikanie cieczy >119cm H2O (strefa krytyczna) Fartuch powinien być złożony w sposób zapweniający aseptyczną aplikację, wiązany na troki wewnętrzne oraz troki zewętrzne z kartonikiem, z tyłu w okolicach szyi, zapięcie na rzep nie mniejsze niż 2 x 13cm, manikety o długosci min 8cm, wykonane z poliestru. Fartuch podwójnie pakowany ze sterylnym opakowaniem wewnętrzynym z włokninycelulozowej, min 2 ręczniki wysoko chłonne o wymiarach 30 x40cm. . Indywidualne oznakowanie rozmiaru w postaci naklejki naklejone na fartuch, pozwalające na identyfikacje przed rozłożeniem. Fartuch musi być zgodny z normą PN EN 13795 wymagania wysokie. Rozmiary fartucha jednocześnie ozanczające jego długość (+/- 5cm): 120cm, 130cm, 150cm, 170cm. Wymaga się , aby na opakowaniu zewnętrzynym znajdowały się dwie etykiety samoprzylepne dla potrzeb dokumentacji zawierające : nr katalogowy, LOT, datę ważności oraz nazwę producenta | 1op 1 szt | 100
6. | Jałowy chirurgiczny fartuch bawełnopodobny Sterylny fartuch chirurgiczny z zakładanymi połami, złożony w sposób zachowujący sterykny obszar na plecach. Wykonany z włókniny bawełnopodobnej typu Spunlace o gramaturze 68g/m2. Fartuch przeznaczony do operacji generującej niewielką ilość płynów. Umiejscowienie troków w kartoniku umozliwiające zawiązanie ich w sposób aseptyczny. Z tyłu przy szyi zapięcie na rzep długości min 2 x 13cm, mankiet wykonany z poliestru o szerokości min 8cm. Fartuch podwójnie pakowany ze sterylnym opakowaniem wewnętrzynym z papieru krepowego. Na zewnętrzym opakowaniu dwie etykiety samoprzylepne dla potrzeb dokumentacji zawierające : nr katalogowy, LOT, datę ważności oraz nazwę producenta.Wyrażne oznaczenie rozmiaru w postaci naklejki widoczne przed rozłożeniem fartucha. Dodatkowo dwa ręczniki celulozowe o rozmiarze 30 x40cm. Długość fartucha : 120, 130, 150, 170cm (+/- 5cm). Fartuch musi spełniać wymagania normy EN 13795. Sterylizowany tlenkiem etylenu. | 1op 1 szt | 100
Deklarowane ilości mogą ulec zmianie |  |  |  |  | Razem:

## CZĘŚĆ 42
CZĘŚĆ 42
Kod CPV - 33196000-0 Pomoce medyczne
Lp. | Nazwa | Ilość w opakowaniu | Ilość zamawiana w skali 12 m-cy | Cena jednostkowa opakowania brutto | VAT | Wartość brutto | NAZWA, PRODUCENT I NR REFERENCYJNY
x | x | x | [op] | [zł] | [%] | [zł] | x
1. | 2. | 3. | 4. | 5. | 6. | 7. | 8.
1. | Aktywny samoogrzewający koc. Po otwarciu opakowania i rozłożeniu koc jest aktywowany pod wpływem powietrza i w ciągu 30 minut ogrzewa się samoistnie do średniej temperatury 40°C. Temperatura ta jest utrzymywana do 10 godzin. Wykonany jest z kilka warstw materiału SMS (polipropylenu). Warstwy i kieszonki są ze sobą zszyte nićmi poliestrowymi/bawełnianymi. Wkładki grzejne są wykonane z przepuszczających powietrze woreczków zawierających aktywny węgiel, glinkę, sól i proszek żelaza. Wkładki grzejne aktywowane pod wpływem powietrza (13 cm x 10 cm) umieszczone w kieszeniach w górnej warstwie. Rozmiar koca: 152 cm x 92 cm. | 1op 1szt | 20
2. | Ubranie chirurgiczne – bluza +spodnie- wykonane z włókniny bawełnopodobnej typu spunbonded o gramaturze minimalnej 49g/m2, antystatycznej, niepylącej, oddychającej, przeznaczonej do stosowania przez personel medyczny w środowisku bloku operacyjnego 1. Bluza- krótki rękaw, pod szyją wyposażobna w nap, kieszeń na piersi, dwie kieszenie bocznena dole bluzy 2.Spodnie – ściągane tasiemką, kieszeń boczna w nogawicy z klapką wyposażoną w nap Sposób pakowania umożliwiający indywidualny dobóer rozmiaru – oddzielnie pakowane bluzy i spodnie. Kolor niebieski, zielony i fioletowy w rozmiarach: XS, S,M,L,XL, XXL,XXXL,XXXXL | 1op 1szt | 3000
Deklarowane ilości mogą ulec zmianie |  |  |  |  | Razem:

## CZĘŚĆ 43
CZĘŚĆ 43
Kod CPV 33140000-3 Materiały medyczne
Lp. | Nazwa | Ilość w opakowaniu | Ilość zamawiana w skali 12 m-cy | Cena jednostkowa opakowania brutto | VAT | Wartość brutto | NAZWA, PRODUCENT I NR REFERENCYJNY
x | x | x | [op] | [zł] | [%] | [zł] | x
1. | 2. | 3. | 4. | 5. | 6. | 7. | 8.
1. | Klipsownica hermetyczna z załadowanym, gotowym do użycia klipsem, obrotowa - 360stopniw obydwu kierunkach, możliwość wielokrotnego zamknięcia i otwarcia przed ostatecznym uwolnieniem klipsa, średnica narzędzia 2,6mm, rozwarcie ramion klipsa 11mm(długość ramienia 10mm), 13mm(długość ramienia 10mm), 16mm(długość ramienia 10mm), 18mm(długość ramienia 10mm), zagięcie ramion klipsa 135stopni, długość narzędzia 2300mm, klipsownica pakowana sterylnie, pojedynczo w pakiety i dodatkowo w plastikowy pancerz transportowy, możliwość wykonywania badań rezonansem magnetycznym u pacjentów z zaaplikowanym klipsem (warunki opisane w dołączonej instrukcji użytkowania wyrobu), możliwość usunięcia zaaplikowanego już klipsa, | 1 op 10 szt | 1
2. | Kleszcze biopsyjne jednorazowego użytku, w powleczeniu PE, łyżeczki o długości 3,35mm, rozwarciu 7mm, łyżeczki owalne: gładkie, dostępne w długości 1600mm, średnica narzędzia 1,8mm, pakowane pojedynczo, w zestawie 4 etykiety samoprzylepne do dokumentacji z nr katalogowym, nr LOT, datą ważności oraz danymi produktu, | 1op 10szt | 1
3. | Kleszczyki biopsyjne jednorazowego użytku, w powleczeniu PE, z markerami głębokości widocznymi w obrazie endoskopowym, łyżeczki o długości 4,3mm, rozwarciu 7,5mm,łyżeczki owalne: gładkie, gładkie z igłą, dostępne w długości : 1600mm , 2300mm, średnica narzędzia 2,3mm, kolor powleczenia szary, pakowne pojedynczo, w zestawie 4 etykiety samoprzylepne do dokumentacji z nr katalogowym, nr LOT, datą ważności oraz danymi produktu, | 1op 10szt | 60
4. | Kleszcze endoskopowe do biopsji stycznych, kleszcze biopsyjne jednorazowego użytku, w powleczeniu PE, z markerami głębokości widocznymi w obrazie endoskopowym, łyżeczki o długości 4,3mm, rozwarciu 7,5mm,łyżeczki owalne: gładkie, gładkie z igłą, aligator, aligator z igłą, dostępne w długości : 1600mm , 1800mm, 2300mm, średnica narzędzia 2,3mm, kolor powleczenia szary, pakowne pojedynczo, w zestawie 4 etykiety samoprzylepne do dokumentacji z nr katalogowym, nr LOT, datą ważności oraz danymi produktu, | 1 op 10 szt | 1
5. | Kleszcze endoskopowe typu Jumbo, kleszcze biopsyjne jednorazowego użytku, w powleczeniu PE, łyżeczki o długości 5,27mm, rozwarciu 10mm, łyżeczki owalne: głedkie, pogłębione, dostępne w długości2300mm, średnica narzędzia 3,0mm, współpracujące z minimalnym kanałęm roboczym,3,2mm, kolor powlecznia niebieski, pakowne pojedynczo, w zestawie 3 etykiety samoprzylepne do dokumentacji z nr katalogowym, nr LOT, datą ważności oraz danymi produktu, | 1op 10szt | 1
6. | Pętla do polipektomii jednorazowego użytku, sterylna,owalna, zmożliwościa cięciaz użyciem elektrokoagulacji leb bez, pleciona, drut o średnicy 0,47 dla średnicy : 6,10,15,20,25,30,35,50mm, długość oczka pętli 38,5mm, narzędzie ze skalowaną rękojeścią, długość narzędzia 2300mm, średnica osłonki 2,3mm,pakowne pojedynczo, w zestawie 4 etykiety samoprzylepne do dokumentacji z nr katalogowym, nr LOT, datą ważności oraz danymi produktu, | 1 op 10szt | 10
7. | Jednorazowe pętle do polipektomii , asymetryczne, heksagonalne obrotowe, wykonane z plecionego drutu, średnica pętli : 10,15,20,25,30,35,40mm, śrdenica drutu tnącego 0,47mm, średnica osłonki 2,3mm, długość robocza 230cm, pakowane pojedynczo, w zestawie 4 etykietki samoprzylepne do dokumentacji z nr katalogowym nr LOT, datą ważności oraz danymi produktu | 1op 10szt | 1
8. | Pętla do polipektomii owalna, obrotowa, pętla jednorazowego użytku z funkcją raotacji, sterylna, owalna, cięcie bez koagulacji, pleciona, drut o średnicy 0,24mm dla średnic:10,15mm, długość oczka pętli 38,5mm, narzędzie ze skalowaną rękojeścią , długość narzędzia 2300mm, średnica osłonki 2,3mm, pakowne pojedynczo, w zestawie 4 etykiety samoprzylepne do dokumentacji z nr katalogowym, nr LOT, datą ważności oraz danymi produktu, | 1 op 10szt | 1
9. | Jednorazowe , sterylne pętle do polipektomii owalne, obrotowe, wykonane z drutu monofilamentnego (średnia drutu tnącego 0,3mm), średnica pętli : 6,10,15,20,25,30,35mm,średnica osłonki 2,3mm, narzędzie ze skalowaną rękojescią, długość robocza 2300mm, pakowane pojedynczo, w zestawie 4 etykietki samoprzylepne do dokumentacji z nr katalogowym, nr LOT, datą ważności oraz danymi produktu | 1op 10szt | 1
10. | Pętla nylonowa do podwiązywania polipów z rękojeścią, , jednorazowe narzędzie służące do zapobiegania lub opanowania krwawienia po usunięciu polipów, składające się ze skalowanego uchwytu, osłonki, rurki osłonowej i odłączanej pętli nylonowej, długość narzędzia 2300mm, średnica pętli 30mm, maksymalna średnica części wprowadzanej do endoskopu 2,6mm, minimalna średnica kanału roboczego endoskopu 2,8mm, pakowane w pojedyncze sterylne opakowania | 1op 1 szt | 1
11. | Pętla nylonowa bez rączki, odłączalna , jednorazowa, sterylna pętla nylonowa, średnia pętli 30mm, pakowane pojedynczo, w zewtawie 4 etykietki samoprzylepne do dokumentacji z nr katalogowym, nr LOT, datą ważności oraz danymi produktu | 1op 5 szt | 1
12. | Kleszcze 3 lub 4-ramienne do usuwania ciał obcych, sterylne, jednorazowego użytku, umożliwiające precyzyjne chwytaniemałych polipów, drobnych ciał obcych, posiadające atraumatyczne zaokrąglone końcówki dla większego bezpieczeństwa, średnica narzędzia 2,3mm, długość robocza 2300mm, narzędzie kompatybilne z kanałem roboczym 2,8mm, pakowane pojedynczo, w zestawie 4 etykietki samoprzylepne do dokumentacji z nr katalogowym, nr LOT, datą ważności oraz danymi produktu | 1 op 10 szt | 1
13. | Kleszcze chwytające jednorazowego użytku, w powleczeniu PE, z markerami widocznymi w obrazie RTG, typ łopatek: ząb szczuira o rozwarciu 17mm, aligator o rozwarciu 11mm lub aligator z zębem szczura o rozwarciu 16mm, wersja obrotowa: ząd szczura o rozwarciu 8,3mm, długość robocza 2300mm, średnica narzędzia 2,3mm,pakowne pojedynczo, w zestawie 4 etykiety samoprzylepne do dokumentacji z nr katalogowym, nr LOT, datą ważności oraz danymi produktu, w zestawie 3 etykiety samoprzylepne do dokumentacji z nr katalogowym, nr LOT, datą ważności oraz danymi produktu, | 1op 10szt | 1
14. | Jednorazowe szczoteczki dwustronne do czyszczenia kanałów endoskopowych, średnica osłonki 1,7mm, długość robocza 230cm oraz 300cm,średnica szczoteczki : 5/5, 6/6, 7/7, 5/10, 6/10mm, różne kolory osłonki w zależności od średnicy szczoteczki, dla szybkiej identyfikacji produktu | 1op 100szt | 1
15. | Jednorazowe szczoteczki dwustronne do czyszczenia endoskopów z czyścikiem, śdrenica osłonki 1,7mm, długość robocza 2300mm, średnica szczoteczki 5/5mm, długość szczoteczki 20/120mm oraz 20/300mm | 1op 100szt | 1
16. | Jednorazowa szczoteczka do czyszczenia zaworów i portów dwustronna, średnia włosia 5/12mm, długość 30/35mm, długość całkowita szczoteczki 16cm | 1op 100szt | 1
17. | Zestaw składający się z : jednorazowa dwustronna szczoteczka do czyszczania kanałów endoskopowych, średniaca włosia5/5mm oraz 7/7mm (do wyboru), długość robocza 2300mm, średnica osłonki 1,7mm + jednorazowa szczoteczka do czyszczenia zaworów i portów, średnica włosia 5/12mm, długość robocza 1600mm | 1op 100szt | 1
18. | Ustnik endoskopowy z otworem centralnym o średnicy 22 x 27mm, ze wstępnie założoną po jednej stronie gumką tekstylną, nie zawiera lateksu, otwory w gumce co 15mm dające wiele możliwości w zakresie poprawnego mocownia ustnika, ustnik posiadający silikonową osłonkę uzębienia pacjenta, sterylizowany tlenkiem etylenu, pakowany pojedynczo | 1op 100szt | 7
19. | Jednorazowe spodenki do kolonoskopiina rzepy, gramatura 30,38 gsm, kolor: granat lub ciemna zieleń, rozmiar uniwersalny | 1op 100szt | 10
20. | Pułapka na polipy usunięte podczas endoskopowej polipektomii, czterokomorowa, jednorazowego użytku | 1op 1szt | 10
21. | Jednorazowe igły do ostrzykiwań, średnica osłonki 2,3mm, srednica igły 22,23,25 G, długość igły: 4,5mm, długość robocza 2300 i 1600mm, osłonka zakończona metalową końcówką ochronną nie krótszą niż 6mm, zapobiegającą przebiciu teflonowego prowadnika | 1op 10szt | 2
22. | Pętla z siateczką jednorazowego użytku, siatka rozpostarta na pętli o wymiarach 30 x60mm, długość narzędzia 2300mm, średnica cewnika 2,3mm oraz 2,6mm, obrotowa, brzeg pętli w kolorze zielonym dla lepszej widoczności w obrazie endoskopowym | 1op 10szt | 1
23. | Jednorazowy kosz do ekstrakcji złogów z portem bocznym do przepłukiwań, średnica osłonki 2,4mm, średnica otwartego kosza 15,25,30,35mm, długość robocza 2300mm | 1op 10szt | 1
24. | Pojemnik do próbek biopsyjnych HISTOPOT o pojemności 40ml z 10% buforowaną formaliną, z zakręcaną nakrętką. pH 7,2 - 7,4 | 1op 100szt | 12
Deklarowane ilości mogą ulec zmianie |  |  |  |  | Razem:

## CZĘŚĆ 44
CZĘŚĆ 44
Kod CPV 33140000-3 Materiały medyczne
Lp. | Nazwa | Ilość w opakowaniu | Ilość zamawiana w skali 12 m-cy | Cena jednostkowa opakowania brutto | VAT | Wartość brutto | NAZWA, PRODUCENT I NR REFERENCYJNY
x | x | x | [op] | [zł] | [%] | [zł] | x
1. | 2. | 3. | 4. | 5. | 6. | 7. | 8.
1. | Zestaw obłożenia do operacji oczu typ evercare 1 ręcznik do rąk 1 serweta okulistyczna 90 x 130cm z torebką na płyny 1 serweta na stół do instrumentarium 90 x 130cm | 1op 1szt | 300
2. | Serweta uniwersalna 75 x 90cm typ evercare | 1 op 1szt | 2000
3. | Rozdrabniacz jądra- plastikow rączka, zgięty pod kątem 45st, 6mm od końcówki, końcówka zgięta pod kątem 90st, 1,5mm od końcówki | 1op 1szt | 30
4. | Manipulator do IOL – rękojeść z tworzywa sztucznego, zgięty pod kątem 45st, 15mm od końca, tępa końcówka, przeznzczony do otworów o średnicy min 0,2mm | 1op 1szt | 30
5. | Nóż okulistyczny – nóż do cięcia bocznego , prosty rozmiar 20G | 1op 1szt | 5
6. | Nóż okulistyczny – nóż do cięcia bocznego , prosty rozmiar 19G | 1op 1szt | 5
Deklarowane ilości mogą ulec zmianie |  |  |  |  | Razem:

## CZĘŚĆ 45
CZĘŚĆ 45
33141300-3 Zestawy próżniowe do pobierania krwi wraz ze strzykawkami do pobrań krwi tętniczej
Lp. | Nazwa | Oferowana Ilość sztuk w opakowaniu | Ilość zamawiana w skali 12 m-cy /opakowań | Cena jednostkowa opakowania brutto | VAT | Wartość brutto | NAZWA, PRODUCENT I NR REFERENCYJNY
1 | 2 | 3 | 4 | 5 | 6 | 7 | 8
x | x | [szt] | [op] | [zł] | % | [zł] | x
1. | Probówki do analizy surowicy z aktywatorem wykrzepiania , pobranie 4 ml | 100 | 200
2. | Probówki do analizy surowicy z aktywatorem wykrzepiania , pobranie 6 ml | 100 | 15
3. | Probówki do analizy hematologicznej z krwi pełnej ,K3- EDTA , pobranie 2 ml | 100 | 300
4. | Probówki do analizy hematologicznej z krwi pełnej ,K3- EDTA , pobranie 1 ml | 100 | 10
5. | Probówki pediatryczne,do analizy hematologicznej,MICROMETODA EDTA, 250-500 ul | 100 | 7
6. | Probówki do analizy koagulologicznej ,do osocza, cytrynian trójsodowy 3,2%, 9:1 , 1,8- 2 ml | 100 | 120
7. | Probówki z cytrynianem sodowym 3,2% -3,8% na 1,6-2 ml krwi | 100 | 16
7a | Rurki skalowane do probówek z pozycji 7 (wielkość opakowania maxymalnie 200 sztuk) | 200 | 8
8. | Probówki do analizy glukozy , fluorek sodu i szczawian potasu, pobranie 2 ml | 100 | 10
9. | Igła systemowa z wizualizacją, z zabezpieczeniem przeciwzakłuciowym, stanowiącym integralną jej część ; nr 7/10 lub/i 8/10 , | 100 | 300
10. | Igła motylkowa 19mm 8/10 z zabezpieczeniem nasuwanym na igłę przeciw zakłuciu; | 100 | 5
11. | Uchwyty jednorazowego użytku | 100 | 300
12. | Uchwyt jednorazowy bez zabezpieczenia dla łączników typu luer z poz.15 oraz igieł motylkowych z poz.10 | 100 | 25
13. | Adaptery do rozmazów krwi pełnej -hematologia | 100 | 7
14. | Probówki do analizy osocza, heparyna litowa, pobranie 4 ml | 100 | 2
15. | Adapter (łącznik ) typu Luer | 100 | 25
16. | Probówki pediatryczne z wykrzepiaczem,do analizy surowicy z żelem separującym,MICROMETODA 300-800 mikrolitrów | 100 | 8
17. | Strzykawki do pobrań gazometrii krwi na 1-2 ml,z heparyną litową zbalansowaną wapniem | 100 | 10
18. | Probówka do prób krzyżowych z innym kolorem korka aniżeli do badań hematologicznych z EDTA 4 ml | 100 | 10
19. | Probówka CITO z trombiną i żelem separującym 3-5 ml | 100 | 50
20. | Igła motylkowa 8/10 z zabezpieczeniem przeciwzakłuciowym połączonam z uchwytem (w jednym opakowaniu ) do pobrań mikrobiologicznych (uchwyt dostosowany do butelek typu Biomerieux) | 100 | 5
Deklarowane ilości mogą ulec zmianie |  |  |  |  | Razem:
UWAGA:
Zamawiający dopuszcza wielkość opakowania po 50 szt., z przeliczeniem ilości.

## CZĘŚĆ 45 opis
CZĘŚĆ 45 - Opis warunków wymaganych
Lp. | WARUNKI WYMAGANE-ZESTAWY PRÓŻNIOWE | Potwierdzenie spełnienia warunków wymaganych poprzez wpisanie: TAK
1. | Technika pobierania:system póżniowy,próżnia kalibrowana na etapie produkcji, zapewniającą pobranie wystandaryzowanej objętości krwi i optymalne rozcieńczenie zawartych dodatków
2. | Wysoka jakość systemu potwierdzona certyfikatem ISO 9001. Deklaracja zgodności, znak CE umieszczony na każdym pojedyńczym elemencie, w przypaku uchwytów jednorazowych - dopuszcza się umieszceznie znaku CE na najmniejszym opakowaniu zbiorczym
3. | Materiał, z którego wykonane są probówki -plastik , w przypadku OB. dopuszcza się szkło
4. | Probówki systemowe muszą spełniać wymogi i zalecenia normy ISO 6710, w szczególności w zakresie opisu na probówce tj. oznaczenia producenta, nr katalogowego, nr serii, daty przydatności do użycia, sterylności wnętrza, przeznaczenia (w rozumieniu oznaczenia użytego antykoagulantu lub dodatku kodem barwnym i opisem), znacznika objętości pobieranej próbki
5. | System musi zapewnić łatwy, pewny i higieniczny sposób pobierania krwi, bez kontaktu pobierającego z krwią, pozwalać na pobieranie krwi we wszystkich sytuacjach klinicznych tak, aby proces pobierania materiału biologicznego był w 100% bezpieczny dla osób, którym pobiera się materiał i dla osób pobierających
6. | Korki umożliwiające ponowne otwieranie i zamykanie, bez efektu aerozolowego
7. | Możliwość powtórnego użycia probówek bez utraty próżni - korki w probówkach utrzymują próżnię i zapewniają możliwość "dobrania" krwi przy kolejnym przekłuciu
8. | Probówki do badań koagulologicznych z podwójną ścianką
9. | Probówki dostarczone w opakowaniach jednorazowych, umożliwiających przechowywanie napełnionych probówek w pozycji pionowej
10. | Każda probówka zaopatrzona w etykietę określającą :datę ważności, potwierdzenie sterylności wnętrza, nr serii, nazwę producenta , zawartą substancję dodatkową. Etykieta, który umożliwia opisanie probówek za pomocą ogólnie dostępnych pisaków w sposób trwały, odporny na ścieranie
11. | Dostarczyć wraz z ofertą informację=ulotkę ,katalog,folder w języku polskim potwierdzjące spełnienie warunków wymaganych
12. | Dostarczyć wraz z ofertą wytyczne producenta (ulotka, kolorowe foldery )co do kolejności pobrań, sposobów postępowania po pobraniu-zalecany minimalny czas wykrzepiania dla probówek do analizy surowicy , instrukcje dotyczące warunków wirowania,zalecany czas przechowywania krwi pełnej,odwirowanej , instrukcje dotyczące technik mieszania probówek po pobraniu, warunków transportu.
13. | Bezpłatne szkolenie personelu szpitala na koszt Wykonawcy, wydanie pisemnych certyfikatów. Termin szkolenia uzgodniony w ciągu 7 dni od wyboru oferty z kierownikiem Medycznego labotratorium Diagnostycznego
14. | Termin ważności minimum 4 m-ce od daty dostarczenia
15. | W przypadku zaoferowania zabezpieczenia przeciwzakłuciowego na uchwycie, w miejsce igieł z wizualizacją i zabezpieczeniem przeciwzakłuciowym wykonawca dostarczy igłę systemową, z wizualizacją, zwykłą nr 7/10 lub 8/ 10. ,pozycja 9 a w miejsce poz.11 uchwyty z zabezpieczeniem przeciwzakłuciowym
16. | Elementy systemu zamkniętego pochodzące od jednego producenta / zamiennie oświadczenie producentów poszczególnych elementów o wzajemnej kompatybilności systemu dostarczone z ofertą
Nie spełnienie chociaż jednego warunku"TAK-warunek wymagany", spowoduje odrzucenie oferty

## CZĘŚĆ 45 ocena
CZĘŚĆ 45 OCENA- PARAMETRY TECHNICZNE
Lp. | Jakość: parametry techniczno -użytkowe - 40 pkt. | Liczba punktów możliwa do uzyskania | Opis wykonawcy, odpowiedź TAK/NIE
1. | Czas wykrzepiania probówek z aktywatorem wykrzepiania z pozycji 1 i 2 - do 30 min. potwierdzone oświadczeniem producenta* | TAK - 10pkt NIE - 0pkt
2. | Probówki do analizy surowicy z aktywatorem wykrzepiania , pobranie 4 ml - posiadające korek z gwintem | TAK - 2pkt NIE - 0pkt
3. | Probówki do analizy surowicy z aktywatorem wykrzepiania , pobranie 6 ml -posiadające korek z gwintem | TAK - 2pkt NIE - 0pkt
4. | Probówki do analizy hematologicznej z krwi pełnej ,K3- EDTA , pobranie 2 ml -posiadające korek z gwintem | TAK - 2pkt NIE - 0pkt
5. | Probówki do analizy hematologicznej z krwi pełnej ,K3- EDTA , pobranie 1 ml -posiadające korek z gwintem | TAK - 2pkt NIE - 0pkt
6. | Probówki do analizy koagulologicznej ,do osocza, cytrynian trójsodowy 3,2%, 9:1 , 1,8- 2 ml - posiadające korek z gwintem | TAK - 2pkt NIE - 0pkt
7. | Probówki z cytrynianem sodowym 3,2% -3,8% na 1,6-2 ml krwi-posiadające korek z gwintem | TAK - 2pkt NIE - 0pkt
8. | Probówki do analizy glukozy , fluorek sodu i szczawian potasu pobranie 2 ml -posiadające korek z gwintem | TAK - 2pkt NIE - 0pkt
9. | Probówki do analizy osocza, heparyna litowa, pobranie 4 ml-posiadające korek z gwintem | TAK - 2pkt NIE - 0pkt
10. | Probówka do prób krzyżowych z innym kolorem korka aniżeli do badań hematologicznych z EDTA 6 ml -posiadające korek z gwintem | TAK - 2pkt NIE - 0pkt
11. | Probówka cito z trombiną i żelem separującym 3-5 ml-posiadające korek z gwintem | TAK - 2pkt NIE - 0pkt
12. | Czas wykrzepiania probówek cito z poz.19 - do 5 min. - potwierdzone oświadczeniem producenta* | TAK - 10pkt NIE - 0pkt

## CZĘŚĆ 46
CZĘŚĆ 46
Kod CPV 33140000-3 Materiały medyczne
Lp. | Nazwa | Ilość w opakowaniu | Ilość zamawiana w skali 12 m-cy | Cena jednostkowa opakowania brutto | VAT | Wartość brutto | NAZWA, PRODUCENT I NR REFERENCYJNY
x | x | x | [op] | [zł] | [%] | [zł] | x
1. | 2. | 3. | 4. | 5. | 6. | 7. | 8.
1. | Sterylna osłona na uchwyt lampy operacyjnej o średnicy kołnierza 120mm i głębokości 140mm, otwór o średnicy 15mm- zapobiegający spadaniu | 1op 200 szt | 8
2. | Mata na podłogę o dużej wchłanialności płynów z możliwością przytwierdzenia do podłogi, o wymiarach 81 x 121cm | 1op 25szt | 3
3. | Jednorazowy, wysokochłonny, nie uczulający podkład higieniczny na stół operacyjny, wykonany z 2 scalonych powłok: mocnego , nieprzemakalnego 3-warstwowego laminatu i chłonnego rdzenia na całej długości prześcieradła, wymiary prześcieradła 100 x 225cm, produkt o gładkiej, jednorodnej powierzchni(bez zagięć i przeszyć),produkt spełniający normę 13795, o wchłanialności co najmniej 4l, w zestawie z prześcieradłem transportowym o udzwigu minimum 250kg oraz osłonami na podłokietniki i zagłówek | 1op 20szt | 40
4. | Podkład medyczny celulozowy, 2-warstwowy, o gramaturze 18g/m2- każda warstwa, o wymiarach 50cm x 80m | 1op 1szt | 150
5. | Zestaw do punkcji i ewakuacji płynów z jamy otrzewnowej lub opłucnej, w zestawie : strzykawka pojemności 50-60ml, kranik trójdrożny, worek 2000ml z zaworem, trzy cienkościenne igły z krótkim szlifem w rozmiarze 14G, 16G, 18G o długości 50-80mm; zestaw sterylny , podwójnie pakowany | 1op 1szt | 70
Deklarowane ilości mogą ulec zmianie |  |  |  |  | Razem:

## CZĘŚĆ 47
CZĘŚĆ 47
Kod CPV 33140000-3 Materiały medyczne
Lp. | Nazwa | Ilość w opakowaniu | Ilość zamawiana w skali 12 m-cy | Cena jednostkowa opakowania brutto | VAT | Wartość brutto | NAZWA, PRODUCENT I NR REFERENCYJNY
x | x | x | [op] | [zł] | [%] | [zł] | x
1. | 2. | 3. | 4. | 5. | 6. | 7. | 8.
1. | Zestaw wielu pacjentów do używania przez 12 godzin lub dla 20 pacjentów, składający się z kasety perystaltycznej oraz przewodu zakończonego złączem luer-loc | 1op 25szt. | 20
2. | 24 godzinny zestaw dzienny łączący trzy żródła ( 2 x kontrast + 1 x sół) | 1op 15 zestawów | 25
3. | Jednorazowy łącznik o długości 120cm z jednorazowym zaworem na każdym z końców linii ze złączem luer - lock. Osobny dla kżdego pacjenta | 1 op 40 linii | 40
4. | Jednorzaowe przekłuwacze do butelek z kontrastem w objętości 50-500ml. Osobny do każdej butelki | 1op 60szt. | 20
Deklarowane ilości mogą ulec zmianie |  |  |  |  | Razem:

## CZĘŚĆ 48
CZĘŚĆ 48
Kod CPV 33141220-8 Kaniula
Lp. | Nazwa | Ilość w opakowaniu | Ilość zamawiana w skali 12 m-cy | Cena jednostkowa opakowania brutto | VAT | Wartość brutto | NAZWA, PRODUCENT I NR REFERENCYJNY
x | x | x | [op] | [zł] | [%] | [zł] | x
1. | 2. | 3. | 4. | 5. | 6. | 7. | 8.
1. | Kaniula do żył obwodowych dla noworodków 0,7 x 19mm wykonana z FEP z zastawką antyzwrotną (uniemożliwiającą zwrotnemu wypływowi krwi podczas wkłucia) widocznych w USG, bez dodatkowego portu do wstrzyknięć, bez zabezpieczenia igły po wyjęciu kaniuli, dedykowana dla dzieci, noworodków oraz osób starszych o przepływie 13ml/min, unikalny kształt odłączonych skrzydełek ułatwia trzymanie kaniul przy uzyciu z portem jak i bez portu pomimo małego rozmiaru | 1op.1szt. | 1000
2. | Kaniula do żył obwodowych dla noworodków 0,6 x 19mm wykonana z FEP z zastawką antyzwrotną (uniemożliwiającą zwrotnemu wypływowi krwi podczas wkłucia) widocznych w USG, bez dodatkowego portu do wstrzyknięć, bez zabezpieczenia igły po wyjęciu kaniuli, dedykowana dla dzieci, noworodków oraz osób starszych o przepływie 13ml/min, unikalny kształt odłączonych skrzydełek ułatwia trzymanie kaniul przy uzyciu z portem jak i bez portu pomimo małego rozmiaru | 1op.1szt. | 1500
3. | Zamknięty system dostępu naczyniowego (żylnego lub tętniczego), przezroczysty- w pełni przezierny, bezigłowy kompatybilny z końcówka Luer i Luer-Lock, z łatwą do dezynfekcji jednoelementową, przezierną, silikonową, podzielną membraną zewnętrznie osadzoną na poliwęglanowym przezroczystym konektorze bez mechanicznych i innych części wewnętrznych, z prostym, w pełni widocznym torem przepływu, o min przepływie 49ml/min, zgodnym z wymaganiami normy 10555-5, 10555-3; z przedłużeniem pojedynczym 15cm o średnicy micro. Wytrzymały na ciśnienie płynu iniekcyjnego 17,2 bara=250psi, wytrzymały na ciśnienie zwrotne 6,7 bara=97 psi, o przestrzeni martwej wynoszącej max. 0,21ml. Możliwość podłączenia u pacjenta do 7 dni lub 100 aktywacji. | 1op.1szt. | 100
Deklarowane ilości mogą ulec zmianie |  |  |  |  | Razem:
Uwaga
Do oferty należy dołączyć próbki: po 5 szt do pozycji: 1,2

## CZĘŚĆ 49
CZĘŚĆ 49
Kod CPV 33141411-4 Skalpele i noże chirurgiczne
Lp. | Nazwa | Ilość w opakowaniu | Ilość zamawiana w skali 12 m-cy | Cena jednostkowa opakowania brutto | VAT | Wartość brutto | NAZWA, PRODUCENT I NR REFERENCYJNY
1. | 2. | 3. | 4. | 5. | 6. | 7. | 8.
x | x | x | [op] | [zł] | [%] | [zł] | x
1. | Skalpel chirurgiczny jednorazowego uzytku, jałowy, sterylizowany tlenkiem etylenu z ostrzami ze stali nierdzewnej w rozmiarach 10, 11, 12, 22, 23, 24, uchwyt plastikowy z półprzezroczystą plastikoą zasuwaną zabezpieczającą poliwęglanową osłoną stosowana w celu ochrony przed przypadkowymi skaleczeniami przy podawaniu lub utylizacji skalpela. Wyrób medyczny klasyfikowany w klasieIIa, oznakowany znakiem CE, numerem referencyjnym, data ważności i numerem serii | 1op.10szt. | 20
Deklarowane ilości mogą ulec zmianie |  |  |  |  | Razem:

## CZĘŚĆ 50
CZĘŚĆ 50
Kod CPV 33141300-3 Urządzenia do nakłuwania żył, pobierania krwi
Lp. | Nazwa | Ilość w opakowaniu | Ilość zamawiana w skali 12 m-cy | Cena jednostkowa opakowania brutto | VAT | Wartość brutto | NAZWA, PRODUCENT I NR REFERENCYJNY
x | x | x | [op] | [zł] | [%] | [zł] | x
1. | 2. | 3. | 4. | 5. | 6. | 7. | 8.
1. | Uniwersalny, bezpieczny przyrząd do nakłuwania drenów i pobierania krwi do probówek preparowanych lub probówek podciśnieniowych, umozliwiający dodatkowo dozowanie tak pobranej krwi w postaci skalibrowanych kropli z probówki z przekłuwalnym korkiem na płytę serologiczna lub do bezpośredniego nakrapiania krwi z drenów na płyte serologiczną. Wymiary : wyskość - 46mm, średnica (szerszej cześci)- 22mm, igła ze stali nierdzewnej 1mm x 35mm | 1op.250szt. | 10
2. | Pipeta Pastera do moczu 1ml podziałka co 0,25ml | 1op 500szt | 2
3. | Płyty jednorazowego użytku MLPLATE 12 dla serologii x 60 testów | 1op 100szt | 10
Deklarowane ilości mogą ulec zmianie |  |  |  |  | Razem:

## CZĘŚĆ 51
CZĘŚĆ 51
Kod CPV 33140000-3 Materiały medyczne
Lp. | Nazwa | Ilość w opakowaniu | Ilość zamawiana w skali 12 m-cy | Cena jednostkowa opakowania brutto | VAT | Wartość brutto | NAZWA, PRODUCENT I NR REFERENCYJNY
x | x | x | [op] | [zł] | [%] | [zł] | x
1. | 2. | 3. | 4. | 5. | 6. | 7. | 8.
1. | Zestaw do założenia portu naczyniowego- port naczyniowy z cewnikiem silikonowym. Port w całości tytanowy (komora i osłona portu wykonana z tytanu), wysokość max 13,5mm, waga portu max 12,5g, jednokomorowy port z silikonową membraną o średnicy max 11,9mm, komora o objętości 0,7ml, boczne ułożenie kaniuli wyjściowej względem komory portu, owalny kształt przekroju komory ułatwiający oczyszczenie portu. Otwory do przyszycia portu wypełnione silikonem. Port kompatybilny ze środowiskiem TK i MRI do 3Tesla oraz umozliwiający podawanie srodków kontrastowych w srodowisku TK. Niepodłączony trwale do portu cewnik silikonowy o wymiarach : srednica wew. 1,3 – 1,6mm, średnica zew 2,3 – 3,2mm, długość min 660mm. Zestaw wyposażony w akcesoria : 2 niskooporowe strzykawki 10ml, igłę do nakłucia żyły 18G, 2 igły Hubera, hak do unoszenia żyły – w tym jedna z motylkiem, drenem i zaciskiem kompatybilnym ze środowiskiem MRI, rozszerzadło z prowadnicą tyku J (długość min 50cm), prowadnicę implantacyjną z rozrywalną końcówką, tunelizator tępo zakończony, mechanizm mocujący cewnik z portem (2x). Pakiet edukacyjny dla pacjenta wraz z silikonową opaską identyfikacyjną na rękę i instrukcję w języku polskim. | 1op 1szt. | 15
2. | Zestaw do założenia portu naczyniowego- port naczyniowy z cewnikiem poliuretanowym. Port w całości tytanowy (komora i osłona portu wykonana z tytanu), wysokość max 10,8mm, waga portu max 9,5g, jednokomorowy port z silikonową membraną o średnicy max 10,2mm, komora o objętości 0,4ml, boczne ułożenie kaniuli wyjściowej względem komory portu, owalny kształt przekroju komory ułatwiający oczyszczenie portu. Otwory do przyszycia portu wypełnione silikonem. Port kompatybilny ze środowiskiem TK i MRI do 3Tesla oraz umozliwiający podawanie środków kontrastowych w srodowisku TK. Niepodłączony trwale do portu cewnik o wymiarach : średnica wew. 1,0 – 1,3mm, średnica zew 2,2 – 2,5mm, długość min 550mm. Zestaw wyposażony w akcesoria : 2 niskooporowe strzykawki 10ml, igłę do nakłucia żyły 18G, 2 igły Hubera, hak do unoszenia żyły – w tym jedna z motylkiem, drenem i zaciskiem kompatybilnym ze środowiskiem MRI, rozszerzadło z prowadnicą tyku J (długość min 50cm), prowadnicę implantacyjną z rozrywalną końcówką, tunelizator tępo zakończony, mechanizm mocujący cewnik z portem (2x). Pakiet edukacyjny dla pacjenta wraz z silikonową opaską identyfikacyjną na rękę i instrukcję w języku polskim. | 1op 1szt. | 10
3. | Igła do wlewów typu Hubera z motylkiem, drenem wolnym od lateksu, zaciskiemi systemem zapobiegajacym przypadkowemu zakłuciu, dł min 19mm, w rozmiarach GA 19 i GA 20, kompatybilne ześrodowiskiem TK i MRI do 3 Tesla oraz umozliwiajace podawanie srodków kontrastowyvh w środowisku TK pod cisnieniem do 300PSI. | 1op 1szt. | 30
Deklarowane ilości mogą ulec zmianie |  |  |  |  | Razem:

## CZĘŚĆ 52
CZĘŚĆ 52
Kod CPV 33140000-3 Materiały medyczne
Lp. | Nazwa | Ilość w opakowaniu | Ilość zamawiana w skali 12 m-cy | Cena jednostkowa opakowania brutto | VAT | Wartość brutto | NAZWA, PRODUCENT I NR REFERENCYJNY
x | x | x | [op] | [zł] | [%] | [zł] | x
1. | 2. | 3. | 4. | 5. | 6. | 7. | 8.
1. | Jednorazowy Trokar Optyczny 12mm z przeziernym separatorem tkanek w kształcie obłego stożka z symetrycznymi, bocznie położonymi skrzydełkami oddzielonymi od siebie na jego szczycie za pomocą mikro stożka. Trokar posiada uchwyt do fiksowania kaniuli do powłok, dwustopniowy zawór do insuflacji, zdejmowaną uniwersalną redukcję 5 -12mm oraz dodatkową uszczelką wewnętrzną kaniuli.. Na główce obturatora wyrażne oznaczenie średnicy trokaru. Trokar występuje w 3 różnych długościach 75cm, 100cm oraz 150cm | 1op 1szt | 90
Deklarowane ilości mogą ulec zmianie |  |  |  |  | Razem:

## CZĘŚĆ 53
CZĘŚĆ 53
Kod CPV 33140000-3 Materiały medyczne
Lp. | Nazwa | Ilość w opakowaniu | Ilość zamawiana w skali 12 m-cy | Cena jednostkowa opakowania brutto | VAT | Wartość brutto | NAZWA, PRODUCENT I NR REFERENCYJNY
x | x | x | [op] | [zł] | [%] | [zł] | x
1. | 2. | 3. | 4. | 5. | 6. | 7. | 8.
1. | Regulowany kołnierz ortopedyczny jednorazowy przeznzczony do stosowania w ratownictwie medycznym, kołnierz umozliwia uzyskanie różnych rozmiarów pozwalając na skuteczne unieruchomienie odcinka szyjnego kręgosłupa osób dorosłych, dzieci i niemowląt, wykonany z elastycznego tworzywa sztucznego, przed użyciem jest całkowicie płaski, podbródek formuje się automatycznie podczas zakładania kołnierza, specjalny system regulacji umożliwia ustawienie rozmiaru, a odpowiednie zatrzaski blokują regulację, zastiosowane materiały są niewidoczne w promieniach X, zapewniają kompatybilność CT i MRI. Rozmiary dla dzieci, dla dorosłych | 1op 1 szt | 50
Deklarowane ilości mogą ulec zmianie |  |  |  |  | Razem:

## CZĘŚĆ 54
CZĘŚĆ 54
Kod CPV 33140000-3 Materiały medyczne
Lp. | Nazwa | Ilość w opakowaniu | Ilość zamawiana w skali 12 m-cy | Cena jednostkowa opakowania brutto | VAT | Wartość brutto | NAZWA, PRODUCENT I NR REFERENCYJNY
x | x | x | [op] | [zł] | [%] | [zł] | x
1. | 2. | 3. | 4. | 5. | 6. | 7. | 8.
1. | Jednorazowe, sterylne niebieski polipropylenowe haczyki za stabilizatorem silikonowym, do chwilowego rozciągnięcia i przytrzymania tęczówki podczas operacji | 1op 5szt | 20
2. | Kaniula do injekcji podsiatkówkowych 23G z wysuwaną końcówką 41G | 1op 5szt | 1
Deklarowane ilości mogą ulec zmianie

## CZĘŚĆ 55
CZĘŚĆ 55
Kod CPV 33140000-3 Materiały medyczne
Lp. | Nazwa | Ilość w opakowaniu | Ilość zamawiana w skali 12 m-cy | Cena jednostkowa opakowania brutto | VAT | Wartość brutto | NAZWA, PRODUCENT I NR REFERENCYJNY
x | x | x | [op] | [zł] | [%] | [zł] | x
1. | 2. | 3. | 4. | 5. | 6. | 7. | 8.
1. | Zestaw zabiegowy skład : 5szt kompres wółóninowy 30g/m2, 4 warstwy, 5 x 5cm 1szt pęseta plastikowa anatomiczna 13cm 1szt pojemnik plastikowy 125ml przezroczysty | 1op 1 zestaw | 4000
2. | Zestaw dla noworodka skłąd : - podkład chłonny typu Seni Soft 60x60 cm, warstwę spodnią stanowi biała izolacyjna folia antypoślizgowa z nadrukiem. We wkładzie chłonnym znajduje się rozdrobniona celuloza, dodatkowo pokryta bibułą. Warstwę wierzchnią stanowi włóknina, chłonność nie mniej niż 1400g wg ISO 11948-1 – 1 szt - kocyk flanelowy 160x75 cm – 1 szt - czapeczka dla noworodka 100% bawełna, masa powierzchniowa 170 g/m2 – 1 szt - centymetr do mierzenia noworodka 1x68 cm, papierowy – 1 szt - serweta z włókniny kompresowej 50x50 cm (lub zbliżony) do przykrycia wagi – 1 szt - serweta z włókniny kompresowej 40g/m2, 80x60 cm do wytarcia noworodka – 2 szt | 1op 1 zestaw | 450
3. | Zestaw do porodu skład : - podkład chłonny typu Seni Soft 60x90 cm, warstwę spodnią stanowi biała izolacyjna folia antypoślizgowa z nadrukiem. We wkładzie chłonnym znajduje się rozdrobniona celuloza, dodatkowo pokryta bibułą. Warstwę wierzchnią stanowi włóknina, chłonność nie mniej niż 2000g wg ISO 11948-1 – 1 szt - serweta SMS 80x60 cm (złożona 20x15), włóknina polipropylenowa o gramaturze 35 g/m2 – 2 szt - serweta do ochrony krocza z materiałem chłonnym z włókniny kompresowej 40g 50x50 cm (lub zbliżony) – 1 szt - kompresy włókninowe 30g/m2, 4-warstwowe 10x10cm – 20 szt - serweta z włókniny kompresowej 80x60 cm do wytarcia noworodka – 1 szt - zestaw zawinięty w serwetkę lub kompres, który będzie można położyć na stolik porodowy, wymiary 40x60 cm lub zbliżone umożliwiające owinięcie zestawu | 1op 1 zestaw | 300
Deklarowane ilości mogą ulec zmianie

## CZĘŚĆ 56
CZĘŚĆ 56
Kod CPV 33140000-3 Materiały medyczne
Lp. | Nazwa | Ilość w opakowaniu | Ilość zamawiana w skali 12 m-cy | Cena jednostkowa opakowania brutto | VAT | Wartość brutto | NAZWA, PRODUCENT I NR REFERENCYJNY
x | x | x | [op] | [zł] | [%] | [zł] | x
1. | 2. | 3. | 4. | 5. | 6. | 7. | 8.
1. | Zestaw do kontrolowanej zbiórki stolca, zawiera 1 silikonowy cewnik, 1 wyskalowaną strzykawkę, 3 worki zbiorcze | 1op 1szt | 2
2. | Worki wymienne do zestawu do kontrolowanej zbiórki stolca | 1op 3szt | 1
Deklarowane ilości mogą ulec zmianie |  |  |  |  | Razem:

## CZĘŚĆ 57
CZĘŚĆ 57
Kod CPV 33140000-3 Materiały medyczne
Lp. | Nazwa | Ilość w opakowaniu | Ilość zamawiana w skali 12 m-cy | Cena jednostkowa opakowania brutto | VAT | Wartość brutto | NAZWA, PRODUCENT I NR REFERENCYJNY
x | x | x | [op] | [zł] | [%] | [zł] | x
1. | 2. | 3. | 4. | 5. | 6. | 7. | 8.
1. | Próżnociąg połóżniczy jednorazowego użytku, posuadający odpowiednio wyprofilowany, ergonomiczny uchwyt, ze wskaznikiem wartości wytworzonej próżni w postaci czytelnej podziałki oraz łatwo dostepny zawór zwalniający próżnię. Wskażnik siły trakcji, pozwala uniknąć przekroczenia bezpiecznejwartości i tym samym zmniejszyć możliwość komplikacji. Elastyczne połączenie między pelotą a uchwytem pozwala na bezproblemowe manewrowanie oraz właściwe umiejscowienie peloty. Atraumatyczne miseczki w kształcie grzyba o średnicy50mm, odpowiednie do zastosowania w przypadku każdegoułożenia płodu | 1op 1szt | 60
Deklarowane ilości mogą ulec zmianie |  |  |  |  | Razem:

## CZĘŚĆ 58
CZĘŚĆ 58
Kod CPV 33141220-8 Kaniula
Lp. | Nazwa | Ilość w opakowaniu | Ilość zamawiana w skali 12 m-cy | Cena jednostkowa opakowania brutto | VAT | Wartość brutto | NAZWA, PRODUCENT I NR REFERENCYJNY
x | x | x | [op] | [zł] | [%] | [zł] | x
1. | 2. | 3. | 4. | 5. | 6. | 7. | 8.
1. | Kaniula do podaży dekaliny typu Dual Bore, jednorazowa 23G | 1op 1szt | 60
Deklarowane ilości mogą ulec zmianie |  |  |  |  | Razem: