## Przetarg Przeglądy
Załacznik nr 1b
LP | Nazwa urządzenia | Typ/Model | Nr seryjny | Producent | Rok produkcji | Data nastepnego przeglądu | Jednostak Organizacyjna | ilość przeglądów
Pakiet nr 1 Przegląd aparatów do psychotestów
1 | Ap. do oceny widzenia w ciemni i po olśnieniu | ACO-s | 1302657 | "UNI-PAR" | 2013 | 24.05.2025 24.05.2026 | Pr. Psychotechniczna | 2
2 | Ap. Piorkowski z Krzyżowym | APK | 1302661 | "UNI-PAR" | 2013 | 24.05.2025 24.05.2026 | Pr. Psychotechniczna | 2
3 | Ap.Pomiaru Reakcji | APR | 1302659 | "UNI-PAR" | 2013 | 24.05.2025 24.05.2026 | Pr. Psychotechniczna | 2
4 | Ap. Oceny odległości | AOO | 1302656 | "UNI-PAR" | 2013 | 24.05.2025 24.05.2026 | Pr. Psychotechniczna | 2
LP | Nazwa urządzenia | Typ/Model | Nr seryjny | Producent | Rok produkcji | Data nastepnego przeglądu | Jednostak Organizacyjna | ilość przeglądów
Pakiet nr 2 Przegląd polisomnografu z wyposażeniem - wymagane imienne certyfikaty od producenta sprzętu
1 | Polisomnograf | ALICE 6 | 113339 | PHILIPS | 2018 | 09.11.2025 09.11.2026 | Oddział Otolaryngologiczny | 2
2 | Aparat CPAP | Dreamstation Auto CPAP | J218339892511 | PHILIPS | 2018 | 09.11.2025 09.11.2026 | Oddział Otolaryngologiczny | 2
3 | Aparat CPAP | Dreamstation Auto CPAP/ EUX500S15 | J21833985EF7D | PHILIPS | 2018 | 09.11.2025 09.11.2026 | Oddział Otolaryngologiczny | 2
LP | Nazwa urządzenia | Typ/Model | Nr seryjny | Producent | Rok produkcji | Data nastepnego przeglądu | Jednostak Organizacyjna | ilość przeglądów
Pakiet nr 3 Przegląd aparatów do badania słuchu
1 | Aparat do badania Przesiewowego słuchu | ERO SCAN | ME1001611 | MAICO USA | 2013 | 07.07.2025 07.07.2026 | O. Noworodków 2 p. | 2
2 | Aparat do badania Przesiewowego słuchu | urządzenie do badania Otoemisji akustycznej | IA3003656 | Interacustics | 2019 | 18.07.2025 18.07.2026 | O. Noworodków 2 p. | 2
3 | AUDIOMETR Z TYMPANOMETREM | AA-222 | 762344 | Interacustics | 2009 | 07.09.2025 07.09.2026 | O. Otolaryngologii | 2
| wysyłka | [6 empty] | 3
LP | Nazwa urządzenia | Typ/Model | Nr seryjny | Producent | Rok produkcji | Data nastepnego przeglądu | Jednostak Organizacyjna | ilość przeglądów
Pakiet nr 4 Przegląd sprzętu w pracowni histopatologicznej
1 | Mikroskop | BX43 | 3J42517 | OLYMPUS | 2018 | 05.07.2025 05.07.2026 | Pr. Histopatologii | 2
2 | Mikroskop | BIOLAR | 05067 | PZO WARSZAWA | 1978 | 25.04.2025 25.04.2026 | Pr. Histopatologii | 2
LP | Nazwa urządzenia | Typ/Model | Nr seryjny | Producent | Rok produkcji | Data nastepnego przeglądu | Jednostak Organizacyjna | ilość przeglądów
Pakiet nr 5 Przegląd sprzętu LEICA w pracowni histopatologicznej
1 | Urządzenie do zakrywania preparatów | CV5030 | 4037 | LEICA | 2013 | 17.04.2025 17.04.2026 | Pr. Histopatologii | 2
2 | Aparat do barwień rutynowych | ST 5010 | 3636 | LEICA | 2013 | 17.04.2025 17.04.2026 | Pr. Histopatologii | 2
3 | Kriostat | CM 1860 UV | 725 | LEICA | 2013 | 17.04.2025 17.04.2026 | Pr. Histopatologii | 2
LP | Nazwa urządzenia | Typ/Model | Nr seryjny | Producent | Rok produkcji | Data nastepnego przeglądu | Jednostak Organizacyjna | ilość przeglądów
Pakiet nr 6 Przegląd sprzętu w pracowni histopatologicznej - wymagane imienne certyfikaty od producenta sprzętu
1 | Manualny mikrotom rotacyjny | ROTARY 3004 M | 200207 | PFM MEDICAL | 2013 | 11.10.2025 11.10.2026 | Pr. Histopatologii | 2
2 | Manualny mikrotom rotacyjny | ROTARY 3004 M | 200205 | PFM MEDICAL | 2013 | 11.10.2025 11.10.2026 | Pr. Histopatologii | 2
3 | PROCESOR TKANKOWY TYPU PRÓŹNIOWEGO | RVG1 | 1647/315 | INTELSINT | 2013 | 11.10.2025 11.10.2026 | Pr. Histopatologii | 2
4 | Łażnia wodna z płytą grzewczą | 1770 | 2113361073 | BIO-OPTICA | 2013 | 28.02.2025 28.02.2026 | Pr. Histopatologii | 2
5 | Łażnia wodna z płytą grzewczą | 1770 | 2113411076 | BIO-OPTICA | 2013 | 28.02.2025 28.02.2026 | Pr. Histopatologii | 2
6 | Płyta grzewcza do szkiełek | PC 810 | 771309317 | BIO-OPTICA | 2013 | 28.02.2025 28.02.2026 | Pr. Histopatologii | 2
7 | Trójmodułowa linia do zatap. materiału w parafinie | CD 1000 | 231345462, 431340401, 401345568/NC | BIO-OPTICA | 2013 | 28.02.2025 28.02.2026 | Pr. Histopatologii | 2
8 | Stół Formalinowy | D-LAB 1650 | 20432 | Bamed | 2013 | 25.02.2025 25.02.2026 | Pr. Histopatologii | 2
9 | CIEPLARKA | CLN 53 STD | CN5S 131079 | POL-EKO | 2013 | 05.07.2025 05.07.2026 | Pr. Histopatologii | 2
Pakiet nr 7 Przegląd z walidacją wirówki MPW
1 | WIRÓWKA LABORATORYJNA | CENTRIFUGE MPW-56 | 10056131318 | MPW MED.. INSTRUMENTS | 2018 | 01.04.2025 01.04.2026 | Pr. Histopatologii | 2
LP | Nazwa urządzenia | Typ/Model | Nr seryjny | Producent | Rok produkcji | Data nastepnego przeglądu | Jednostak Organizacyjna | ilość przeglądów
Pakiet nr 8 Przegląd komór laminarnych
1 | Komora Laminarna II klasy Bezpieczeństwa | BIO190 | 022106 | Alpina | 2020 | 07.12.2025 07.12.2026 | Pr. Histopatologii | 2
2 | Komora laminarna | FARMA-FIL 2 | 852 | EPRUS | 2012 | 08.07.2023 08.07.2024 | Apteka | 2
LP | Nazwa urządzenia | Typ/Model | Nr seryjny | Producent | Rok produkcji | Data nastepnego przeglądu | Jednostak Organizacyjna | ilość przeglądów
Pakiet nr 9 Przegląd apartu do chłodzenia skóry
1 | APARAT DO CHŁODZENIA SKÓRY GŁOWY | ORBIS II | SCO6542 | PAXMAN | 2018 | 21.03.2025 21.03.2026 | O. Onkologii I odc. 4 p. | 2
LP | Nazwa urządzenia | Typ/Model | Nr seryjny | Producent | Rok produkcji | Data nastepnego przeglądu | Jednostak Organizacyjna | ilość przeglądów
Pakiet nr 10 Przegląd sprzętu do rehabilitacji
1 | LAMPA SOLLUX | IL 30 | 61342 | BEURER | 2013 | 22.03.2025 22.03.2026 | O. Rehabilitacji 3p. | 2
2 | LAMPA SOLLUX | MEDISANA | LZ021548 005395 | MEDISANA | 2013 | 22.03.2025 22.03.2026 | O. Rehabilitacji 3p. | 2
3 | APARAT DO MAGNETOTERAPII | JPS CLASSIC | CA0401004 | VIOFOR | 2006 | 22.03.2025 22.03.2026 | O. Rehabilitacji 3p. | 2
4 | APARAT DO ELEKTROTERAPII I ULTRADŹWIĘKÓW | MIXING 2 EVO | M4206 | EMILDUE | 2010 | 22.03.2025 22.03.2026 | O. Rehabilitacji 3p. | 2
5 | APARAT DO ELEKTROTERAPII | Asterint | `03/11/2003 | Astar ABR | 2003 | 22.03.2025 22.03.2026 | O. Rehabilitacji 3p. | 2
6 | APARAT DO ELEKTROTERAPII | DUOTER MINI | `19/05/2004 | Astar ABR | 2004 | 22.03.2025 22.03.2026 | O. Rehabilitacji 3p. | 2
7 | LASER BIOSTYMULACYJNY Z APLIKATOREM SKANUJĄCYM | CTL1106MX-04 750mW | 2278 | CTL DORIS | 2006 | 22.03.2025 22.03.2026 | O. Rehabilitacji 3p. | 2
8 | LASER BIOSTYMULACYJNY Z APLIKATOREM SKANUJĄCYM | PHYSIOGO.LITE | LAB01088 | ASTAR. | 2023 | 2026-12-10 | Zakład Rehabilitacji 1 p. | 2
9 | APARAT DO ELEKTROTERAPII | FIRING EVO | F5200 | EMILDUE | 2010 | 22.03.2025 22.03.2026 | Zakład Rehabilitacji 1 p. | 2
10 | APARAT DO ELEKTROTERAPII | FIRING EVO | F5208 | EMILDUE | 2010 | 22.03.2025 22.03.2026 | Zakład Rehabilitacji 1 p. | 2
11 | APARAT DO ULTRADŹWIĘKÓW | US13 EVO | US03633 | EMILDUE | 2010 | 22.03.2025 22.03.2026 | Zakład Rehabilitacji 1 p. | 2
12 | APARAT DO ULTRADŹWIĘKÓW | US13 EVO | US03650 | EMILDUE | 2010 | 22.03.2025 22.03.2026 | Zakład Rehabilitacji 1 p. | 2
13 | DIATERMIA KRÓTKOFALOWA | ST26 5F00 | 5T06163 | COSMOGAMMA | 1998 | 22.03.2025 22.03.2026 | Zakład Rehabilitacji 1 p. | 2
14 | DIATERMIA KRÓTKOFALOWA | SW 500 | 09/5T062146 | EMILDUE | 2010 | 22.03.2025 22.03.2026 | Zakład Rehabilitacji 1 p. | 2
15 | LAMPA SOLLUX | LS-3 | 746 | Pracownia Elektroniki Medycznej | 2010 | 22.03.2025 22.03.2026 | Zakład Rehabilitacji 1 p. | 2
16 | LAMPA SOLLUX | LS-3 | 745 | Pracownia Elektroniki Medycznej | 2010 | 22.03.2025 22.03.2026 | Zakład Rehabilitacji 1 p. | 2
17 | Multisensoryczny system Terapeutyczny do kończyn z wykorzystaniem Biofeedbacku | MYRO | MR1-2021-00042 | TYROMOTION | 2021 | 22.03.2025 22.03.2026 | Zakład Rehabilitacji 1 p. | 2
18 | Aparat do elketroterapii z EMG | MYO 200 | 107952 | GYMNA UNIPHY | 2021 | 22.03.2025 22.03.2026 | Zakład Rehabilitacji 1 p. | 2
19 | Aparat do elektroterapii PHYSIOTER | D 60 | D60694 | ELEKTRONIC Sp. z o.o. | 2009 | 22.03.2025 22.03.2026 | Zakład Rehabilitacji 1 p. | 2
20 | VIOFOR JPS System CLASSIC | JPS CLASSIC | DA 92020 | "KINESIS" Andrzej Boruta | 2009 | 22.03.2025 22.03.2026 | Zakład Rehabilitacji 1 p. | 2
21 | LASER BIOSTYMULACYJNY | TERAPUS 2 MICRO | 3922 | ACCURO | 2014 | 22.03.2025 22.03.2026 | Zakład Rehabilitacji 1 p. | 2
22 | LAMPA SOLLUX | LS-3 | 1139 | Pracownia Elektroniki Medycznej | 2015 | 22.03.2025 22.03.2026 | Zakład Rehabilitacji 1 p. | 2
23 | LAMPA SOLLUX | LS-3 | 1140 | Pracownia Elektroniki Medycznej | 2015 | 22.03.2025 22.03.2026 | Zakład Rehabilitacji 1 p. | 2
24 | Aparat do masażu uciskowego | BOA max | PTA 464 DF | Metrum CryoFlex | 2009 | 22.03.2025 22.03.2026 | Zakład Rehabilitacji 1 p. | 2
25 | Przenośny aparat do laseroterapii | HANDY LASER | JG014420 | HUBEI YJT TECHNOLOGY | 2023 | 22.03.2025 22.03.2026 | Zakład Rehabilitacji 1 p. | 2
26 | Przenośny aparat do laseroterapii | HANDY LASER | JG014352 | HUBEI YJT TECHNOLOGY | 2023 | 22.03.2025 22.03.2026 | Zakład Rehabilitacji 1 p. | 2
27 | Przenośny aparat do elektroterapii | T-ONE MEDI PRO | 000088 | I.A.C.E.R..S.R.I | 2023 | 22.03.2025 22.03.2026 | Zakład Rehabilitacji 1 p. | 2
28 | Przenośny aparat do elektroterapii | T-ONE MEDI PRO | 000201 | I.A.C.E.R..S.R.I | 2023 | 22.03.2025 22.03.2026 | Zakład Rehabilitacji 1 p. | 2
29 | Aparat do krioterapii miejscowej | R-50 BRYZA II | 054/08/2022 | KRIOMEDPOL | 2022 | 22.03.2026 | Zakład Rehabilitacji 1 p. | 2
30 | APARAT DO ELEKTROTERAPII | FIRING EVO | F7541 | EMILDUE | 2013 | 22.03.2025 22.03.2026 | ZOL (Krasińskiego 43) | 2
31 | Zestaw do rehabilitacji onkologicznej XRCISE CARE przeznaczony do treningu wytrzymałościowego i wydolnościowego zawierający 5 urządzeń terapeutycznych oraz stację zarządzającą | 4400 CYCLE CX MED, 4000 RECUMBENT CX MED, 4000 RECUMBENT CX MED, 4000 CCIRKLE CX MED, 4000 STAIR CX MED | 1000091868, 1000091924, 1000091925, 1000091515, 1000091831 | ERGO_FIT Gmbh&Co.KG | 2021 | 12.03.2025 12.03.2026 | Zakład Rehabilitacji 1 p. | 2
32 | Urządzenie do terapii z wykorzystaniem funkcjonalnej stymulacji propriotycznej oraz zaogniskowanej wibracji | SRT Zeptor Medical Plus Noise | 1309GCG | ZEPTORING DEUTCHLAND GmnH | 2021 | 12.03.2025 12.03.2026 | Zakład Rehabilitacji Gab. Kinezyterapii | 2
33 | Aparat do drenażu limfatycznego | BTL-6000 Lymphastim 12 Topline | 01100B016606 | BTL Industries Limited | 2023 | 2026-11-30 | Zakład rehabilitacji Gab. Masażu leczniczego | 2
LP | Nazwa urządzenia | Typ/Model | Nr seryjny | Producent | Rok produkcji | Data nastepnego przeglądu | Jednostak Organizacyjna | ilość przeglądów
Pakiet nr 11 przegląd robota Luna
1 | Robot rehabilitacyjny | Luna EMG | 11D2FF | EGZOTech | 2021 | 30.11.2025 29.11.2026 | O. Rehabilitacji 3 p. | 2
2 | Robot rehabilitacyjny | Luna EMG | 8BD3CD | EGZOTech | 2021 | 30.11.2025 29.11.2026 | Zakład Rehabilitacji 1 p. | 2
LP | Nazwa urządzenia | Typ/Model | Nr seryjny | Producent | Rok produkcji | Data nastepnego przeglądu | Jednostak Organizacyjna | ilość przeglądów
Pakiet nr 12 Przegląd sprzętu do kompresji klatki piersiowej
1 | aparat do mechanicznej kompresji klatki piersiowej | CORPUIS CPR | 20400203 | G S | 2020 | 24.05.2025 24.05.2026 | SOR | 2
LP | Nazwa urządzenia | Typ/Model | Nr seryjny | Producent | Rok produkcji | Data nastepnego przeglądu | Jednostak Organizacyjna | ilość przeglądów
Pakiet nr 13 Przegląd aparatów do znieczulenia DRAGER z wyposażeniem
1 | Aparat do znieczulenia | ATLAN 350 | ASNH-0385 | DRAGER | 2020 | 31.07.2025 31.07.2026 | Blok Operacyjny | 2
2 | Aparat do znieczulenia | ATLAN 350 | ASNH-0386 | DRAGER | 2020 | 31.07.2025 31.07.2026 | Blok Operacyjny | 2
3 | Aparat do znieczulenia | ATLAN 350 | ASPN-0107 | DRAGER | 2021 | 31.07.2025 31.07.2026 | Blok Operacyjny | 2
4 | Aparat do znieczulenia | ATLAN 350 | ASPN-0091 | DRAGER | 2021 | 31.07.2025 31.07.2026 | Blok Operacyjny | 2
5 | Aparat do znieczulenia | PRIMUS | ASJF-0140 | DRAGER | 2016 | 31.05.2025 30.11.2025 31.05.2026 30.11.2026 | Blok Operacyjny | 4
6 | Aparat do znieczulenia | PRIMUS | ASJF-0146 | DRAGER | 2016 | 31.05.2025 30.11.2025 31.05.2026 30.11.2026 | Blok Operacyjny | 4
7 | KARDIOMONITOR wyposażenie PRIMUS | INFINITY DELTA | 6008215773 | DRAGER | 2016 | 2025-05-31 | Blok Operacyjny | 1
8 | KARDIOMONITOR wyposażenie PRIMUS | INFINITY DELTA | 6008223871 | DRAGER | 2016 | 2025-05-31 | Blok Operacyjny | 1
9 | KARDIOMONITOR wyposażenie ATLAN | VISTA 120 | VISNF0071 | DRAGER | 2020 | 2025-07-31 | Blok Operacyjny | 1
10 | KARDIOMONITOR wyposażenie ATLAN | VISTA 120 | VISNF0073 | DRAGER | 2020 | 2025-07-31 | Blok Operacyjny | 1
11 | KARDIOMONITOR wyposażenie ATLAN | VISTA 120 | VISNJ0368 | DRAGER | 2021 | 2025-07-31 | Blok Operacyjny | 1
12 | KARDIOMONITOR wyposażenie ATLAN | VISTA 120 | VISNJ0370 | DRAGER | 2021 | 2025-07-31 | Blok Operacyjny | 1
13 | MONITOR ZWIOTCZENIA MIĘŚNIOWEGO wyposażenie ATLAN | TOF Scan | 2020-12366 | DRAGER | 2020 | 31.07.2025 31-07-2026 | Blok Operacyjny | 1
14 | MONITOR ZWIOTCZENIA MIĘŚNIOWEGO wyposażenie ATLAN | TOF Scan | 2020-12381 | DRAGER | 2020 | 31.07.2025 31-07-2026 | Blok Operacyjny | 1
15 | MONITOR ZWIOTCZENIA MIĘŚNIOWEGO wyposażenie ATLAN | TOF Scan | 2021-16411 | DRAGER | 2021 | 31.07.2025 31-07-2026 | Blok Operacyjny | 1
16 | MONITOR ZWIOTCZENIA MIĘŚNIOWEGO wyposażenie ATLAN | TOF Scan | 2021-16026 | DRAGER | 2021 | 31.07.2025 31-07-2026 | Blok Operacyjny | 1
LP | Nazwa urządzenia | Typ/Model | Nr seryjny | Producent | Rok produkcji | Data nastepnego przeglądu | Jednostak Organizacyjna | ilość przeglądów
Pakiet nr 14 Przegląd inkubatorów i bilirubinometrów - wymagane immienne certyfikaty od producenta sprzętu
1 | INKUBATOR ZAMKNIĘTY | Isolette 8000 | NU02967 | DRAGER | 2013 | 30.05.2025 30.05.2026 | Noworodki | 2
2 | INKUBATOR ZAMKNIĘTY | Isolette 8000 | NU 02968 | DRAGER | 2013 | 30.05.2025 30.05.2026 | Noworodki | 2
3 | Bilirubinometr ze stacją dokującą | JM-103 | 3204215 | DRAGER | 2012 | 30.05.2025 30.05.2026 | Noworodki | 2
4 | Bilirubinometr ze stacją dokującą | JM-105 | B3701405 | DRAGER | 2018 | 30.11.2025 30.11.2026 | Noworodki | 2
5 | Bilirubinometr ze stacją dokującą | JM-105 | B3701334 | DRAGER | 2018 | 30.11.2025 30.11.2026 | Noworodki | 2
LP | Nazwa urządzenia | Typ/Model | Nr seryjny | Producent | Rok produkcji | Data nastepnego przeglądu | Jednostak Organizacyjna | ilość przeglądów
Pakiet nr 15 Przegląd respiratorów DRAGER - wymagane immienne certyfikaty od producenta sprzętu
1 | RESPIRATOR | SAVINA | ARXH-0026 | DRAGER | 2006 | 30.04.2025 30.04.2026 | OIOM | 2
2 | RESPIRATOR | SAVINA | ASAD-0158 | DRAGER | 2009 | 30.04.2025 30.04.2026 | OIOM | 2
3 | RESPIRATOR | SAVINA | ASAD-0160 | DRAGER | 2009 | 30.04.2025 30.04.2026 | OIOM | 2
4 | RESPIRATOR | SAVINA | ARWD-0184 | DRAGER | 2005 | 30.04.2025 30.04.2026 | OIOM | 2
5 | RESPIRATOR | SAVINA | ARXH-0025 | DRAGER | 2006 | 30.04.2025 30.04.2026 | OIOM | 2
6 | RESPIRATOR TRANSPORTOWY | OXYLOG 2000 PLUS | ASJF-0029 | DRAGER | 2016 | 2025-01-31 | SOR | 1
7 | RESPIRATOR TRANSPORTOWY | OXYLOG VE300 | ASRM-0032 | DRAGER | 2022 | 2025-01-31 | OIOM | 1
LP | Nazwa urządzenia | Typ/Model | Nr seryjny | Producent | Rok produkcji | Data nastepnego przeglądu | Jednostak Organizacyjna | ilość przeglądów
Pakiet nr 16 Przegląd aparatów do znieczulenia DATEX-OHMEDA z wypoasażeniem
1 | APARAT DO ZNIECZULENIA Z MONITOREM CAM S/5 | S/5 Aspire 7100 | AMXM00391 | Datex-Ohmeda | 2008 | 26.07.2025 26.07.2026 | SOR | 2
2 | APARAT DO ZNIECZULENIA Z MONITOREM CAM S/5 | S/5 Aspire 7100 | AMXM00392 | Datex-Ohmeda | 2008 | 26.07.2025 26.07.2026 | SOR | 2
3 | APARAT DO ZNIECZULENIA Z MONITOREM CAM S/5 | S/5 Aspire 7100 | AMXM00393 | Datex-Ohmeda | 2008 | 26.07.2025 26.07.2026 | Pr. Endoskopii | 2
LP | Nazwa urządzenia | Typ/Model | Nr seryjny | Producent | Rok produkcji | Data nastepnego przeglądu | Jednostak Organizacyjna | ilość przeglądów
Pakiet nr 17 Przegląd aparatu eeg
1 | APARAT EEG | DIGI TRACK DTW | 20110140 | ELMICO | 2001 | 27.04.2025 27.04.2026 | O. Psychitryczny (ul. Krasińskiego 43) | 2
LP | Nazwa urządzenia | Typ/Model | Nr seryjny | Producent | Rok produkcji | Data nastepnego przeglądu | Jednostak Organizacyjna | ilość przeglądów
Pakiet nr 18 Przegląd aparatów eeg i emg
1 | APARAT EEG | Neuronspectrum5 | 1425LW | NEUROSOFT | 2013 | 16.03.2025 16.03.2026 | Pr. EEG | 2
2 | Aparat EMG | Neuro Mep 4/EP | 1137LW | NEUROSOFT | 2013 | 16.03.2025 16.03.2026 | Pr. EMG | 2
LP | Nazwa urządzenia | Typ/Model | Nr seryjny | Producent | Rok produkcji | Data nastepnego przeglądu | Jednostak Organizacyjna | ilość przeglądów
Pakiet nr 19 Przegląd aparatów RTG
1 | RTG stacjonarny | BUCKY DIAGNOST TC/VE | 9800022 | PHILIPS | 1998 | 15.10.2025 15.10.2026 | Pr. RTG 1 p. | 2
2 | RTG z ramieniem C | BV LIBRA 9 | 01J0FB170/268 | PHILIPS | 2005 | 14.09.2025 14.09.2026 | BO - Ortopedia | 2
3 | RTG przyłóżkowy | POLYMOBIL PLUS | 20032 | SIEMENS | 2006 | 14.03.2025 14.03.206 | SOR | 2
4 | RTG przyłóżkowy | MAC R32 | 34597 | GMM | 2018 | 09-03-2025 09-09-2025 09-03-2026 09-09-2026 | OIOM | 4
5 | RTG z ramieniem C | KMC-650 | 177230403153 | GEMSS | 2013 | 14.09.2023 14.09.2024 | Pr. ERCP 1 p. | 2
LP | Nazwa urządzenia | Typ/Model | Nr seryjny | Producent | Rok produkcji | Data nastepnego przeglądu | Jednostak Organizacyjna | ilość przeglądów
Pakiet nr 20 Przegląd aparatów USG
1 | APARAT USG | V6 | U141933002 | VINNO | 2019 | 21.03.2025 21.03.2026 | SOR | 2
2 | APARAT USG | V6 | U0142EL003 | VINNO | 2020 | 21.03.2025 21.03.2026 | BO | 2
3 | APARAT USG | SONIX SP | AR4.1-1307.1524 | ULTRASONIX | 2013 | 21.09.2025 21.09.2026 | O. Chirurgii Ogólnej 2 p. | 2
4 | APARAT USG | ECUBE11 | K00930 | ALPINION | 2017 | 05.01.2025 05.01.2026 | O. Gin.-Poł. 2 p. | 2
5 | APARAT USG | HS 40 | S1AJM3HK200128Z | SAMSUNG | 2018 | 21.03.2023 21.03.2024 | O. Pediatrii 1 p. | 2
6 | APARAT USG | HS 40 | S1AJM3HK20010b | SAMSUNG | 2018 | 15.06.2025 15.06.2026 | O. Pediatrii 1 p. | 2
7 | APARAT USG | HS 70 | S19KM3HJB00010R | SAMSUNG | 2017 | 17.08.2025 17.08.2026 | Pracownia USG IV - 1 p. koło TK | 2
8 | APARAT USG | HS 50S | S13RM3HJC00010N | SAMSUNG | 2017 | 18.08.2025 18.08.2026 | Pracownia USG I - parter koło mammografii | 2
9 | APARAT USG | TUS-X100 XARIO | W5E17X3835 | TOSHIBA | 2017 | 17.08.2025 17.08.2026 | Pracownia USG II (Prelukasacyjna) parter pok. 8 | 2
10 | APARAT USG | ACUSON CV70 | HAE0348 | SIEMENS | 2004 | 31.08.2025 31.08.2026 | O. Chirurgii Og. 2 p. . Magazyn SAM | 2
11 | APARAT USG | DC-70 X-INSIGHT | CJ1-91000487 | Mindray | 2019 | 18.08.2025 18.08.2026 | O. Noworodków 2 p. | 2
12 | APARAT USG | Vivid T8 | 6167231WX0 | GE | 2022 | 2026-10-06 | O. Wewnętrzny 2 p. | 1
13 | APARAT USG | ARIETTA50 | G3156213 | FUJIFILM | 2022 | 11.10.2025 11.10.2026 | Pr. USG Radioterapii | 2
14 | APARAT USG | OPUS D | 25066 | Dramiński S.A | 2016 | 04.03.2025, 03.03.2026 | Radioterapia - pokój zabiegowy | 2
LP | Nazwa urządzenia | Typ/Model | Nr seryjny | Producent | Rok produkcji | Data nastepnego przeglądu | Jednostak Organizacyjna | ilość przeglądów
Pakiet nr 21 przegląd audiometru
1 | Audiometr z tympanometrem | VIOLA Basic TP | IM1DC19219165 | Inventis srl | 2019 | 06.06.2025 06.06.2026 | Por. Medycyny Pracy | 2
| kurier | [6 empty] | 4
LP | Nazwa urządzenia | Typ/Model | Nr seryjny | Producent | Rok produkcji | Data nastepnego przeglądu | Jednostak Organizacyjna | ilość przeglądów
Pakiet nr 22 przegląd sprzętu okulistycznego
1 | AUTOKERATOREFRAKTOMETR | HRK-7000 | 7HK9E0017 | HUVITZ | 2009 | 19.02.2025 19.02.2026 | Por. Okulistyczna | 2
2 | USG okulistyczne | DESMINI H/USO | 040716C140 | ECHOSON | 2004 | 31.07.2025 31.07.2026 | Por. Okulistyczna | 2
3 | LAMPA SZCZELINOWA | SL980-TYPE-5X | 08050043 | CSO | 2008 | 19.02.2025 19.02.2026 | Por. Okulistyczna | 2
4 | Tomograf SOCT | COPERNICUS HR | 151246/K | OPTOPOL | 2011 | 31.07.2025 31.07.2026 | Por. Okulistyczna | 2
5 | PERYMETR KOMPUTEROWY | AP-300 | BDBA01AK | FREY | 2021 | 31.07.2025 31.07.2026 | Por. Okulistyczna | 2
6 | LASER OKULISTYCZNY | Visulas 532s | 996896 | ZEISS | 2008 | 31.07.2025 31.07.2026 | Por. Okulistyczna | 2
7 | Keratometr | 200 | 850001909/MS | WECO | 2008 | 19.02.2025 19.02.2026 | Por. Okulistyczna | 2
| dojazd | [6 empty] | 2
LP | Nazwa urządzenia | Typ/Model | Nr seryjny | Producent | Rok produkcji | Data nastepnego przeglądu | Jednostak Organizacyjna | ilość przeglądów
pakiet nr 23 Przegląd z kalibracją wagi
1 | Automatyczny dyspenser z modułem podawania farmaceutyków | IRIDE COMECER | 24AD/0113/V13215 | Comecer | 2013 | 2025-02-21 | Pr. PET | 1
LP | Nazwa urządzenia | Typ/Model | Nr seryjny | Producent | Rok produkcji | Data nastepnego przeglądu | Jednostak Organizacyjna | ilość przeglądów
Pakiet nr 24 wzorcowanie mierników
1 | Miernik aktywności | Pitagora IRIDE | 24A1D/0113/V13215 | Comecer | 2016 | 19.09.2025 19.09.2026 | Pr.PET | 2
2 | Miernik aktywności | Atomlab 500 | 16031310 | BIODEX | 2016 | 19.09.2025 19.09.2026 | Pr. Scyntygrafii | 2
Wzorcowanie w zakresie Tc-99, F-18 oraz izotopy używane w terapii: J131, Y90
LP | Nazwa urządzenia | Typ/Model | Nr seryjny | Producent | Rok produkcji | Data nastepnego przeglądu | Jednostak Organizacyjna | ilość przeglądów
Pakiet nr 25 Przegląd komory i miernika
1 | KOMORA LAMINARNA | SLH 1700-TGV2 | S011599 | von Gahlen Netherlands BV | 2016 | 18.07.2025 18.07.2026 | Pr. Scyntygrafii | 2
2 | Miernik aktywności | Atomlab 500 | 16031310 | BIODEX | 2016 | 18.07.2025 18.07.2026 | Pr. Scyntygrafii | 2
LP | Nazwa urządzenia | Typ/Model | Nr seryjny | Producent | Rok produkcji | Data nastepnego przeglądu | Jednostak Organizacyjna | ilość przeglądów
Pakiet nr 26 Przegląd sprzętu OLYMPUS
1 | Brochofiberoskop | BF-1TQ170 | 2800639 | OLYMPUS | 2018 | 14.12.2025 14.12.2026 | OIOM | 2
2 | Bronchofiberoskop | BF-TE2 | 2303688 | OLYMPUS | 2013 | 21.06.2025 21.06.2026 | OIOM | 2
3 | Bronchofiberoskop | BF-TE2 | 2303666 | OLYMPUS | 2013 | 21.06.2025 21.06.2026 | OIOM | 2
4 | Żródło światła | CLK-4 | 7361380 | OLYMPUS | 2013 | 21.06.2025 21.06.2026 | OIOM | 2
5 | Tor wizyjny w składzie monitor medyczny, videoprocesor, sterownik kamery, źródło światła, wózek aparaturowy | ENDOVUE 21'' / CV-190 / CLV / OTV-SC2 / CH-SC2-1D / CLV-190 / VC480 | C17-005511 / 7801203 / 7810935 / 7882358 / 158582 | OLYMPUS | 2018 | 14.12.2025 14.12.2026 | OIOM | 2
6 | Videogastroskop | GIF-Q 165 | 2500341 | OLYMPUS | 2005 | 19.06.2025 19.06.2026 | Pr. Endoskopii | 2
7 | Videogastroskop | GIF-Q 165 | 2419133 | OLYMPUS | 2014 | 19.06.2025 19.06.2026 | Pr. Endoskopii | 2
8 | Videokolonoskop | CF-Q 165L | 2500168 | OLYMPUS | 2005 | 08.05.2025 08.05.2026 | Pr. Endoskopii | 2
9 | Videokolonoskop | CF-Q 165L | 2500222 | OLYMPUS | 2005 | 19.06.2025 19.06.2026 | Pr. Endoskopii | 2
10 | Videoduodenoskop | TJF-145 | 2901660 | OLYMPUS | 2009 | 08.05.2025 08.05.2026 | Pr. Endoskopii | 2
11 | Tor wizyjny w składzie: monitor medyczy ADVAN HD TV, videoprocesor CV-180, żródło światła CLE-165, wózek medyczny | ADVAN HD TV / CV-180 / CLE-145 / | 210FMW0112 | OLYMPUS | 2011 | 08.05.2025 08.05.2026 | Pr. Endoskopii | 2
12 | Videoprocesor | CV 180 | 710677 | OLYMPUS | 2011 | 08.05.2025 08.05.2026 | Pr. Endoskopii | 2
13 | Żródło światła | CLE 165 | 7011579 | OLYMPUS | 2011 | 08.05.2025 08.05.2026 | Pr. Endoskopii | 2
14 | Żródło światła | CLE-145 | 7513322 | OLYMPUS | 2005 | 08.05.2025 08.05.2026 | Pr. Endoskopii | 2
15 | Żródło światła | CLK-4 | 7361552 | OLYMPUS | 2013 | 08.05.2025 08.05.2026 | Pr. Endoskopii | 2
16 | Videoprocesor | CV-145 | 7534114 | OLYMPUS | 2005 | 19.06.2025 19.06.2026 | Pr. Endoskopii | 2
17 | Zestaw do laryngologicznej diagnostyki endoskopowej w składzie: monitor medyczny, videoprocesor, videoendoskop | Endovue 21` / CV 170 / ENF-VT2 / | C14-000979 / 7545289 / 2551341 / | OLYMPUS | 2015 | 21-06-2025 21-06-2026 | O. Otolaryngologii 3 p. | 2
18 | WÓZEK ZABIEGOWY ENDOSKOP | TC-2 | brak | OLYMPUS | 1999 | 21-06-2025 21-06-2026 | Rr. ERCP 1 p. | 2
19 | Tor wizyjny w składzie: 1. monitor FSN 27” FS-L2702D 2. wózek endoskopowy WM-NP.# Mobile Workst EU GI 3. głowica kamery CH-S200-XZ-EB 3CMOS CameraHead 4. videoprocesor Olympus VISERA ELITE II OTV-S200 5. insuflator Olympus model UHI-4 6. światłowód 2,8mm/3m (lot 22ZW0005) - 2 szt. |  | D7523180131, 22316427, 7013102, 7355225, 7263374 | OLYMPUS | 2023 | 2026-09-26 | BO -Gin.-Poł. | 1
LP | Nazwa urządzenia | Typ/Model | Nr seryjny | Producent | Rok produkcji | Data nastepnego przeglądu | Jednostak Organizacyjna | ilość przeglądów
Pakiet nr 27 Przegląd sprzętu firmy STORZ
1 | Bronchofiberoskop | 11001BN | 2245317 | STORZ | 2019 | 20.06.2025 20.06.2026 | OIOM | 2
2 | Fiberoskop intubacyjny z torem wizyjnym w składzie: monitor C-MAX model 84032X na stojaku jezdnym | 11304BCX / C-MAX | 979302 / UP24730 | STORZ | 2023 / 2020 | 20.06.2025 20.06.2026 | OIOM | 2
3 | Choledocho-fiberoskop | 11292AD1 | 2152547 | STORZ | 2016 | 20.06.2025 20.06.2026 | BO - Chirurgia Og. (s3) | 2
4 | Wieża laparoskopowa w składzie: 1. głowica kamery 2. sterownik 3. sterownik 4. monitor LCD 5. monitor LCD 6. monitor LCD 7. źródło światła LED 8. insuflator 9. pompa ssąco-płucząca 10. wózek 11. wózek 12. wózek 13. optyki laparoskopowe: 30 st. ns 122Hz3, 122Hz7 oraz 0 st.ns 121740 | - | WR000244-K, XR793168-P, XR792984-P, DAMD270JH3400212, DAMD270JH3400057, DAMD270JH3400214, WR15600, WR38784, VR11351, Z-1618/18/01, Z-1618/18/02, Z-1618/18/03, 122Hz3, 122Hz7, 121740. | STORZ | 2018 | 2024-12-04 | BO - Chirurgia Onkologiczna (s1) | 2
5 | Rektoskop w składzie: źródło światła STORZ halogen 150 (20112320) o SN: KG5763, światłowód STORZ, łącznik STORZ, zawór STORZ, gruszka, wzierniki proktologiczne różne rozmiary. | 20112320 | KG5763 | STORZ | 2003 | 20.06.2025 20.06.2026 | Por. Chirurgii Og. | 2
LP | Nazwa urządzenia | Typ/Model | Nr seryjny | Producent | Rok produkcji | Data nastepnego przeglądu | Jednostak Organizacyjna | ilość przeglądów
Pakiet nr 28 Przegląd defibrylatorów LIFEPAK
1 | DEFIBRYLATOR | LIFEPAK20e | 49101656 | PHYSIO-CONTROL | 2020 | 13.02.2025 13.02.2026 | BO | 2
2 | DEFIBRYLATOR | LIFEPAK20e | 48786916 | PHYSIO-CONTROL | 2020 | 24.05.2025 24.05.2026 | BO | 2
3 | DEFIBRYLATOR | LIFEPAK20e | 48787082 | PHYSIO-CONTROL | 2020 | 17.05.2025 17.05.2026 | OIOM | 2
4 | DEFIBRYLATOR | LIFEPAK 20e | 48787160 | PHYSIO-CONTROL | 2020 | 17.05.2025 17.05.2026 | O. Chirurgii Ogólnej 2p. | 2
5 | DEFIBRYLATOR | LIFEPAK 20e | 48779801 | PHYSIO-CONTROL | 2020 | 24.05.2025 24.05.2026 | O. Chirurgii Onkologicznej 1 p. | 2
6 | DEFIBRYLATOR | LIFEPAK 20e | 48779935 | PHYSIO-CONTROL | 2020 | 25.05.2025 25.05.2026 | O. Diabetologii 3 p. | 2
7 | DEFIBRYLATOR | LIFEPAK 20e | 48779791 | PHYSIO-CONTROL | 2020 | 17.05.2025 17.05.2026 | O. Onkologii I odc 4 p. | 2
8 | DEFIBRYLATOR | LiIFEPAK20e | 49496562 | PHYSIO-CONTROL | 2021 | 16.09.2025 16.09.2026 | O. Onkologii II odc. 3 p. | 2
9 | DEFIBRYLATOR | LIFEPAK 20e | 48787099 | PHYSIO-CONTROL | 2020 | 24.05.2025 24.05.2026 | O. Udarowy | 2
10 | DEFIBRYLATOR | LIFEPAK 20e | 48787121 | PHYSIO-CONTROL | 2020 | 25.05.2025 25.05.2026 | O. Wewnętrzny 2 p. | 2
11 | DEFIBRYLATOR | LIFEPAK 20e | 49110327 | PHYSIO-CONTROL | 2020 | 15.01.2025 15.01.2026 | Pr. TK/2 | 2
12 | DEFIBRYLATOR | LIFEPAK 20e | 48455789 | PHYSIO-CONTROL | 2020 | 20.02.2025 20.02.2026 | SOR | 2
13 | DEFIBRYLATOR | LIFEPAK 20e | 48458837 | PHYSIO-CONTROL | 2020 | 20.02.2025 20.02.2026 | SOR | 2
14 | DEFIBRYLATOR | LIFEPAK 12 | 30684069 | PHYSIO-CONTROL | 2002 | 25.05.2025 25.05.2026 | SOR | 2
15 | DEFIBRYLATOR | LIFEPAK 12 | 30684068 | PHYSIO-CONTROL | 2002 | 25.05.2025 25.05.2026 | SOR | 2
16 | STACJA REKONDYCJONUJĄCA | MBSS | 22333610 | PHYSIO-CONTROL | 2002 | 25.05.2025 25.05.2026 | SOR | 2
LP | Nazwa urządzenia | Typ/Model | Nr seryjny | Producent | Rok produkcji | Data nastepnego przeglądu | Jednostak Organizacyjna | ilość przeglądów
Pakiet nr 29 Przegląd defibrylatorów BEXEN / METRAX
1 | DEFIBRYLATOR | BEXEN REANIBEX700 | 20021265 | OSATU Hiszpania | 2006 | 11.03.2025 11.03.2026 | O. Neurologii 1 p. | 2
2 | DEFIBRYLATOR | BEXEN REANIBEX700 | 05/20020588 | OSATU Hiszpania | 2005 | 11.03.2025 11.03.2026 | O. Otolaryngologii 3 p. | 2
3 | DEFIBRYLATOR | BEXEN REANIBEX700 | 20021268 | OSATU Hiszpania | 2006 | 11.03.2025 11.03.2026 | O. Psychiatrii (ul. Krasińskiego 43) | 2
4 | DEFIBRYLATOR | BEXEN REANIBEX700 | 2009/20022878 | OSATU Hiszpania | 2009 | 11.03.2025 11.03.2026 | O. Wewnętrzny 2 p. | 2
5 | DEFIBRYLATOR | BEXEN REANIBEX700 | 200620021266 | OSATU Hiszpania | 2006 | 11.03.2025 11.03.2026 | ZOL (ul. Krasińskiego 43) | 2
6 | DEFIBRYLATOR | BEXEN REANIBEX700 | 2009/20022867 | OSATU Hiszpania | 2009 | 11.03.2025 11.03.2026 | Pr. Endoskopii | 2
7 | Defibrylator PRIMEDIC DEFIMONITOR EVO II | M420 | 73825200257 | METRAX | 2016 | 11.03.2025 11.03.2026 | SOR | 2
LP | Nazwa urządzenia | Typ/Model | Nr seryjny | Producent | Rok produkcji | Data nastepnego przeglądu | Jednostak Organizacyjna | ilość przeglądów
Pakiet nr 30 Przegląd detektorów promieniowania gamma
1 | Detektor Promieniowania Gamma | Gammafinder II | 40360 | Healthcare | 2013 | 24.05.2025 24.05.2026 | BO | 2
2 | Detektor Promieniowania Gamma | Gammafinder II | 41644 | Healthcare | 2017 | 02.03.2025 02.03.2026 | BO | 2
LP | Nazwa urządzenia | Typ/Model | Nr seryjny | Producent | Rok produkcji | Data nastepnego przeglądu | Jednostak Organizacyjna | ilość przeglądów
Pakiet nr 31 Przegląd diatermii chirurgicznych
1 | Diatermia chirurgiczna | ERBE VIO 100C | 11489239 | ERBE | 2020 | 06.07.2025 06.07.2026 | O.Otolaryngologii 3p. | 2
2 | Diatermia chirurgiczna | RF 130 | 7040379 | MICROMED | 2022 | 04.12.2025 04.12.2026 | BO- Laryngologia 3 p. | 2
3 | Diatermia chirurgiczna z argonem | VIO300 / APC2 | 11364092 / 11363176 | ERBE | 2013 | 23.05.2025 23.05.2026 | BO | 2
4 | Diatermia chirurgiczna | ME81 | MME810200950336 | KLS MARTIN | 1995 | 12.05.2025 12.05.2026 | BO | 2
5 | Diatermia chirurgiczna | ES 400 | 40428 | EMED | 2009 | 12.05.2025 12.05.2026 | BO | 2
6 | Diatermia chirurgiczna | EXCALIBUR Plus | PC 96LGC020 | CONMED | 1996 | 25.05.2025 25.05.2026 | O. Gin.-Poł. 2 p. | 2
7 | Diatermia chirurgiczna | ENDO | 601452 | EMED | 2020 | 28.06.2025 28.06.2026 | Pr. Endoskopii | 2
8 | Diatermia chirurgiczna | ARC 250 | 25000468 | BOWA | 2014 | 23.02.2025 23.02.2026 | Pr. Endoskopii | 2
LP | Nazwa urządzenia | Typ/Model | Nr seryjny | Producent | Rok produkcji | Data nastepnego przeglądu | Jednostak Organizacyjna | ilość przeglądów
Pakiet nr 32 Przegląd dygestorium
1 | DYGESTROIUM | WCS-2 | 15895 | POLON-POZNAŃ | 2006 | 20.06.2025 20.06.2026 | Apteka | 2
2 | DYGESTROIUM | Q-DYNAMIC, model DSM-18.00 S S | POLL/ORD2033/01 | POL-LAB | 2014 | 20.06.2025 20.06.2026 | Zakład Teleradioterapii | 2
3 | DYGESTROIUM | TOLLBRAND 1200 | 2808/02/18 | MATRIX | 2018 | 20.06.2025 20.06.2026 | Pr. Histopatologii | 2
LP | Nazwa urządzenia | Typ/Model | Nr seryjny | Producent | Rok produkcji | Data nastepnego przeglądu | Jednostak Organizacyjna | ilość przeglądów
Pakiet nr 33 Przegląd sprzętu dozymetrycznego IBA
1 | Elektrometr | Dose 1 | 19669 | IBA | 2013 | 20.04.2025 20-04-2026 | Zakład Fizyki Medycznej | 2
2 | Elektrometr | Dose 1 | 19671 | IBA | 2013 | 20.04.2025 20-04-2026 | Zakład Fizyki Medycznej | 2
3 | Fantom wodny ze sterownikiem CCU + zastępczy CCU na czas przeglądu | Blue Phantom 2 | 13289 | IBA | 2013 | 24.04.2025 24-04-2026 | Zakład Fizyki Medycznej | 2
4 | Fantom wodny | WP1D | 13014 | IBA | 2013 | 24.04.2025 24-04-2026 | Zakład Fizyki Medycznej | 2
LP | Nazwa urządzenia | Typ/Model | Nr seryjny | Producent | Rok produkcji | Data nastepnego przeglądu | Jednostak Organizacyjna | ilość przeglądów
Pakiet nr 34 Przegląd gammakamery
1 | Gamma kamera SPECT/CT | BRIGHT VIEW XCT | 6000414 | PHILIPS | 2013 | 29.01.2025 29.07.2025 | Pr. Scyntygrafii | 2
LP | Nazwa urządzenia | Typ/Model | Nr seryjny | Producent | Rok produkcji | Data nastepnego przeglądu | Jednostak Organizacyjna | ilość przeglądów
Pakiet nr 35 Przegląd zestawu do artroskopii S&N
1. | Zestaw artroskopowy SMITH&NEPHEW w składzie: 1. monitor medyczny SONY LMD-2451MD, 2. sterownik kamery 560P HD, 3. głowica kamery 560P, 4. źródło światła 500XL, 5. generator QUANTUM RF12000, 6. shaver Dyonics Power II Control System, 7. wózek aparaturowy z zasialniem, 8. optyka artroskopowa HD. | Sony LMD-2451MD, 560P HD, 560P, 500XL, Quantum RF 12000, Dyonics Power II. | 3105284, BBS 0759, AAR75367, BBR3418, QR0Q0003TX, AAX 15167, 001-017647, 1785128 | S&N |  | 20.06.2025 20.06.2026 | BO - ORT | 2
LP | Nazwa urządzenia | Typ/Model | Nr seryjny | Producent | Rok produkcji | Data nastepnego przeglądu | Jednostak Organizacyjna | ilość przeglądów
Pakiet nr 36 Przegląd materacyków do ogrzewania pacjenta (ciepłe gniazdka)
1 | Jednostka kontrolna systemu ogrzewania pacjenta | IHC-1000 | 000662 | Inspiration Healthcare Limited | 2019 | 28-02-2025 28-02-2026 | O. Noworodków 3 p. | 2
2 | Jednostka kontrolna systemu ogrzewania pacjenta | IHC-1000 | 000622 | Inspiration Healthcare Limited | 2019 | 28-02-2025 28-02-2026 | O. Noworodków 3 p. | 2
3 | Jednostka kontrolna systemu ogrzewania pacjenta | IHC-1000 | 000565 | Inspiration Healthcare Limited | 2019 | 28-02-2025 28-02-2026 | O. Noworodków 3 p. | 2
4 | Jednostka kontrolna systemu ogrzewania pacjenta | IHC-1000 | 000642 | Inspiration Healthcare Limited | 2019 | 28-02-2025 28-02-2026 | O. Noworodków 3 p. | 2
5 | Materac systemu ogrzewania pacjenta | NCM1 | 19/10868C | Inspiration Healthcare Limited | 2019 | 28-02-2025 28-02-2026 | O. Noworodków 3 p. | 2
6 | Materac systemu ogrzewania pacjenta | NCM1 | 19/10911C | Inspiration Healthcare Limited | 2019 | 28-02-2025 28-02-2026 | O. Noworodków 3 p. | 2
7 | Materac systemu ogrzewania pacjenta | NCM1 | 19/10783C | Inspiration Healthcare Limited | 2019 | 28-02-2025 28-02-2026 | O. Noworodków 3 p. | 2
8 | Materac systemu ogrzewania pacjenta | NCM1 | 19/10871C | Inspiration Healthcare Limited | 2019 | 28-02-2025 28-02-2026 | O. Noworodków 3 p. | 2
LP | Nazwa urządzenia | Typ/Model | Nr seryjny | Producent | Rok produkcji | Data nastepnego przeglądu | Jednostak Organizacyjna | ilość przeglądów
Pakiet nr 37 Przegląd KTG i detektorów tętna płodu
1 | KTG | F3 | FB21211130500DH | EDAN | 2011 | 15.09.2025 15.09.2026 | Por. Gin.-Poł. | 2
2 | KTG | STAR 5000F | K2180205019 | COMEN | 2018 | 15.09.2025 15.09.2026 | O. Gin.-Poł. 2 p. | 2
3 | KTG | STAR 5000F | K2180205017 | COMEN | 2018 | 15.09.2025 15.09.2026 | O. Gin.-Poł. 2 p. | 2
4 | KTG | F9 EXPRESS | 560039-M18806850001 | EDAN | 2018 | 15.09.2025 15.09.2026 | O. Gin.-Poł. 2 p. | 2
5 | KTG | F9 EXPRESS | 560039-M18505600008 | EDAN | 2018 | 15.09.2025 15.09.2026 | O. Gin.-Poł. 2 p. | 2
6 | KTG | F9 EXPRESS | 560039-M185056200023 | EDAN | 2018 | 15.09.2025 15.09.2026 | O. Gin.-Poł. 2 p. | 2
7 | DETEKTOR TĘTNA PŁODU | SD-1 | H18500970005 | EDAN | 2018 | 15.09.2025 15.09.2026 | O. Gin.-Poł. 2 p. | 2
8 | DETEKTOR TĘTNA PŁODU | SD-1 | H18500970006 | EDAN | 2018 | 15.09.2025 15.09.2026 | O. Gin.-Poł. 2 p. | 2
9 | DETEKTOR TĘTNA PŁODU | SD-1 | H18500970007 | EDAN | 2018 | 15.09.2025 15.09.2026 | O. Gin.-Poł. 2 p. | 2
10 | DETEKTOR TĘTNA PŁODU | STAR 5000A | 88189985 | COMEN | 2018 | 06.06.2025 06.06.2026 | O. Gin.-Poł. 2 p. | 2
11 | DETEKTOR TĘTNA PŁODU | STAR 5000A | 88189323 | COMEN | 2018 | 06.06.2025 06.06.2026 | O. Gin.-Poł. 2 p. | 2
LP | Nazwa urządzenia | Typ/Model | Nr seryjny | Producent | Rok produkcji | Data nastepnego przeglądu | Jednostak Organizacyjna | ilość przeglądów
Pakiet nr 38 Przegląd kolposkopu ZEISS
1 | KOLPOSKOP | E302940 | 279345 | ZEISS | 1997 | 24.05.2025 24-05-2026 | Por. Gin.-Poł. | 2
LP | Nazwa urządzenia | Typ/Model | Nr seryjny | Producent | Rok produkcji | Data nastepnego przeglądu | Jednostak Organizacyjna | ilość przeglądów
Pakiet nr 39 Przegląd lamp laryngologicznych
1 | Lampa naczołowa | CLAR | brak | KA-WE | 2013 | 27.06.2025 27.06.2026 | Por. Otolaryngologiczna | 2
2 | Lampa naczołowa | CLAR N | 1 | RIESTER | 2017 | 31.07.2025 31.07.2026 | O. Otorynolaryngologii 3 p. | 2
3 | Lampa naczołowa | CLAR N | 2 | RIESTER | 2017 | 09.01.2025 09.01.2026 | O. Otorynolaryngologii 3 p. | 2
4 | Lampa naczołowa | RI-focus | 6091000000 2305012161 | RIESTER | 2023 | 10.07.2025 10.07.2026 | O. Otorynolaryngologii 3 p. | 2
5 | Lampa naczołowa | RI-focus | 6091000000 2306012324 | RIESTER | 2023 | 10.07.2025 10.07.2026 | O. Otorynolaryngologii 3 p. | 2
6 | Lampa naczołowa | CLAR N | 000031 | RIESTER | 2019 | 31.07.2025 31.07.2026 | O. Otorynolaryngologii 3 p. | 2
7 | Lampa naczołowa | CLAR N | brak | RIESTER | 2019 | 31.07.2025 31.07.2026 | O. Otorynolaryngologii 3 p. | 2
8 | Lampa naczołowa | CLAR | brak | KA-WE | 2013 | 27.06.2025 27.06.2026 | Por. Otolaryngologiczna | 2
9 | Lampa naczołowa | RI-focus | 6091000000 2305012160 | RIESTER | 2023 | 10.07.2025 10.07.2025 | Por. Otolaryngologiczna | 2
LP | Nazwa urządzenia | Typ/Model | Nr seryjny | Producent | Rok produkcji | Data nastepnego przeglądu | Jednostak Organizacyjna | ilość przeglądów
Pakiet nr 40 Przegląd lamp do fototerapii ATOM
1 | LAMPA DO FOTOTERAPII | 106 | 180600234 | ATOM | 2018 | 09.10.2025 09.10.2026 | O. Gin.-Poł. 2 p. | 2
2 | LAMPA DO FOTOTERAPII | 107 | 1811000635 | ATOM | 2018 | 15.01.2025 15.01.2026 | O. Pediatrii 1 p. | 2
3 | LAMPA DO FOTOTERAPII | 107 | 1811000684 | ATOM | 2018 | 11.01.2025 11.01.2026 | O. Pediatrii 1 p. | 2
4 | LAMPA DO FOTOTERAPII | 106 | 180600239 | ATOM | 2018 | 12.10.2025 12.10.2026 | O. Noworodków 2 p. | 2
5 | LAMPA DO FOTOTERAPII | 106 | 180600242 | ATOM | 2018 | 12.10.2025 12.10.2026 | O. Noworodków 2 p. | 2
6 | LAMPA DO FOTOTERAPII | 106 | 180600241 | ATOM | 2018 | 12.10.2025 12.10.2026 | O. Noworodków 2 p. | 2
7 | LAMPA DO FOTOTERAPII | 106 | 180600235 | ATOM | 2018 | 12.10.2025 12.10.2026 | O. Noworodków 2 p. | 2
LP | Nazwa urządzenia | Typ/Model | Nr seryjny | Producent | Rok produkcji | Data nastepnego przeglądu | Jednostak Organizacyjna | ilość przeglądów
Pakiet nr 41 Przegląd lampy operacyjnej - wymagane imienne certyfikaty od producenta
1 | LAMPA OPERACYJNA | LED 5sc | 18/24904 | DR MACH | 2018 | 30.05.2025 30.05.2026 | BO-sala 1 | 2
LP | Nazwa urządzenia | Typ/Model | Nr seryjny | Producent | Rok produkcji | Data nastepnego przeglądu | Jednostak Organizacyjna | ilość przeglądów
Pakiet nr 42 Przegląd lampy operacyjnej - wymagane imienne certyfikaty od producenta
1 | LAMPA OPERACYJNA | Marlux X8/X6 | MLX8C3B090608C1494/1495 | MARTIN | 2008 | 30.05.2025 30.05.2026 | BO -sala nr 3 | 2
2 | LAMPA OPERACYJNA | ML 701N | ML701050099D366 | MARTIN | 1998 | 01.06.2025 01.06.2026 | BO- sala laryngologii 3 p. | 2
3 | LAMPA OPERACYJNA | ML702XV | ML702XV220005D2692 | MARTIN | 1998 | 30.05.2025 30.05.2026 | BO- sala cięć | 2
LP | Nazwa urządzenia | Typ/Model | Nr seryjny | Producent | Rok produkcji | Data nastepnego przeglądu | Jednostak Organizacyjna | ilość przeglądów
Pakiet nr 43 Przegląd lampy operacyjnej
1 | LAMPA OPERACYJNA | Surgilux BHC 502/302p | 28503/020703 | FAMED ŁÓDŹ | 2004 | 30.05.2025 30.05.2026 | BO- sala nr 4 | 2
LP | Nazwa urządzenia | Typ/Model | Nr seryjny | Producent | Rok produkcji | Data nastepnego przeglądu | Jednostak Organizacyjna | ilość przeglądów
Pakiet nr 44 Przegląd mammografu - wymagane imienne certyfikaty od producenta
1 | MAMMOGRAF CYFROWY | Senographe Pristina | 850838BU4 | GE | 2023 | 2026-08-16 | Pr. Mammografii | 1
LP | Nazwa urządzenia | Typ/Model | Nr seryjny | Producent | Rok produkcji | Data nastepnego przeglądu | Jednostak Organizacyjna | ilość przeglądów
Pakiet nr 45 Przegląd sprzętu firmy WOLF
1 | MANIPULATOR MACICZNY | SECUFIX | 1463823 | WOLF | 2021 | 14.07.2025 14.07.2026 | BO - Gin.-Poł. | 2
2 | POMPA SSĄCO- PŁUCZĄCA | 2225001 | 2101CE0019 | WOLF | 2021 | 16.07.2025 16.07.2026 | BO - Gin.-Poł. | 2
3 | HISTEROSKOP DIAGNOSTYCZNY | przepływowy PANOVIEW nr kat. 8986 | 110053689 | WOLF | 2021 | 16.07.2025 16.07.2026 | BO - Gin.-Poł. | 2
LP | Nazwa urządzenia | Typ/Model | Nr seryjny | Producent | Rok produkcji | Data nastepnego przeglądu | Jednostak Organizacyjna | ilość przeglądów
Pakiet nr 46 Przeglą myjni-dezynfektor do kaczek i basenów - wymagane imienne certyfikaty od producenta
1 | myjnia - dezynfekator | ERLEN 1.45 | 44/18-5975 | ERLEN. | 2018 | 19.12.2025 19-12-2026 | OIOM | 2
2 | myjnia - dezynfekator | ERLEN 1.45 | 47/18-6015 | ERLEN. | 2018 | 19.12.2025 19-12-2026 | O. Chirurgii Ogólnej 2p. | 2
3 | myjnia - dezynfekator | ERLEN 1.45 | 47/18-6016 | ERLEN. | 2018 | 19.12.2025 19-12-2026 | O. Chirurgii Onkologicznej 1 p. | 2
4 | myjnia - dezynfekator | ERLEN 1.45 | 47/18-6018 | ERLEN. | 2018 | 19.12.2025 19-12-2026 | O. Ortopedii 2 p. | 2
5 | myjnia - dezynfekator | ERLEN 1.45 | 28/17-5540 | ERLEN. | 2017 | 19.12.2025 19-12-2026 | O. Gin.-Poł. 2 p. | 2
6 | myjnia - dezynfekator | ERLEN 1.45 | 47/18-6013 | ERLEN. | 2018 | 19.12.2025 19-12-2026 | O. Onkologii I odc. - 4 p. | 2
7 | myjnia - dezynfekator | ERLEN 1.45 | 42/18-5950 | ERLEN. | 2018 | 19.12.2025 19-12-2026 | O.Otolaryngologii 3 p. | 2
8 | myjnia - dezynfekator | ERLEN 1.45 | 44/18-5980 | ERLEN. | 2018 | 19.12.2025 19-12-2026 | O. Psychiatrii (ul. Krasińskiego 43) | 2
9 | myjnia - dezynfekator | ERLEN 1.45 | 47/18-6014 | ERLEN. | 2018 | 19.12.2025 19-12-2026 | O. Psychiatrii (ul. Krasińskiego 43) | 2
10 | myjnia - dezynfekator | ERLEN 1.45 | 47/18-6017 | ERLEN. | 2018 | 19.12.2025 19-12-2026 | O. Rehabilitacji 3 p. | 2
11 | myjnia - dezynfekator | ERLEN 1.45 | 16/18-5781 | ERLEN. | 2018 | 19.12.2025 19-12-2026 | O. Udarowy 1 p. | 2
12 | myjnia - dezynfekator | ERLEN 1.45 | 47/18-6020 | ERLEN. | 2018 | 08.12.2025 08-12-2026 | O. Wewnętrzny 2 p. | 2
13 | myjnia - dezynfekator | ERLEN 1.45 | 44/18-5979 | ERLEN. | 2018 | 04.01.2025 04-01-2026 | O. Onkologii II odc. 3 p. | 2
14 | myjnia - dezynfekator | ERLEN 1.45 | 44/18-5978 | ERLEN. | 2018 | 08.12.2025 08-12-2026 | SOR | 2
15 | myjnia - dezynfekator | ERLEN 1.45 | 44/18-5976 | ERLEN. | 2018 | 19.12.2025 19-12-2026 | ZOL (ul. Krasińskiego 43) | 2
16 | Myjnia - dezynfektor | Erlen CT 100 UTD | 28/21-6757 | ERLEN. | 2021 | 19.12.2025 19-12-2026 | O. Wewnętrzny 2 p. | 2
17 | Urządzenie do utylizacji pieluch na oddziale szpitalnym | PULPMATIC INCOMATIC | 1611114 | DDC Dolphin | 2017 | 19.12.2025 19.12.2026 | OIOM | 2
LP | Nazwa urządzenia | Typ/Model | Nr seryjny | Producent | Rok produkcji | Data nastepnego przeglądu | Jednostak Organizacyjna | ilość przeglądów
Pakiet nr 47 Przegląd myjni endoskopowych CYW
1 | Myjnia endoskopowa | CYW-DUO | BH-EWRE-1-AAC | CHOYANG MEDICAL | 2017 | 05.06.2025 05.06.2026 | Pr. Endoskopii | 2
2 | Myjnia endoskopowa | CYW-501 | BI-EW50-4ABE | CHOYANG MEDICAL | 2018 | 06.05.2025 06-05-2026 | Centralna Sterylizacja | 2
LP | Nazwa urządzenia | Typ/Model | Nr seryjny | Producent | Rok produkcji | Data nastepnego przeglądu | Jednostak Organizacyjna | ilość przeglądów
Pakiet nr 48 Przegląd pomp infuzyjnych BRAUN bez wymiany akumulatorów - wymagane imienne ceryfikaty od producenta
1 | Pompa infuzyjna 1 strz. | Perfusor Compact Plus | 28851 | B.BRAUN | 2020 | 24.05.2025 24.05.2026 | BO | 2
2 | Pompa infuzyjna 1 strz. | Perfusor Compact Plus | 28853 | B.BRAUN | 2020 | 24.05.2025 24.05.2026 | BO | 2
3 | Pompa infuzyjna 1 strz. | Perfusor Compact Plus | 28849 | B.BRAUN | 2020 | 24.05.2025 24.05.2026 | BO | 2
4 | Pompa infuzyjna 1 strz. | Perfusor Compact Plus | 029273 | B.BRAUN | 2020 | 24.05.2025 24.05.2026 | BO | 2
5 | Pompa infuzyjna 1 strz. | Perfusor Compact Plus | 029267 | B.BRAUN | 2020 | 24.05.2025 24.05.2026 | BO | 2
6 | Pompa infuzyjna 1 strz. | Perfusor Compact Plus | 029258 | B.BRAUN | 2020 | 24.05.2025 24.05.2026 | BO | 2
7 | Pompa infuzyjna 1 strz. | Perfusor Compact Plus | 029255 | B.BRAUN | 2020 | 24.05.2025 24.05.2026 | BO | 2
8 | Pompa infuzyjna 1 strz. | Perfusor Compact Plus | 029254 | B.BRAUN | 2020 | 24.05.2025 24.05.2026 | BO | 2
9 | Pompa infuzyjna 1 strz. | Perfusor Compact Plus | 029253 | B.BRAUN | 2020 | 24.05.2025 24.05.2026 | BO | 2
10 | Pompa infuzyjna 1 strz. | Perfusor Compact Plus | 029250 | B.BRAUN | 2020 | 24.05.2025 24.05.2026 | BO | 2
11 | Pompa infuzyjna 1 strz. | Perfusor Compact Plus | 029252 | B.BRAUN | 2020 | 24.05.2025 24.05.2026 | BO | 2
12 | Pompa infuzyjna 1 strz. | Perfusor Compact Plus | 029245 | B.BRAUN | 2020 | 24.05.2025 24.05.2026 | BO | 2
13 | Pompa infuzyjna 1 strz. | Perfusor Space | 373190 | B.BRAUN | 2017 | 01.06.2025 01.06.2026 | OIOM | 2
14 | Pompa infuzyjna 1 strz. | Perfusor Space | 373203 | B.BRAUN | 2017 | 01.06.2025 01.06.2026 | OIOM | 2
15 | Pompa infuzyjna 1 strz. | Perfusor Space | 373194 | B.BRAUN | 2017 | 01.06.2025 01.06.2026 | OIOM | 2
16 | Pompa infuzyjna 1 strz. | Perfusor Space | 373176 | B.BRAUN | 2017 | 01.06.2025 01.06.2026 | OIOM | 2
17 | Pompa infuzyjna 1 strz. | Perfusor Space | 373207 | B.BRAUN | 2017 | 01.06.2025 01.06.2026 | OIOM | 2
18 | Pompa infuzyjna 1 strz. | Perfusor Space | 373179 | B.BRAUN | 2017 | 01.06.2025 01.06.2026 | OIOM | 2
19 | Pompa infuzyjna 1 strz. | Perfusor Space | 373186 | B.BRAUN | 2017 | 01.06.2025 01.06.2026 | OIOM | 2
20 | Pompa infuzyjna 1 strz. | Perfusor Space | 373210 | B.BRAUN | 2017 | 01.06.2025 01.06.2026 | OIOM | 2
21 | Pompa infuzyjna 1 strz. | Perfusor Space | 373205 | B.BRAUN | 2017 | 01.06.2025 01.06.2026 | OIOM | 2
22 | Pompa infuzyjna 1 strz. | Perfusor Space | 373201 | B.BRAUN | 2017 | 01.06.2025 01.06.2026 | OIOM | 2
23 | Pompa infuzyjna 1 strz. | Perfusor Space | 373198 | B.BRAUN | 2017 | 01.06.2025 01.06.2026 | OIOM | 2
24 | Pompa infuzyjna 1 strz. | Perfusor Space | 373193 | B.BRAUN | 2017 | 01.06.2025 01.06.2026 | OIOM | 2
25 | Pompa infuzyjna 1 strz. | Perfusor Space | 373197 | B.BRAUN | 2017 | 01.06.2025 01.06.2026 | OIOM | 2
26 | Pompa infuzyjna 1 strz. | Perfusor Space | 373196 | B.BRAUN | 2017 | 01.06.2025 01.06.2026 | OIOM | 2
27 | Pompa infuzyjna 1 strz. | Perfusor Space | 373187 | B.BRAUN | 2017 | 01.06.2025 01.06.2026 | OIOM | 2
28 | Pompa infuzyjna 1 strz. | Perfusor Space | 373209 | B.BRAUN | 2017 | 01.06.2025 01.06.2026 | OIOM | 2
29 | Pompa infuzyjna 1 strz. | Perfusor Space | 373200 | B.BRAUN | 2017 | 24.11.2025 24.11.2026 | OIOM | 2
30 | Pompa infuzyjna 1 strz. | Perfusor Space | 373182 | B.BRAUN | 2017 | 01.06.2025 01.06.2026 | OIOM | 2
31 | Pompa infuzyjna 1 strz. | Perfusor Space | 373144 | B.BRAUN | 2017 | 01.06.2025 01.06.2026 | OIOM | 2
32 | Pompa infuzyjna 1 strz. | Perfusor Space | 373155 | B.BRAUN | 2017 | 01.06.2025 01.06.2026 | OIOM | 2
33 | Pompa infuzyjna 1 strz. | Perfusor Space | 373188 | B.BRAUN | 2017 | 01.06.2025 01.06.2026 | OIOM | 2
34 | Pompa infuzyjna 1 strz. | Perfusor Space | 373208 | B.BRAUN | 2017 | 01.06.2025 01.06.2026 | OIOM | 2
35 | Pompa infuzyjna 1 strz. | Perfusor Space | 373189 | B.BRAUN | 2017 | 01.06.2025 01.06.2026 | OIOM | 2
36 | Pompa infuzyjna 1 strz. | Perfusor Space | 373206 | B.BRAUN | 2017 | 01.06.2025 01.06.2026 | OIOM | 2
37 | Pompa infuzyjna 1 strz. | Perfusor Space | 373180 | B.BRAUN | 2017 | 01.06.2025 01.06.2026 | OIOM | 2
38 | Pompa infuzyjna 1 strz. | Perfusor Space | 373178 | B.BRAUN | 2017 | 01.06.2025 01.06.2026 | OIOM | 2
39 | Pompa infuzyjna 1 strz. | Perfusor Space | 373211 | B.BRAUN | 2017 | 29.05.2025 29.05.2026 | OIOM | 2
40 | Pompa infuzyjna 1 strz. | Perfusor Space | 373177 | B.BRAUN | 2017 | 01.06.2025 01.06.2026 | OIOM | 2
41 | Pompa infuzyjna 1 strz. | Perfusor Space | 373204 | B.BRAUN | 2017 | 01.06.2025 01.06.2026 | OIOM | 2
42 | Pompa infuzyjna 1 strz. | Perfusor Space | 373185 | B.BRAUN | 2017 | 01.06.2025 01.06.2026 | OIOM | 2
43 | Pompa infuzyjna 1 strz. | Perfusor Space | 373167 | B.BRAUN | 2017 | 01.06.2025 01.06.2026 | OIOM | 2
44 | Pompa infuzyjna 1 strz. | Perfusor Space | 373202 | B.BRAUN | 2017 | 01.06.2025 01.06.2026 | OIOM | 2
45 | Pompa infuzyjna 1 strz. | Perfusor Space | 608384 | B.BRAUN | 2021 | 16.06.2025 16.06.2026 | OIOM | 2
46 | Pompa infuzyjna 1 strz. | Perfusor Space | 608364 | B.BRAUN | 2021 | 16.06.2025 16.06.2026 | OIOM | 2
47 | Pompa perystaltyczna | Infusomat space | 448419 | B.BRAUN | 2017 | 01.06.2025 01.06.2026 | OIOM | 2
48 | Pompa perystaltyczna | Infusomat space | 441547 | B.BRAUN | 2017 | 01.06.2025 01.06.2026 | OIOM | 2
49 | Pompa perystaltyczna | Infusomat space | 441414 | B.BRAUN | 2017 | 01.06.2025 01.06.2026 | OIOM | 2
50 | Pompa perystaltyczna | Infusomat space | 448408 | B.BRAUN | 2017 | 01.06.2025 01.06.2026 | OIOM | 2
51 | Pompa perystaltyczna | Infusomat space | 448400 | B.BRAUN | 2017 | 01.06.2025 01.06.2026 | OIOM | 2
52 | Pompa perystaltyczna | Infusomat space | 448443 | B.BRAUN | 2017 | 01.06.2025 01.06.2026 | OIOM | 2
53 | Pompa perystaltyczna | Infusomat space | 448431 | B.BRAUN | 2017 | 01.06.2025 01.06.2026 | OIOM | 2
54 | Pompa perystaltyczna | Infusomat space | 448468 | B.BRAUN | 2017 | 01.06.2025 01.06.2026 | OIOM | 2
55 | Pompa perystaltyczna | Infusomat space | 448452 | B.BRAUN | 2017 | 01.06.2025 01.06.2026 | OIOM | 2
56 | Pompa perystaltyczna | Infusomat space | 448394 | B.BRAUN | 2017 | 01.06.2025 01.06.2026 | OIOM | 2
57 | Pompa perystaltyczna | Infusomat space | 448401 | B.BRAUN | 2017 | 01.06.2025 01.06.2026 | OIOM | 2
58 | Pompa perystaltyczna | Infusomat space | 761792 | B.BRAUN | 2021 | 16.06.2025 16.06.2026 | OIOM | 2
59 | Pompa perystaltyczna | Infusomat space | 761686 | B.BRAUN | 2021 | 16.06.2025 16.06.2026 | OIOM | 2
60 | Pompa perystaltyczna | Infusomat space | 761548 | B.BRAUN | 2021 | 16.06.2025 16.06.2026 | OIOM | 2
61 | Pompa perystaltyczna | Infusomat space | 448423 | B.BRAUN | 2017 | 03.06.2025 03.06.2026 | O. Onkologii I odc. 4 p. | 2
62 | Pompa perystaltyczna | Infusomat space | 162343 | B.BRAUN | 2011 | 27.06.2025 27.06.2026 | O. Onkologii I odc. 4 p. | 2
63 | Pompa perystaltyczna | Infusomat space | 162379 | B.BRAUN | 2011 | 27.06.2025 27.06.2026 | O. Onkologii I odc. 4 p. | 2
64 | Pompa perystaltyczna | Infusomat space | 162104 | B.BRAUN | 2011 | 27.05.2025 27.05.2026 | O. Onkologii I odc. 4 p. | 2
65 | Pompa perystaltyczna | Infusomat space | 267424 | B.BRAUN | 2013 | 01.06.2025 01.06.2026 | O. Onkologii I odc. 4 p. | 2
66 | Pompa perystaltyczna | Infusomat space | 448425 | B.BRAUN | 2017 | 01.06.2025 01.06.2026 | O. Onkologii I odc. 4 p. | 2
67 | Pompa perystaltyczna | Infusomat space | 441458 | B.BRAUN | 2017 | 01.06.2025 01.06.2026 | O. Onkologii I odc. 4 p. | 2
68 | Pompa perystaltyczna | Infusomat space | 441549 | B.BRAUN | 2017 | 01.06.2025 01.06.2026 | O.Onkologii II odc. 3 p. | 2
69 | Pompa perystaltyczna | Infusomat space | 448387 | B.BRAUN | 2017 | 01.06.2025 01.06.2026 | O.Onkologii II odc. 3 p. | 2
LP | Nazwa urządzenia | Typ/Model | Nr seryjny | Producent | Rok produkcji | Data nastepnego przeglądu | Jednostak Organizacyjna | ilość przeglądów
Pakiet nr 49 Przegląd pomp infuzyjnych ALARIS
1 | Pompa perystaltyczna | Alaris GP PLUS | 135058630 | BD | 2011 | 01.09.2025 01.09.2026 | SOR | 1
2 | Pompa perystaltyczna | Alaris GP PLUS | 135058632 | BD | 2011 | 01.09.2025 01.09.2026 | SOR | 1
3 | Pompa perystaltyczna | Alaris GP PLUS | 135058640 | BD | 2011 | 01.09.2025 01.09.2026 | SOR | 1
8 | Pompa infuzyjna 1 strz. | ALARIS GUARDRAILS CC PLUS | 370035728 | BD | 2019 | 26.02.2025 26.02.2026 | O. Noworodków 2 p. | 1
9 | Pompa infuzyjna 1 strz. | ALARIS GUARDRAILS CC PLUS | 370036896 | BD | 2019 | 15.07.2025 25.07.2026 | O. Noworodków 2 p. | 1
10 | Pompa infuzyjna 1 strz. | ALARIS GUARDRAILS CC PLUS | 370037000 | BD | 2019 | 30.06.2025 30.06.2026 | O. Noworodków 2 p. | 1
11 | Pompa infuzyjna 1 strz. | ALARIS GUARDRAILS CC PLUS | 370036733 | BD | 2019 | 30.06.2025 30.06.2026 | O. Noworodków 2 p. | 1
12 | Pompa infuzyjna 1 strz. | ALARIS GUARDRAILS CC PLUS | 370037014 | BD | 2019 | 15.07.2025 25.07.2026 | O. Noworodków 2 p. | 1
LP | Nazwa urządzenia | Typ/Model | Nr seryjny | Producent | Rok produkcji | Data nastepnego przeglądu | Jednostak Organizacyjna | ilość przeglądów
Pakiet nr 50 Przegląd pomp infuzyjnych AITECS
1 | Pompa strzykawkowa | AITECS 2015 | 19054076GPS | UAB VILTECHMEDA | 2009 | 10.10.2025 10.10.2026 | O. Noworodków 2 p. | 2
2 | Pompa strzykawkowa | AITECS 2015 | 19054043GSP | UAB VILTECHMEDA | 2009 | 12.05.2025 12.05.2026 | O. Noworodków 2 p. | 2
3 | Pompa strzykawkowa | AITECS 2015 | 19064116GSP | UAB VILTECHMEDA | 2009 | 12.05.2025 12.05.2026 | O. Noworodków 2 p. | 2
4 | Pompa strzykawkowa | AITECS 2015 | 19054050GSP | UAB VILTECHMEDA | 2009 | 12.05.2025 12.05.2026 | O. Noworodków 2 p. | 2
5 | Pompa strzykawkowa | AITECS 2015 | 14111428GSP | UAB VILTECHMEDA | 2009 | 10.10.2025 10.10.2026 | O. Gin.-Poł. 2 p. | 2
6 | Pompa strzykawkowa | AITECS 2015 | 19064118GSP | UAB VILTECHMEDA | 2009 | 12.05.2025 12.05.2026 | O. Gin.-Poł. 2 p. | 2
7 | Pompa strzykawkowa | AITECS 2015 | 19054058GSP | UAB VILTECHMEDA | 2009 | 12.05.2025 12.05.2026 | O. Gin.-Poł. 2 p. | 2
LP | Nazwa urządzenia | Typ/Model | Nr seryjny | Producent | Rok produkcji | Data nastepnego przeglądu | Jednostak Organizacyjna | ilość przeglądów
Pakiet nr 51 Przegląd sprzętu FUJIFILM
1 | Procesor obrazu HDTV | VP-3500 | VP-3500:2V609K424 | FUJIFILM | 2017 | 19.06.2025 19.06.2026 | Pr. ERCP 1 p. | 2
2 | Źródło światła | XL-4450 | 3S094K873 | FUJIFILM | 2017 | 19.06.2025 19.06.2026 | Pr. ERCP 1 p. | 2
3 | Wózek endoskopowy | EXERA | - | FUJIFILM | 2005 | 19.06.2025 19.06.2026 | Pr. ERCP 1 p. | 2
4 | Monitor medyczny | Monitor Medyczny | D24415510028 | FUJIFILM | 2017 | 19.06.2025 19.06.2026 | Pr. ERCP 1 p. | 2
5 | Procesor wizyjny HDTV ze zródłem światła | VP-7000 | VP-7000:2V627K853 | FUJIFILM | 2017 | 19.06.2025 19.06.2026 | Pr. Endoskopii | 2
6 | Źródło światła | BL-700 | 3S101K006 | FUJIFILM | 2017 | 19.06.2025 19.06.2026 | Pr. Endoskopii | 2
7 | Monitor medyczny | Monitor Medyczny | D24415510025 | FUJIFILM | 2017 | 19.06.2025 19.06.2026 | Pr. Endoskopii | 2
8 | Wózek endoskopowy | wózek medyczny endoskopowy | 001-119967 | FUJIFILM | 2017 | 19.06.2025 19.06.2026 | Pr. Endoskopii | 2
9 | Videogastroskop | EG-600 WR | 2G391K969 | FUJIFILM | 2017 | 20.06.2025 20.06.2026 | Pr. Endoskopii | 2
10 | Videogastroskop | EG-600 WR | 5G391K214 | FUJIFILM | 2018 | 27.12.2025 27.12.2026 | Pr. Endoskopii | 2
11 | Videokolonoskop | EC-600 WI | 1C692K841 | FUJIFILM | 2017 | 23.06.2025 23.12.2025 23.06.2026 23.12.2026 | Pr. Endoskopii | 4
12 | Videokolonoskop | EC-600 WI | 4C692K029 | FUJIFILM | 2018 | 18.04.2025 18.10.2025 18.04.2026 18.10.2026 | Pr. Endoskopii | 4
13 | Wideoduodenoskop | ED-530XT8 | 1D103L289 | FUJIFILM | 2017 | 22.01.2025 22.07.2025 22.01.2026 22.07.2026 | Pr. Endoskopii | 4
LP | Nazwa urządzenia | Typ/Model | Nr seryjny | Producent | Rok produkcji | Data nastepnego przeglądu | Jednostak Organizacyjna | ilość przeglądów
Pakiet nr 52 Przegląd respiratorów Bennet 840
1 | RESPIRATOR | NPB 840 | 3510081429 | BENNETT | 2008 | 10.03.2025 10-03-2026 | OIOM | 2
2 | RESPIRATOR | NPB 840 | 3510081417 | BENNETT | 2008 | 31.03.2025 31-03-2026 | OIOM | 2
LP | Nazwa urządzenia | Typ/Model | Nr seryjny | Producent | Rok produkcji | Data nastepnego przeglądu | Jednostak Organizacyjna | ilość przeglądów
Pakiet nr 53 Przegląd respiratorów NPB 980 - wymagane imienne certyfikaty od producenta
1 | RESPIRATOR | NPB 980 | (21)35B1801750 | Covidien | 2018 | 31.10.2025 31.10.2026 | OIOM | 2
2 | RESPIRATOR | NPB 980 | (21)35B1801735 | Covidien | 2018 | 31.10.2025 31.10.2026 | OIOM | 2
3 | RESPIRATOR | NPB 980 | (21)35B1801699 | Covidien | 2018 | 31.10.2025 31.10.2026 | OIOM | 2
4 | RESPIRATOR | NPB 980 | (21)35B1801733 | Covidien | 2018 | 31.10.2025 31.10.2026 | OIOM | 2
5 | RESPIRATOR | NPB 980 | (21)35B1801698 | Covidien | 2018 | 31.10.2025 31.10.2026 | OIOM | 2
6 | RESPIRATOR | NPB 980 | (21)35B1801722 | Covidien | 2018 | 31.10.2025 31.10.2026 | OIOM | 2
7 | RESPIRATOR | NPB 980 | 35B1700642 | Covidien | 2017 | 22.06.2025 22.06.2026 | OIOM | 2
LP | Nazwa urządzenia | Typ/Model | Nr seryjny | Producent | Rok produkcji | Data nastepnego przeglądu | Jednostak Organizacyjna | ilość przeglądów
Pakiet nr 54 Przegląd respiratorów SERVO S i 2 x aparat PULSION - wymagane imienne certyfikaty od producenta sprzętu
1 | RESPIRATOR | SERVO s | 25965 | MAQUET | 2012 | 09.05.2025 09.05.2026 | OIOM | 2
2 | RESPIRATOR | SERVO s | 25967 | MAQUET | 2012 | 09.05.2025 09.05.2026 | OIOM | 2
3 | RESPIRATOR | SERVO s | 25968 | MAQUET | 2012 | 09.05.2025 09.05.2026 | OIOM | 2
4 | RESPIRATOR | SERVO s | 25969 | MAQUET | 2012 | 09.05.2025 09.05.2026 | OIOM | 2
5 | RESPIRATOR | SERVO s | 25970 | MAQUET | 2012 | 09.05.2025 09.05.2026 | OIOM | 2
6 | MONITOR RZUTU SERCA | PulsioFlex PC4000 | J16400010323 | PULSION MEDICAL SYSTEM | 2016 | 09.05.2025 09.05.2026 | OIOM | 2
7 | MONITOR RZUTU SERCA | PulsioFlex PC4000 | J16400010315 | PULSION MEDICAL SYSTEM | 2016 | 09.05.2025 09.05.2026 | OIOM | 2
LP | Nazwa urządzenia | Typ/Model | Nr seryjny | Producent | Rok produkcji | Data nastepnego przeglądu | Jednostak Organizacyjna | ilość przeglądów
Pakiet nr 55 Przegląd respiratorów NIHON KOHDEN bez wymiany akumulatorów i cel tlenowych
1 | RESPIRATOR | NKV-330 | 535 | NIHON KOHDEN | 2020 | 08.02.2025 08.02.2026 | SAM | 2
2 | RESPIRATOR | NKV-330 | 528 | NIHON KOHDEN | 2020 | 08.02.2025 08.02.2026 | SAM | 2
3 | RESPIRATOR | NKV-330 | 214 | NIHON KOHDEN | 2020 | 08.02.2025 08.02.2026 | SAM | 2
4 | RESPIRATOR | NKV-330 | 547 | NIHON KOHDEN | 2020 | 08.02.2025 08.02.2026 | SAM | 2
5 | RESPIRATOR | NKV-330 | 543 | NIHON KOHDEN | 2020 | 08.02.2025 08.02.2026 | SAM | 2
6 | RESPIRATOR | NKV-330 | 479 | NIHON KOHDEN | 2020 | 15.01.2025 15.01.2026 | SAM | 2
7 | RESPIRATOR | NKV-330 | 532 | NIHON KOHDEN | 2020 | 15.01.2025 15.01.2026 | SAM | 2
8 | RESPIRATOR | NKV-330 | 561 | NIHON KOHDEN | 2020 | 15.01.2025 15.01.2026 | SAM | 2
9 | RESPIRATOR | NKV-330 | 557 | NIHON KOHDEN | 2020 | 15.01.2025 15.01.2026 | SAM | 2
10 | RESPIRATOR | NKV-330 | 227 | NIHON KOHDEN | 2020 | 15.01.2025 15.01.2026 | SAM | 2
LP | Nazwa urządzenia | Typ/Model | Nr seryjny | Producent | Rok produkcji | Data nastepnego przeglądu | Jednostak Organizacyjna | ilość przeglądów
Pakiet nr 56 Przegląd respiratorów WEINMANN
1 | RESPIRATOR TRANSPORTOWY | MEDUMAT BASIC P | 1083 | WEINMANN | 1999 | 2026-03-10 | OIOM | 1
2 | RESPIRATOR TRANSPORTOWY | Medumat Standart2 | 14268 | WEINMANN | 2020 | 2026-05-24 | OIOM | 1
3 | RESPIRATOR TRANSPORTOWY | MEDUMAT STANDARD | 12226 | WEINMANN | 2007 | 2026-03-10 | SOR | 1
4 | RESPIRATOR TRANSPORTOWY | Medumat Standart2 | 14246 | WEINMANN | 2020 | 2026-05-24 | SOR | 1
5 | RESPIRATOR TRANSPORTOWY | Medumat Standart2 | 14248 | WEINMANN | 2020 | 2026-05-24 | SOR | 1
LP | Nazwa urządzenia | Typ/Model | Nr seryjny | Producent | Rok produkcji | Data nastepnego przeglądu | Jednostak Organizacyjna | ilość przeglądów
Pakiet nr 57 Przegląd sprzętu MES
1 | SPIROMETR | LUNGTEST 1000 | 201810381 | MES | 2018 | 08.10.2025 08-10-2026 | O. Pediatrii 1 p. | 2
2 | Rynomanometr | Rhinotest 1000 | 202300282 | MES | 2023 | 13.02.2025 13.02.2026 | O. Pediatrii 1 p. | 2
3 | SPIROMETR | Lungtest Basic | 202300260 | MES | 2023 | 21.02.2025 21.02.2026 | Por. Alergologiczna pok. 9 | 2
LP | Nazwa urządzenia | Typ/Model | Nr seryjny | Producent | Rok produkcji | Data nastepnego przeglądu | Jednostak Organizacyjna | ilość przeglądów
Pakiet nr 58 Przegląd spirometru
1 | SPIROMETR | SPIROLAB III | A-23-053.03918 | MIR | 2010 | 14.07.2025 14.07.2026 | Poradnia medycyny pracy | 2
| koszt przesyłki | [6 empty] | 4
LP | Nazwa urządzenia | Typ/Model | Nr seryjny | Producent | Rok produkcji | Data nastepnego przeglądu | Jednostak Organizacyjna | ilość przeglądów
Pakiet nr 59 Przegląd stanowisk do resuscytacji GE PANDA
1 | Stanowisko do resuscytacji wraz z wyposażeniem (kardiomonitor, nawilżacz) | Panda | PBWX71256 | GE | 2018 | 31.08.2025 31.08.2026 | O. Noworodków 2 p. | 2
2 | Stanowisko do resuscytacji wraz z wyposażeniem (kardiomonitor, nawilżacz) | Panda | PBWX71351 | GE | 2018 | 31.08.2025 31.08.2026 | O. Noworodków 2 p. | 2
3 | Stanowisko do resuscytacji wraz z wyposażeniem (kardiomonitor, nawilżacz) | Panda | PBWX71258 | GE | 2018 | 31.08.2025 31.08.2026 | O. Noworodków 2 p. | 2
4 | Stanowisko do resuscytacji wraz z wyposażeniem (kardiomonitor, nawilżacz) | Panda | PBWY70906 | GE | 2019 | 31.08.2025 31.08.2026 | O. Noworodków 2 p. | 2
LP | Nazwa urządzenia | Typ/Model | Nr seryjny | Producent | Rok produkcji | Data nastepnego przeglądu | Jednostak Organizacyjna | ilość przeglądów
Pakiet nr 60 Przegląd stołu operacyjnegp
1 | STÓŁ OPERACYJNY | MAQUET B/CF E-1420 | 322 | MAQUET | 1991 | 13.04.2025 13.04.2026 | BO | 2
2 | STÓŁ OPERACYJNY | OPERON 850 | 3511110 T10359 | Berchtold | 2012 | 13-04-2025 13-04-2026 | BO | 2
3 | STÓŁ OPERACYJNY | SATURN | 1087017 | BLANCOMED | 1999 | 13-04-2025 13-04-2026 | BO | 2
4 | STÓŁ OPERACYJNY | SU-05 | SU0509-00365 | FAMED | 2019 | 13.04.2025 13-04-2026 | BO | 2
5 | STÓŁ OPERACYJNY | SU-06.0 | 1202/00003 | FAMED | 2003 | 13.04.2025 13-04-2026 | BO | 2
LP | Nazwa urządzenia | Typ/Model | Nr seryjny | Producent | Rok produkcji | Data nastepnego przeglądu | Jednostak Organizacyjna | ilość przeglądów
Pakiet nr 61 Przegląd strzykawki automatycznej
1 | Wstrzykiwacz kontrastu | CT 9000 ADV | CI031213011 | LF - Mallinckrodt | 2013 | 29.03.2025 29-03-2026 | Pracownia PET | 2
2 | Wstrzykiwacz kontrastu | Optistar Elite | C0413D005X | LF - Mallinckrodt | 2013 | 29.03.2025 29-03-2026 | Pracownia RM | 2
3 | Wstrzykiwacz kontrastu | OptiVantage | C0813B514X | LF - Mallinckrodt | 2013 | 29.03.2025 29-03-2026 | PracowniaTK/2 | 2
LP | Nazwa urządzenia | Typ/Model | Nr seryjny | Producent | Rok produkcji | Data nastepnego przeglądu | Jednostak Organizacyjna | ilość przeglądów
Pakiet nr 62 Przegląd aparatu CPAP
1 | Aparat do wspomagania oddechu u noworodków | RD900 | 90513001650 | Fisher & Paykel | 2009 | 20.06.2025 20.06.2026 | Oddział Noworodków | 2
LP | Nazwa urządzenia | Typ/Model | Nr seryjny | Producent | Rok produkcji | Data nastepnego przeglądu | Jednostak Organizacyjna | ilość przeglądów
Pakiet nr 63 Przegląd systemy do zabiegów w polu bezkrwawym
1 | System do zabiegów w polu bezkrwawym | TOURNIQUET 5000 ELC | 1210-5370/ELC | VBM | 2012 | 25.07.2025 25.07.2026 | BO | 2
LP | Nazwa urządzenia | Typ/Model | Nr seryjny | Producent | Rok produkcji | Data nastepnego przeglądu | Jednostak Organizacyjna | ilość przeglądów
Pakiet nr 64 Przegląd szyny do rehabilitacji
1 | SZYNA DO REHABILITACJI | ARTROMOT | 32115 | ORMED GMBH | 2016 | 30.12.2025 30.12.2026 | O. Ortopedii 2 p. | 2
LP | Nazwa urządzenia | Typ/Model | Nr seryjny | Producent | Rok produkcji | Data nastepnego przeglądu | Jednostak Organizacyjna | ilość przeglądów
Pakiet nr 65 przegląd sprzętu z Apteki szpitalnej - wymagane imienne certyfikaty
1 | ŚLUZA MATERIAŁOWA | CAPT 500 | 5351/13 | KM-TEK0FIN (Karstulan) | 2013 | 20.04.2025 20.04.2026 | Apteka | 2
2 | ŚLUZA MATERIAŁOWA | CAPT 500 | 5352/13 | KM-TEK0FIN (Karstulan) | 2013 | 20.04.2025 20.04.2026 | Apteka | 2
3 | KOMORA LAMINARNA | C-MAX PRO 3-130 | 1013130791 | BERNER | 2013 | 20.04.2025 20.04.2026 | Apteka | 2
| wymiana filtrów | [6 empty] | 1
4 | KOMORA LAMINARNA | C-MAX PRO 3-130 | 1013130790 | BERNER | 2013 | 20.04.2025 20.04.2026 | Apteka | 2
| wymiana filtrów | [6 empty] | 1
5 | NASTOŁOWY WYCIĄG LABORATORYJNY | ANTIB 650 | 5345/13 | KM-TEK0FIN (Karstulan) | 2013 | 20.04.2025 20.04.2026 | Apteka | 2
6 | NASTOŁOWY WYCIĄG LABORATORYJNY | ANTIB 650 | 5350/13 | KM-TEK0FIN (Karstulan) | 2013 | 20.04.2025 20.04.2026 | Apteka | 2
Z wymianą filtrów
LP | Nazwa urządzenia | Typ/Model | Nr seryjny | Producent | Rok produkcji | Data nastepnego przeglądu | Jednostak Organizacyjna | ilość przeglądów
Pakiet nr 66 Wzorcowanie przyrządów pomiarowych
1 | Termohigrometr | testo610 | 39287398/1121 | TESTO | 2022 | 27.01.2025 27.01.2026 | SAM | 2
2 | Termometr szklany cieczowy | - | D 648/19 | Kujawska Wytwórnia Termometrów - Spółdzielnia Pracy | 2021 | 27.01.2025 27.01.2026 | SAM | 2
3 | Termometr elektroniczny | 100TP | 310515 | Termoprodukt | 2015 | 17.03.2025 17.03.2026 | Zakład Fizyki Medycznej | 2
4 | Termometr elektroniczny | testo 720 | 02591996/308 | TESTO | 2013 | 05.10.2025 05.10.2026 | Zakład Fizyki Medycznej | 2
5 | Barometr elektryczny | testo511 | 39106238/205 | TESTO | 2015 | 17.03.2025 17.03.2025 | Zakład Fizyki Medycznej | 2
6 | Barometr elektryczny | testo511 | 39108790/307 | TESTO | 2013 | 06.10.2025 06.10.2025 | Zakład Fizyki Medycznej | 2
| koszty przesyłki | [6 empty] | 6
LP | Nazwa urządzenia | Typ/Model | Nr seryjny | Producent | Rok produkcji | Data nastepnego przeglądu | Jednostak Organizacyjna | ilość przeglądów
Pakiet nr 67 Przegląd sprzętu firmy Stryker - wymagany imienny certyfiak od producenta
1 | Tor wizyjny w składzie: monitor medyczny 26`` / konsola kamery 1188 / głowica kamery 1188 / obiektyw kamery 1188 / źródło światła / wózek aparaturowy - łącznie 6 poz. | VISION ELECT HDTV / HD1188 / Precision LED Source / Vision Elect HDTV | VEH260L0400, 11A042594 11C025484 11023981303 19E576704 | STRYKER | 2011 | 29.07.2025 29.07.2026 | BO | 2
2 | Wiertarka ortopedyczna | S7 | 1632206363 | STRYKER | 2016 | 29.07.2025 29.07.2026 | BO | 2
3 | Wiertarka ortopedyczna | S6 | 1326203123 | STRYKER | 2013 | 29.07.2025 29.07.2026 | BO | 2
4 | Wiertarka ortopedyczna | S6 | 1312302873 | STRYKER | 2013 | 29.07.2025 29.07.2026 | BO | 2
5 | Wiertarka ortopedyczna | REMB UNIWERSAL DRIVER | 1916929683 | STRYKER | 2020 | 31.07.2025 31.07.2026 | BO | 2
6 | Konsola Sterująca CORE | Power Instrument drive | 1529400433 | STRYKER | 2015 | 31.07.2025 31.07.2026 | BO | 2
7 | Piła Ortopedyczna | REMB SAG SAW | 1934525933 | STRYKER | 2020 | 11.01.2025 11.01.2026 | BO | 2
8 | Piła oscylacyjna | S8 | 2101424373 | STRYKER | 2021 | 31.07.2025 31.07.2026 | BO | 2
9 | Piła oscylacyjna | S8 | 2218011133 | STRYKER | 2022 | 31.07.2025 31.07.2026 | BO | 2
10 | Ładowarka | S6 | 81560093 | STRYKER | 2005 | 29.07.2025 29.07.2026 | BO | 2
LP | Nazwa urządzenia | Typ/Model | Nr seryjny | Producent | Rok produkcji | Data nastepnego przeglądu | Jednostak Organizacyjna | ilość przeglądów
Pakiet nr 68 przegląd morcelatora - wymagany imienny certyfiak od producenta
1 | Morcelator | 3287 TMC 3000 BL | 7274V2102R | NOUVAG | 2021 | 02.06.2025 02.06.2026 | BO - Gin.-Poł. | 2
LP | Nazwa urządzenia | Typ/Model | Nr seryjny | Producent | Rok produkcji | Data nastepnego przeglądu | Jednostak Organizacyjna | ilość przeglądów
Pakiet nr 69 przegląd piły AESCULAP
1 | Piła do amputacji | ACCULAN 4- GA334 | 1680 | AESCULAP | 2023 | 2026-07-19 | BO - ORT | 1
LP | Nazwa urządzenia | Typ/Model | Nr seryjny | Producent | Rok produkcji | Data nastepnego przeglądu | Jednostak Organizacyjna | ilość przeglądów
Pakiet nr 70 przegląd CPAP SINDY
1 | Aparat do wspomagania oddechu nCPAP | SINDY | 80213724 | Medin Medical | 2021 | 28.11.2025 28.11.2026 | O. Noworodków | 2
LP | Nazwa urządzenia | Typ/Model | Nr seryjny | Producent | Rok produkcji | Data nastepnego przeglądu | Jednostak Organizacyjna | ilość przeglądów
Pakiet nr 71 Przeglą inkubatorów ATOM
1 | Inkubaor zamknięty | Atom Air Incu I | 190600435 | ATOM. | 2019 | 29.09.2025 29.09.2026 | O. Noworodków | 2
2 | Inkubaor zamknięty | Atom Air Incu I | 190600463 | ATOM. | 2019 | 29.09.2025 29.09.2026 | O. Noworodków | 2
LP | Nazwa urządzenia | Typ/Model | Nr seryjny | Producent | Rok produkcji | Data nastepnego przeglądu | Jednostak Organizacyjna | ilość przeglądów
Pakiet nr 72 przegląd aparatów EKG i HOLTERÓW
1 | Aparat EKG | AsCARD Mr Grey v.205 | 7249 | ASPEL. | 2018 | 27.06.2025 27.06.2026 | OIOM | 2
2 | Aparat EKG | AsCARD Mr Grey v.205 | 7284 | ASPEL. | 2018 | 27.06.2025 27.06.2026 | O. Chirurgii Og. 2 p. | 2
3 | Aparat EKG | AsCARD Mr Grey v.205 | 7382 | ASPEL. | 2018 | 27.06.2025 27.06.2026 | O. Chirurgii Onkologicznej 1 p. | 2
4 | Aparat EKG | AsCARD Mr Grey v.205 | 7290 | ASPEL. | 2018 | 27.06.2025 27.06.2026 | O. Ortopedii 2 p. | 2
5 | Aparat EKG | ASCARD GREY | 2825 | ASPEL. | 2014 | 09.01.2025 09.01.2026 | O. Diabetologii 3 p. | 2
6 | Aparat EKG | AsCARD Mr Grey v.205 | 7282 | ASPEL. | 2018 | 05.10.2025 05.10.2026 | O. Udarowy 1 p. | 2
7 | Aparat EKG | M-TRACE | 5716 | M4MEDICAL | 2020 | 12.09.2025 12.09.2026 | Radioterapia - pokój zabiegowy | 2
8 | Aparat EKG | AsCARD Mr Grey v.205 | 7299 | ASPEL. | 2018 | 25.06.2025 25.06.2026 | O. Gin.-Poł. 2 p. | 2
9 | Aparat EKG | M-TRACE | 7479 | M4MEDICAL | 2022 | 08.05.2025 08.05.2026 | O. Otolaryngologii 3 p. | 2
10 | Aparat EKG | AsCard Orange | 2145 | ASPEL. | 2023 | 24.10.2025 24.10.2026 | O. Onkologii I odc. 4 p. | 2
11 | Aparat EKG | M-TRACE | 7119 | M4MEDICAL | 2021 | 24.09.2025 24.09.2026 | O. Onkologii II odc. 3 p. | 2
12 | Aparat EKG | AsCARD Mr Grey v.205 | 7276 | ASPEL. | 2018 | 25.06.2025 25.06.2026 | O. Wewnętrzny 2 p. | 2
13 | Aparat EKG | M-TRACE | 7118 | M4Medical | 2021 | 17.09.2025 17.09.2026 | Oddział Wewnętrzny II odc. | 2
14 | Aparat EKG | Mr GREY | 1763/S | ASPEL. | 2013 | 27.06.2025 27.06.2026 | O. Rehabilitacji 3 p. | 2
15 | Aparat EKG | AsCARD Mr. Grey v.07.204 | 4637 | ASPEL. | 2015 | 08.08.2025 08.08.2026 | O. Rehabilitacji 3 p. | 2
16 | Aparat EKG | AsCARD Mr. Grey v.07.204 | 4639 | ASPEL. | 2015 | 27.06.2025 27.06.2026 | Por. Medycyny Pracy | 2
17 | Aparat EKG | AsCARD Mr Grey v.205 | 7396 | ASPEL. | 2018 | 21.06.2025 21.06.2026 | SOR | 2
18 | Aparat EKG | AsCARD Mr Grey v.205 | 7286 | ASPEL. | 2018 | 08.05.2025 08.05.2026 | SOR | 2
19 | Aparat EKG | AsCARD Mr Grey v.205 | 7421 | ASPEL. | 2018 | 21.06.2025 21.06.2026 | SOR | 2
20 | Aparat EKG | AsCard Grey | 14557 | ASPEL. | 2024 | 24.10.2025 24.10.2026 | SOR | 2
21 | Aparat EKG | B 56 | 170/04/IR | ASPEL. | 2004 | 31.05.2025 31.05.2026 | Por. Diabetologiczna (SAM) | 2
22 | Aparat EKG | AsCARD Mr. Grey v.07.204 | 4998 | ASPEL. | 2016 | 17.09.2025 17.09.2026 | ZOL (ul. Krasińskiego 43) | 2
23 | Aparat EKG | ASCARD A 4/D | 134/00/6P | ASPEL. | 2000 | 31.05.2025 31.05.2026 | O. Psychiatrii (ul. Krasińskiego 43) | 2
24 | REJESTRATOR HOLTER EKG | Aspekt 712 | 352 | ASPEL | 2018 | 25.11.2025 25.11.2026 | O. Neurologii | 2
25 | REJESTRATOR HOLTER RR | CR-07 | 1019 | ASPEL | 2014 | 25.11.2025 25.11.2026 | O. Neurologii | 2
26 | REJESTRATOR HOLTER RR | CR-07 | 2004 | ASPEL | 2018 | 25.11.2025 25.11.2026 | O. Neurologii | 2
27 | REJESTRATOR HOLTER RR | CR-07 | 2031 | ASPEL | 2018 | 25.11.2025 25.11.2026 | O. Neurologii | 2
28 | HOLTER CIŚNIENIOWY | CR07 | 2220 | ASPEL | 2019 | 25.11.2025 25.11.2026 | O. Wewnętrzny | 2
29 | HOLTER EKG | ASPECT 703 | AS-526 | ASPEL | 2019 | 25.11.2025 25.11.2026 | O. Wewnętrzny | 2
LP | Nazwa urządzenia | Typ/Model | Nr seryjny | Producent | Rok produkcji | Data nastepnego przeglądu | Jednostka Organizacyjna | ilość przeglądów
Pakiet nr 73 przegląd pomp infuzyjnych FRESENIUS -wymagane imienne certyfikaty od producenta
1 | Pompa infuzyjna perystaltyczna | AGILIA VP MC | 24781388 | Fresenius | 2021 | 07.01.2025 07.01.2026 | O.Onkologii II odc. 3 p. | 2
2 | Pompa infuzyjna perystaltyczna | AGILIA VP MC | 24781389 | Fresenius | 2021 | 07.01.2025 07.01.2026 | O.Onkologii II odc. 3 p. | 2
3 | Pompa infuzyjna perystaltyczna | AGILIA VP MC | 24781385 | Fresenius | 2021 | 07.01.2025 07.01.2026 | O.Onkologii II odc. 3 p. | 2
4 | Pompa infuzyjna perystaltyczna | AGILIA VP MC | 24781386 | Fresenius | 2021 | 07.01.2025 07.01.2026 | O.Onkologii II odc. 3 p. | 2
5 | Pompa infuzyjna perystaltyczna | AGILIA VP MC | 24781387 | Fresenius | 2021 | 07.01.2025 07.01.2026 | O.Onkologii II odc. 3 p. | 2
6 | Pompa infuzyjna perystaltyczna | AGILIA VP MC | 25143875 | Fresenius | 2022 | 20.01.2025 20.01.2026 | O.Onkologii II odc. 3 p. | 2
7 | Pompa infuzyjna perystaltyczna | AGILIA VP MC | 25143874 | Fresenius | 2022 | 20.01.2025 20.01.2026 | O.Onkologii II odc. 3 p. | 2
LP | Nazwa urządzenia | Typ/Model | Nr seryjny | Producent | Rok produkcji | Data nastepnego przeglądu | Jednostka Organizacyjna | ilość przeglądów
Pakiet nr 74 przegląd EKG BTL
1 | Aparat EKG | BTL-08LC | 073COB001304 | BTL POLSKA | 2017 | 06.06.2025 06.06.2026 | O. Pediatrii 1 p. | 2
2 | Aparat EKG | BTL-08 MT PLUS | 073P-B-01089 | BTL POLSKA | 2013 | 24.05.2025 24.05.2026 | O. Neurologii 1 p. | 2
3 | Aparat EKG | BTL-08LC | 073C0B001512 | BTL POLSKA | 2018 | 21.11.2025 21.11.2026 | O. Pediatrii 1 p. | 2
4 | Aparat EKG | BTL-08LC | 073C0B001513 | BTL POLSKA | 2018 | 21.11.2025 21.11.2026 | O. Pediatrii 1 p. | 2
5 | Holter ABPM | BTL-08 CardioPoint ABPM | 515096 | BTL Polska | 2016 | 06.06.2025 06.06.2026 | O. Pediatrii 1 p. | 2
LP | Nazwa urządzenia | Typ/Model | Nr seryjny | Producent | Rok produkcji | Data nastepnego przeglądu | Jednostka Organizacyjna | ilość przeglądów
Pakiet nr 75 przegląd holterów SCHILLER
1 | Holter EKG | EKG, FD5 plus | 3020.010464 | SCHILLER | 2017 | 2024-05-11 | O. Pediatrii 1 p. | 2
2 | Holter EKG | EKG, FD5 plus | 3020.010493 | SCHILLER | 2017 | 2024-05-11 | O. Pediatrii 1 p. | 2
| Koszt wysyłki | [6 empty] | 4
LP | Nazwa urządzenia | Typ/Model | Nr seryjny | Producent | Rok produkcji | Data nastepnego przeglądu | Jednostka Organizacyjna | ilość przeglądów
Pakiet nr 76 przegląd łóżek elektrycznych VIDA STIEGELMEYER
1 | Łóżko szpitalne elektryczne | Vida | 460777-010-011 | Stiegelmeyer | 2018 | 19.09.2025 19.09.2026 | Oddział Rehabilitacji Neurologicznej | 2
2 | Łóżko szpitalne elektryczne | Vida | 460777-010-012 | Stiegelmeyer | 2018 | 19.09.2025 19.09.2026 | Oddział Rehabilitacji Neurologicznej | 2
3 | Łóżko szpitalne elektryczne | Vida | 460777-010-013 | Stiegelmeyer | 2018 | 19.09.2025 19.09.2026 | Oddział Rehabilitacji Neurologicznej | 2
4 | Łóżko szpitalne elektryczne | Vida | 460777-010-014 | Stiegelmeyer | 2018 | 19.09.2025 19.09.2026 | Oddział Rehabilitacji Neurologicznej | 2
5 | Łóżko szpitalne elektryczne | Vida | 460777-010-015 | Stiegelmeyer | 2018 | 19.09.2025 19.09.2026 | Oddział Rehabilitacji Neurologicznej | 2
6 | Łóżko szpitalne elektryczne | Vida | 460777-010-016 | Stiegelmeyer | 2018 | 19.09.2025 19.09.2026 | Oddział Rehabilitacji Neurologicznej | 2
7 | Łóżko szpitalne elektryczne | Vida | 460777-010-017 | Stiegelmeyer | 2018 | 19.09.2025 19.09.2026 | Oddział Rehabilitacji Neurologicznej | 2
8 | Łóżko szpitalne elektryczne | Vida | 460777-010-018 | Stiegelmeyer | 2018 | 19.09.2025 19.09.2026 | Oddział Rehabilitacji Neurologicznej | 2
9 | Łóżko szpitalne elektryczne | Vida | 460777-010-019 | Stiegelmeyer | 2018 | 19.09.2025 19.09.2026 | Oddział Rehabilitacji Neurologicznej | 2
10 | Łóżko szpitalne elektryczne | Vida | 460777-010-020 | Stiegelmeyer | 2018 | 19.09.2025 19.09.2026 | Oddział Rehabilitacji Neurologicznej | 2
11 | Łóżko szpitalne elektryczne | Vida | 460777-010-001 | Stiegelmeyer | 2018 | 19.09.2025 19.09.2026 | Oddział Rehabilitacji ogólnoustr. | 2
12 | Łóżko szpitalne elektryczne | Vida | 460777-010-002 | Stiegelmeyer | 2018 | 19.09.2025 19.09.2026 | Oddział Rehabilitacji ogólnoustr. | 2
13 | Łóżko szpitalne elektryczne | Vida | 460777-010-003 | Stiegelmeyer | 2018 | 19.09.2025 19.09.2026 | Oddział Rehabilitacji ogólnoustr. | 2
14 | Łóżko szpitalne elektryczne | Vida | 460777-010-004 | Stiegelmeyer | 2018 | 19.09.2025 19.09.2026 | Oddział Rehabilitacji ogólnoustr. | 2
15 | Łóżko szpitalne elektryczne | Vida | 460777-010-005 | Stiegelmeyer | 2018 | 19.09.2025 19.09.2026 | Oddział Rehabilitacji ogólnoustr. | 2
16 | Łóżko szpitalne elektryczne | Vida | 460777-010-006 | Stiegelmeyer | 2018 | 19.09.2025 19.09.2026 | Oddział Rehabilitacji ogólnoustr. | 2
17 | Łóżko szpitalne elektryczne | Vida | 460777-010-007 | Stiegelmeyer | 2018 | 19.09.2025 19.09.2026 | Oddział Rehabilitacji ogólnoustr. | 2
18 | Łóżko szpitalne elektryczne | Vida | 460777-010-008 | Stiegelmeyer | 2018 | 19.09.2025 19.09.2026 | Oddział Rehabilitacji ogólnoustr. | 2
19 | Łóżko szpitalne elektryczne | Vida | 460777-010-009 | Stiegelmeyer | 2018 | 19.09.2025 19.09.2026 | Oddział Rehabilitacji ogólnoustr. | 2
20 | Łóżko szpitalne elektryczne | Vida | 460777-010-010 | Stiegelmeyer | 2018 | 19.09.2025 19.09.2026 | Oddział Rehabilitacji ogólnoustr. | 2
21 | Łóżko szpitalne elektryczne | Vida | 419666-010-001 | Stiegelmeyer | 2017 | 19.09.2025 19.09.2026 | Oddział Rehabilitacji ogólnoustr. | 2
22 | Łóżko szpitalne elektryczne | Vida | 419666-010-003 | Stiegelmeyer | 2017 | 19.09.2025 19.09.2026 | Oddział Rehabilitacji ogólnoustr. | 2
23 | Łóżko szpitalne elektryczne | Vida | 419666-010-002 | Stiegelmeyer | 2017 | 19.09.2025 19.09.2026 | Oddział Rehabilitacji ogólnoustr. | 2
24 | Łóżko szpitalne elektryczne | Vida | 419666-010-007 | Stiegelmeyer | 2017 | 19.09.2025 19.09.2026 | Oddział Rehabilitacji ogólnoustr. | 2
25 | Łóżko szpitalne elektryczne | Vida | 419666-010-010 | Stiegelmeyer | 2017 | 19.09.2025 19.09.2026 | Oddział Rehabilitacji ogólnoustr. | 2
26 | Łóżko szpitalne elektryczne | Vida | 419666-010-006 | Stiegelmeyer | 2017 | 19.09.2025 19.09.2026 | Oddział Rehabilitacji ogólnoustr. | 2
27 | Łóżko szpitalne elektryczne | Vida | 419666-010-005 | Stiegelmeyer | 2017 | 19.09.2025 19.09.2026 | Oddział Rehabilitacji ogólnoustr. | 2
28 | Łóżko szpitalne elektryczne | Vida | 419666-010-004 | Stiegelmeyer | 2017 | 19.09.2025 19.09.2026 | Oddział Rehabilitacji ogólnoustr. | 2
29 | Łóżko szpitalne elektryczne | Vida | 419666-010-009 | Stiegelmeyer | 2017 | 19.09.2025 19.09.2026 | Oddział Rehabilitacji ogólnoustr. | 2
30 | Łóżko szpitalne elektryczne | Vida | 419666-010-008 | Stiegelmeyer | 2017 | 19.09.2025 19.09.2026 | Oddział Rehabilitacji ogólnoustr. | 2
LP | Nazwa urządzenia | Typ/Model | Nr seryjny | Producent | Rok produkcji | Data nastepnego przeglądu | Jednostka Organizacyjna | ilość przeglądów
Pakiet nr 77 przegląd łóżek elektrycznych NEXO FAMED ŻYWIEC
1 | Łóżko szpitalne elektryczne | NEXO LR1500 | LR1500A2893 | FAMED ŻYWIEC | 2020 | 21.11.2025 21.11.2026 | Oddział Diabetologii | 2
2 | Łóżko szpitalne elektryczne | NEXO LR1500 | LR1500A2894 | FAMED ŻYWIEC | 2020 | 21.11.2025 21.11.2026 | Oddział Diabetologii | 2
3 | Łóżko szpitalne elektryczne | NEXO LR1500 | LR1500A2899 | FAMED ŻYWIEC | 2020 | 21.11.2025 21.11.2026 | Oddział Diabetologii | 2
4 | Łóżko szpitalne elektryczne | NEXO LR1500 | LR1500A2901 | FAMED ŻYWIEC | 2020 | 21.11.2025 21.11.2026 | Oddział Diabetologii | 2
5 | Łóżko szpitalne elektryczne | NEXO LR1500 | LR1500A2902 | FAMED ŻYWIEC | 2020 | 21.11.2025 21.11.2026 | Oddział Diabetologii | 2
6 | Łóżko szpitalne elektryczne | NEXO LR1500 | LR1500A2904 | FAMED ŻYWIEC | 2020 | 21.11.2025 21.11.2026 | Oddział Diabetologii | 2
7 | Łóżko szpitalne elektryczne | NEXO LR1500 | LR1500A2909 | FAMED ŻYWIEC | 2020 | 21.11.2025 21.11.2026 | Oddział Diabetologii | 2
8 | Łóżko szpitalne elektryczne | NEXO LR1500 | LR1500A2910 | FAMED ŻYWIEC | 2020 | 21.11.2025 21.11.2026 | Oddział Diabetologii | 2
9 | Łóżko szpitalne elektryczne | NEXO LR1500 | LR150003680 | FAMED ŻYWIEC | 2020 | 21.11.2025 21.11.2026 | Oddział Diabetologii | 2
10 | Łóżko szpitalne elektryczne | NEXO LR1500 | LR1500-03346 | FAMED ŻYWIEC | 2020 | 21.11.2025 21.11.2026 | Oddział Rehabilitacji ogólnoustr. | 2
11 | Łóżko szpitalne elektryczne | NEXO LR1500 | LR1500-03339 | FAMED ŻYWIEC | 2020 | 21.11.2025 21.11.2026 | Oddział Rehabilitacji ogólnoustr. | 2
12 | Łóżko szpitalne elektryczne | NEXO LR1500 | LR1500-03340 | FAMED ŻYWIEC | 2020 | 21.11.2025 21.11.2026 | Oddział Rehabilitacji ogólnoustr. | 2
13 | Łóżko szpitalne elektryczne | NEXO LR1500 | LR1500-03342 | FAMED ŻYWIEC | 2020 | 21.11.2025 21.11.2026 | Oddział Rehabilitacji ogólnoustr. | 2
14 | Łóżko szpitalne elektryczne | NEXO LR1500 | LR1500-03344 | FAMED ŻYWIEC | 2020 | 21.11.2025 21.11.2026 | Oddział Rehabilitacji ogólnoustr. | 2
15 | Łóżko szpitalne elektryczne | NEXO LR1500 | LR1500-03348 | FAMED ŻYWIEC | 2020 | 21.11.2025 21.11.2026 | Oddział Rehabilitacji ogólnoustr. | 2
16 | Łóżko szpitalne elektryczne | NEXO LR1500 | LR1500A2897 | FAMED ŻYWIEC | 2020 | 21.11.2025 21.11.2026 | Oddział Wewnętrzny II odc. | 2
17 | Łóżko szpitalne elektryczne | NEXO LR1500 | LR1500A2908 | FAMED ŻYWIEC | 2020 | 21.11.2025 21.11.2026 | Oddział Wewnętrzny II odc. | 2
LP | Nazwa urządzenia | Typ/Model | Nr seryjny | Producent | Rok produkcji | Data nastepnego przeglądu | Jednostka Organizacyjna | ilość przeglądów
Pakiet nr 78 przegląd łóżek elektrycznych LINET
1 | Łóżko szpitalne elektryczne | Eleganza 2 | 20190203559 | LINET | 2019 | 08.03.2025 08.03.2026 | Oddział Udarowy | 2
2 | Łóżko szpitalne elektryczne | Eleganza 2 | 20190203560 | LINET | 2019 | 08.03.2025 08.03.2026 | Oddział Udarowy | 2
3 | Łóżko szpitalne elektryczne | Eleganza 2 | 20190203563 | LINET | 2019 | 08.03.2025 08.03.2026 | Oddział Udarowy | 2
4 | Łóżko szpitalne elektryczne | Eleganza 2 | 20190203564 | LINET | 2019 | 08.03.2025 08.03.2026 | Oddział Udarowy | 2
5 | Łóżko szpitalne elektryczne | Eleganza 2 | 20190203579 | LINET | 2019 | 08.03.2025 08.03.2026 | Oddział Udarowy | 2
6 | Łóżko szpitalne elektryczne | Eleganza 2 | 20190203580 | LINET | 2019 | 08.03.2025 08.03.2026 | Oddział Udarowy | 2
7 | Łóżko szpitalne elektryczne | Eleganza1 | 20200311987 | LINET | 2020 | 27.11.2025 27.11.2026 | SOR | 2
8 | Łóżko szpitalne elektryczne | Eleganza1 | 20190121253 | LINET | 2019 | 27.11.2025 27.11.2026 | SOR | 2
9 | Łóżko szpitalne elektryczne | Eleganza1 | 20200314380 | LINET | 2020 | 27.11.2025 27.11.2026 | SOR | 2
10 | Łóżko szpitalne elektryczne | Eleganza1 | 20200314430 | LINET | 2020 | 27.11.2025 27.11.2026 | SOR | 2
11 | Łóżko szpitalne elektryczne | Eleganza1 | 20200311986 | LINET | 2020 | 27.11.2025 27.11.2026 | SOR | 2
12 | Łóżko szpitalne elektryczne | Eleganza1 | 20200314381 | LINET | 2020 | 27.11.2025 27.11.2026 | SOR | 2
LP | Nazwa urządzenia | Typ/Model | Nr seryjny | Producent | Rok produkcji | Data nastepnego przeglądu | Jednostka Organizacyjna | ilość przeglądów
Pakiet nr 79 przegląd RTG - wymagane imienne certyfikaty od producenta
1 | APARAT RTG | RIVIERA CSX | CHX00096 | Radiologia S.A | 2023 | 24.05.2026 24.11.2026 | Pr. RTG ZCO | 2
LP | Nazwa urządzenia | Typ/Model | Nr seryjny | Producent | Rok produkcji | Data nastepnego przeglądu | Jednostka Organizacyjna | ilość przeglądów
Pakiet nr 80 przegląd respiratorów PHILIPS
1 | Respirator | Trilogy Evo OBM | H800008542FF5 | PHILIPS | 2020 | 09.12.2024, 08.12.2025 | SOR | 2
2 | Respirator | Trilogy Evo OBM | H80001065CE6D | PHILIPS | 2020 | 09.12.2024, 08.12.2025 | SOR | 2
2 | Respirator | Trilogy Evo OBM | H8000031570BA | PHILIPS | 2020 | 09.12.2024, 08.12.2025 | SOR | 2
LP | Nazwa urządzenia | Typ/Model | Nr seryjny | Producent | Rok produkcji | Data nastepnego przeglądu | Jednostka Organizacyjna | ilość przeglądów
Pakiet nr 81 Przegląd koncentratorów tlenu
1 | Koncentrator Tlenu | Everflo | 2014555 | Respironics | 2020 | 17.09.2025 17.09.2026 | ZOL | 2
2 | Koncentrator tlenu | EverFlo ¦ OPI | 0290018 | Respironics | 2018 | 17.09.2025 17.09.2026 | ZOL | 2
3 | Koncentrator tlenu | EverFlo ¦ OPI | 2104112 | Respironics | 2021 | 12.06.2025 12.06.2026 | ZOL | 2
LP | Nazwa urządzenia | Typ/Model | Nr seryjny | Producent | Rok produkcji | Data nastepnego przeglądu | Jednostka Organizacyjna | ilość przeglądów
Pakiet nr 82 Przegląd systemów ogrzewania pacjenta z BO
1 | System ogrzewania pacjenta w składzie materac grzewczy z pianką p.odleżynoiwa IM-80MS (80x50x3 cm) o SN: 8050F1901002HS + jednostka grzewcza W-300 (jednostka sterująca z przewodem przedłużającym, pojedyncze wyjście 24 V AC) | W-300 | 300K1905025P | Istanbul Medical | 2019 | 20.04.2025 20.04.2026 | BO | 2
2 | System ogrzewania pacjenta w składzie: jednostka sterująca INDITERM model MECU1 nr 11/9170 materac grzewczy INDITERM typ OTM1-N nr 11/9169R | MECU1 | 11/9170 | INDITERM | 2011 | 20.04.2025 20.04.2026 | BO | 2
LP | Nazwa urządzenia | Typ/Model | Nr seryjny | Producent | Rok produkcji | Data nastepnego przeglądu | Jednostka Organizacyjna | ilość przeglądów
Pakiet nr 83 - przegląd zestawu operacyjnego do zabiegów FESS. Wymagamy imiennego certyfikatu
1 | Tor wizyjny XION MATRIX SPECTRA w składzie: monitor medyczny JVC CL-e270, sterownik kamery z głowica kamery, źródło światła LED, wózek aparaturowy, narzędzia chirurgiczne FESS, | JVC CL-E270 / Xion, Matrix P Spectar / Głowica kamery Spectar HD / źródło światła Led DUO / CIMmed | L661A00311, 220881, 225778, 220265, XO1095526 | XION | 2022 | 03.12.2025 03.12.2026 | BO-Laryngologii 3 p. | 2
2 | Shaver laryngologiczny | BienAir, Shaver 120 | 22K0002 | OSSEODUO. | 2022 | 03.12.2025 03.12.2026 | BO-Laryngologii 3 p. | 2