## Arkusz1
l.p. |  | Kondygnacja |  | Pomieszczenie | Symbol | Nazwa wyrobu / opis | Załącznik nr | Ilość (szt.)
1 | Etap 1 | II piętro | 2.31 | Komunikacja | L | Lustro wiszące 40x60 cm | bez załącznika | 2
2 | Etap 1 | II piętro | 2.32 | Szatnia brudna |  | Szafka szatniowa na odzież czystą i brudną, na nóżkach, o wymiarach 42x50x185 cm | 14 | 27
3 | Etap 1 | II piętro | 2.32 | Szatnia brudna | L | Lustro wiszące 40x60 cm | bez załącznika | 1
4 | Etap 1 | II piętro | 2.33 | Szatnia brudna |  | Szafka szatniowa na odzież czystą i brudną, na nóżkach, o wymiarach 42x50x185 cm | 14 | 26
5 | Etap 1 | II piętro | 2.33 | Szatnia brudna | L | Lustro wiszące 40x60 cm | bez załącznika | 1
6 | Etap 1 | II piętro | 2.35 | WS Personelu | L | Lustro wiszące 40x60 cm | bez załącznika | 1
7 | Etap 1 | II piętro | 2.36 | WS Personelu | L | Lustro wiszące 40x60 cm | bez załącznika | 1
8 | Etap 1 | II piętro | 2.37 | Szatnia czysta | Ru | Regał stalowy (na buty), o wymiarach 80x50x180 cm, ze stali nierdzewnej, z pięcioma pólkami montowanymi na stałe | bez załącznika | 1
9 | Etap 1 | II piętro | 2.37 | Szatnia czysta | Pw | Stelaż na worki foliowe z pokrywą- podwójny zbieracz odpadów, z mechanizmem pedału i mechanizmem tłumienia hałasu, pokrywy ze zintegrowanym zawiasem | 15 | 1
10 | Etap 1 | II piętro | 2.37 | Szatnia czysta | Ks | Regał listwowy naścienny wykonany ze stali kwasoodpornej o wysokości 180 cm, wyposażony w wieszak do obuwia o wymiarach 57x28x28 cm, 2 kosze sterylizacyjne o wymiarach 58x28,5x13 cm oraz 2 kosze sterylizacyjne o wymiarach 58x28,5x26 cm | bez załącznika | 1
11 | Etap 1 | II piętro | 2.38 | Szatnia czysta | Ru | Regał stalowy (na buty), o wymiarach 80x50x180 cm, ze stali nierdzewnej, z pięcioma pólkami montowanymi na stałe | bez załącznika | 1
12 | Etap 1 | II piętro | 2.38 | Szatnia czysta | Pw | Stelaż na worki foliowe z pokrywą- podwójny zbieracz odpadów, z mechanizmem pedału i mechanizmem tłumienia hałasu, pokrywy ze zintegrowanym zawiasem | 15 | 1
13 | Etap 1 | II piętro | 2.38 | Szatnia czysta | Ks | Regał listwowy naścienny wykonany ze stali kwasoodpornej o wysokości 180 cm, wyposażony w wieszak do obuwia o wymiarach 57x28x28 cm, 2 kosze sterylizacyjne o wymiarach 58x28,5x13 cm oraz 2 kosze sterylizacyjne o wymiarach 58x28,5x26 cm | bez załącznika | 1
14 | Etap 1 | III piętro | 3.01 | Nadzór anestezjologiczny | Eb | Biurko 140x60x74 cm- stelaż przekrój prostokąt, blat z płyty melaminowanej | 19 | 2
15 | Etap 1 | III piętro | 3.01 | Nadzór anestezjologiczny |  | Kontener mobilny- 3 szuflady metalowe+ szuflada piórnikowa | 20 | 2
16 | Etap 1 | III piętro | 3.01 | Nadzór anestezjologiczny | Bc10 | Krzesło obrotowe pracownicze standard 1, podłokietnik regulowany góra-dół, mech. Activ1, podstawa czarna, poliamidowa, kółka dopasowane do powierzchni, tapicerka zmywalna | 23 | 2
17 | Etap 1 | III piętro | 3.01 | Nadzór anestezjologiczny | Cck | Zabudowa socjalna górna i dolna o długości ok. 175 cm, z umywalką i miejscem na lodówkę podblatową | 11 | 1
18 | Etap 1 | III piętro | 3.01 | Nadzór anestezjologiczny | Tg | Lodówka podblatowa | bez załącznika | 1
19 | Etap 1 | III piętro | 3.01 | Nadzór anestezjologiczny | Eh | Stolik o wymiarach 80x80x73 cm, na nodze talerzowej, blat z płyty melaminowanej | 21 | 1
20 | Etap 1 | III piętro | 3.01 | Nadzór anestezjologiczny | Bc7 | Krzesło stacjonarne na 4 nogach chromowanych, ze zintegrowanymi podłokietnikami, kubełek w całości tapicerowany | 24 | 2
21 | Etap 1 | III piętro | 3.01 | Nadzór anestezjologiczny | Af | Sofa wypoczynkowa | 25 | 1
22 | Etap 1 | III piętro | 3.02 | Magazyn | Ru | Regał magazynowy o wymiarach ok. 100x50x198 cm, wykonany ze stali lakierowanej proszkowo, wyposażony w min. 5 półek, stopki z regulacją poziomu | bez załącznika | 3
23 | Etap 1 | III piętro | 3.04 | Magazyn | Ru | Regał magazynowy o wymiarach ok. 100x50x198 cm, wykonany ze stali lakierowanej proszkowo, wyposażony w min. 5 półek, stopki z regulacją poziomu | bez załącznika | 12
24 | Etap 1 | III piętro | 3.06 | Neuronawigacja | Eb2 | Blat sterowni o wymiarach około 340x170 cm | 10 | 1
25 | Etap 1 | III piętro | 3.06 | Neuronawigacja | Bc10 | Krzesło obrotowe pracownicze standard 1, podłokietnik regulowany góra-dół, mech. Activ1, podstawa czarna, poliamidowa, kółka dopasowane do powierzchni, tapicerka zmywalna | 23 | 2
26 | Etap 1 | III piętro | 3.07 | Pokój wypoczynkowy personelu | Eb | Biurko 140x60x74 cm- stelaż przekrój prostokąt, blat z płyty melaminowanej | 19 | 3
27 | Etap 1 | III piętro | 3.07 | Pokój wypoczynkowy personelu |  | Kontener mobilny- 3 szuflady metalowe+ szuflada piórnikowa | 20 | 3
28 | Etap 1 | III piętro | 3.07 | Pokój wypoczynkowy personelu | Bc10 | Krzesło obrotowe pracownicze standard 1, podłokietnik regulowany góra-dół, mech. Activ1, podstawa czarna, poliamidowa, kółka dopasowane do powierzchni, tapicerka zmywalna | 23 | 3
29 | Etap 1 | III piętro | 3.07 | Pokój wypoczynkowy personelu | Cck | Zabudowa socjalna górna i dolna o długości 180 cm, ze zlewozmywakiem i miejscem na lodówkę podblatową | 11 | 1
30 | Etap 1 | III piętro | 3.07 | Pokój wypoczynkowy personelu | Ccd | Zabudowa socjalna górna i dolna o długości 175 cm z umywalką | 11 | 1
31 | Etap 1 | III piętro | 3.07 | Pokój wypoczynkowy personelu | Af | Stół socjalny o wymiarach 180x80x74 cm | 19 | 1
32 | Etap 1 | III piętro | 3.07 | Pokój wypoczynkowy personelu |  | Sofa wypoczynkowa | 25 | 2
33 | Etap 1 | III piętro | 3.07 | Pokój wypoczynkowy personelu | Bc8 | Krzesło stacjonarne na 4 nogach chromowanych, ze zintegrowanymi podłokietnikami, kubełek w całości tapicerowany | 24 | 3
34 | Etap 1 | III piętro | 3.09 | Korytarz brudny | Ccs | Zabudowa górna i dolna ze stali nierdzewnej o długości ok. 280 cm, ze zlewozmywakiem | 1 | 1
35 | Etap 1 | III piętro | 3.09 | Korytarz brudny | Zr | Zlew gospodarczy z kratką ociekową, ze stali kwasoodpornej w gatunku 0H18N9 z odchylaną kratą. Na tylnej ścianie fartuch z blachy o wysokości 40 mm, pozostałe boki zagłębione. Zlew z trzech stron wyposażony w maskownicę. Zlew na nóżkach regulowanych w zakresie 20 mm (możliwość wypoziomowania). Zlew bez baterii, bez otworu pod baterię sztorcową. W wyposażeniu syfon wykonany z tworzywa oraz krata ociekowa. Wszystkie krawędzie zaokrąglone, bezpieczne. | bez załącznika | 1
36 | Etap 1 | III piętro | 3.09 | Korytarz brudny | Lh | Stół formalinowy, stół histopatologa o wymiarach ok. 1600x825x890 mm, wykonany ze stali kwasoodpornej w gatunku 0H18N9 | bez załącznika | 1
37 | Etap 1 | III piętro | 3.09 | Korytarz brudny | Ba3 | Taboret stalowy, obrotowy, z pneumatyczną regulacją wysokości | 4 | 1
38 | Etap 1 | III piętro | 3.09 | Korytarz brudny | Kp2 | Komputer wiszący AIO: - komputer medyczny posiadajacy mocowanie ścienne - w wyposażneiu zmywalna klawiatura oraz myszka - urządzenia przewodowe lub bezprzewodowe - podstawka na klawiaturę - przekątna min. 23" - ekran dotykowy | bez załącznika | 1
39 | Etap 1 | III piętro | 3.09 | Korytarz brudny | Wz | Wózek do transportu materiałów medycznych i narzędzi chirurgicznych, o wymiarach 860x440x890mm | 3 | 2
40 | Etap 1 | III piętro | 3.10 | Sala operacyjna A- neurochirurgiczna nr 1 |  | Stół operacyjny neurochirurgiczny z wyposażeniem | 27 | 1
41 | Etap 1 | III piętro | 3.10 | Sala operacyjna A- neurochirurgiczna nr 1 |  | Lampa operacyjna dwukopułowa z kamerą i monitorem na trzecim ramieniu | 28 | 1
42 | Etap 1 | III piętro | 3.10 | Sala operacyjna A- neurochirurgiczna nr 1 |  | Kolumna chirurgiczna 2-przegubowa z 12 gniazdami elektrycznymi, 2 gniazda do ramienia C (RTG). Podwójne gniazda gazowe w systemie "aga": CO2, próżni. 4 gniazda LAN. 6 półek | 29 | 1
43 | Etap 1 | III piętro | 3.10 | Sala operacyjna A- neurochirurgiczna nr 1 |  | Kolumna anestezjologiczna 2-przegubowa z 10 gniazdami elektrycznymi. Podwójne gniazda gazowe w systemie "aga": O2, N2O, CO2, powietrza, próżni. 4 gniazda LAN. | 30 | 1
44 | Etap 1 | III piętro | 3.10 | Sala operacyjna A- neurochirurgiczna nr 1 |  | System integracji Sali operacyjnej | 31 | 1
45 | Etap 1 | III piętro | 3.10 | Sala operacyjna A- neurochirurgiczna nr 1 |  | Aparat do znieczulania z respiratorem anestetycznym oraz kardiomonitorem do monitorowania EKG, SPO2, NIBP, TEMP, IBP. Przekątna ekranu minimum 12" (zasilanie z kolumny) | 32 | 1
46 | Etap 1 | III piętro | 3.10 | Sala operacyjna A- neurochirurgiczna nr 1 |  | Niezależne urządzenie do monitorowania zwiotczenia mięśniowego. Zasilanie bateryjne i 230 V, kolorowy wyświetlacz, czujnik akcelometryczny 3D na kciuk. Dodatkowo możliwość stosowania czujników pediatrycznych, na brew lub duży palec u nogi. (zasilanie z kolumny) | 33 | 1
47 | Etap 1 | III piętro | 3.10 | Sala operacyjna A- neurochirurgiczna nr 1 |  | Urządzenie do pomiaru poziomu analgezji na podstawie stymulacji elektrycznej układu współczulnego i pomiaru odruchu źrenicznego. Urządzenie wyposażone w muszlę oczną do rejestracji odruchu, która uniezależnia pomiar od czynników zewnętrznych. Wbudowany stymulator nerwów z odprowadzeniami do podłączenia elektrod. Kolorowy ekran do prezentacji mierzonych parametrów. (zasilanie z kolumny) | 34 | 1
48 | Etap 1 | III piętro | 3.10 | Sala operacyjna A- neurochirurgiczna nr 1 |  | Zestaw 3 pomp infuzyjnych strzykawkowych do mocowania na stelażu wraz ze stacją dokującą (zasilanie z kolumny). Pompa strzykawkowa sterowana elektronicznie przeznaczona do stosowania u dorosłych, dzieci oraz noworodków. | 35 | 1
49 | Etap 1 | III piętro | 3.10 | Sala operacyjna A- neurochirurgiczna nr 1 |  | Pompa infuzyjna perystaltyczna do mocowania na wspólnej stacji dokującej z pompami strzykawkowymi | 36 | 1
50 | Etap 1 | III piętro | 3.10 | Sala operacyjna A- neurochirurgiczna nr 1 |  | sprzęt do szybkich przetoczeń płynów - mankiet przystosowany do worków o pojemności min, 500 ml (zasilanie z kolumny) | 37 | 1
51 | Etap 1 | III piętro | 3.10 | Sala operacyjna A- neurochirurgiczna nr 1 |  | Ssak elektryczny. Zasilanie: 230 V, Pobór mocy: max 160 VA, Ssak chirurgiczny na podstawie jezdnej z możliwością blokady kół, Bezolejowa, nie wymagająca konserwacji pompa ssąca, Siła ssania – min. 40 [ l/min], Max podciśnienie: 95 kPa (+0% / -10%), Możliwość mocowania zbiorników o pojemności od 1 do 2 [l], Możliwość precyzyjnego ustawiania wartości podciśnienia od 0 do 95 kPa, Możliwość pracy ciągłej 24 h/dobę, bez ryzyka przegrzania pompy ssącej (zasilanie z kolumny) | 38 | 1
52 | Etap 1 | III piętro | 3.10 | Sala operacyjna A- neurochirurgiczna nr 1 |  | Ssak próżniowy. Zasilanie z gniazda próżni na kolumnie. Mocowanie do szyny sprzętowej. Możliwość regulacji podciśnienia. Wyposażony w zbiornik zabezpieczający | bez załącznika | 1
53 | Etap 1 | III piętro | 3.10 | Sala operacyjna A- neurochirurgiczna nr 1 |  | System do ogrzewania pacjenta - materac grzewczy o dług. max. 1m z jednostką sterującą (zasilanie z kolumny) | 39 | 1
54 | Etap 1 | III piętro | 3.10 | Sala operacyjna A- neurochirurgiczna nr 1 |  | Wózek anestezjologiczny z nadstawką | 40 | 1
55 | Etap 1 | III piętro | 3.10 | Sala operacyjna A- neurochirurgiczna nr 1 |  | Zestaw reanimacyjny - worek Ambu z kompletem masek i rurki ustno-gardłowe Worek samorozprężalny wykonany jest z poręcznego i elastycznego materiału silikonowego, z możliwością sterylizacji w autoklawie w temp. 134 stopni. Rezerwuar tlenu . z kompletem masek i rurki ustno-gardłowe. Dwa laryngospopy światłowodowe z kompletem łyżek | 41 | 1
56 | Etap 1 | III piętro | 3.10 | Sala operacyjna A- neurochirurgiczna nr 1 |  | Fonendoskop lub dla dzieci stetoskop przedsercowy Przeznaczony do osłuchiwania wysokich i niskich częstotliwości dzięki technologii membrany dwutonowej | bez załącznika | 1
57 | Etap 1 | III piętro | 3.10 | Sala operacyjna A- neurochirurgiczna nr 1 |  | Defibrylator ze stymulacją. Defibrylator przenośny umożliwiający monitorowanie defibrylację, stymulację, kardiowersję. Ekran kolorowy typu TFT o przekątnej minimum 5’’. Wbudowana drukarka termiczna. Energia defibrylacji min 5-200 J . | 42 | 1
58 | Etap 1 | III piętro | 3.10 | Sala operacyjna A- neurochirurgiczna nr 1 |  | Monitor w ścianie zintegrowany z siecią - negatoskop cyfrowy | 43 | 1
59 | Etap 1 | III piętro | 3.10 | Sala operacyjna A- neurochirurgiczna nr 1 |  | Diatermia chirurgiczna cięcie i koagulacja mono i bipolarna | 44 | 1
60 | Etap 1 | III piętro | 3.10 | Sala operacyjna A- neurochirurgiczna nr 1 |  | Oddymiacz kompatybilny z diatermią (zsilanie z kolumny) | 45 | 1
61 | Etap 1 | III piętro | 3.10 | Sala operacyjna A- neurochirurgiczna nr 1 |  | Uniwersalny generator ultradźwiękowy. Urządzenie 3 w 1. Aspirator ultradźwiękowy, nóż ultradźwiękowy do cięcia kości i system do oczyszczania ran. Wbudowana pompa aspiracyjna i mocny ssak, piezoelektryczna rękojeść robocza o częstotliwości 23 kHz. Możliwość podłączenia generatora elektrochirurgicznego. Dreny mocowane przez system magnetycznych zatrzasków. Automatyczny tryb dostosowania mocy urządzenia w zależności od operowanej tkanki. Bezprzewodowy wyłącznik nożny | 46 | 1
62 | Etap 1 | III piętro | 3.10 | Sala operacyjna A- neurochirurgiczna nr 1 |  | Lampa czołowa ze stojącym żródłem światła | bez załącznika | 1
63 | Etap 1 | III piętro | 3.10 | Sala operacyjna A- neurochirurgiczna nr 1 |  | Zestaw napędów wiertarskich. Konsola sterująca wraz z kablem zasilającym wyświetlacz prezentujący parametry pracy, parametry prezentowane na wyświetlaczu: - wartość obrotów napędu, kierunek obrotów, kody błędów, wielkość przepływu irygacji - regulacja progu prędkości obrotowej napędu z konsoli w zakresie do 80 000 obrotów na minutę - wbudowana pompa perystaltyczna – regulacja z napędu konsoli. - możliwość podłączenia sterownika nożnego z 3 przyciskami Napęd neurochirurgiczny – mikrosilnik obsługujący wszystkie akcesoria systemu 4 szt. Kraniotom 4 szt, napęd perforatora 4 szt, kątnice 8 szt, prostnice 8 szt, tace i kontenery do sterylizacji 4 szt. | 47 | 1
64 | Etap 1 | III piętro | 3.10 | Sala operacyjna A- neurochirurgiczna nr 1 |  | System do ogrzewania płynów infuzyjnych i irygacyjnych 2-komorowy (2 szuflady) z możliwością regulacji temperatury (od 25 do 42 st C) | bez załącznika | 1
65 | Etap 1 | III piętro | 3.10 | Sala operacyjna A- neurochirurgiczna nr 1 |  | Stolik do instrumentów chirurgicznych typu MAYO, wykonany ze stali kwasoodpornej. Górny blat podnoszony przy pomocy nożnej pompy hydraulicznej, za pomocą jednej dźwigni, obracany w poziomie o 360 stopni. Podstawa w kształcie litery T z trzema pojedynczymi kółkami fi 80 mm. Wszystkie kółka wyposażone w blokadę. Wymiary ok. 740x490x960/1370 mm | bez załącznika | 1
66 | Etap 1 | III piętro | 3.10 | Sala operacyjna A- neurochirurgiczna nr 1 |  | Stolik narzędziowy jezdny 2- blatowy wykonany w całości ze stali kwasoodpornej w gatunku 0H18N9, wymiary ok. 1115x720x880 mm | bez załącznika | 1
67 | Etap 1 | III piętro | 3.10 | Sala operacyjna A- neurochirurgiczna nr 1 |  | Stolik narzędziowy jezdny 2- blatowy, wykonany w całości ze stali kwasoodpornej w gatunku 0H18N9, wymiary ok. 765x470x880 mm | bez załącznika | 1
68 | Etap 1 | III piętro | 3.10 | Sala operacyjna A- neurochirurgiczna nr 1 |  | Wózek do przewozu kontenerów, 2x blat; 2x uchwyt do prowadzenia. Wykonany w całości ze stali kwasoodpornej w gatunku 0H18N9, blat w formie wyjmowanych dwóch głębokich na min. 40 mm tac, wyposażony w koła o średnicy min. 125 mm. Wymiary tac ok. 620x500x40 mm, wymiary całkowite ok. 1290x690x900 mm | bez załącznika | 1
69 | Etap 1 | III piętro | 3.10 | Sala operacyjna A- neurochirurgiczna nr 1 |  | Stojak wyposażony w jedną miskę zdejmowalną o pojemności min. 6 litrów, stojak na pięcioramiennej podstawie z 5 kółkami o średnicy min. 50 mm, minimum dwa kółka z blokadą. Oponki wykonane z materiału niebrudzącego podłoża. Wyrób wykonany w całości ze stali kwasoodpornej w gatunku 0H18N9. Wymiary ok. 560x560x850 mm | bez załącznika | 1
70 | Etap 1 | III piętro | 3.10 | Sala operacyjna A- neurochirurgiczna nr 1 |  | Wózek na wanienki do dezynfekcji narzędzi. 2 wanienki 10l z sitem i 1 wanienkę 2-3l. | 3 | 1
71 | Etap 1 | III piętro | 3.10 | Sala operacyjna A- neurochirurgiczna nr 1 |  | Taboret obrotowy z oparciem, o hydraulicznej regulacji wysokości, z obręczą pod nogi | 6 | 1
72 | Etap 1 | III piętro | 3.10 | Sala operacyjna A- neurochirurgiczna nr 1 |  | Taboret obrotowy z hydrauliczną regulacją wysokości, bez oparcia, z obręczą pod nogi | 5 | 1
73 | Etap 1 | III piętro | 3.10 | Sala operacyjna A- neurochirurgiczna nr 1 |  | Rolki do przenoszenia pacjenta krotkie, 600x500 mm. Przenośnik taśmowo - rolkowy, rama wykonana z duraluminium wyścielonej materiałem imitującym skórę, odpornym na dezynfekcję | bez załącznika | 1
74 | Etap 1 | III piętro | 3.10 | Sala operacyjna A- neurochirurgiczna nr 1 |  | Podnóżek 2-stopniowy, Podest na czterech nóżkach regulowanych w zakresie 20 mm (możliwość wypoziomowania podestu). Na powierzchni paski antypoślizgowe. Wszystkie krawędzie zaokrąglone, bezpieczne, stal nierdzewna, wymiar 500x650x410 mm | bez załącznika | 1
75 | Etap 1 | III piętro | 3.10 | Sala operacyjna A- neurochirurgiczna nr 1 |  | Podnóżek 1-stopniowy. Podest na czterech nóżkach regulowanych w zakresie 20 mm (możliwość wypoziomowania podestu). Na powierzchni paski antypoślizgowe. Wszystkie krawędzie zaokrąglone, bezpieczne wymiar 500x300x250mm | bez załącznika | 1
76 | Etap 1 | III piętro | 3.10 | Sala operacyjna A- neurochirurgiczna nr 1 |  | Wiadro mobilne z uchwytem, wiadro na odpadki wykonane ze stali kwasoodpornej w gatunku 0H18N9, wyposażone w uchwyt do prowadzenia. Wiadro zdejmowane, umieszczone na podstawie mobilnej - kółka o średnicy min. 50 mm z oponkami wykonanymi z materiałów niebrudzących podłoża, pojemność wiadra min. 10 litrów. Wymiary ok. 320x320x400/750 mm | bez załącznika | 1
77 | Etap 1 | III piętro | 3.10 | Sala operacyjna A- neurochirurgiczna nr 1 |  | Zbieracz odpadów podwójny, z mechanizmem pedału i mechanizmem tłumienia hałasu, pokrywy ze zintegrowanym zawiasem | 15 | 1
78 | Etap 1 | III piętro | 3.10 | Sala operacyjna A- neurochirurgiczna nr 1 |  | Wózek zabiegowy | 48 | 1
79 | Etap 1 | III piętro | 3.12 | Przyg. personelu | Ul | Myjnia chirurgiczna 3-stanowiskowa z panelem ściennym, wykonana ze stali kwasoodpornej w gatunku 0H18N9. Wyrób łatwy do utrzymania w czystości. Krawędzie zaokrąglone, bezpieczne. Możliwość zamocowania umywalki na ścianie w górnej listwie (panelu) lub po bokach. Panel przedni zdejmowany. Wyrób jest konstrukcją samonośną. Głębokość komory 200 mm. W wyposażeniu 3x syfon; 3x bateria łokciowa; 3x podajnik szczotek; 3x dozownik mydła; 3x podajnik ręczników papierowych. Wymiary 2355x600x1240 mm (+/- 50 mm). | bez załącznika | 1
80 | Etap 1 | III piętro | 3.12 | Przyg. personelu | Ks | Regał listwowy naścienny wykonany ze stali kwasoodpornej o wysokości 180 cm, wyposażony w wieszak do obuwia o wymiarach 57x28x28 cm, 2 kosze sterylizacyjne o wymiarach 58x28,5x13 cm oraz 2 kosze sterylizacyjne o wymiarach 58x28,5x26 cm | bez załącznika | 2
81 | Etap 1 | III piętro | 3.13 | Przyg, pacjenta | Ccm | Meble medyczne wykonane na wymiar 240 cm, z umywalką i wbudowaną lodówką farmaceutyczną oraz szufladą grzewczą do płynów infuzyjnych | 2 | 1
82 | Etap 1 | III piętro | 3.13 | Przyg, pacjenta | Os | Szafa na osprzęt stołu operacyjnego | 2 | 1
83 | Etap 1 | III piętro | 3.13 | Przyg, pacjenta | Gh12 | Lampa zabiegowa, ścienna | 49 | 1
84 | Etap 1 | III piętro | 3.14 | Pracownia rezonansu magnetycznego |  | Rezonans magnetyczny wraz z kompleksowym wykończeniem i wyposażeniem pracowni, klatką faradaya, wykrywaczani metalu | 78 | 1
85 | Etap 1 | III piętro | 3.15 | Magazyn | Ru | Regał magazynowy o wymiarach ok. 100x50x198 cm, wykonany ze stali lakierowanej proszkowo, wyposażony w min. 5 półek, stopki z regulacją poziomu | bez załącznika | 4
86 | Etap 1 | III piętro | 3.16 | Przyg. pacjenta | Bc7 | Krzesło stacjonarne na 4 nogach, kubełek plastikowy | 13 | 1
87 | Etap 1 | III piętro | 3.20 | Śluza pacjenta | Ca2 | Szafa medyczna, ze stali kwasoodpornej, przeszklona na leki, z drzwiami oszklonymi o wymiarach 90x56x200 cm | 2 | 1
88 | Etap 1 | III piętro | 3.20 | Śluza pacjenta | Kp2 | Komputer wiszący AIO: - komputer medyczny posiadajacy mocowanie ścienne - w wyposażneiu zmywalna klawiatura oraz myszka - urządzenia przewodowe lub bezprzewodowe - podstawka na klawiaturę - przekątna min. 23" - ekran dotykowy | bez załącznika | 2
89 | Etap 1 | III piętro | 3.74 | Magazyn | Ru | Regał magazynowy o wymiarach ok. 100x50x198 cm, wykonany ze stali lakierowanej proszkowo, wyposażony w min. 5 półek, stopki z regulacją poziomu | bez załącznika | 4
90 | Etap 1 | III piętro | 3.75 | Pomieszczenie opisów | Eb | Biurko 140x60x74 cm- stelaż przekrój prostokąt, blat z płyty melaminowanej | 19 | 2
91 | Etap 1 | III piętro | 3.75 | Pomieszczenie opisów |  | Kontener mobilny- 3 szuflady metalowe+ szuflada piórnikowa | 20 | 2
92 | Etap 1 | III piętro | 3.75 | Pomieszczenie opisów | Bc10 | Krzesło obrotowe pracownicze standard 1, podłokietnik regulowany góra-dół, mech. Activ1, podstawa czarna, poliamidowa, kółka dopasowane do powierzchni, tapicerka zmywalna | 23 | 2
93 | Etap 1 | III piętro | 3.76 | Pokój wypoczynkowy personelu | Cck | Zabudowa socjalna górna i dolna o długości ok. 175 cm, z umywalką i miejscem na lodówkę podblatową | 11 | 1
94 | Etap 1 | III piętro | 3.76 | Pokój wypoczynkowy personelu | Tg | Lodówka podblatowa | bez załącznika | 1
95 | Etap 1 | III piętro | 3.76 | Pokój wypoczynkowy personelu | Eh | Stolik o wymiarach 80x80x73 cm, na nodze talerzowej, blat z płyty melaminowanej | 21 | 1
96 | Etap 1 | III piętro | 3.76 | Pokój wypoczynkowy personelu | Bc7 | Krzesło stacjonarne na 4 nogach chromowanych, ze zintegrowanymi podłokietnikami, kubełek w całości tapicerowany | 24 | 3
97 | Etap 1 | III piętro | 3.77 | Sterownia | Eb | Biurko 140x60x74 cm- stelaż przekrój prostokąt, blat z płyty melaminowanej | 19 | 2
98 | Etap 1 | III piętro | 3.77 | Sterownia |  | Kontener mobilny- 3 szuflady metalowe+ szuflada piórnikowa | 20 | 2
99 | Etap 1 | III piętro | 3.77 | Sterownia | Bc10 | Krzesło obrotowe pracownicze standard 1, podłokietnik regulowany góra-dół, mech. Activ1, podstawa czarna, poliamidowa, kółka dopasowane do powierzchni, tapicerka zmywalna | 23 | 2
100 | Etap 1 | III piętro | 3.78 | Śluza | Ccm | Meble medyczne wykonane na wymiar 300 cm, z umywalką i wbudowaną lodówką farmaceutyczną oraz szufladą grzewczą do płynów infuzyjnych | 2 | 1
101 | Etap 1 | III piętro | 3.78 | Śluza | Os | Szafa na osprzęt stołu operacyjnego | 2 | 1
102 | Etap 1 | III piętro | 3.78 | Śluza | Gh12 | Lampa zabiegowa, ścienna | 49 | 1
103 | Etap 1 | III piętro | 3.79 | Przyg. personelu | Ul | Myjnia chirurgiczna 3-stanowiskowa z panelem ściennym, wykonana ze stali kwasoodpornej w gatunku 0H18N9. Wyrób łatwy do utrzymania w czystości. Krawędzie zaokrąglone, bezpieczne. Możliwość zamocowania umywalki na ścianie w górnej listwie (panelu) lub po bokach. Panel przedni zdejmowany. Wyrób jest konstrukcją samonośną. Głębokość komory 200 mm. W wyposażeniu 3x syfon; 3x bateria łokciowa; 3x podajnik szczotek; 3x dozownik mydła; 3x podajnik ręczników papierowych. Wymiary 2355x600x1240 mm (+/- 50 mm). | bez załącznika | 1
104 | Etap 1 | III piętro | 3.79 | Przyg. personelu | L | Lustro wiszące 40x60 cm | bez załącznika | 1
105 | Etap 1 | III piętro | 3.79 | Przyg. personelu | Ks | Regał listwowy naścienny wykonany ze stali kwasoodpornej o wysokości 180 cm, wyposażony w wieszak do obuwia o wymiarach 57x28x28 cm, 2 kosze sterylizacyjne o wymiarach 58x28,5x13 cm oraz 2 kosze sterylizacyjne o wymiarach 58x28,5x26 cm | bez załącznika | 2
106 | Etap 1 | III piętro | 3.81 | Sala operacyjna B- neurochirurgiczna nr 2 |  | Stół operacyjny neurochirurgiczny z wyposażeniem | 27 | 1
107 | Etap 1 | III piętro | 3.81 | Sala operacyjna B- neurochirurgiczna nr 2 |  | Lampa operacyjna dwukopułowa z kamerą i monitorem na trzecim ramieniu | 28 | 1
108 | Etap 1 | III piętro | 3.81 | Sala operacyjna B- neurochirurgiczna nr 2 |  | Kolumna chirurgiczna 2-przegubowa z 12 gniazdami elektrycznymi, 2 gniazda do ramienia C (RTG). Podwójne gniazda gazowe w systemie "aga": CO2, próżni. 4 gniazda LAN. 6 półek | 29 | 1
109 | Etap 1 | III piętro | 3.81 | Sala operacyjna B- neurochirurgiczna nr 2 |  | Kolumna anestezjologiczna 2-przegubowa z 10 gniazdami elektrycznymi. Podwójne gniazda gazowe w systemie "aga": O2, N2O, CO2, powietrza, próżni. 4 gniazda LAN. | 30 | 1
110 | Etap 1 | III piętro | 3.81 | Sala operacyjna B- neurochirurgiczna nr 2 |  | System integracji Sali operacyjnej | 31 | 1
111 | Etap 1 | III piętro | 3.81 | Sala operacyjna B- neurochirurgiczna nr 2 |  | Aparat do znieczulania z respiratorem anestetycznym oraz kardiomonitorem do monitorowania EKG, SPO2, NIBP, TEMP, IBP. Przekątna ekranu minimum 12" (zasilanie z kolumny) | 32 | 1
112 | Etap 1 | III piętro | 3.81 | Sala operacyjna B- neurochirurgiczna nr 2 |  | Niezależne urządzenie do monitorowania zwiotczenia mięśniowego. Zasilanie bateryjne i 230 V, kolorowy wyświetlacz, czujnik akcelometryczny 3D na kciuk. Dodatkowo możliwość stosowania czujników pediatrycznych, na brew lub duży palec u nogi. (zasilanie z kolumny) | 33 | 1
113 | Etap 1 | III piętro | 3.81 | Sala operacyjna B- neurochirurgiczna nr 2 |  | Urządzenie do pomiaru poziomu analgezji na podstawie stymulacji elektrycznej układu współczulnego i pomiaru odruchu źrenicznego. Urządzenie wyposażone w muszlę oczną do rejestracji odruchu, która uniezależnia pomiar od czynników zewnętrznych. Wbudowany stymulator nerwów z odprowadzeniami do podłączenia elektrod. Kolorowy ekran do prezentacji mierzonych parametrów. (zasilanie z kolumny) | 34 | 1
114 | Etap 1 | III piętro | 3.81 | Sala operacyjna B- neurochirurgiczna nr 2 |  | Zestaw 3 pomp infuzyjnych strzykawkowych do mocowania na stelażu wraz ze stacją dokującą (zasilanie z kolumny). Pompa strzykawkowa sterowana elektronicznie przeznaczona do stosowania u dorosłych, dzieci oraz noworodków. | 35 | 1
115 | Etap 1 | III piętro | 3.81 | Sala operacyjna B- neurochirurgiczna nr 2 |  | Pompa infuzyjna perystaltyczna do mocowania na wspólnej stacji dokującej z pompami strzykawkowymi | 36 | 1
116 | Etap 1 | III piętro | 3.81 | Sala operacyjna B- neurochirurgiczna nr 2 |  | sprzęt do szybkich przetoczeń płynów - mankiet przystosowany do worków o pojemności min, 500 ml (zasilanie z kolumny) | 37 | 1
117 | Etap 1 | III piętro | 3.81 | Sala operacyjna B- neurochirurgiczna nr 2 |  | Ssak elektryczny. Zasilanie: 230 V, Pobór mocy: max 160 VA, Ssak chirurgiczny na podstawie jezdnej z możliwością blokady kół, Bezolejowa, nie wymagająca konserwacji pompa ssąca, Siła ssania – min. 40 [ l/min], Max podciśnienie: 95 kPa (+0% / -10%), Możliwość mocowania zbiorników o pojemności od 1 do 2 [l], Możliwość precyzyjnego ustawiania wartości podciśnienia od 0 do 95 kPa, Możliwość pracy ciągłej 24 h/dobę, bez ryzyka przegrzania pompy ssącej (zasilanie z kolumny) | 38 | 1
118 | Etap 1 | III piętro | 3.81 | Sala operacyjna B- neurochirurgiczna nr 2 |  | Ssak próżniowy. Zasilanie z gniazda próżni na kolumnie. Mocowanie do szyny sprzętowej. Możliwość regulacji podciśnienia. Wyposażony w zbiornik zabezpieczający | bez załącznika | 1
119 | Etap 1 | III piętro | 3.81 | Sala operacyjna B- neurochirurgiczna nr 2 |  | System do ogrzewania pacjenta - materac grzewczy o dług. max. 1m z jednostką sterującą (zasilanie z kolumny) | 39 | 1
120 | Etap 1 | III piętro | 3.81 | Sala operacyjna B- neurochirurgiczna nr 2 |  | Wózek anestezjologiczny z nadstawką | 40 | 1
121 | Etap 1 | III piętro | 3.81 | Sala operacyjna B- neurochirurgiczna nr 2 |  | Zestaw reanimacyjny - worek Ambu z kompletem masek i rurki ustno-gardłowe Worek samorozprężalny wykonany jest z poręcznego i elastycznego materiału silikonowego, z możliwością sterylizacji w autoklawie w temp. 134 stopni. Rezerwuar tlenu . z kompletem masek i rurki ustno-gardłowe. Dwa laryngospopy światłowodowe z kompletem łyżek | 41 | 1
122 | Etap 1 | III piętro | 3.81 | Sala operacyjna B- neurochirurgiczna nr 2 |  | Fonendoskop lub dla dzieci stetoskop przedsercowy Przeznaczony do osłuchiwania wysokich i niskich częstotliwości dzięki technologii membrany dwutonowej | bez załącznika | 1
123 | Etap 1 | III piętro | 3.81 | Sala operacyjna B- neurochirurgiczna nr 2 |  | Defibrylator ze stymulacją. Defibrylator przenośny umożliwiający monitorowanie defibrylację, stymulację, kardiowersję. Ekran kolorowy typu TFT o przekątnej minimum 5’’. Wbudowana drukarka termiczna. Energia defibrylacji min 5-200 J . | 42 | 1
124 | Etap 1 | III piętro | 3.81 | Sala operacyjna B- neurochirurgiczna nr 2 |  | Monitor w ścianie zintegrowany z siecią - negatoskop cyfrowy | 43 | 1
125 | Etap 1 | III piętro | 3.81 | Sala operacyjna B- neurochirurgiczna nr 2 |  | Diatermia chirurgiczna cięcie i koagulacja mono i bipolarna | 44 | 1
126 | Etap 1 | III piętro | 3.81 | Sala operacyjna B- neurochirurgiczna nr 2 |  | Oddymiacz kompatybilny z diatermią (zsilanie z kolumny) | 45 | 1
127 | Etap 1 | III piętro | 3.81 | Sala operacyjna B- neurochirurgiczna nr 2 |  | Uniwersalny generator ultradźwiękowy. Urządzenie 3 w 1. Aspirator ultradźwiękowy, nóż ultradźwiękowy do cięcia kości i system do oczyszczania ran. Wbudowana pompa aspiracyjna i mocny ssak, piezoelektryczna rękojeść robocza o częstotliwości 23 kHz. Możliwość podłączenia generatora elektrochirurgicznego. Dreny mocowane przez system magnetycznych zatrzasków. Automatyczny tryb dostosowania mocy urządzenia w zależności od operowanej tkanki. Bezprzewodowy wyłącznik nożny | 59 | 1
128 | Etap 1 | III piętro | 3.81 | Sala operacyjna B- neurochirurgiczna nr 2 |  | Lampa czołowa ze stojącym żródłem światła | bez załącznika | 1
129 | Etap 1 | III piętro | 3.81 | Sala operacyjna B- neurochirurgiczna nr 2 |  | Zestaw napędów wiertarskich. Konsola sterująca wraz z kablem zasilającym wyświetlacz prezentujący parametry pracy, parametry prezentowane na wyświetlaczu: - wartość obrotów napędu, kierunek obrotów, kody błędów, wielkość przepływu irygacji - regulacja progu prędkości obrotowej napędu z konsoli w zakresie do 80 000 obrotów na minutę - wbudowana pompa perystaltyczna – regulacja z napędu konsoli. - możliwość podłączenia sterownika nożnego z 3 przyciskami Napęd neurochirurgiczny – mikrosilnik obsługujący wszystkie akcesoria systemu 4 szt. Kraniotom 4 szt, napęd perforatora 4 szt, kątnice 8 szt, prostnice 8 szt, tace i kontenery do sterylizacji 4 szt. | 47 | 1
130 | Etap 1 | III piętro | 3.81 | Sala operacyjna B- neurochirurgiczna nr 2 |  | System do ogrzewania płynów infuzyjnych i irygacyjnych 2-komorowy (2 szuflady) z możliwością regulacji temperatury (od 25 do 42 st C) | bez załącznika | 1
131 | Etap 1 | III piętro | 3.81 | Sala operacyjna B- neurochirurgiczna nr 2 |  | Stolik do instrumentów chirurgicznych typu MAYO, wykonany ze stali kwasoodpornej. Górny blat podnoszony przy pomocy nożnej pompy hydraulicznej, za pomocą jednej dźwigni, obracany w poziomie o 360 stopni. Podstawa w kształcie litery T z trzema pojedynczymi kółkami fi 80 mm. Wszystkie kółka wyposażone w blokadę. Wymiary ok. 740x490x960/1370 mm | bez załącznika | 1
132 | Etap 1 | III piętro | 3.81 | Sala operacyjna B- neurochirurgiczna nr 2 |  | Stolik narzędziowy jezdny 2- blatowy wykonany w całości ze stali kwasoodpornej w gatunku 0H18N9, wymiary ok. 1115x720x880 mm | bez załącznika | 1
133 | Etap 1 | III piętro | 3.81 | Sala operacyjna B- neurochirurgiczna nr 2 |  | Stolik narzędziowy jezdny 2- blatowy, wykonany w całości ze stali kwasoodpornej w gatunku 0H18N9, wymiary ok. 765x470x880 mm | bez załącznika | 1
134 | Etap 1 | III piętro | 3.81 | Sala operacyjna B- neurochirurgiczna nr 2 |  | Wózek do przewozu kontenerów, 2x blat; 2x uchwyt do prowadzenia. Wykonany w całości ze stali kwasoodpornej w gatunku 0H18N9, blat w formie wyjmowanych dwóch głębokich na min. 40 mm tac, wyposażony w koła o średnicy min. 125 mm. Wymiary tac ok. 620x500x40 mm, wymiary całkowite ok. 1290x690x900 mm | bez załącznika | 1
135 | Etap 1 | III piętro | 3.81 | Sala operacyjna B- neurochirurgiczna nr 2 |  | Stojak wyposażony w jedną miskę zdejmowalną o pojemności min. 6 litrów, stojak na pięcioramiennej podstawie z 5 kółkami o średnicy min. 50 mm, minimum dwa kółka z blokadą. Oponki wykonane z materiału niebrudzącego podłoża. Wyrób wykonany w całości ze stali kwasoodpornej w gatunku 0H18N9. Wymiary ok. 560x560x850 mm | bez załącznika | 1
136 | Etap 1 | III piętro | 3.81 | Sala operacyjna B- neurochirurgiczna nr 2 |  | Wózek na wanienki do dezynfekci narzędzi. 2 wanienki 10l z sitem i 1 wanienkę 2-3l. | 3 | 1
137 | Etap 1 | III piętro | 3.81 | Sala operacyjna B- neurochirurgiczna nr 2 |  | Taboret obrotowy z oparciem, o hydraulicznej regulacji wysokości, z obręczą pod nogi | 6 | 1
138 | Etap 1 | III piętro | 3.81 | Sala operacyjna B- neurochirurgiczna nr 2 |  | Taboret obrotowy z hydrauliczną regulacją wysokości, bez oparcia, z obręczą pod nogi | 5 | 1
139 | Etap 1 | III piętro | 3.81 | Sala operacyjna B- neurochirurgiczna nr 2 |  | Rolki do przenoszenia pacjenta krotkie, 600x500 mm. Przenośnik taśmowo - rolkowy, rama wykonana z duraluminium wyścielonej materiałem imitującym skórę, odpornym na dezynfekcję | bez załącznika | 1
140 | Etap 1 | III piętro | 3.81 | Sala operacyjna B- neurochirurgiczna nr 2 |  | Podnóżek 2-stopniowy, Podest na czterech nóżkach regulowanych w zakresie 20 mm (możliwość wypoziomowania podestu). Na powierzchni paski antypoślizgowe. Wszystkie krawędzie zaokrąglone, bezpieczne, stal nierdzewna, wymiar 500x650x410 mm | bez załącznika | 1
141 | Etap 1 | III piętro | 3.81 | Sala operacyjna B- neurochirurgiczna nr 2 |  | Podnóżek 1-stopniowy. Podest na czterech nóżkach regulowanych w zakresie 20 mm (możliwość wypoziomowania podestu). Na powierzchni paski antypoślizgowe. Wszystkie krawędzie zaokrąglone, bezpieczne wymiar 500x300x250mm | bez załącznika | 1
142 | Etap 1 | III piętro | 3.81 | Sala operacyjna B- neurochirurgiczna nr 2 |  | Wiadro mobilne z uchwytem, wiadro na odpadki wykonane ze stali kwasoodpornej w gatunku 0H18N9, wyposażone w uchwyt do prowadzenia. Wiadro zdejmowane, umieszczone na podstawie mobilnej - kółka o średnicy min. 50 mm z oponkami wykonanymi z materiałów niebrudzących podłoża, pojemność wiadra min. 10 litrów. Wymiary ok. 320x320x400/750 mm | bez załącznika | 1
143 | Etap 1 | III piętro | 3.81 | Sala operacyjna B- neurochirurgiczna nr 2 |  | Zbieracz odpadów podwójny, z mechanizmem pedału i mechanizmem tłumienia hałasu, pokrywy ze zintegrowanym zawiasem | 15 | 1
144 | Etap 1 | III piętro | 3.81 | Sala operacyjna B- neurochirurgiczna nr 2 |  | Wózek zabiegowy | 48 | 1
145 | Etap 1 | III piętro | 3.82 | Sala operacyjna C- neurochirurgiczna nr 3 |  | Stół operacyjny neurochirurgiczny z wyposażeniem | 27 | 1
146 | Etap 1 | III piętro | 3.82 | Sala operacyjna C- neurochirurgiczna nr 3 |  | Lampa operacyjna dwukopułowa z kamerą i monitorem na trzecim ramieniu | 28 | 1
147 | Etap 1 | III piętro | 3.82 | Sala operacyjna C- neurochirurgiczna nr 3 |  | Kolumna chirurgiczna 2-przegubowa z 12 gniazdami elektrycznymi, 2 gniazda do ramienia C (RTG). Podwójne gniazda gazowe w systemie "aga": CO2, próżni. 4 gniazda LAN. 6 półek | 29 | 1
148 | Etap 1 | III piętro | 3.82 | Sala operacyjna C- neurochirurgiczna nr 3 |  | Kolumna anestezjologiczna 2-przegubowa z 10 gniazdami elektrycznymi. Podwójne gniazda gazowe w systemie "aga": O2, N2O, CO2, powietrza, próżni. 4 gniazda LAN. | 30 | 1
149 | Etap 1 | III piętro | 3.82 | Sala operacyjna C- neurochirurgiczna nr 3 |  | System integracji Sali operacyjnej | 31 | 1
150 | Etap 1 | III piętro | 3.82 | Sala operacyjna C- neurochirurgiczna nr 3 |  | Aparat do znieczulania z respiratorem anestetycznym oraz kardiomonitorem do monitorowania EKG, SPO2, NIBP, TEMP, IBP. Przekątna ekranu minimum 12" (zasilanie z kolumny) | 32 | 1
151 | Etap 1 | III piętro | 3.82 | Sala operacyjna C- neurochirurgiczna nr 3 |  | Niezależne urządzenie do monitorowania zwiotczenia mięśniowego. Zasilanie bateryjne i 230 V, kolorowy wyświetlacz, czujnik akcelometryczny 3D na kciuk. Dodatkowo możliwość stosowania czujników pediatrycznych, na brew lub duży palec u nogi. (zasilanie z kolumny) | 33 | 1
152 | Etap 1 | III piętro | 3.82 | Sala operacyjna C- neurochirurgiczna nr 3 |  | Urządzenie do pomiaru poziomu analgezji na podstawie stymulacji elektrycznej układu współczulnego i pomiaru odruchu źrenicznego. Urządzenie wyposażone w muszlę oczną do rejestracji odruchu, która uniezależnia pomiar od czynników zewnętrznych. Wbudowany stymulator nerwów z odprowadzeniami do podłączenia elektrod. Kolorowy ekran do prezentacji mierzonych parametrów. (zasilanie z kolumny) | 34 | 1
153 | Etap 1 | III piętro | 3.82 | Sala operacyjna C- neurochirurgiczna nr 3 |  | Zestaw 3 pomp infuzyjnych strzykawkowych do mocowania na stelażu wraz ze stacją dokującą (zasilanie z kolumny). Pompa strzykawkowa sterowana elektronicznie przeznaczona do stosowania u dorosłych, dzieci oraz noworodków. | 35 | 1
154 | Etap 1 | III piętro | 3.82 | Sala operacyjna C- neurochirurgiczna nr 3 |  | Pompa infuzyjna perystaltyczna do mocowania na wspólnej stacji dokującej z pompami strzykawkowymi | 36 | 1
155 | Etap 1 | III piętro | 3.82 | Sala operacyjna C- neurochirurgiczna nr 3 |  | sprzęt do szybkich przetoczeń płynów - mankiet przystosowany do worków o pojemności min, 500 ml (zasilanie z kolumny) | 37 | 1
156 | Etap 1 | III piętro | 3.82 | Sala operacyjna C- neurochirurgiczna nr 3 |  | Ssak elektryczny. Zasilanie: 230 V, Pobór mocy: max 160 VA, Ssak chirurgiczny na podstawie jezdnej z możliwością blokady kół, Bezolejowa, nie wymagająca konserwacji pompa ssąca, Siła ssania – min. 40 [ l/min], Max podciśnienie: 95 kPa (+0% / -10%), Możliwość mocowania zbiorników o pojemności od 1 do 2 [l], Możliwość precyzyjnego ustawiania wartości podciśnienia od 0 do 95 kPa, Możliwość pracy ciągłej 24 h/dobę, bez ryzyka przegrzania pompy ssącej (zasilanie z kolumny) | 38 | 1
157 | Etap 1 | III piętro | 3.82 | Sala operacyjna C- neurochirurgiczna nr 3 |  | Ssak próżniowy. Zasilanie z gniazda próżni na kolumnie. Mocowanie do szyny sprzętowej. Możliwość regulacji podciśnienia. Wyposażony w zbiornik zabezpieczający | bez załącznika | 1
158 | Etap 1 | III piętro | 3.82 | Sala operacyjna C- neurochirurgiczna nr 3 |  | System do ogrzewania pacjenta - materac grzewczy o dług. max. 1m z jednostką sterującą (zasilanie z kolumny) | 39 | 1
159 | Etap 1 | III piętro | 3.82 | Sala operacyjna C- neurochirurgiczna nr 3 |  | Wózek anestezjologiczny z nadstawką | 40 | 1
160 | Etap 1 | III piętro | 3.82 | Sala operacyjna C- neurochirurgiczna nr 3 |  | Zestaw reanimacyjny - worek Ambu z kompletem masek i rurki ustno-gardłowe Worek samorozprężalny wykonany jest z poręcznego i elastycznego materiału silikonowego, z możliwością sterylizacji w autoklawie w temp. 134 stopni. Rezerwuar tlenu . z kompletem masek i rurki ustno-gardłowe. Dwa laryngospopy światłowodowe z kompletem łyżek | 41 | 1
161 | Etap 1 | III piętro | 3.82 | Sala operacyjna C- neurochirurgiczna nr 3 |  | Fonendoskop lub dla dzieci stetoskop przedsercowy Przeznaczony do osłuchiwania wysokich i niskich częstotliwości dzięki technologii membrany dwutonowej | bez załącznika | 1
162 | Etap 1 | III piętro | 3.82 | Sala operacyjna C- neurochirurgiczna nr 3 |  | Defibrylator ze stymulacją. Defibrylator przenośny umożliwiający monitorowanie defibrylację, stymulację, kardiowersję. Ekran kolorowy typu TFT o przekątnej minimum 5’’. Wbudowana drukarka termiczna. Energia defibrylacji min 5-200 J . | 42 | 1
163 | Etap 1 | III piętro | 3.82 | Sala operacyjna C- neurochirurgiczna nr 3 |  | Monitor w ścianie zintegrowany z siecią - negatoskop cyfrowy | 43 | 1
164 | Etap 1 | III piętro | 3.82 | Sala operacyjna C- neurochirurgiczna nr 3 |  | Diatermia chirurgiczna cięcie i koagulacja mono i bipolarna | 44 | 1
165 | Etap 1 | III piętro | 3.82 | Sala operacyjna C- neurochirurgiczna nr 3 |  | Oddymiacz kompatybilny z diatermią (zsilanie z kolumny) | 45 | 1
166 | Etap 1 | III piętro | 3.82 | Sala operacyjna C- neurochirurgiczna nr 3 |  | Uniwersalny generator ultradźwiękowy. Urządzenie 3 w 1. Aspirator ultradźwiękowy, nóż ultradźwiękowy do cięcia kości i system do oczyszczania ran. Wbudowana pompa aspiracyjna i mocny ssak, piezoelektryczna rękojeść robocza o częstotliwości 23 kHz. Możliwość podłączenia generatora elektrochirurgicznego. Dreny mocowane przez system magnetycznych zatrzasków. Automatyczny tryb dostosowania mocy urządzenia w zależności od operowanej tkanki. Bezprzewodowy wyłącznik nożny | 59 | 1
167 | Etap 1 | III piętro | 3.82 | Sala operacyjna C- neurochirurgiczna nr 3 |  | Lampa czołowa ze stojącym żródłem światła | bez załącznika | 1
168 | Etap 1 | III piętro | 3.82 | Sala operacyjna C- neurochirurgiczna nr 3 |  | Zestaw napędów wiertarskich. Konsola sterująca wraz z kablem zasilającym wyświetlacz prezentujący parametry pracy, parametry prezentowane na wyświetlaczu: - wartość obrotów napędu, kierunek obrotów, kody błędów, wielkość przepływu irygacji - regulacja progu prędkości obrotowej napędu z konsoli w zakresie do 80 000 obrotów na minutę - wbudowana pompa perystaltyczna – regulacja z napędu konsoli. - możliwość podłączenia sterownika nożnego z 3 przyciskami Napęd neurochirurgiczny – mikrosilnik obsługujący wszystkie akcesoria systemu 4 szt. Kraniotom 4 szt, napęd perforatora 4 szt, kątnice 8 szt, prostnice 8 szt, tace i kontenery do sterylizacji 4 szt. | 47 | 1
169 | Etap 1 | III piętro | 3.82 | Sala operacyjna C- neurochirurgiczna nr 3 |  | System do ogrzewania płynów infuzyjnych i irygacyjnych 2-komorowy (2 szuflady) z możliwością regulacji temperatury (od 25 do 42 st C) | bez załącznika | 1
170 | Etap 1 | III piętro | 3.82 | Sala operacyjna C- neurochirurgiczna nr 3 |  | Stolik do instrumentów chirurgicznych typu MAYO, wykonany ze stali kwasoodpornej. Górny blat podnoszony przy pomocy nożnej pompy hydraulicznej, za pomocą jednej dźwigni, obracany w poziomie o 360 stopni. Podstawa w kształcie litery T z trzema pojedynczymi kółkami fi 80 mm. Wszystkie kółka wyposażone w blokadę. Wymiary ok. 740x490x960/1370 mm | bez załącznika | 1
171 | Etap 1 | III piętro | 3.82 | Sala operacyjna C- neurochirurgiczna nr 3 |  | Stolik narzędziowy jezdny 2- blatowy wykonany w całości ze stali kwasoodpornej w gatunku 0H18N9, wymiary ok. 1115x720x880 mm | bez załącznika | 1
172 | Etap 1 | III piętro | 3.82 | Sala operacyjna C- neurochirurgiczna nr 3 |  | Stolik narzędziowy jezdny 2- blatowy, wykonany w całości ze stali kwasoodpornej w gatunku 0H18N9, wymiary ok. 765x470x880 mm | bez załącznika | 1
173 | Etap 1 | III piętro | 3.82 | Sala operacyjna C- neurochirurgiczna nr 3 |  | Wózek do przewozu kontenerów, 2x blat; 2x uchwyt do prowadzenia. Wykonany w całości ze stali kwasoodpornej w gatunku 0H18N9, blat w formie wyjmowanych dwóch głębokich na min. 40 mm tac, wyposażony w koła o średnicy min. 125 mm. Wymiary tac ok. 620x500x40 mm, wymiary całkowite ok. 1290x690x900 mm | bez załącznika | 1
174 | Etap 1 | III piętro | 3.82 | Sala operacyjna C- neurochirurgiczna nr 3 |  | Stojak wyposażony w jedną miskę zdejmowalną o pojemności min. 6 litrów, stojak na pięcioramiennej podstawie z 5 kółkami o średnicy min. 50 mm, minimum dwa kółka z blokadą. Oponki wykonane z materiału niebrudzącego podłoża. Wyrób wykonany w całości ze stali kwasoodpornej w gatunku 0H18N9. Wymiary ok. 560x560x850 mm | bez załącznika | 1
175 | Etap 1 | III piętro | 3.82 | Sala operacyjna C- neurochirurgiczna nr 3 |  | Wózek na wanienki do dezynfekci narzędzi. 2 wanienki 10l z sitem i 1 wanienkę 2-3l. | 3 | 1
176 | Etap 1 | III piętro | 3.82 | Sala operacyjna C- neurochirurgiczna nr 3 |  | Taboret obrotowy z oparciem, o hydraulicznej regulacji wysokości, z obręczą pod nogi | 6 | 1
177 | Etap 1 | III piętro | 3.82 | Sala operacyjna C- neurochirurgiczna nr 3 |  | Taboret obrotowy z hydrauliczną regulacją wysokości, bez oparcia, z obręczą pod nogi | 5 | 1
178 | Etap 1 | III piętro | 3.82 | Sala operacyjna C- neurochirurgiczna nr 3 |  | Rolki do przenoszenia pacjenta krotkie, 600x500 mm. Przenośnik taśmowo - rolkowy, rama wykonana z duraluminium wyścielonej materiałem imitującym skórę, odpornym na dezynfekcję | bez załącznika | 1
179 | Etap 1 | III piętro | 3.82 | Sala operacyjna C- neurochirurgiczna nr 3 |  | Podnóżek 2-stopniowy, Podest na czterech nóżkach regulowanych w zakresie 20 mm (możliwość wypoziomowania podestu). Na powierzchni paski antypoślizgowe. Wszystkie krawędzie zaokrąglone, bezpieczne, stal nierdzewna, wymiar 500x650x410 mm | bez załącznika | 1
180 | Etap 1 | III piętro | 3.82 | Sala operacyjna C- neurochirurgiczna nr 3 |  | Podnóżek 1-stopniowy. Podest na czterech nóżkach regulowanych w zakresie 20 mm (możliwość wypoziomowania podestu). Na powierzchni paski antypoślizgowe. Wszystkie krawędzie zaokrąglone, bezpieczne wymiar 500x300x250mm | bez załącznika | 1
181 | Etap 1 | III piętro | 3.82 | Sala operacyjna C- neurochirurgiczna nr 3 |  | Wiadro mobilne z uchwytem, wiadro na odpadki wykonane ze stali kwasoodpornej w gatunku 0H18N9, wyposażone w uchwyt do prowadzenia. Wiadro zdejmowane, umieszczone na podstawie mobilnej - kółka o średnicy min. 50 mm z oponkami wykonanymi z materiałów niebrudzących podłoża, pojemność wiadra min. 10 litrów. Wymiary ok. 320x320x400/750 mm | bez załącznika | 1
182 | Etap 1 | III piętro | 3.82 | Sala operacyjna C- neurochirurgiczna nr 3 |  | Zbieracz odpadów podwójny, z mechanizmem pedału i mechanizmem tłumienia hałasu, pokrywy ze zintegrowanym zawiasem | 15 | 1
183 | Etap 1 | III piętro | 3.82 | Sala operacyjna C- neurochirurgiczna nr 3 |  | Wózek zabiegowy | 48 | 1
184 | Etap 1 | III piętro | 3.83 | Przyg. pacjenta | Ccm | Meble medyczne wykonane na wymiar 300 cm, z umywalką i wbudowaną lodówką farmaceutyczną oraz szufladą grzewczą do płynów infuzyjnych | 2 | 1
185 | Etap 1 | III piętro | 3.83 | Przyg. pacjenta | Os | Szafa na osprzęt stołu operacyjnego | 2 | 1
186 | Etap 1 | III piętro | 3.83 | Przyg. pacjenta | Gh12 | Lampa zabiegowa, ścienna | 49 | 1
187 | Etap 1 | III piętro | 3.84 | Przyg. personelu | Ul | Myjnia chirurgiczna 3-stanowiskowa z panelem ściennym, wykonana ze stali kwasoodpornej w gatunku 0H18N9. Wyrób łatwy do utrzymania w czystości. Krawędzie zaokrąglone, bezpieczne. Możliwość zamocowania umywalki na ścianie w górnej listwie (panelu) lub po bokach. Panel przedni zdejmowany. Wyrób jest konstrukcją samonośną. Głębokość komory 200 mm. W wyposażeniu 3x syfon; 3x bateria łokciowa; 3x podajnik szczotek; 3x dozownik mydła; 3x podajnik ręczników papierowych. Wymiary 2355x600x1240 mm (+/- 50 mm). | bez załącznika | 1
188 | Etap 1 | III piętro | 3.84 | Przyg. personelu | L | Lustro wiszące 40x60 cm | bez załącznika | 1
189 | Etap 1 | III piętro | 3.84 | Przyg. personelu | Ks | Regał listwowy naścienny wykonany ze stali kwasoodpornej o wysokości 180 cm, wyposażony w wieszak do obuwia o wymiarach 57x28x28 cm, 2 kosze sterylizacyjne o wymiarach 58x28,5x13 cm oraz 2 kosze sterylizacyjne o wymiarach 58x28,5x26 cm | bez załącznika | 2
190 | Etap 1 | III piętro | 3.86 | Sala poznieczuleniowa- wybudzeniowa 4 stanowiskowa |  | Most 1 stanowiskowy ( 12 gniazd elektrycznych , 12 gniazd ekwipotencjalnych, 4 gniazda RJ, do każdego stanowiska.) | 52 | 4
191 | Etap 1 | III piętro | 3.86 | Sala poznieczuleniowa- wybudzeniowa 4 stanowiskowa |  | Łóżko szpitalne z materacem (regulowane elektrycznie) | 53 | 4
192 | Etap 1 | III piętro | 3.86 | Sala poznieczuleniowa- wybudzeniowa 4 stanowiskowa |  | kardiomonitor (EKG, SPO2, NIBP, TEMP) | 54 | 4
193 | Etap 1 | III piętro | 3.86 | Sala poznieczuleniowa- wybudzeniowa 4 stanowiskowa |  | Respirator | 55a | 4
194 | Etap 1 | III piętro | 3.86 | Sala poznieczuleniowa- wybudzeniowa 4 stanowiskowa |  | Pompa infuzyjna perystaltyczna | 36 | 4
195 | Etap 1 | III piętro | 3.86 | Sala poznieczuleniowa- wybudzeniowa 4 stanowiskowa |  | Pompa infuzyjna strzykawkowa | 35 | 8
196 | Etap 1 | III piętro | 3.86 | Sala poznieczuleniowa- wybudzeniowa 4 stanowiskowa |  | Defibrylator ze stymulacją. Defibrylator przenośny umożliwiający monitorowanie defibrylację, stymulację, kardiowersję. Ekran kolorowy typu TFT o przekątnej minimum 5’’. Wbudowana drukarka termiczna. Energia defibrylacji min 5-200 J . | 42 | 1
197 | Etap 1 | III piętro | 3.86 | Sala poznieczuleniowa- wybudzeniowa 4 stanowiskowa |  | Monitor centralny do monitorowania funkcji życiopwych | 56 | 1
198 | Etap 1 | III piętro | 3.86 | Sala poznieczuleniowa- wybudzeniowa 4 stanowiskowa |  | Ssak elektryczny | 38 | 2
199 | Etap 1 | III piętro | 3.86 | Sala poznieczuleniowa- wybudzeniowa 4 stanowiskowa |  | Zabudowa medyczna górna i dolna o długości ok. 300 cm, umywalką i miejscem na lodówkę podblatową | 8 | 1
200 | Etap 1 | III piętro | 3.86 | Sala poznieczuleniowa- wybudzeniowa 4 stanowiskowa |  | Chłodziarka medyczna | 17 | 1
201 | Etap 1 | III piętro | 3.86 | Sala poznieczuleniowa- wybudzeniowa 4 stanowiskowa |  | Lada pielęgniarska, stanowisko nadzoru o długości około 140 cm | 9 | 1
202 | Etap 1 | III piętro | 3.86 | Sala poznieczuleniowa- wybudzeniowa 4 stanowiskowa |  | Krzesło obrotowe pracownicze standard 1, podłokietnik regulowany góra-dół, mech. Activ1, podstawa czarna, poliamidowa, kółka dopasowane do powierzchni, tapicerka zmywalna | 23 | 2
203 | Etap 1 | III piętro | 3.86 | Sala poznieczuleniowa- wybudzeniowa 4 stanowiskowa |  | Zbieracz odpadów podwójny, z mechanizmem pedału i mechanizmem tłumienia hałasu, pokrywy ze zintegrowanym zawiasem | 15 | 1
204 | Etap 1 | III piętro | 3.86 | Sala poznieczuleniowa- wybudzeniowa 4 stanowiskowa |  | Wózek anestezjologiczny z nadstawką | 40 | 1
205 | Etap 1 | III piętro | 3.86 | Sala poznieczuleniowa- wybudzeniowa 4 stanowiskowa |  | Wózek zabiegowy | 48 | 1
206 | Etap 1 | III piętro | 3.86 | Sala poznieczuleniowa- wybudzeniowa 4 stanowiskowa |  | Parawan sufitowy o długości około 220 cm | 7 | 2
207 | Etap 1 | III piętro | 3.86 | Sala poznieczuleniowa- wybudzeniowa 4 stanowiskowa |  | Wózek reanimacyjny z zestawem do konikotomii | 57 | 1
208 | Etap 1 | III piętro | 3.87 | Brudownik | Ccs | Zabudowa górna i dolna ze stali nierdzewnej o długości ok. 120 cm, ze zlewem zabudowanym | 1 | 1
209 | Etap 1 | III piętro | 3.87 | Brudownik | Pw | Stelaż na worki foliowe z pokrywą- podwójny zbieracz odpadów, z mechanizmem pedału i mechanizmem tłumienia hałasu, pokrywy ze zintegrowanym zawiasem | 15 | 1
210 | Etap 1 | III piętro | 3.87 | Brudownik | PD | Płuczko-dezynfektor | 51 | 1
211 | Etap 1 | III piętro | 3.87 | Brudownik | Ksb | Regał na baseny i kaczki wykonany ze stali kwasoodpornej, wyposażony w cztery półki o wymiarach 60x40x180 cm | bez załącznika | 1
212 | Etap 1 |  |  |  |  | RAZEM WARTOŚĆ
213 | Etap 2a | III piętro | K3.02 | Magazyn zwrotny | Ru | Regał magazynowy o wymiarach ok. 100x50x198 cm, wykonany ze stali lakierowanej proszkowo, wyposażony w min. 5 półek, stopki z regulacją poziomu | bez załącznika | 2
214 | Etap 2a | III piętro | K3.02 | Magazyn zwrotny | Zr | Zlew gospodarczy z kratką ociekową, ze stali kwasoodpornej w gatunku 0H18N9 z odchylaną kratą. Na tylnej ścianie fartuch z blachy o wysokości 40 mm, pozostałe boki zagłębione. Zlew z trzech stron wyposażony w maskownicę. Zlew na nóżkach regulowanych w zakresie 20 mm (możliwość wypoziomowania). Zlew bez baterii, bez otworu pod baterię sztorcową. W wyposażeniu syfon wykonany z tworzywa oraz krata ociekowa. Wszystkie krawędzie zaokrąglone, bezpieczne. | bez załącznika | 1
216 | Etap 2b | III piętro | 3.37 | Magazyn brudny | Ccs | Zabudowa górna i dolna ze stali nierdzewnej o długości ok. 275 cm, ze zlewem zabudowanym dwukomorowym | 1 | 1
217 | Etap 2b | III piętro | 3.37 | Magazyn brudny | Zr | Zlew gospodarczy z kratką ociekową, ze stali kwasoodpornej w gatunku 0H18N9 z odchylaną kratą. Na tylnej ścianie fartuch z blachy o wysokości 40 mm, pozostałe boki zagłębione. Zlew z trzech stron wyposażony w maskownicę. Zlew na nóżkach regulowanych w zakresie 20 mm (możliwość wypoziomowania). Zlew bez baterii, bez otworu pod baterię sztorcową. W wyposażeniu syfon wykonany z tworzywa oraz krata ociekowa. Wszystkie krawędzie zaokrąglone, bezpieczne. | bez załącznika | 3
218 | Etap 2b | III piętro | 3.37 | Magazyn brudny | Ccs | Zabudowa górna i dolna ze stali nierdzewnej o długości 225 cm, ze zlewem zabudowanym dwukomorowym | 1 | 1
219 | Etap 2b | III piętro | 3.37 | Magazyn brudny | Ccs | Zabudowa górna i dolna ze stali nierdzewnej, w kształcie L, o długości ok. 160x185 cm, ze zlewem zabudowanym dwukomorowym | 1 | 1
220 | Etap 2b | III piętro | 3.37 | Magazyn brudny | Ru | Regał magazynowy o wymiarach ok. 100x50x198 cm, wykonany ze stali lakierowanej proszkowo, wyposażony w min. 5 półek, stopki z regulacją poziomu | bez załącznika | 1
1 |  | III piętro |  | Magazyn brudny | Pw | Stelaż na worki foliowe z pokrywą- podwójny zbieracz odpadów, z mechanizmem pedału i mechanizmem tłumienia hałasu, pokrywy ze zintegrowanym zawiasem | 15 | 8
2 |  | III piętro |  | Magazyn brudny | Ba3 | Taboret stalowy, obrotowy, z pneumatyczną regulacją wysokości | 4 | 1
3 |  | III piętro |  | Magazyn brudny | Wz | Wózek do transportu materiałów medycznych i narzędzi chirurgicznych, o wymiarach 860x440x890mm | 3 | 5
4 |  | III piętro |  | Magazyn brudny | Kp2 | Komputer wiszący AIO: - komputer medyczny posiadajacy mocowanie ścienne - w wyposażneiu zmywalna klawiatura oraz myszka - urządzenia przewodowe lub bezprzewodowe - podstawka na klawiaturę - przekątna min. 23" - ekran dotykowy | bez załącznika | 2
5 |  | III piętro |  | Magazyn brudny | Lh17 | Stół formalinowy, stół histopatologa o wymiarach ok. 1600x825x890 mm, wykonany ze stali kwasoodpornej w gatunku 0H18N9 | bez załącznika | 1
226 | Etap 2b | III piętro | 3.38 | Magazyn | Ru | Regał magazynowy o wymiarach ok. 100x50x198 cm, wykonany ze stali lakierowanej proszkowo, wyposażony w min. 5 półek, stopki z regulacją poziomu | bez załącznika | 11
227 | Etap 2b | III piętro | 3.39 | Sala operacyjna 4- ortopedyczna1 |  | Stół operacyjny ortopedyczny, wyciągowy | 58 | 1
228 | Etap 2b | III piętro | 3.39 | Sala operacyjna 4- ortopedyczna1 |  | Lampa operacyjna dwukopułowa z kamerą i monitorem na trzecim ramieniu | 28 | 1
229 | Etap 2b | III piętro | 3.39 | Sala operacyjna 4- ortopedyczna1 |  | Kolumna chirurgiczna 2-przegubowa z 12 gniazdami elektrycznymi, 2 gniazda do ramienia C (RTG). Podwójne gniazda gazowe w systemie "aga": CO2, próżni. 4 gniazda LAN. 6 półek | 29 | 1
230 | Etap 2b | III piętro | 3.39 | Sala operacyjna 4- ortopedyczna1 |  | Kolumna anestezjologiczna 2-przegubowa z 10 gniazdami elektrycznymi. Podwójne gniazda gazowe w systemie "aga": O2, N2O, CO2, powietrza, próżni. 4 gniazda LAN. | 30 | 1
231 | Etap 2b | III piętro | 3.39 | Sala operacyjna 4- ortopedyczna1 |  | System integracji Sali operacyjnej | 31 | 1
232 | Etap 2b | III piętro | 3.39 | Sala operacyjna 4- ortopedyczna1 |  | Aparat do znieczulania z respiratorem anestetycznym oraz kardiomonitorem do monitorowania EKG, SPO2, NIBP, TEMP, IBP. Przekątna ekranu minimum 12" (zasilanie z kolumny) | 32 | 1
233 | Etap 2b | III piętro | 3.39 | Sala operacyjna 4- ortopedyczna1 |  | Zestaw 3 pomp infuzyjnych strzykawkowych do mocowania na stelażu wraz ze stacją dokującą (zasilanie z kolumny). Pompa strzykawkowa sterowana elektronicznie przeznaczona do stosowania u dorosłych, dzieci oraz noworodków. | 35 | 1
234 | Etap 2b | III piętro | 3.39 | Sala operacyjna 4- ortopedyczna1 |  | Pompa infuzyjna perystaltyczna do mocowania na wspólnej stacji dokującej z pompami strzykawkowymi | 36 | 1
6 |  | III piętro |  | Sala operacyjna 4- ortopedyczna1 |  | sprzęt do szybkich przetoczeń płynów - mankiet przystosowany do worków o pojemności min, 500 ml (zasilanie z kolumny) | 37 | 1
236 | Etap 2b | III piętro | 3.39 | Sala operacyjna 4- ortopedyczna1 |  | Niezależne urządzenie do monitorowania zwiotczenia mięśniowego. Zasilanie bateryjne i 230 V, kolorowy wyświetlacz, czujnik akcelometryczny 3D na kciuk. Dodatkowo możliwość stosowania czujników pediatrycznych, na brew lub duży palec u nogi. (zasilanie z kolumny) | 33 | 1
237 | Etap 2b | III piętro | 3.39 | Sala operacyjna 4- ortopedyczna1 |  | Urządzenie do pomiaru poziomu analgezji na podstawie stymulacji elektrycznej układu współczulnego i pomiaru odruchu źrenicznego. Urządzenie wyposażone w muszlę oczną do rejestracji odruchu, która uniezależnia pomiar od czynników zewnętrznych. Wbudowany stymulator nerwów z odprowadzeniami do podłączenia elektrod. Kolorowy ekran do prezentacji mierzonych parametrów. (zasilanie z kolumny) | 34 | 1
238 | Etap 2b | III piętro | 3.39 | Sala operacyjna 4- ortopedyczna1 |  | System do ogrzewania pacjenta - materac grzewczy o dług. max. 1m z jednostką sterującą (zasilanie z kolumny) | 39 | 1
239 | Etap 2b | III piętro | 3.39 | Sala operacyjna 4- ortopedyczna1 |  | Ssak elektryczny. Zasilanie: 230 V, Pobór mocy: max 160 VA, Ssak chirurgiczny na podstawie jezdnej z możliwością blokady kół, Bezolejowa, nie wymagająca konserwacji pompa ssąca, Siła ssania – min. 40 [ l/min], Max podciśnienie: 95 kPa (+0% / -10%), Możliwość mocowania zbiorników o pojemności od 1 do 2 [l], Możliwość precyzyjnego ustawiania wartości podciśnienia od 0 do 95 kPa, Możliwość pracy ciągłej 24 h/dobę, bez ryzyka przegrzania pompy ssącej (zasilanie z kolumny) | 38 | 1
240 | Etap 2b | III piętro | 3.39 | Sala operacyjna 4- ortopedyczna1 |  | Ssak próżniowy. Zasilanie z gniazda próżni na kolumnie. Mocowanie do szyny sprzętowej. Możliwość regulacji podciśnienia. Wyposażony w zbiornik zabezpieczający | bez załącznika | 1
7 |  | III piętro |  | Sala operacyjna 4- ortopedyczna1 |  | Wózek anestezjologiczny z nadstawką | 40 | 1
8 |  | III piętro |  | Sala operacyjna 4- ortopedyczna1 |  | Fonendoskop lub dla dzieci stetoskop przedsercowy Przeznaczony do osłuchiwania wysokich i niskich częstotliwości dzięki technologii membrany dwutonowej | bez załącznika | 1
9 |  | III piętro |  | Sala operacyjna 4- ortopedyczna1 |  | Zestaw reanimacyjny - worek Ambu z kompletem masek i rurki ustno-gardłowe Worek samorozprężalny wykonany jest z poręcznego i elastycznego materiału silikonowego, z możliwością sterylizacji w autoklawie w temp. 134 stopni. Rezerwuar tlenu . z kompletem masek i rurki ustno-gardłowe. Dwa laryngospopy światłowodowe z kompletem łyżek | 41 | 1
244 | Etap 2b | III piętro | 3.39 | Sala operacyjna 4- ortopedyczna1 |  | Defibrylator ze stymulacją. Defibrylator przenośny umożliwiający monitorowanie defibrylację, stymulację, kardiowersję. Ekran kolorowy typu TFT o przekątnej minimum 5’’. Wbudowana drukarka termiczna. Energia defibrylacji min 5-200 J . | 42 | 1
245 | Etap 2b | III piętro | 3.39 | Sala operacyjna 4- ortopedyczna1 |  | Diatermia chirurgiczna cięcie i koagulacja mono i bipolarna | 44 | 1
246 | Etap 2b | III piętro | 3.39 | Sala operacyjna 4- ortopedyczna1 |  | Oddymiacz kompatybilny z diatermią (zsilanie z kolumny) | 45 | 1
247 | Etap 2b | III piętro | 3.39 | Sala operacyjna 4- ortopedyczna1 |  | Nóż ultradźwiękowy do cięcia kości w zabiegach neurochirurgicznych i ortopedycznych. Częstotliwość drgań końcówki 22,5kHz. Wbudowana pompa irygacyjna. Możliwość stosowania w zabiegach otwartych, laparoskopowych oraz w wąskich torach resekcji. Zaopatrzony w 2x rękojeść roboczą oraz zestaw akcesoriów niezbędnych do pracy. (zasilanie z kolumny) | 69 | 1
248 | Etap 2b | III piętro | 3.39 | Sala operacyjna 4- ortopedyczna1 |  | Aparat RTG z zamieniem typu C | 68 | 1
249 | Etap 2b | III piętro | 3.39 | Sala operacyjna 4- ortopedyczna1 |  | Artroskop z torem wizyjnym HD, shaverem, podstawowym zestawem narzędzi | 70 | 1
250 | Etap 2b | III piętro | 3.39 | Sala operacyjna 4- ortopedyczna1 |  | Generator do termolezji. Co najmniej 4 gniazda elektrod aktywnych. Możliwość kolorowy dotykowy ekran LCD, możliwość lezji pojedynczymi elektrodami, lezji palisadowej oraz lezji stawu krzyżowo biodrowego za pomocą pojedyńczego narzędzia. Tryby lezji, stymulacji motorycznej i czuciowej. Waga poniżej 9 kg. | 71 | 1
251 | Etap 2b | III piętro | 3.39 | Sala operacyjna 4- ortopedyczna1 |  | Aparat Esmarcha do zastosowania z jednokomorowym mankietem Zestaw wraz z przewodem ciśnieniowym Zaawansowany system kontroli ciśnienia, oraz zasilanie bateryjne w przypadku nagłego odcięcia zasilania. Wózek jezdny z koszykiem na akcesoria | 72 | 1
252 | Etap 2b | III piętro | 3.39 | Sala operacyjna 4- ortopedyczna1 |  | Napęd wiertarski bateryjny | 73 | 1
253 | Etap 2b | III piętro | 3.39 | Sala operacyjna 4- ortopedyczna1 |  | System do ogrzewania płynów infuzyjnych i irygacyjnych 2-komorowy (2 szuflady) z możliwością regulacji temperatury (od 25 do 42 st C) | bez załącznika | 1
10 |  | III piętro |  | Sala operacyjna 4- ortopedyczna1 |  | Stolik do instrumentów chirurgicznych typu MAYO, wykonany ze stali kwasoodpornej. Górny blat podnoszony przy pomocy nożnej pompy hydraulicznej, za pomocą jednej dźwigni, obracany w poziomie o 360 stopni. Podstawa w kształcie litery T z trzema pojedynczymi kółkami fi 80 mm. Wszystkie kółka wyposażone w blokadę. Wymiary ok. 740x490x960/1370 mm | bez załącznika | 1
11 |  | III piętro |  | Sala operacyjna 4- ortopedyczna1 |  | Stolik narzędziowy jezdny 2- blatowy wykonany w całości ze stali kwasoodpornej w gatunku 0H18N9, wymiary ok. 1115x720x880 mm | bez załącznika | 1
12 |  | III piętro |  | Sala operacyjna 4- ortopedyczna1 |  | Stolik narzędziowy jezdny 2- blatowy, wykonany w całości ze stali kwasoodpornej w gatunku 0H18N9, wymiary ok. 765x470x880 mm | bez załącznika | 1
13 |  | III piętro |  | Sala operacyjna 4- ortopedyczna1 |  | Wózek do przewozu kontenerów, 2x blat; 2x uchwyt do prowadzenia. Wykonany w całości ze stali kwasoodpornej w gatunku 0H18N9, blat w formie wyjmowanych dwóch głębokich na min. 40 mm tac, wyposażony w koła o średnicy min. 125 mm. Wymiary tac ok. 620x500x40 mm, wymiary całkowite ok. 1290x690x900 mm | bez załącznika | 1
14 |  | III piętro |  | Sala operacyjna 4- ortopedyczna1 |  | Wiadro mobilne z uchwytem, wiadro na odpadki wykonane ze stali kwasoodpornej w gatunku 0H18N9, wyposażone w uchwyt do prowadzenia. Wiadro zdejmowane, umieszczone na podstawie mobilnej - kółka o średnicy min. 50 mm z oponkami wykonanymi z materiałów niebrudzących podłoża, pojemność wiadra min. 10 litrów. Wymiary ok. 320x320x400/750 mm | bez załącznika | 1
15 |  | III piętro |  | Sala operacyjna 4- ortopedyczna1 |  | Stojak wyposażony w jedną miskę zdejmowalną o pojemności min. 6 litrów, stojak na pięcioramiennej podstawie z 5 kółkami o średnicy min. 50 mm, minimum dwa kółka z blokadą. Oponki wykonane z materiału niebrudzącego podłoża. Wyrób wykonany w całości ze stali kwasoodpornej w gatunku 0H18N9. Wymiary ok. 560x560x850 mm | bez załącznika | 1
16 |  | III piętro |  | Sala operacyjna 4- ortopedyczna1 |  | Wózek do kuwet dwupoziomowy o wymiarach ok. 780x500x850 mm. Wózek w całości wykonany ze stali kwasoodpornej w gatunku 0H18N9, wyposażony w dwa pojemniki z tworzywa ze zintegrowaną pokrywą o wymiarach ok. 410x300x240 mm. Uchwyt do prowadzenia na krótszej krawędzi, zespół jezdny złożony z 4 kół o średnicy min. 100 mm | bez załącznika | 1
17 |  | III piętro |  | Sala operacyjna 4- ortopedyczna1 |  | Taboret obrotowy z hydrauliczną regulacją wysokości, bez oparcia, z obręczą pod nogi | 5 | 1
18 |  | III piętro |  | Sala operacyjna 4- ortopedyczna1 |  | Taboret obrotowy z oparciem, o hydraulicznej regulacji wysokości, z obręczą pod nogi | 6 | 1
263 | Etap 2b | III piętro | 3.39 | Sala operacyjna 4- ortopedyczna1 |  | Monitor w ścianie zintegrowany z siecią - negatoskop cyfrowy | 43 | 1
19 |  | III piętro |  | Sala operacyjna 4- ortopedyczna1 |  | Zbieracz odpadów podwójny, z mechanizmem pedału i mechanizmem tłumienia hałasu, pokrywy ze zintegrowanym zawiasem | 15 | 1
20 |  | III piętro |  | Sala operacyjna 4- ortopedyczna1 |  | Zamykany zbieracz na brudną bieliznę, zbieracz odpadów podwójny, z mechanizmem pedału i mechanizmem tłumienia hałasu, pokrywy ze zintegrowanym zawiasem | 15 | 1
21 |  | III piętro |  | Sala operacyjna 4- ortopedyczna1 |  | Rolki do przenoszenia pacjenta krotkie, 600x500 mm. Przenośnik taśmowo - rolkowy, rama wykonana z duraluminium wyścielonej materiałem imitującym skórę, odpornym na dezynfekcję | bez załącznika | 1
22 |  | III piętro |  | Sala operacyjna 4- ortopedyczna1 |  | Podnóżek 2-stopniowy, Podest na czterech nóżkach regulowanych w zakresie 20 mm (możliwość wypoziomowania podestu). Na powierzchni paski antypoślizgowe. Wszystkie krawędzie zaokrąglone, bezpieczne, stal nierdzewna, wymiar 500x650x410 mm | bez załącznika | 1
23 |  | III piętro |  | Sala operacyjna 4- ortopedyczna1 |  | Podnóżek 1-stopniowy. Podest na czterech nóżkach regulowanych w zakresie 20 mm (możliwość wypoziomowania podestu). Na powierzchni paski antypoślizgowe. Wszystkie krawędzie zaokrąglone, bezpieczne wymiar 500x300x250mm | bez załącznika | 1
269 | Etap 2b | III piętro | 3.40 | Magazyn | Ru | Regał magazynowy o wymiarach ok. 100x50x198 cm, wykonany ze stali lakierowanej proszkowo, wyposażony w min. 5 półek, stopki z regulacją poziomu | bez załącznika | 16
270 | Etap 2b | III piętro | 3.41 | Sala operacyjna 5- ortopedyczna2 |  | Stół operacyjny ortopedyczny, wyciągowy | 58 | 1
271 | Etap 2b | III piętro | 3.41 | Sala operacyjna 5- ortopedyczna2 |  | Lampa operacyjna dwukopułowa z kamerą i monitorem na trzecim ramieniu | 28 | 1
272 | Etap 2b | III piętro | 3.41 | Sala operacyjna 5- ortopedyczna2 |  | Kolumna chirurgiczna 2-przegubowa z 12 gniazdami elektrycznymi, 2 gniazda do ramienia C (RTG). Podwójne gniazda gazowe w systemie "aga": CO2, próżni. 4 gniazda LAN. 6 półek | 29 | 1
273 | Etap 2b | III piętro | 3.41 | Sala operacyjna 5- ortopedyczna2 |  | Kolumna anestezjologiczna 2-przegubowa z 10 gniazdami elektrycznymi. Podwójne gniazda gazowe w systemie "aga": O2, N2O, CO2, powietrza, próżni. 4 gniazda LAN. | 30 | 1
274 | Etap 2b | III piętro | 3.41 | Sala operacyjna 5- ortopedyczna2 |  | System integracji Sali operacyjnej | 31 | 1
275 | Etap 2b | III piętro | 3.41 | Sala operacyjna 5- ortopedyczna2 |  | Aparat do znieczulania z respiratorem anestetycznym oraz kardiomonitorem do monitorowania EKG, SPO2, NIBP, TEMP, IBP. Przekątna ekranu minimum 12" (zasilanie z kolumny) | 32 | 1
276 | Etap 2b | III piętro | 3.41 | Sala operacyjna 5- ortopedyczna2 |  | Zestaw 3 pomp infuzyjnych strzykawkowych do mocowania na stelażu wraz ze stacją dokującą (zasilanie z kolumny). Pompa strzykawkowa sterowana elektronicznie przeznaczona do stosowania u dorosłych, dzieci oraz noworodków. | 35 | 1
277 | Etap 2b | III piętro | 3.41 | Sala operacyjna 5- ortopedyczna2 |  | Pompa infuzyjna perystaltyczna do mocowania na wspólnej stacji dokującej z pompami strzykawkowymi | 36 | 1
24 |  | III piętro |  | Sala operacyjna 5- ortopedyczna2 |  | sprzęt do szybkich przetoczeń płynów - mankiet przystosowany do worków o pojemności min, 500 ml (zasilanie z kolumny) | 37 | 1
279 | Etap 2b | III piętro | 3.41 | Sala operacyjna 5- ortopedyczna2 |  | Niezależne urządzenie do monitorowania zwiotczenia mięśniowego. Zasilanie bateryjne i 230 V, kolorowy wyświetlacz, czujnik akcelometryczny 3D na kciuk. Dodatkowo możliwość stosowania czujników pediatrycznych, na brew lub duży palec u nogi. (zasilanie z kolumny) | 33 | 1
280 | Etap 2b | III piętro | 3.41 | Sala operacyjna 5- ortopedyczna2 |  | Urządzenie do pomiaru poziomu analgezji na podstawie stymulacji elektrycznej układu współczulnego i pomiaru odruchu źrenicznego. Urządzenie wyposażone w muszlę oczną do rejestracji odruchu, która uniezależnia pomiar od czynników zewnętrznych. Wbudowany stymulator nerwów z odprowadzeniami do podłączenia elektrod. Kolorowy ekran do prezentacji mierzonych parametrów. (zasilanie z kolumny) | 34 | 1
281 | Etap 2b | III piętro | 3.41 | Sala operacyjna 5- ortopedyczna2 |  | System do ogrzewania pacjenta - materac grzewczy o dług. max. 1m z jednostką sterującą (zasilanie z kolumny) | 39 | 1
282 | Etap 2b | III piętro | 3.41 | Sala operacyjna 5- ortopedyczna2 |  | Ssak elektryczny. Zasilanie: 230 V, Pobór mocy: max 160 VA, Ssak chirurgiczny na podstawie jezdnej z możliwością blokady kół, Bezolejowa, nie wymagająca konserwacji pompa ssąca, Siła ssania – min. 40 [ l/min], Max podciśnienie: 95 kPa (+0% / -10%), Możliwość mocowania zbiorników o pojemności od 1 do 2 [l], Możliwość precyzyjnego ustawiania wartości podciśnienia od 0 do 95 kPa, Możliwość pracy ciągłej 24 h/dobę, bez ryzyka przegrzania pompy ssącej (zasilanie z kolumny) | 38 | 1
283 | Etap 2b | III piętro | 3.41 | Sala operacyjna 5- ortopedyczna2 |  | Ssak próżniowy. Zasilanie z gniazda próżni na kolumnie. Mocowanie do szyny sprzętowej. Możliwość regulacji podciśnienia. Wyposażony w zbiornik zabezpieczający | bez załącznika | 1
25 |  | III piętro |  | Sala operacyjna 5- ortopedyczna2 |  | Wózek anestezjologiczny z nadstawką | 40 | 1
26 |  | III piętro |  | Sala operacyjna 5- ortopedyczna2 |  | Fonendoskop lub dla dzieci stetoskop przedsercowy Przeznaczony do osłuchiwania wysokich i niskich częstotliwości dzięki technologii membrany dwutonowej | bez załącznika | 1
27 |  | III piętro |  | Sala operacyjna 5- ortopedyczna2 |  | Zestaw reanimacyjny - worek Ambu z kompletem masek i rurki ustno-gardłowe Worek samorozprężalny wykonany jest z poręcznego i elastycznego materiału silikonowego, z możliwością sterylizacji w autoklawie w temp. 134 stopni. Rezerwuar tlenu . z kompletem masek i rurki ustno-gardłowe. Dwa laryngospopy światłowodowe z kompletem łyżek | 41 | 1
287 | Etap 2b | III piętro | 3.41 | Sala operacyjna 5- ortopedyczna2 |  | Defibrylator ze stymulacją. Defibrylator przenośny umożliwiający monitorowanie defibrylację, stymulację, kardiowersję. Ekran kolorowy typu TFT o przekątnej minimum 5’’. Wbudowana drukarka termiczna. Energia defibrylacji min 5-200 J . | 42 | 1
288 | Etap 2b | III piętro | 3.41 | Sala operacyjna 5- ortopedyczna2 |  | Diatermia chirurgiczna cięcie i koagulacja mono i bipolarna | 44 | 1
289 | Etap 2b | III piętro | 3.41 | Sala operacyjna 5- ortopedyczna2 |  | Oddymiacz kompatybilny z diatermią (zsilanie z kolumny) | 45 | 1
290 | Etap 2b | III piętro | 3.41 | Sala operacyjna 5- ortopedyczna2 |  | System ultradźwiękowy do rewizji po alloplastyce stawów. Praca na częstotliwości powyżej 16kHz zapewnia sprawne rozpuszczanie i usuwanie cementu PMMA, wyposażony w pompę perystaltyczną. System zaopatrzony w narzędzie do usuwania protez cementowych oraz komplet osteotomów. W zestawie akcesoria niezbędne do pracy. Możliwość zaopatrzenia w narzędzie do usuwania protez bez cementowych. | 74 | 1
291 | Etap 2b | III piętro | 3.41 | Sala operacyjna 5- ortopedyczna2 |  | Aparat RTG z zamieniem typu C | 68 | 1
292 | Etap 2b | III piętro | 3.41 | Sala operacyjna 5- ortopedyczna2 |  | Artroskop z torem wizyjnym HD, shaverem, podstawowym zestawem narzędzi | 70 | 1
293 | Etap 2b | III piętro | 3.41 | Sala operacyjna 5- ortopedyczna2 |  | Aparat Esmarcha do zastosowania z jednokomorowym mankietem Zestaw wraz z przewodem ciśnieniowym Zaawansowany system kontroli ciśnienia, oraz zasilanie bateryjne w przypadku nagłego odcięcia zasilania. Wózek jezdny z koszykiem na akcesoria | 72 | 1
294 | Etap 2b | III piętro | 3.41 | Sala operacyjna 5- ortopedyczna2 |  | Napęd wiertarski bateryjny | 73 | 1
295 | Etap 2b | III piętro | 3.41 | Sala operacyjna 5- ortopedyczna2 |  | System do ogrzewania płynów infuzyjnych i irygacyjnych 2-komorowy (2 szuflady) z możliwością regulacji temperatury (od 25 do 42 st C) | bez załącznika | 1
28 |  | III piętro |  | Sala operacyjna 5- ortopedyczna2 |  | Stolik do instrumentów chirurgicznych typu MAYO, wykonany ze stali kwasoodpornej. Górny blat podnoszony przy pomocy nożnej pompy hydraulicznej, za pomocą jednej dźwigni, obracany w poziomie o 360 stopni. Podstawa w kształcie litery T z trzema pojedynczymi kółkami fi 80 mm. Wszystkie kółka wyposażone w blokadę. Wymiary ok. 740x490x960/1370 mm | bez załącznika | 1
29 |  | III piętro |  | Sala operacyjna 5- ortopedyczna2 |  | Stolik narzędziowy jezdny 2- blatowy wykonany w całości ze stali kwasoodpornej w gatunku 0H18N9, wymiary ok. 1115x720x880 mm | bez załącznika | 1
30 |  | III piętro |  | Sala operacyjna 5- ortopedyczna2 |  | Stolik narzędziowy jezdny 2- blatowy, wykonany w całości ze stali kwasoodpornej w gatunku 0H18N9, wymiary ok. 765x470x880 mm | bez załącznika | 1
31 |  | III piętro |  | Sala operacyjna 5- ortopedyczna2 |  | Wózek do przewozu kontenerów, 2x blat; 2x uchwyt do prowadzenia. Wykonany w całości ze stali kwasoodpornej w gatunku 0H18N9, blat w formie wyjmowanych dwóch głębokich na min. 40 mm tac, wyposażony w koła o średnicy min. 125 mm. Wymiary tac ok. 620x500x40 mm, wymiary całkowite ok. 1290x690x900 mm | bez załącznika | 1
32 |  | III piętro |  | Sala operacyjna 5- ortopedyczna2 |  | Wiadro mobilne z uchwytem, wiadro na odpadki wykonane ze stali kwasoodpornej w gatunku 0H18N9, wyposażone w uchwyt do prowadzenia. Wiadro zdejmowane, umieszczone na podstawie mobilnej - kółka o średnicy min. 50 mm z oponkami wykonanymi z materiałów niebrudzących podłoża, pojemność wiadra min. 10 litrów. Wymiary ok. 320x320x400/750 mm | bez załącznika | 1
33 |  | III piętro |  | Sala operacyjna 5- ortopedyczna2 |  | Stojak wyposażony w jedną miskę zdejmowalną o pojemności min. 6 litrów, stojak na pięcioramiennej podstawie z 5 kółkami o średnicy min. 50 mm, minimum dwa kółka z blokadą. Oponki wykonane z materiału niebrudzącego podłoża. Wyrób wykonany w całości ze stali kwasoodpornej w gatunku 0H18N9. Wymiary ok. 560x560x850 mm | bez załącznika | 1
34 |  | III piętro |  | Sala operacyjna 5- ortopedyczna2 |  | Wózek do kuwet dwupoziomowy o wymiarach ok. 780x500x850 mm. Wózek w całości wykonany ze stali kwasoodpornej w gatunku 0H18N9, wyposażony w dwa pojemniki z tworzywa ze zintegrowaną pokrywą o wymiarach ok. 410x300x240 mm. Uchwyt do prowadzenia na krótszej krawędzi, zespół jezdny złożony z 4 kół o średnicy min. 100 mm | bez załącznika | 1
35 |  | III piętro |  | Sala operacyjna 5- ortopedyczna2 |  | Taboret obrotowy z hydrauliczną regulacją wysokości, bez oparcia, z obręczą pod nogi | 5 | 1
36 |  | III piętro |  | Sala operacyjna 5- ortopedyczna2 |  | Taboret obrotowy z oparciem, o hydraulicznej regulacji wysokości, z obręczą pod nogi | 6 | 1
305 | Etap 2b | III piętro | 3.41 | Sala operacyjna 5- ortopedyczna2 |  | Monitor w ścianie zintegrowany z siecią - negatoskop cyfrowy | 43 | 1
37 |  | III piętro |  | Sala operacyjna 5- ortopedyczna2 |  | Zbieracz odpadów podwójny, z mechanizmem pedału i mechanizmem tłumienia hałasu, pokrywy ze zintegrowanym zawiasem | 15 | 1
38 |  | III piętro |  | Sala operacyjna 5- ortopedyczna2 |  | Zamykany zbieracz na brudną bieliznę, zbieracz odpadów podwójny, z mechanizmem pedału i mechanizmem tłumienia hałasu, pokrywy ze zintegrowanym zawiasem | 15 | 1
39 |  | III piętro |  | Sala operacyjna 5- ortopedyczna2 |  | Rolki do przenoszenia pacjenta krotkie, 600x500 mm. Przenośnik taśmowo - rolkowy, rama wykonana z duraluminium wyścielonej materiałem imitującym skórę, odpornym na dezynfekcję | bez załącznika | 1
40 |  | III piętro |  | Sala operacyjna 5- ortopedyczna2 |  | Podnóżek 2-stopniowy, Podest na czterech nóżkach regulowanych w zakresie 20 mm (możliwość wypoziomowania podestu). Na powierzchni paski antypoślizgowe. Wszystkie krawędzie zaokrąglone, bezpieczne, stal nierdzewna, wymiar 500x650x410 mm | bez załącznika | 1
41 |  | III piętro |  | Sala operacyjna 5- ortopedyczna2 |  | Podnóżek 1-stopniowy. Podest na czterech nóżkach regulowanych w zakresie 20 mm (możliwość wypoziomowania podestu). Na powierzchni paski antypoślizgowe. Wszystkie krawędzie zaokrąglone, bezpieczne wymiar 500x300x250mm | bez załącznika | 1
311 | Etap 2b | III piętro | 3.42 | Sala operacyjna 6- chirurgia plastyczna |  | Stół operacyjny uniwersalny chirurgiczny z wyposażeniem | 58 | 1
312 | Etap 2b | III piętro | 3.42 | Sala operacyjna 6- chirurgia plastyczna |  | Lampa operacyjna dwukopułowa z kamerą i monitorem na trzecim ramieniu | 28 | 1
313 | Etap 2b | III piętro | 3.42 | Sala operacyjna 6- chirurgia plastyczna |  | Kolumna chirurgiczna 2-przegubowa z 12 gniazdami elektrycznymi, 2 gniazda do ramienia C (RTG). Podwójne gniazda gazowe w systemie "aga": CO2, próżni. 4 gniazda LAN. 6 półek | 29 | 1
314 | Etap 2b | III piętro | 3.42 | Sala operacyjna 6- chirurgia plastyczna |  | Kolumna anestezjologiczna 2-przegubowa z 10 gniazdami elektrycznymi. Podwójne gniazda gazowe w systemie "aga": O2, N2O, CO2, powietrza, próżni. 4 gniazda LAN. | 30 | 1
315 | Etap 2b | III piętro | 3.42 | Sala operacyjna 6- chirurgia plastyczna |  | System integracji Sali operacyjnej | 31 | 1
316 | Etap 2b | III piętro | 3.42 | Sala operacyjna 6- chirurgia plastyczna |  | Aparat do znieczulania z respiratorem anestetycznym oraz kardiomonitorem do monitorowania EKG, SPO2, NIBP, TEMP, IBP. Przekątna ekranu minimum 12" (zasilanie z kolumny) | 32 | 1
317 | Etap 2b | III piętro | 3.42 | Sala operacyjna 6- chirurgia plastyczna |  | Zestaw 3 pomp infuzyjnych strzykawkowych do mocowania na stelażu wraz ze stacją dokującą (zasilanie z kolumny). Pompa strzykawkowa sterowana elektronicznie przeznaczona do stosowania u dorosłych, dzieci oraz noworodków. | 35 | 1
318 | Etap 2b | III piętro | 3.42 | Sala operacyjna 6- chirurgia plastyczna |  | Pompa infuzyjna perystaltyczna do mocowania na wspólnej stacji dokującej z pompami strzykawkowymi | 36 | 1
319 | Etap 2b | III piętro | 3.42 | Sala operacyjna 6- chirurgia plastyczna |  | Niezależne urządzenie do monitorowania zwiotczenia mięśniowego. Zasilanie bateryjne i 230 V, kolorowy wyświetlacz, czujnik akcelometryczny 3D na kciuk. Dodatkowo możliwość stosowania czujników pediatrycznych, na brew lub duży palec u nogi. (zasilanie z kolumny) | 33 | 1
320 | Etap 2b | III piętro | 3.42 | Sala operacyjna 6- chirurgia plastyczna |  | Urządzenie do pomiaru poziomu analgezji na podstawie stymulacji elektrycznej układu współczulnego i pomiaru odruchu źrenicznego. Urządzenie wyposażone w muszlę oczną do rejestracji odruchu, która uniezależnia pomiar od czynników zewnętrznych. Wbudowany stymulator nerwów z odprowadzeniami do podłączenia elektrod. Kolorowy ekran do prezentacji mierzonych parametrów. (zasilanie z kolumny) | 34 | 1
321 | Etap 2b | III piętro | 3.42 | Sala operacyjna 6- chirurgia plastyczna |  | System do ogrzewania pacjenta - materac grzewczy o dług. max. 1m z jednostką sterującą (zasilanie z kolumny) | 39 | 1
42 |  | III piętro |  | Sala operacyjna 6- chirurgia plastyczna |  | Sprzęt do szybkich przetoczeń płynów - mankiet przystosowany do worków o pojemności min, 500 ml (zasilanie z kolumny) | 37 | 1
323 | Etap 2b | III piętro | 3.42 | Sala operacyjna 6- chirurgia plastyczna |  | Defibrylator ze stymulacją. Defibrylator przenośny umożliwiający monitorowanie defibrylację, stymulację, kardiowersję. Ekran kolorowy typu TFT o przekątnej minimum 5’’. Wbudowana drukarka termiczna. Energia defibrylacji min 5-200 J . | 42 | 1
324 | Etap 2b | III piętro | 3.42 | Sala operacyjna 6- chirurgia plastyczna |  | Ssak elektryczny. Zasilanie: 230 V, Pobór mocy: max 160 VA, Ssak chirurgiczny na podstawie jezdnej z możliwością blokady kół, Bezolejowa, nie wymagająca konserwacji pompa ssąca, Siła ssania – min. 40 [ l/min], Max podciśnienie: 95 kPa (+0% / -10%), Możliwość mocowania zbiorników o pojemności od 1 do 2 [l], Możliwość precyzyjnego ustawiania wartości podciśnienia od 0 do 95 kPa, Możliwość pracy ciągłej 24 h/dobę, bez ryzyka przegrzania pompy ssącej (zasilanie z kolumny) | 38 | 1
325 | Etap 2b | III piętro | 3.42 | Sala operacyjna 6- chirurgia plastyczna |  | Ssak próżniowy. Zasilanie z gniazda próżni na kolumnie. Mocowanie do szyny sprzętowej. Możliwość regulacji podciśnienia. Wyposażony w zbiornik zabezpieczający | bez załącznika | 1
43 |  | III piętro |  | Sala operacyjna 6- chirurgia plastyczna |  | Wózek anestezjologiczny z nadstawką | 40 | 1
44 |  | III piętro |  | Sala operacyjna 6- chirurgia plastyczna |  | Zestaw reanimacyjny - worek Ambu z kompletem masek i rurki ustno-gardłowe Worek samorozprężalny wykonany jest z poręcznego i elastycznego materiału silikonowego, z możliwością sterylizacji w autoklawie w temp. 134 stopni. Rezerwuar tlenu . z kompletem masek i rurki ustno-gardłowe. Dwa laryngospopy światłowodowe z kompletem łyżek | 41 | 1
45 |  | III piętro |  | Sala operacyjna 6- chirurgia plastyczna |  | Fonendoskop lub dla dzieci stetoskop przedsercowy Przeznaczony do osłuchiwania wysokich i niskich częstotliwości dzięki technologii membrany dwutonowej | bez załącznika | 1
329 | Etap 2b | III piętro | 3.42 | Sala operacyjna 6- chirurgia plastyczna |  | Usg do zakładania wkłuć | 75 | 1
330 | Etap 2b | III piętro | 3.42 | Sala operacyjna 6- chirurgia plastyczna |  | Diatermia chirurgiczna cięcie i koagulacja mono i bipolarna. Moc co najmniej 300 W. Koagulacja argonowa (zasilanie z kolumny) | 44a | 1
331 | Etap 2b | III piętro | 3.42 | Sala operacyjna 6- chirurgia plastyczna |  | Oddymiacz kompatybilny z diatermią (zsilanie z kolumny) | 45 | 1
332 | Etap 2b | III piętro | 3.42 | Sala operacyjna 6- chirurgia plastyczna |  | Nóż plazmowy. Urządzenie do cięcia, koagulacji i waporyzacji powierzchniowej tkanek miękkich. Czynnik roboczy - neutralna elektrycznie plazma argonowa wytwarzana w końcówce narzędzia bez użycia elektrody referencyjnej. Narzędzia jednorazowe do chirurgii otwartej (7 i 12 cm) i laparoskopowej (28 cm). Narzędzia chłodzone, nie powodujące na całej swej powierzchni uszkodzeń termicznych tkanek. Urządzenie wyposażone w kolorowy ekran do ustawiania i kontroli parametrów. Podstawa jezdna z miejscem do przechowywania butli argonowej z reduktorem. | 76 | 1
333 | Etap 2b | III piętro | 3.42 | Sala operacyjna 6- chirurgia plastyczna |  | Dermatom zasilany akumulatorowo z głowicą i siatkownicą | 77 | 1
334 | Etap 2b | III piętro | 3.42 | Sala operacyjna 6- chirurgia plastyczna |  | Monitor w ścianie zintegrowany z siecią - negatoskop cyfrowy | 43 | 1
335 | Etap 2b | III piętro | 3.42 | Sala operacyjna 6- chirurgia plastyczna |  | System do ogrzewania płynów infuzyjnych i irygacyjnych 2-komorowy (2 szuflady) z możliwością regulacji temperatury (od 25 do 42 st C) | bez załącznika | 1
46 |  | III piętro |  | Sala operacyjna 6- chirurgia plastyczna |  | Wiadro mobilne z uchwytem, wiadro na odpadki wykonane ze stali kwasoodpornej w gatunku 0H18N9, wyposażone w uchwyt do prowadzenia. Wiadro zdejmowane, umieszczone na podstawie mobilnej - kółka o średnicy min. 50 mm z oponkami wykonanymi z materiałów niebrudzących podłoża, pojemność wiadra min. 10 litrów. Wymiary ok. 320x320x400/750 mm | bez załącznika | 1
47 |  | III piętro |  | Sala operacyjna 6- chirurgia plastyczna |  | Wózek zabiegowy | 48 | 1
48 |  | III piętro |  | Sala operacyjna 6- chirurgia plastyczna |  | Wózek zabiegowy | 48 | 1
49 |  | III piętro |  | Sala operacyjna 6- chirurgia plastyczna |  | Stolik do instrumentów chirurgicznych typu MAYO, wykonany ze stali kwasoodpornej. Górny blat podnoszony przy pomocy nożnej pompy hydraulicznej, za pomocą jednej dźwigni, obracany w poziomie o 360 stopni. Podstawa w kształcie litery T z trzema pojedynczymi kółkami fi 80 mm. Wszystkie kółka wyposażone w blokadę. Wymiary ok. 740x490x960/1370 mm | bez załącznika | 1
50 |  | III piętro |  | Sala operacyjna 6- chirurgia plastyczna |  | Stolik narzędziowy jezdny 2- blatowy wykonany w całości ze stali kwasoodpornej w gatunku 0H18N9, wymiary ok. 1115x720x880 mm | bez załącznika | 1
51 |  | III piętro |  | Sala operacyjna 6- chirurgia plastyczna |  | Stolik narzędziowy jezdny 2- blatowy, wykonany w całości ze stali kwasoodpornej w gatunku 0H18N9, wymiary ok. 765x470x880 mm | bez załącznika | 1
52 |  | III piętro |  | Sala operacyjna 6- chirurgia plastyczna |  | Stojak wyposażony w jedną miskę zdejmowalną o pojemności min. 6 litrów, stojak na pięcioramiennej podstawie z 5 kółkami o średnicy min. 50 mm, minimum dwa kółka z blokadą. Oponki wykonane z materiału niebrudzącego podłoża. Wyrób wykonany w całości ze stali kwasoodpornej w gatunku 0H18N9. Wymiary ok. 560x560x850 mm | bez załącznika | 1
53 |  | III piętro |  | Sala operacyjna 6- chirurgia plastyczna |  | Wózek na wanienki do dezynfekci narzędzi. 2 wanienki 10l z sitem i 1 wanienkę 2-3l. | 3 | 1
54 |  | III piętro |  | Sala operacyjna 6- chirurgia plastyczna |  | Taboret obrotowy z oparciem, o hydraulicznej regulacji wysokości, z obręczą pod nogi | 6 | 1
55 |  | III piętro |  | Sala operacyjna 6- chirurgia plastyczna |  | Taboret obrotowy z hydrauliczną regulacją wysokości, bez oparcia, z obręczą pod nogi | 5 | 1
56 |  | III piętro |  | Sala operacyjna 6- chirurgia plastyczna |  | Rolki do przenoszenia pacjenta krotkie, 600x500 mm. Przenośnik taśmowo - rolkowy, rama wykonana z duraluminium wyścielonej materiałem imitującym skórę, odpornym na dezynfekcję | bez załącznika | 1
57 |  | III piętro |  | Sala operacyjna 6- chirurgia plastyczna |  | Podnóżek 2-stopniowy, Podest na czterech nóżkach regulowanych w zakresie 20 mm (możliwość wypoziomowania podestu). Na powierzchni paski antypoślizgowe. Wszystkie krawędzie zaokrąglone, bezpieczne, stal nierdzewna, wymiar 500x650x410 mm | bez załącznika | 1
58 |  | III piętro |  | Sala operacyjna 6- chirurgia plastyczna |  | Podnóżek 1-stopniowy. Podest na czterech nóżkach regulowanych w zakresie 20 mm (możliwość wypoziomowania podestu). Na powierzchni paski antypoślizgowe. Wszystkie krawędzie zaokrąglone, bezpieczne wymiar 500x300x250mm | bez załącznika | 1
59 |  | III piętro |  | Sala operacyjna 6- chirurgia plastyczna |  | Zbieracz odpadów podwójny, z mechanizmem pedału i mechanizmem tłumienia hałasu, pokrywy ze zintegrowanym zawiasem | 15 | 1
60 |  | III piętro |  | Sala operacyjna 6- chirurgia plastyczna |  | Wiadro mobilne z uchwytem, wiadro na odpadki wykonane ze stali kwasoodpornej w gatunku 0H18N9, wyposażone w uchwyt do prowadzenia. Wiadro zdejmowane, umieszczone na podstawie mobilnej - kółka o średnicy min. 50 mm z oponkami wykonanymi z materiałów niebrudzących podłoża, pojemność wiadra min. 10 litrów. Wymiary ok. 320x320x400/750 mm | bez załącznika | 1
351 | Etap 2b | III piętro | 3.43 | Magazyn | Ru | Regał magazynowy o wymiarach ok. 100x50x198 cm, wykonany ze stali lakierowanej proszkowo, wyposażony w min. 5 półek, stopki z regulacją poziomu | bez załącznika | 5
352 | Etap 2b | III piętro | 3.44 | Przyg. pacjenta | Ccm | Meble medyczne wykonane na wymiar 300 cm, z umywalką i wbudowaną lodówką farmaceutyczną oraz szufladą grzewczą do płynów infuzyjnych | 2 | 1
61 |  | III piętro |  | Przyg. pacjenta | Os | Szafa na osprzęt stołu operacyjnego | 2 | 1
354 | Etap 2b | III piętro | 3.44 | Przyg. pacjenta | Gh12 | Lampa zabiegowa, ścienna | 49 | 1
62 |  | III piętro |  | Przyg. personelu | Ul | Myjnia chirurgiczna 3-stanowiskowa z panelem ściennym, wykonana ze stali kwasoodpornej w gatunku 0H18N9. Wyrób łatwy do utrzymania w czystości. Krawędzie zaokrąglone, bezpieczne. Możliwość zamocowania umywalki na ścianie w górnej listwie (panelu) lub po bokach. Panel przedni zdejmowany. Wyrób jest konstrukcją samonośną. Głębokość komory 200 mm. W wyposażeniu 3x syfon; 3x bateria łokciowa; 3x podajnik szczotek; 3x dozownik mydła; 3x podajnik ręczników papierowych. Wymiary 2355x600x1240 mm (+/- 50 mm). | bez załącznika | 1
356 | Etap 2b | III piętro | 3.45 | Przyg. personelu | L | Lustro wiszące 40x60 cm | bez załącznika | 1
357 | Etap 2b | III piętro | 3.45 | Przyg. personelu | Ks | Regał listwowy naścienny wykonany ze stali kwasoodpornej o wysokości 180 cm, wyposażony w wieszak do obuwia o wymiarach 57x28x28 cm, 2 kosze sterylizacyjne o wymiarach 58x28,5x13 cm oraz 2 kosze sterylizacyjne o wymiarach 58x28,5x26 cm | bez załącznika | 2
358 | Etap 2b | III piętro | 3.46 | Magazyn | Ru | Regał magazynowy o wymiarach ok. 100x50x198 cm, wykonany ze stali lakierowanej proszkowo, wyposażony w min. 5 półek, stopki z regulacją poziomu | bez załącznika | 3
359 | Etap 2b | III piętro | 3.46 | Magazyn | Ks | Regał listwowy naścienny wykonany ze stali kwasoodpornej o wysokości 180 cm, wyposażony w wieszak do obuwia o wymiarach 57x28x28 cm, 2 kosze sterylizacyjne o wymiarach 58x28,5x13 cm oraz 2 kosze sterylizacyjne o wymiarach 58x28,5x26 cm | bez załącznika | 4
63 |  | III piętro |  | Magazyn | Wz | Wózek do transportu materiałów medycznych i narzędzi chirurgicznych, o wymiarach 860x440x890mm | 3 | 1
361 | Etap 2b | III piętro | 3.49 | Pokój wypoczynkowy personelu | Eb | Biurko 140x60x74 cm- stelaż przekrój prostokąt, blat z płyty melaminowanej | 19 | 3
362 | Etap 2b | III piętro | 3.49 | Pokój wypoczynkowy personelu |  | Kontener mobilny- 3 szuflady metalowe+ szuflada piórnikowa | 20 | 3
363 | Etap 2b | III piętro | 3.49 | Pokój wypoczynkowy personelu | Bc10 | Krzesło obrotowe pracownicze standard 1, podłokietnik regulowany góra-dół, mech. Activ1, podstawa czarna, poliamidowa, kółka dopasowane do powierzchni, tapicerka zmywalna | 23 | 3
364 | Etap 2b | III piętro | 3.49 | Pokój wypoczynkowy personelu | Cck | Zabudowa socjalna górna i dolna o długości 185 cm, z umywalką | 11 | 1
365 | Etap 2b | III piętro | 3.49 | Pokój wypoczynkowy personelu | Ccd | Szafa w zabudowie o długości 147 cm | 11 | 2
366 | Etap 2b | III piętro | 3.49 | Pokój wypoczynkowy personelu | Eh | Stolik o wymiarach 80x80x73 cm, na nodze talerzowej, blat z płyty melaminowanej | 21 | 1
367 | Etap 2b | III piętro | 3.49 | Pokój wypoczynkowy personelu | Bc7 | Krzesło stacjonarne na 4 nogach, kubełek plastikowy | 13 | 3
368 | Etap 2b | III piętro | 3.49 | Pokój wypoczynkowy personelu | Af | Stół socjalny o wymiarach 180x80x74 cm | 19 | 1
369 | Etap 2b | III piętro | 3.49 | Pokój wypoczynkowy personelu | Af | Sofa wypoczynkowa | 25 | 2
370 | Etap 2b | III piętro | 3.49 | Pokój wypoczynkowy personelu | Bc8 | Krzesło stacjonarne na 4 nogach chromowanych, ze zintegrowanymi podłokietnikami, kubełek w całości tapicerowany | 24 | 1
64 |  | III piętro |  | Przyg. personelu | Ul | Myjnia chirurgiczna 3-stanowiskowa z panelem ściennym, wykonana ze stali kwasoodpornej w gatunku 0H18N9. Wyrób łatwy do utrzymania w czystości. Krawędzie zaokrąglone, bezpieczne. Możliwość zamocowania umywalki na ścianie w górnej listwie (panelu) lub po bokach. Panel przedni zdejmowany. Wyrób jest konstrukcją samonośną. Głębokość komory 200 mm. W wyposażeniu 3x syfon; 3x bateria łokciowa; 3x podajnik szczotek; 3x dozownik mydła; 3x podajnik ręczników papierowych. Wymiary 2355x600x1240 mm (+/- 50 mm). | bez załącznika | 1
372 | Etap 2b | III piętro | 3.50 | Przyg. personelu | L | Lustro wiszące 40x60 cm | bez załącznika | 1
373 | Etap 2b | III piętro | 3.50 | Przyg. personelu | Ks | Regał listwowy naścienny wykonany ze stali kwasoodpornej o wysokości 180 cm, wyposażony w wieszak do obuwia o wymiarach 57x28x28 cm, 2 kosze sterylizacyjne o wymiarach 58x28,5x13 cm oraz 2 kosze sterylizacyjne o wymiarach 58x28,5x26 cm | bez załącznika | 2
374 | Etap 2b | III piętro | 3.51 | Przyg. pacjenta | Ccm | Meble medyczne wykonane na wymiar 300 cm, z umywalką i wbudowaną lodówką farmaceutyczną oraz szufladą grzewczą do płynów infuzyjnych | 2 | 1
65 |  | III piętro |  | Przyg. pacjenta | Os | Szafa na osprzęt stołu operacyjnego | 2 | 1
376 | Etap 2b | III piętro | 3.51 | Przyg. pacjenta | Gh12 | Lampa zabiegowa, ścienna | 49 | 1
66 |  | III piętro |  | Magazyn | Wz | Wózek do transportu materiałów medycznych i narzędzi chirurgicznych, o wymiarach 860x440x890mm | 3 | 2
378 | Etap 2b | III piętro | 3.53 | Magazyn | Ks | Regał listwowy naścienny wykonany ze stali kwasoodpornej o wysokości 180 cm, wyposażony w wieszak do obuwia o wymiarach 57x28x28 cm, 2 kosze sterylizacyjne o wymiarach 58x28,5x13 cm oraz 2 kosze sterylizacyjne o wymiarach 58x28,5x26 cm | bez załącznika | 4
379 | Etap 2b | III piętro | 3.54 | Przyg. pacjenta | Ccm | Meble medyczne wykonane na wymiar 300 cm, z umywalką i wbudowaną lodówką farmaceutyczną oraz szufladą grzewczą do płynów infuzyjnych | 2 | 1
67 |  | III piętro |  | Przyg. pacjenta | Os | Szafa na osprzęt stołu operacyjnego | 2 | 1
381 | Etap 2b | III piętro | 3.54 | Przyg. pacjenta | Gh12 | Lampa zabiegowa, ścienna | 49 | 1
68 |  | III piętro |  | Przyg. personelu | Ul | Myjnia chirurgiczna 3-stanowiskowa z panelem ściennym, wykonana ze stali kwasoodpornej w gatunku 0H18N9. Wyrób łatwy do utrzymania w czystości. Krawędzie zaokrąglone, bezpieczne. Możliwość zamocowania umywalki na ścianie w górnej listwie (panelu) lub po bokach. Panel przedni zdejmowany. Wyrób jest konstrukcją samonośną. Głębokość komory 200 mm. W wyposażeniu 3x syfon; 3x bateria łokciowa; 3x podajnik szczotek; 3x dozownik mydła; 3x podajnik ręczników papierowych. Wymiary 2355x600x1240 mm (+/- 50 mm). | bez załącznika | 1
383 | Etap 2b | III piętro | 3.55 | Przyg. personelu | L | Lustro wiszące 40x60 cm | bez załącznika | 1
384 | Etap 2b | III piętro | 3.55 | Przyg. personelu | Ks | Regał listwowy naścienny wykonany ze stali kwasoodpornej o wysokości 180 cm, wyposażony w wieszak do obuwia o wymiarach 57x28x28 cm, 2 kosze sterylizacyjne o wymiarach 58x28,5x13 cm oraz 2 kosze sterylizacyjne o wymiarach 58x28,5x26 cm | bez załącznika | 2
69 |  | III piętro |  | Śluza | PW | Stelaż na worki foliowe z pokrywą- podwójny zbieracz odpadów, z mechanizmem pedału i mechanizmem tłumienia hałasu, pokrywy ze zintegrowanym zawiasem | 15 | 1
386 | Etap 2b | III piętro | 3.56 | Śluza | Ks | Regał listwowy naścienny wykonany ze stali kwasoodpornej o wysokości 180 cm, wyposażony w wieszak do obuwia o wymiarach 57x28x28 cm, 2 kosze sterylizacyjne o wymiarach 58x28,5x13 cm oraz 2 kosze sterylizacyjne o wymiarach 58x28,5x26 cm | bez załącznika | 2
387 | Etap 2b |  |  |  |  | RAZEM WARTOŚĆ
388 | Etap 3a | II piętro | 2.01 | Pokój piel. anestezjologicznych | Eb | Biurko 140x60x74 cm- stelaż przekrój prostokąt, blat z płyty melaminowanej | 19 | 2
389 | Etap 3a | II piętro | 2.01 | Pokój piel. anestezjologicznych |  | Kontener mobilny- 3 szuflady metalowe+ szuflada piórnikowa | 20 | 2
390 | Etap 3a | II piętro | 2.01 | Pokój piel. anestezjologicznych | Bc10 | Krzesło obrotowe pracownicze standard 1, podłokietnik regulowany góra-dół, mech. Activ1, podstawa czarna, poliamidowa, kółka dopasowane do powierzchni, tapicerka zmywalna | 23 | 2
391 | Etap 3a | II piętro | 2.01 | Pokój piel. anestezjologicznych | Af | Stół socjalny o wymiarach 180x80x74 cm | 19 | 1
392 | Etap 3a | II piętro | 2.01 | Pokój piel. anestezjologicznych | Af | Sofa wypoczynkowa | 25 | 3
393 | Etap 3a | II piętro | 2.01 | Pokój piel. anestezjologicznych | Ccd | Szafa aktowa o wymiarach 80,1x43,2x183,3 cm, zamek baskwilowy | 18 | 3
394 | Etap 3a | II piętro | 2.01 | Pokój piel. anestezjologicznych | Ccd | Szafa ubraniowo-aktowa, o wymiarach 80,1x43,2x183,3 cm, z wieszakiem wysuwnym, zamk baskwilowy | 18 | 1
395 | Etap 3a | II piętro | 2.02 | Pokój oddziałowej | Eb | Biurko 140x60x74 cm- stelaż przekrój prostokąt, blat z płyty melaminowanej | 19 | 3
396 | Etap 3a | II piętro | 2.02 | Pokój oddziałowej |  | Kontener mobilny- 3 szuflady metalowe+ szuflada piórnikowa | 20 | 3
397 | Etap 3a | II piętro | 2.02 | Pokój oddziałowej | Bc10 | Krzesło obrotowe pracownicze standard 1, podłokietnik regulowany góra-dół, mech. Activ1, podstawa czarna, poliamidowa, kółka dopasowane do powierzchni, tapicerka zmywalna | 23 | 3
398 | Etap 3a | II piętro | 2.02 | Pokój oddziałowej | Eh | Stolik o wymiarach 80x80x73 cm, na nodze talerzowej, blat z płyty melaminowanej | 21 | 1
399 | Etap 3a | II piętro | 2.02 | Pokój oddziałowej | Bc7 | Krzesło stacjonarne na 4 nogach chromowanych, ze zintegrowanymi podłokietnikami, kubełek w całości tapicerowany | 24 | 3
400 | Etap 3a | II piętro | 2.02 | Pokój oddziałowej | Ccd | Szafa aktowa o wymiarach 80,1x43,2x183,3 cm, zamek baskwilowy | 18 | 8
401 | Etap 3a | II piętro | 2.02 | Pokój oddziałowej | Ccd | Szafa ubraniowo-aktowa, o wymiarach 80,1x43,2x183,3 cm, z wieszakiem wysuwnym, zamk baskwilowy | 18 | 2
402 | Etap 3a | II piętro | 2.03 | Pokój oddziałowej | Eb | Biurko 140x60x74 cm- stelaż przekrój prostokąt, blat z płyty melaminowanej | 19 | 2
403 | Etap 3a | II piętro | 2.03 | Pokój oddziałowej |  | Kontener mobilny- 3 szuflady metalowe+ szuflada piórnikowa | 20 | 2
404 | Etap 3a | II piętro | 2.03 | Pokój oddziałowej | Bc10 | Krzesło obrotowe pracownicze standard 1, podłokietnik regulowany góra-dół, mech. Activ1, podstawa czarna, poliamidowa, kółka dopasowane do powierzchni, tapicerka zmywalna | 23 | 2
405 | Etap 3a | II piętro | 2.03 | Pokój oddziałowej | Eh | Stolik o wymiarach 80x80x73 cm, na nodze talerzowej, blat z płyty melaminowanej | 21 | 3
406 | Etap 3a | II piętro | 2.03 | Pokój oddziałowej | Bc7 | Krzesło stacjonarne na 4 nogach chromowanych, ze zintegrowanymi podłokietnikami, kubełek w całości tapicerowany | 24 | 7
407 | Etap 3a | II piętro | 2.03 | Pokój oddziałowej |  | Zabudowa socjalna górna i dolna o długości ok. 175 cm, z miejscem na lodówkę podblatową | 11 | 1
70 |  | II piętro |  | Pokój oddziałowej | Tg | Lodówka podblatowa | bez załącznika | 1
409 | Etap 3a | II piętro | 2.03 | Pokój oddziałowej | Ccd | Szafa aktowa o wymiarach 80,1x43,2x183,3 cm, zamek baskwilowy | 18 | 3
410 | Etap 3a | II piętro | 2.04 | Magazyn | Ru | Regał magazynowy o wymiarach ok. 100x50x198 cm, wykonany ze stali lakierowanej proszkowo, wyposażony w min. 5 półek, stopki z regulacją poziomu | bez załącznika | 2
71 |  | II piętro |  | Magazyn | Tgf | Lodówka farmaceutyczna | 16 | 1
412 | Etap 3a | II piętro | 2.06 | Dyżurka anest. interwencyjnych | Eb | Biurko 140x60x74 cm- stelaż przekrój prostokąt, blat z płyty melaminowanej | 19 | 2
413 | Etap 3a | II piętro | 2.06 | Dyżurka anest. interwencyjnych |  | Kontener mobilny- 3 szuflady metalowe+ szuflada piórnikowa | 20 | 2
414 | Etap 3a | II piętro | 2.06 | Dyżurka anest. interwencyjnych | Bc10 | Krzesło obrotowe pracownicze standard 1, podłokietnik regulowany góra-dół, mech. Activ1, podstawa czarna, poliamidowa, kółka dopasowane do powierzchni, tapicerka zmywalna | 23 | 2
415 | Etap 3a | II piętro | 2.06 | Dyżurka anest. interwencyjnych | Cck | Zabudowa socjalna górna i dolna o długości ok. 230 cm, z umywalką i miejscem na lodówkę podblatową | 11 | 1
72 |  | II piętro |  | Dyżurka anest. interwencyjnych | Tg | Lodówka podblatowa | bez załącznika | 1
417 | Etap 3a | II piętro | 2.06 | Dyżurka anest. interwencyjnych | Eh | Stolik o wymiarach 80x80x73 cm, na nodze talerzowej, blat z płyty melaminowanej | 21 | 2
418 | Etap 3a | II piętro | 2.06 | Dyżurka anest. interwencyjnych | Bc7 | Krzesło stacjonarne na 4 nogach chromowanych, ze zintegrowanymi podłokietnikami, kubełek w całości tapicerowany | 24 | 4
419 | Etap 3a | II piętro | 2.06 | Dyżurka anest. interwencyjnych | Ccd | Szafa aktowa o wymiarach 80,1x43,2x183,3 cm, zamek baskwilowy | 18 | 2
420 | Etap 3a | II piętro | 2.06 | Dyżurka anest. interwencyjnych | Af | Stół socjalny o wymiarach 180x80x74 cm | 19 | 1
421 | Etap 3a | II piętro | 2.06 | Dyżurka anest. interwencyjnych | Af | Sofa wypoczynkowa | 25 | 1
422 | Etap 3a | II piętro | 2.07 | Magazyn | Ru | Regał magazynowy o wymiarach ok. 100x50x198 cm, wykonany ze stali lakierowanej proszkowo, wyposażony w min. 5 półek, stopki z regulacją poziomu | bez załącznika | 6
423 | Etap 3a | II piętro | 2.08 | Sala narad | Eh | Stolik o wymiarach 80x80x73 cm, na nodze talerzowej, blat z płyty melaminowanej | 21 | 15
424 | Etap 3a | II piętro | 2.08 | Sala narad | Bc7 | Krzesło konferencyjne na 4 nogach lakierowanych proszkowo, siedzisko i oparcie tapicerowane, z podłokietnikami | 12 | 25
425 | Etap 3a | II piętro | 2.08 | Sala narad | Cck | Zabudowa socjalna górna i dolna o długości ok. 185 cm, z umywalką | 11 | 1
73 |  | II piętro |  | Sala narad | Tel | Telewizor 75" |  | 1
427 | Etap 3a | II piętro | 2.09 | Magazyn | Ru | Regał magazynowy o wymiarach ok. 100x50x198 cm, wykonany ze stali lakierowanej proszkowo, wyposażony w min. 5 półek, stopki z regulacją poziomu | bez załącznika | 2
428 | Etap 3a | II piętro | 2.12 | Dyżurka anest. interwencyjnych | Eb | Biurko 140x60x74 cm- stelaż przekrój prostokąt, blat z płyty melaminowanej | 19 | 2
429 | Etap 3a | II piętro | 2.12 | Dyżurka anest. interwencyjnych |  | Kontener mobilny- 3 szuflady metalowe+ szuflada piórnikowa | 20 | 2
430 | Etap 3a | II piętro | 2.12 | Dyżurka anest. interwencyjnych | Bc10 | Krzesło obrotowe pracownicze standard 1, podłokietnik regulowany góra-dół, mech. Activ1, podstawa czarna, poliamidowa, kółka dopasowane do powierzchni, tapicerka zmywalna | 23 | 2
431 | Etap 3a | II piętro | 2.12 | Dyżurka anest. interwencyjnych | Cck | Zabudowa socjalna górna i dolna o długości 140 cm, z umywalką | 11 | 1
432 | Etap 3a | II piętro | 2.12 | Dyżurka anest. interwencyjnych | Eh | Stolik o wymiarach 80x80x73 cm, na nodze talerzowej, blat z płyty melaminowanej | 21 | 1
433 | Etap 3a | II piętro | 2.12 | Dyżurka anest. interwencyjnych | Bc7 | Krzesło stacjonarne na 4 nogach chromowanych, ze zintegrowanymi podłokietnikami, kubełek w całości tapicerowany | 24 | 3
434 | Etap 3a | II piętro | 2.12 | Dyżurka anest. interwencyjnych | Ccd | Szafa aktowa o wymiarach 80,1x43,2x183,3 cm, zamek baskwilowy | 18 | 2
435 | Etap 3a | II piętro | 2.12 | Dyżurka anest. interwencyjnych | Af | Stół socjalny o wymiarach 180x80x74 cm | 19 | 1
436 | Etap 3a | II piętro | 2.12 | Dyżurka anest. interwencyjnych | Af | Sofa wypoczynkowa | 25 | 1
437 | Etap 3a | II piętro | 2.13 | Sekretariat | Eb | Biurko 140x60x74 cm- stelaż przekrój prostokąt, blat z płyty melaminowanej | 19 | 1
438 | Etap 3a | II piętro | 2.13 | Sekretariat |  | Kontener mobilny- 3 szuflady metalowe+ szuflada piórnikowa | 20 | 1
439 | Etap 3a | II piętro | 2.13 | Sekretariat | Bc10 | Krzesło obrotowe pracownicze standard 1, podłokietnik regulowany góra-dół, mech. Activ1, podstawa czarna, poliamidowa, kółka dopasowane do powierzchni, tapicerka zmywalna | 23 | 1
440 | Etap 3a | II piętro | 2.13 | Sekretariat | Bc9 | Krzesło stacjonarne na 4 nogach chromowanych, ze zintegrowanymi podłokietnikami, kubełek w całości tapicerowany | 24 | 2
441 | Etap 3a | II piętro | 2.13 | Sekretariat |  | Zabudowa socjalna górna i dolna o długości ok. 195 cm, z umywalką i miejscem na lodówkę podblatową | 11 | 1
74 |  | II piętro |  | Sekretariat | Tg | Lodówka podblatowa | bez załącznika | 1
443 | Etap 3a | II piętro | 2.13 | Sekretariat | Ccd | Szafa aktowa o wymiarach 80,1x43,2x183,3 cm, zamek baskwilowy | 18 | 3
444 | Etap 3a | II piętro | 2.13 | Sekretariat | Ccd | Szafa ubraniowo-aktowa, o wymiarach 80,1x43,2x183,3 cm, z wieszakiem wysuwnym, zamk baskwilowy | 18 | 1
445 | Etap 3a | II piętro | 2.14 | Kierownik bloku | Eb | Biurko 140x60x74 cm- stelaż przekrój prostokąt, blat z płyty melaminowanej | 19 | 1
446 | Etap 3a | II piętro | 2.14 | Kierownik bloku |  | Kontener mobilny- 3 szuflady metalowe+ szuflada piórnikowa | 20 | 1
447 | Etap 3a | II piętro | 2.14 | Kierownik bloku | Bc10 | Krzesło obrotowe pracownicze standard 2, podłokietnik regulowany góra-dół, mech. synchro, podstawa lakierowana, kółka dopasowane do powierzchni, tapicerka zmywalna | 22 | 1
448 | Etap 3a | II piętro | 2.14 | Kierownik bloku | Af | Stół socjalny o wymiarach 180x80x74 cm | 19 | 1
449 | Etap 3a | II piętro | 2.14 | Kierownik bloku | Af | Sofa wypoczynkowa | 25 | 1
450 | Etap 3a | II piętro | 2.14 | Kierownik bloku | Bc8 | Krzesło stacjonarne na 4 nogach chromowanych, ze zintegrowanymi podłokietnikami, kubełek w całości tapicerowany | 24 | 2
451 | Etap 3a | II piętro | 2.14 | Kierownik bloku | Ccd | Szafa aktowa o wymiarach 80,1x43,2x183,3 cm, zamek baskwilowy | 18 | 3
75 |  | II piętro |  | Pomieszczenie porządkowe | Wp | Wózek porządkowy wyposażony w dwa wiadra o pojemności min. 20 litrów każde oraz dwa mniejsze wiadra o pojemności min. 6 litrów każde. Rama wózka chromowana wyposażona w obręcz do zamontowania worka. Wymiary wózka ok. 680x785x1230 mm | bez załącznika | 1
453 | Etap 3a | II piętro | 2.18 | Pomieszczenie porządkowe | Zr | Zlew gospodarczy z kratką ociekową, ze stali kwasoodpornej w gatunku 0H18N9 z odchylaną kratą. Na tylnej ścianie fartuch z blachy o wysokości 40 mm, pozostałe boki zagłębione. Zlew z trzech stron wyposażony w maskownicę. Zlew na nóżkach regulowanych w zakresie 20 mm (możliwość wypoziomowania). Zlew bez baterii, bez otworu pod baterię sztorcową. W wyposażeniu syfon wykonany z tworzywa oraz krata ociekowa. Wszystkie krawędzie zaokrąglone, bezpieczne. | bez załącznika | 1
76 |  | II piętro |  | Szatnia czysta | Pw | Stelaż na worki foliowe z pokrywą- podwójny zbieracz odpadów, z mechanizmem pedału i mechanizmem tłumienia hałasu, pokrywy ze zintegrowanym zawiasem | 15 | 1
455 | Etap 3a | II piętro | 2.21 | Szatnia czysta | Ks | Regał listwowy naścienny wykonany ze stali kwasoodpornej o wysokości 180 cm, wyposażony w wieszak do obuwia o wymiarach 57x28x28 cm, 2 kosze sterylizacyjne o wymiarach 58x28,5x13 cm oraz 2 kosze sterylizacyjne o wymiarach 58x28,5x26 cm | bez załącznika | 1
456 | Etap 3a | II piętro | 2.21 | Szatnia czysta | L | Lustro wiszące 40x60 cm | bez załącznika | 1
77 |  | II piętro |  | Szatnia czysta | Pw | Stelaż na worki foliowe z pokrywą- podwójny zbieracz odpadów, z mechanizmem pedału i mechanizmem tłumienia hałasu, pokrywy ze zintegrowanym zawiasem | 15 | 1
458 | Etap 3a | II piętro | 2.22 | Szatnia czysta | Ks | Regał listwowy naścienny wykonany ze stali kwasoodpornej o wysokości 180 cm, wyposażony w wieszak do obuwia o wymiarach 57x28x28 cm, 2 kosze sterylizacyjne o wymiarach 58x28,5x13 cm oraz 2 kosze sterylizacyjne o wymiarach 58x28,5x26 cm | bez załącznika | 1
459 | Etap 3a | II piętro | 2.22 | Szatnia czysta | L | Lustro wiszące 40x60 cm | bez załącznika | 1
460 | Etap 3a | II piętro | 2.27 | Pomieszczenie porządkowe | Ru | Regał magazynowy o wymiarach ok. 100x50x198 cm, wykonany ze stali lakierowanej proszkowo, wyposażony w min. 5 półek, stopki z regulacją poziomu | bez załącznika | 1
78 |  | II piętro |  | Pomieszczenie porządkowe | Wp | Wózek porządkowy wyposażony w dwa wiadra o pojemności min. 20 litrów każde oraz dwa mniejsze wiadra o pojemności min. 6 litrów każde. Rama wózka chromowana wyposażona w obręcz do zamontowania worka. Wymiary wózka ok. 680x785x1230 mm | bez załącznika | 1
462 | Etap 3a | II piętro | 2.27 | Pomieszczenie porządkowe | Zr | Zlew gospodarczy z kratką ociekową, ze stali kwasoodpornej w gatunku 0H18N9 z odchylaną kratą. Na tylnej ścianie fartuch z blachy o wysokości 40 mm, pozostałe boki zagłębione. Zlew z trzech stron wyposażony w maskownicę. Zlew na nóżkach regulowanych w zakresie 20 mm (możliwość wypoziomowania). Zlew bez baterii, bez otworu pod baterię sztorcową. W wyposażeniu syfon wykonany z tworzywa oraz krata ociekowa. Wszystkie krawędzie zaokrąglone, bezpieczne. | bez załącznika | 1
463 | Etap 3a | II piętro | brak numeru | Pomieszczenie porządkowe | Ru | Regał magazynowy o wymiarach ok. 100x50x198 cm, wykonany ze stali lakierowanej proszkowo, wyposażony w min. 5 półek, stopki z regulacją poziomu | bez załącznika | 1
79 |  | II piętro |  | Pomieszczenie porządkowe | Wp | Wózek porządkowy wyposażony w dwa wiadra o pojemności min. 20 litrów każde oraz dwa mniejsze wiadra o pojemności min. 6 litrów każde. Rama wózka chromowana wyposażona w obręcz do zamontowania worka. Wymiary wózka ok. 680x785x1230 mm | bez załącznika | 1
465 | Etap 3a | II piętro | brak numeru | Pomieszczenie porządkowe | Zr | Zlew gospodarczy z kratką ociekową, ze stali kwasoodpornej w gatunku 0H18N9 z odchylaną kratą. Na tylnej ścianie fartuch z blachy o wysokości 40 mm, pozostałe boki zagłębione. Zlew z trzech stron wyposażony w maskownicę. Zlew na nóżkach regulowanych w zakresie 20 mm (możliwość wypoziomowania). Zlew bez baterii, bez otworu pod baterię sztorcową. W wyposażeniu syfon wykonany z tworzywa oraz krata ociekowa. Wszystkie krawędzie zaokrąglone, bezpieczne. | bez załącznika | 1
466 | Etap 3a | II piętro | 2.29 | Szatnia brudna |  | Szafka szatniowa na odzież czystą i brudną, na nóżkach, o wymiarach 42x50x185 cm | 14 | 60
467 | Etap 3a | II piętro | 2.29 | Szatnia brudna | L | Lustro wiszące 40x60 cm | bez załącznika | 1
468 | Etap 3a | II piętro | 2.30 | Szatnia brudna |  | Szafka szatniowa na odzież czystą i brudną, na nóżkach, o wymiarach 42x50x185 cm | 14 | 54
469 | Etap 3a | II piętro | 2.30 | Szatnia brudna | L | Lustro wiszące 40x60 cm | bez załącznika | 2
470 | Etap 3a | II piętro | 2.41 | Pokój socjalny | Cck | Zabudowa socjalna górna i dolna w kształcie L, o wymiarach zewnętrznych 185x270 cm, ze zlewozmywakiem dwukomorowym | 11 | 1
80 |  | II piętro |  | Pokój socjalny | Tg | Lodówka wolnostojąca | bez załącznika | 1
472 | Etap 3a | II piętro | 2.41 | Pokój socjalny | Eh | Stolik o wymiarach 80x80x73 cm, na nodze talerzowej, blat z płyty melaminowanej | 21 | 4
473 | Etap 3a | II piętro | 2.41 | Pokój socjalny | Bc7 | Krzesło stacjonarne na 4 nogach, kubełek plastikowy | 13 | 9
474 | Etap 3a |  |  |  |  | RAZEM WARTOŚĆ
81 |  | III piętro |  | Mycie blatów | Ucd | Urządzenie myjące do blatów zawieszane na ścianie | bez załącznika | 1
476 | Etap 3b | III piętro | 3.24/3.25 | Śluza pacjenta | Ca2 | Szafa medyczna, ze stali kwasoodpornej, przeszklona na leki, z drzwiami oszklonymi o wymiarach 90x56x200 cm | 2 | 2
82 |  | III piętro |  | Śluza pacjenta | Kp2 | Komputer wiszący AIO: - komputer medyczny posiadajacy mocowanie ścienne - w wyposażneiu zmywalna klawiatura oraz myszka - urządzenia przewodowe lub bezprzewodowe - podstawka na klawiaturę - przekątna min. 23" - ekran dotykowy | bez załącznika | 2
478 | Etap 3b | III piętro | 3.24/3.25 | Śluza pacjenta | Sp | Śluza przekładcza pacjenta | 50 | 2
479 | Etap 3b | III piętro | 3.26 | Pokój wypoczynkowy personelu | Eb | Biurko 140x60x74 cm- stelaż przekrój prostokąt, blat z płyty melaminowanej | 19 | 4
480 | Etap 3b | III piętro | 3.26 | Pokój wypoczynkowy personelu |  | Kontener mobilny- 3 szuflady metalowe+ szuflada piórnikowa | 20 | 4
481 | Etap 3b | III piętro | 3.26 | Pokój wypoczynkowy personelu | Bc10 | Krzesło obrotowe pracownicze standard 1, podłokietnik regulowany góra-dół, mech. Activ1, podstawa czarna, poliamidowa, kółka dopasowane do powierzchni, tapicerka zmywalna | 23 | 4
482 | Etap 3b | III piętro | 3.26 | Pokój wypoczynkowy personelu | Cck | Zabudowa socjalna górna i dolna o długości ok. 235 cm, z umywalką i wbudowaną lodówką | 11 | 1
83 |  | III piętro |  | Pokój wypoczynkowy personelu | Tg1 | Wbudowana lodówka | bez załącznika | 1
484 | Etap 3b | III piętro | 3.26 | Pokój wypoczynkowy personelu | Eh | Stolik o wymiarach 80x80x73 cm, na nodze talerzowej, blat z płyty melaminowanej | 21 | 2
485 | Etap 3b | III piętro | 3.26 | Pokój wypoczynkowy personelu | Af | Sofa wypoczynkowa | 25 | 2
486 | Etap 3b | III piętro | 3.26 | Pokój wypoczynkowy personelu | Ccd | Szafa aktowa o wymiarach 80,1x43,2x183,3 cm, zamek baskwilowy | 18 | 5
487 | Etap 3b | III piętro | 3.28 | Brudownik | Ccs | Zabudowa górna i dolna ze stali nierdzewnej o długości ok. 110 cm, ze zlewem zabudowanym | 1 | 1
84 |  | III piętro |  | Brudownik | PD | Płuczko-dezynfektor | 51 | 1
489 | Etap 3b | III piętro | 3.28 | Brudownik | Ksb | Regał na baseny i kaczki wykonany ze stali kwasoodpornej, wyposażony w cztery półki o wymiarach 60x40x180 cm | bez załącznika | 1
85 |  | III piętro |  | Brudownik | Pw | Stelaż na worki foliowe z pokrywą- podwójny zbieracz odpadów, z mechanizmem pedału i mechanizmem tłumienia hałasu, pokrywy ze zintegrowanym zawiasem | 15 | 1
491 | Etap 3b | III piętro | 3.29 | Nadzór anestezjologiczny | Eb | Biurko 140x60x74 cm- stelaż przekrój prostokąt, blat z płyty melaminowanej | 19 | 2
492 | Etap 3b | III piętro | 3.29 | Nadzór anestezjologiczny |  | Kontener mobilny- 3 szuflady metalowe+ szuflada piórnikowa | 20 | 2
493 | Etap 3b | III piętro | 3.29 | Nadzór anestezjologiczny | Bc10 | Krzesło obrotowe pracownicze standard 1, podłokietnik regulowany góra-dół, mech. Activ1, podstawa czarna, poliamidowa, kółka dopasowane do powierzchni, tapicerka zmywalna | 23 | 2
494 | Etap 3b | III piętro | 3.29 | Nadzór anestezjologiczny | Cck | Zabudowa socjalna górna i dolna o długości ok. 235 cm, z umywalką i wbudowaną lodówką | 11 | 1
86 |  | III piętro |  | Nadzór anestezjologiczny | Tg1 | Wbudowana lodówka | bez załącznika | 1
496 | Etap 3b | III piętro | 3.29 | Nadzór anestezjologiczny | Eh | Stolik o wymiarach 80x80x73 cm, na nodze talerzowej, blat z płyty melaminowanej | 21 | 1
497 | Etap 3b | III piętro | 3.29 | Nadzór anestezjologiczny | Bc7 | Krzesło stacjonarne na 4 nogach, kubełek plastikowy | 13 | 3
498 | Etap 3b | III piętro | 3.29 | Nadzór anestezjologiczny | Af | Stół socjalny o wymiarach 180x80x74 cm | 19 | 1
499 | Etap 3b | III piętro | 3.29 | Nadzór anestezjologiczny | Af | Sofa wypoczynkowa | 25 | 1
500 | Etap 3b | III piętro | 3.29 | Nadzór anestezjologiczny | Bc8 | Krzesło stacjonarne na 4 nogach chromowanych, ze zintegrowanymi podłokietnikami, kubełek w całości tapicerowany | 24 | 2
501 | Etap 3b | III piętro | 3.30 | Sala poznieczuleniowa- wybudzeniowa 6 stanowiskowa |  | Most 1 stanowiskowy ( 12 gniazd elektrycznych , 12 gniazd ekwipotencjalnych, 4 gniazda RJ, do każdego stanowiska.) | 52 | 6
502 | Etap 3b | III piętro | 3.30 | Sala poznieczuleniowa- wybudzeniowa 6 stanowiskowa |  | Łóżko szpitalne z materacem (regulowane elektrycznie) | 53 | 6
503 | Etap 3b | III piętro | 3.30 | Sala poznieczuleniowa- wybudzeniowa 6 stanowiskowa |  | kardiomonitor (EKG, SPO2, NIBP, TEMP) | 54 | 6
504 | Etap 3b | III piętro | 3.30 | Sala poznieczuleniowa- wybudzeniowa 6 stanowiskowa |  | Respirator | 55a | 4
505 | Etap 3b | III piętro | 3.30 | Sala poznieczuleniowa- wybudzeniowa 6 stanowiskowa |  | Pompa infuzyjna perystaltyczna | 36 | 6
506 | Etap 3b | III piętro | 3.30 | Sala poznieczuleniowa- wybudzeniowa 6 stanowiskowa |  | Pompa infuzyjna strzykawkowa | 55 | 12
507 | Etap 3b | III piętro | 3.30 | Sala poznieczuleniowa- wybudzeniowa 6 stanowiskowa |  | Defibrylator ze stymulacją. Defibrylator przenośny umożliwiający monitorowanie defibrylację, stymulację, kardiowersję. Ekran kolorowy typu TFT o przekątnej minimum 5’’. Wbudowana drukarka termiczna. Energia defibrylacji min 5-200 J . | 42 | 1
508 | Etap 3b | III piętro | 3.30 | Sala poznieczuleniowa- wybudzeniowa 6 stanowiskowa |  | Monitor centralny do monitorowania funkcji życiopwych | 56 | 1
509 | Etap 3b | III piętro | 3.30 | Sala poznieczuleniowa- wybudzeniowa 6 stanowiskowa |  | Ssak elektryczny | 38 | 2
510 | Etap 3b | III piętro | 3.30 | Sala poznieczuleniowa- wybudzeniowa 6 stanowiskowa |  | Zabudowa medyczna górna i dolna o długości ok. 300 cm, umywalką i miejscem na lodówkę podblatową | 8 | 1
87 |  | III piętro |  | Sala poznieczuleniowa- wybudzeniowa 6 stanowiskowa |  | Chłodziarka medyczna | 17 | 1
512 | Etap 3b | III piętro | 3.30 | Sala poznieczuleniowa- wybudzeniowa 6 stanowiskowa |  | Lada pielęgniarska, stanowisko nadzoru o długości około 160 cm | 9 | 1
513 | Etap 3b | III piętro | 3.30 | Sala poznieczuleniowa- wybudzeniowa 6 stanowiskowa |  | Krzesło obrotowe pracownicze standard 1, podłokietnik regulowany góra-dół, mech. Activ1, podstawa czarna, poliamidowa, kółka dopasowane do powierzchni, tapicerka zmywalna | 23 | 2
88 |  | III piętro |  | Sala poznieczuleniowa- wybudzeniowa 6 stanowiskowa |  | Zbieracz odpadów podwójny, z mechanizmem pedału i mechanizmem tłumienia hałasu, pokrywy ze zintegrowanym zawiasem | 15 | 1
89 |  | III piętro |  | Sala poznieczuleniowa- wybudzeniowa 6 stanowiskowa |  | Wózek anestezjologiczny z nadstawką | 40 | 1
90 |  | III piętro |  | Sala poznieczuleniowa- wybudzeniowa 6 stanowiskowa |  | Wózek zabiegowy | 48 | 1
91 |  | III piętro |  | Sala poznieczuleniowa- wybudzeniowa 6 stanowiskowa |  | Parawan sufitowy o długości około 220 cm | 7 | 2
92 |  | III piętro |  | Sala poznieczuleniowa- wybudzeniowa 6 stanowiskowa |  | Wózek reanimacyjny z zestawem do konikotomii | 57 | 1
519 | Etap 3b | III piętro | 3.31 | Magazyn | Ru | Regał magazynowy o wymiarach ok. 100x50x198 cm, wykonany ze stali lakierowanej proszkowo, wyposażony w min. 5 półek, stopki z regulacją poziomu | bez załącznika | 11
520 | Etap 3b | III piętro | 3.32 | Sala operacyjna 1-chirurgiczna1 |  | Stół operacyjny uniwersalny chirurgiczny z wyposażeniem | 58 | 1
521 | Etap 3b | III piętro | 3.32 | Sala operacyjna 1-chirurgiczna1 |  | Lampa operacyjna dwukopułowa z kamerą i monitorem na trzecim ramieniu | 28 | 1
522 | Etap 3b | III piętro | 3.32 | Sala operacyjna 1-chirurgiczna1 |  | Kolumna chirurgiczna 2-przegubowa z 12 gniazdami elektrycznymi, 2 gniazda do ramienia C (RTG). Podwójne gniazda gazowe w systemie "aga": CO2, próżni. 4 gniazda LAN. 6 półek | 29 | 1
523 | Etap 3b | III piętro | 3.32 | Sala operacyjna 1-chirurgiczna1 |  | Kolumna anestezjologiczna 2-przegubowa z 10 gniazdami elektrycznymi. Podwójne gniazda gazowe w systemie "aga": O2, N2O, CO2, powietrza, próżni. 4 gniazda LAN. | 30 | 1
524 | Etap 3b | III piętro | 3.32 | Sala operacyjna 1-chirurgiczna1 |  | System integracji Sali operacyjnej | 31 | 1
525 | Etap 3b | III piętro | 3.32 | Sala operacyjna 1-chirurgiczna1 |  | Aparat do znieczulania z respiratorem anestetycznym oraz kardiomonitorem do monitorowania EKG, SPO2, NIBP, TEMP, IBP. Przekątna ekranu minimum 12" (zasilanie z kolumny) | 32 | 1
526 | Etap 3b | III piętro | 3.32 | Sala operacyjna 1-chirurgiczna1 |  | Niezależne urządzenie do monitorowania zwiotczenia mięśniowego. Zasilanie bateryjne i 230 V, kolorowy wyświetlacz, czujnik akcelometryczny 3D na kciuk. Dodatkowo możliwość stosowania czujników pediatrycznych, na brew lub duży palec u nogi. (zasilanie z kolumny) | 33 | 1
527 | Etap 3b | III piętro | 3.32 | Sala operacyjna 1-chirurgiczna1 |  | Urządzenie do pomiaru poziomu analgezji na podstawie stymulacji elektrycznej układu współczulnego i pomiaru odruchu źrenicznego. Urządzenie wyposażone w muszlę oczną do rejestracji odruchu, która uniezależnia pomiar od czynników zewnętrznych. Wbudowany stymulator nerwów z odprowadzeniami do podłączenia elektrod. Kolorowy ekran do prezentacji mierzonych parametrów. (zasilanie z kolumny) | 34 | 1
528 | Etap 3b | III piętro | 3.32 | Sala operacyjna 1-chirurgiczna1 |  | Zestaw 3 pomp infuzyjnych strzykawkowych do mocowania na stelażu wraz ze stacją dokującą (zasilanie z kolumny). Pompa strzykawkowa sterowana elektronicznie przeznaczona do stosowania u dorosłych, dzieci oraz noworodków. | 35 | 1
529 | Etap 3b | III piętro | 3.32 | Sala operacyjna 1-chirurgiczna1 |  | Pompa infuzyjna perystaltyczna do mocowania na wspólnej stacji dokującej z pompami strzykawkowymi | 36 | 1
93 |  | III piętro |  | Sala operacyjna 1-chirurgiczna1 |  | sprzęt do szybkich przetoczeń płynów - mankiet przystosowany do worków o pojemności min, 500 ml (zasilanie z kolumny) | 37 | 1
531 | Etap 3b | III piętro | 3.32 | Sala operacyjna 1-chirurgiczna1 |  | Ssak elektryczny. Zasilanie: 230 V, Pobór mocy: max 160 VA, Ssak chirurgiczny na podstawie jezdnej z możliwością blokady kół, Bezolejowa, nie wymagająca konserwacji pompa ssąca, Siła ssania – min. 40 [ l/min], Max podciśnienie: 95 kPa (+0% / -10%), Możliwość mocowania zbiorników o pojemności od 1 do 2 [l], Możliwość precyzyjnego ustawiania wartości podciśnienia od 0 do 95 kPa, Możliwość pracy ciągłej 24 h/dobę, bez ryzyka przegrzania pompy ssącej (zasilanie z kolumny) | 38 | 1
532 | Etap 3b | III piętro | 3.32 | Sala operacyjna 1-chirurgiczna1 |  | Ssak próżniowy. Zasilanie z gniazda próżni na kolumnie. Mocowanie do szyny sprzętowej. Możliwość regulacji podciśnienia. Wyposażony w zbiornik zabezpieczający | bez załącznika | 1
533 | Etap 3b | III piętro | 3.32 | Sala operacyjna 1-chirurgiczna1 |  | System do ogrzewania pacjenta - materac grzewczy o dług. max. 1m z jednostką sterującą (zasilanie z kolumny) | 39 | 1
94 |  | III piętro |  | Sala operacyjna 1-chirurgiczna1 |  | Wózek anestezjologiczny z nadstawką | 40 | 1
95 |  | III piętro |  | Sala operacyjna 1-chirurgiczna1 |  | Zestaw reanimacyjny - worek Ambu z kompletem masek i rurki ustno-gardłowe Worek samorozprężalny wykonany jest z poręcznego i elastycznego materiału silikonowego, z możliwością sterylizacji w autoklawie w temp. 134 stopni. Rezerwuar tlenu . z kompletem masek i rurki ustno-gardłowe. Dwa laryngospopy światłowodowe z kompletem łyżek | 41 | 1
96 |  | III piętro |  | Sala operacyjna 1-chirurgiczna1 |  | Fonendoskop lub dla dzieci stetoskop przedsercowy Przeznaczony do osłuchiwania wysokich i niskich częstotliwości dzięki technologii membrany dwutonowej | bez załącznika | 1
537 | Etap 3b | III piętro | 3.32 | Sala operacyjna 1-chirurgiczna1 |  | Defibrylator ze stymulacją. Defibrylator przenośny umożliwiający monitorowanie defibrylację, stymulację, kardiowersję. Ekran kolorowy typu TFT o przekątnej minimum 5’’. Wbudowana drukarka termiczna. Energia defibrylacji min 5-200 J . | 42 | 1
538 | Etap 3b | III piętro | 3.32 | Sala operacyjna 1-chirurgiczna1 |  | Monitor w ścianie zintegrowany z siecią - negatoskop cyfrowy | 43 | 1
539 | Etap 3b | III piętro | 3.32 | Sala operacyjna 1-chirurgiczna1 |  | Diatermia chirurgiczna cięcie i koagulacja mono i bipolarna. Moc co najmniej 300 W. Koagulacja argonowa (zasilanie z kolumny) | 44a | 1
540 | Etap 3b | III piętro | 3.32 | Sala operacyjna 1-chirurgiczna1 |  | Oddymiacz kompatybilny z diatermią (zsilanie z kolumny) | 45 | 1
541 | Etap 3b | III piętro | 3.32 | Sala operacyjna 1-chirurgiczna1 |  | Uniwersalny generator ultradźwiękowy. Urządzenie 3 w 1. Aspirator ultradźwiękowy, nóż ultradźwiękowy do cięcia kości i system do oczyszczania ran. Wbudowana pompa aspiracyjna i mocny ssak, piezoelektryczna rękojeść robocza o częstotliwości 23 kHz. Możliwość podłączenia generatora elektrochirurgicznego. Dreny mocowane przez system magnetycznych zatrzasków. Automatyczny tryb dostosowania mocy urządzenia w zależności od operowanej tkanki. Bezprzewodowy wyłącznik nożny | 59 | 1
542 | Etap 3b | III piętro | 3.32 | Sala operacyjna 1-chirurgiczna1 |  | Laparoskop HD. Kompletny tor wizyjny full HD z systemem archiwizacji i diatermią. Laparoskop przystosowany do wykonywania zabiegów z użyciem ICG. | 60 | 1
543 | Etap 3b | III piętro | 3.32 | Sala operacyjna 1-chirurgiczna1 |  | Specjalistyczny stabilny insuflator niskociśnieniowy, wysokoprzepływowy | 61 | 1
544 | Etap 3b | III piętro | 3.32 | Sala operacyjna 1-chirurgiczna1 |  | Robotyczny system sterujący położeniem optyki laparoskopowej podczas zabiegów. Możliwość sterowania za pomocą jojsticka podłączanego do rękojeści narzędzia lub za pomocą komend głosowych. | 62 | 1
545 | Etap 3b | III piętro | 3.32 | Sala operacyjna 1-chirurgiczna1 |  | Zestaw śródoperacyjnych sond promieniowania gamma. W skład zestawy wchodzą sonda do chirurgii otwartej (12 cm) i laparoskopowej (28 cm). Sondy komunikujące się bezprzewodowo z dedykowanym tabletem do obrazowania zliczeń i ustawień sondy. Możliwość sterylizacji sond w tlenku etylenu. Możliwość wymiany baterii przez użytkownika. | 63 | 1
546 | Etap 3b | III piętro | 3.32 | Sala operacyjna 1-chirurgiczna1 |  | System do ogrzewania płynów infuzyjnych i irygacyjnych 2-komorowy (2 szuflady) z możliwością regulacji temperatury (od 25 do 42 st C) | bez załącznika | 1
97 |  | III piętro |  | Sala operacyjna 1-chirurgiczna1 |  | Stolik do instrumentów chirurgicznych typu MAYO, wykonany ze stali kwasoodpornej. Górny blat podnoszony przy pomocy nożnej pompy hydraulicznej, za pomocą jednej dźwigni, obracany w poziomie o 360 stopni. Podstawa w kształcie litery T z trzema pojedynczymi kółkami fi 80 mm. Wszystkie kółka wyposażone w blokadę. Wymiary ok. 740x490x960/1370 mm | bez załącznika | 1
98 |  | III piętro |  | Sala operacyjna 1-chirurgiczna1 |  | Stolik narzędziowy jezdny 2- blatowy wykonany w całości ze stali kwasoodpornej w gatunku 0H18N9, wymiary ok. 1115x720x880 mm | bez załącznika | 1
99 |  | III piętro |  | Sala operacyjna 1-chirurgiczna1 |  | Stolik narzędziowy jezdny 2- blatowy, wykonany w całości ze stali kwasoodpornej w gatunku 0H18N9, wymiary ok. 765x470x880 mm | bez załącznika | 1
100 |  | III piętro |  | Sala operacyjna 1-chirurgiczna1 |  | Wózek do przewozu kontenerów, 2x blat; 2x uchwyt do prowadzenia. Wykonany w całości ze stali kwasoodpornej w gatunku 0H18N9, blat w formie wyjmowanych dwóch głębokich na min. 40 mm tac, wyposażony w koła o średnicy min. 125 mm. Wymiary tac ok. 620x500x40 mm, wymiary całkowite ok. 1290x690x900 mm | bez załącznika | 1
101 |  | III piętro |  | Sala operacyjna 1-chirurgiczna1 |  | Stojak wyposażony w jedną miskę zdejmowalną o pojemności min. 6 litrów, stojak na pięcioramiennej podstawie z 5 kółkami o średnicy min. 50 mm, minimum dwa kółka z blokadą. Oponki wykonane z materiału niebrudzącego podłoża. Wyrób wykonany w całości ze stali kwasoodpornej w gatunku 0H18N9. Wymiary ok. 560x560x850 mm | bez załącznika | 1
102 |  | III piętro |  | Sala operacyjna 1-chirurgiczna1 |  | Wózek na wanienki do dezynfekci narzędzi. 2 wanienki 10l z sitem i 1 wanienkę 2-3l. | 3 | 1
103 |  | III piętro |  | Sala operacyjna 1-chirurgiczna1 |  | Taboret obrotowy z oparciem, o hydraulicznej regulacji wysokości, z obręczą pod nogi | 6 | 1
104 |  | III piętro |  | Sala operacyjna 1-chirurgiczna1 |  | Taboret obrotowy z hydrauliczną regulacją wysokości, bez oparcia, z obręczą pod nogi | 5 | 1
105 |  | III piętro |  | Sala operacyjna 1-chirurgiczna1 |  | Rolki do przenoszenia pacjenta krotkie, 600x500 mm. Przenośnik taśmowo - rolkowy, rama wykonana z duraluminium wyścielonej materiałem imitującym skórę, odpornym na dezynfekcję | bez załącznika | 1
106 |  | III piętro |  | Sala operacyjna 1-chirurgiczna1 |  | Podnóżek 2-stopniowy, Podest na czterech nóżkach regulowanych w zakresie 20 mm (możliwość wypoziomowania podestu). Na powierzchni paski antypoślizgowe. Wszystkie krawędzie zaokrąglone, bezpieczne, stal nierdzewna, wymiar 500x650x410 mm | bez załącznika | 1
107 |  | III piętro |  | Sala operacyjna 1-chirurgiczna1 |  | Podnóżek 1-stopniowy. Podest na czterech nóżkach regulowanych w zakresie 20 mm (możliwość wypoziomowania podestu). Na powierzchni paski antypoślizgowe. Wszystkie krawędzie zaokrąglone, bezpieczne wymiar 500x300x250mm | bez załącznika | 1
108 |  | III piętro |  | Sala operacyjna 1-chirurgiczna1 |  | Wiadro mobilne z uchwytem, wiadro na odpadki wykonane ze stali kwasoodpornej w gatunku 0H18N9, wyposażone w uchwyt do prowadzenia. Wiadro zdejmowane, umieszczone na podstawie mobilnej - kółka o średnicy min. 50 mm z oponkami wykonanymi z materiałów niebrudzących podłoża, pojemność wiadra min. 10 litrów. Wymiary ok. 320x320x400/750 mm | bez załącznika | 1
109 |  | III piętro |  | Sala operacyjna 1-chirurgiczna1 |  | Zbieracz odpadów podwójny, z mechanizmem pedału i mechanizmem tłumienia hałasu, pokrywy ze zintegrowanym zawiasem | 15 | 1
110 |  | III piętro |  | Sala operacyjna 1-chirurgiczna1 |  | Wózek zabiegowy | 48 | 1
561 | Etap 3b | III piętro | 3.33 | Sala operacyjna 2- chirurgiczna 2 |  | Stół operacyjny uniwersalny chirurgiczny z wyposażeniem | 58 | 1
562 | Etap 3b | III piętro | 3.33 | Sala operacyjna 2- chirurgiczna 2 |  | Lampa operacyjna dwukopułowa z kamerą i monitorem na trzecim ramieniu | 28 | 1
563 | Etap 3b | III piętro | 3.33 | Sala operacyjna 2- chirurgiczna 2 |  | Kolumna chirurgiczna 2-przegubowa z 12 gniazdami elektrycznymi, 2 gniazda do ramienia C (RTG). Podwójne gniazda gazowe w systemie "aga": CO2, próżni. 4 gniazda LAN. 6 półek | 29 | 1
564 | Etap 3b | III piętro | 3.33 | Sala operacyjna 2- chirurgiczna 2 |  | Kolumna anestezjologiczna 2-przegubowa z 10 gniazdami elektrycznymi. Podwójne gniazda gazowe w systemie "aga": O2, N2O, CO2, powietrza, próżni. 4 gniazda LAN. | 30 | 1
565 | Etap 3b | III piętro | 3.33 | Sala operacyjna 2- chirurgiczna 2 |  | System integracji Sali operacyjnej | 31 | 1
566 | Etap 3b | III piętro | 3.33 | Sala operacyjna 2- chirurgiczna 2 |  | Aparat do znieczulania z respiratorem anestetycznym oraz kardiomonitorem do monitorowania EKG, SPO2, NIBP, TEMP, IBP. Przekątna ekranu minimum 12" (zasilanie z kolumny) | 32 | 1
567 | Etap 3b | III piętro | 3.33 | Sala operacyjna 2- chirurgiczna 2 |  | Niezależne urządzenie do monitorowania zwiotczenia mięśniowego. Zasilanie bateryjne i 230 V, kolorowy wyświetlacz, czujnik akcelometryczny 3D na kciuk. Dodatkowo możliwość stosowania czujników pediatrycznych, na brew lub duży palec u nogi. (zasilanie z kolumny) | 33 | 1
568 | Etap 3b | III piętro | 3.33 | Sala operacyjna 2- chirurgiczna 2 |  | Urządzenie do pomiaru poziomu analgezji na podstawie stymulacji elektrycznej układu współczulnego i pomiaru odruchu źrenicznego. Urządzenie wyposażone w muszlę oczną do rejestracji odruchu, która uniezależnia pomiar od czynników zewnętrznych. Wbudowany stymulator nerwów z odprowadzeniami do podłączenia elektrod. Kolorowy ekran do prezentacji mierzonych parametrów. (zasilanie z kolumny) | 34 | 1
569 | Etap 3b | III piętro | 3.33 | Sala operacyjna 2- chirurgiczna 2 |  | Zestaw 3 pomp infuzyjnych strzykawkowych do mocowania na stelażu wraz ze stacją dokującą (zasilanie z kolumny). Pompa strzykawkowa sterowana elektronicznie przeznaczona do stosowania u dorosłych, dzieci oraz noworodków. | 35 | 1
570 | Etap 3b | III piętro | 3.33 | Sala operacyjna 2- chirurgiczna 2 |  | Pompa infuzyjna perystaltyczna do mocowania na wspólnej stacji dokującej z pompami strzykawkowymi | 36 | 1
111 |  | III piętro |  | Sala operacyjna 2- chirurgiczna 2 |  | sprzęt do szybkich przetoczeń płynów - mankiet przystosowany do worków o pojemności min, 500 ml (zasilanie z kolumny) | 37 | 1
572 | Etap 3b | III piętro | 3.33 | Sala operacyjna 2- chirurgiczna 2 |  | Ssak elektryczny. Zasilanie: 230 V, Pobór mocy: max 160 VA, Ssak chirurgiczny na podstawie jezdnej z możliwością blokady kół, Bezolejowa, nie wymagająca konserwacji pompa ssąca, Siła ssania – min. 40 [ l/min], Max podciśnienie: 95 kPa (+0% / -10%), Możliwość mocowania zbiorników o pojemności od 1 do 2 [l], Możliwość precyzyjnego ustawiania wartości podciśnienia od 0 do 95 kPa, Możliwość pracy ciągłej 24 h/dobę, bez ryzyka przegrzania pompy ssącej (zasilanie z kolumny) | 38 | 1
573 | Etap 3b | III piętro | 3.33 | Sala operacyjna 2- chirurgiczna 2 |  | Ssak próżniowy. Zasilanie z gniazda próżni na kolumnie. Mocowanie do szyny sprzętowej. Możliwość regulacji podciśnienia. Wyposażony w zbiornik zabezpieczający | bez załącznika | 1
574 | Etap 3b | III piętro | 3.33 | Sala operacyjna 2- chirurgiczna 2 |  | System do ogrzewania pacjenta - materac grzewczy o dług. max. 1m z jednostką sterującą (zasilanie z kolumny) | 39 | 1
112 |  | III piętro |  | Sala operacyjna 2- chirurgiczna 2 |  | Wózek anestezjologiczny z nadstawką | 40 | 1
113 |  | III piętro |  | Sala operacyjna 2- chirurgiczna 2 |  | Zestaw reanimacyjny - worek Ambu z kompletem masek i rurki ustno-gardłowe Worek samorozprężalny wykonany jest z poręcznego i elastycznego materiału silikonowego, z możliwością sterylizacji w autoklawie w temp. 134 stopni. Rezerwuar tlenu . z kompletem masek i rurki ustno-gardłowe. Dwa laryngospopy światłowodowe z kompletem łyżek | 41 | 1
114 |  | III piętro |  | Sala operacyjna 2- chirurgiczna 2 |  | Fonendoskop lub dla dzieci stetoskop przedsercowy Przeznaczony do osłuchiwania wysokich i niskich częstotliwości dzięki technologii membrany dwutonowej | bez załącznika | 1
578 | Etap 3b | III piętro | 3.33 | Sala operacyjna 2- chirurgiczna 2 |  | Defibrylator ze stymulacją. Defibrylator przenośny umożliwiający monitorowanie defibrylację, stymulację, kardiowersję. Ekran kolorowy typu TFT o przekątnej minimum 5’’. Wbudowana drukarka termiczna. Energia defibrylacji min 5-200 J . | 42 | 1
579 | Etap 3b | III piętro | 3.33 | Sala operacyjna 2- chirurgiczna 2 |  | Monitor w ścianie zintegrowany z siecią - negatoskop cyfrowy | 43 | 1
580 | Etap 3b | III piętro | 3.33 | Sala operacyjna 2- chirurgiczna 2 |  | Elektrochirurgiczny system zamykania naczyń | 64 | 1
581 | Etap 3b | III piętro | 3.33 | Sala operacyjna 2- chirurgiczna 2 |  | Diatermia chirurgiczna cięcie i koagulacja mono i bipolarna. Moc co najmniej 300 W. Koagulacja argonowa (zasilanie z kolumny) | 44a | 1
582 | Etap 3b | III piętro | 3.33 | Sala operacyjna 2- chirurgiczna 2 |  | Oddymiacz kompatybilny z diatermią (zsilanie z kolumny) | 45 | 1
583 | Etap 3b | III piętro | 3.33 | Sala operacyjna 2- chirurgiczna 2 |  | Urządzenie do termoablacji tkanek miękkich, które generuje i dostarcza zarówno energię MW jak i RF. System chirurgiczny do ablacji tkanek oferujący pracę na częstotliwości mikrofalowej (MW 2450 MHz/140 W) i częstotliwości radiowej (RF 450 kHz/200 W). Skuteczna ablacja tkanki miękkiej w technologii MW o średnicy do 8 cm z pojedynczego wkłucia w trybie ciągłym. Tryb pulsacyjny pozwala na ablację tkanki o średnicy 5,3 cm przy zachowaniu wysokiego indeksu sferyczności (0.87). Dwie technologie w jednym urządzeniu dające możliwość wykorzystania generatora do termoablacji nowotworów: wątroby, nerek, płuc, kości, tarczycy, piersi | 65 | 1
584 | Etap 3b | III piętro | 3.33 | Sala operacyjna 2- chirurgiczna 2 |  | Laparoskop HD. Kompletny tor wizyjny full HD z insuflatorem, systemem archiwizacji i diatermią | 60a | 1
585 | Etap 3b | III piętro | 3.33 | Sala operacyjna 2- chirurgiczna 2 |  | System radionawigacji śródoperacyjnej przeznaczona do wykonywania w czasie rzeczywistym pomiaru promieniowania gamma pochodzącego ze znaczników promieniotwórczych wstrzykiwanych w celu monitorowania węzłów wartowników. Monokrystaliczny detektor o rozdzielczość 1,6mm, dwa monitory o przekątnej 19", detektor na przegubowym ramieniu z hamulcem elektromagnetycznym. Całość łącznie z komputerem do przetwarzania obrazów na wózku jezdnym. Wyposażenie w gniazda USB i sieci LAN do przesyłania danych. | 66 | 1
586 | Etap 3b | III piętro | 3.33 | Sala operacyjna 2- chirurgiczna 2 |  | System do ogrzewania płynów infuzyjnych i irygacyjnych 2-komorowy (2 szuflady) z możliwością regulacji temperatury (od 25 do 42 st C) | bez załącznika | 1
115 |  | III piętro |  | Sala operacyjna 2- chirurgiczna 2 |  | Stolik do instrumentów chirurgicznych typu MAYO, wykonany ze stali kwasoodpornej. Górny blat podnoszony przy pomocy nożnej pompy hydraulicznej, za pomocą jednej dźwigni, obracany w poziomie o 360 stopni. Podstawa w kształcie litery T z trzema pojedynczymi kółkami fi 80 mm. Wszystkie kółka wyposażone w blokadę. Wymiary ok. 740x490x960/1370 mm | bez załącznika | 1
116 |  | III piętro |  | Sala operacyjna 2- chirurgiczna 2 |  | Stolik narzędziowy jezdny 2- blatowy wykonany w całości ze stali kwasoodpornej w gatunku 0H18N9, wymiary ok. 1115x720x880 mm | bez załącznika | 1
117 |  | III piętro |  | Sala operacyjna 2- chirurgiczna 2 |  | Stolik narzędziowy jezdny 2- blatowy, wykonany w całości ze stali kwasoodpornej w gatunku 0H18N9, wymiary ok. 765x470x880 mm | bez załącznika | 1
118 |  | III piętro |  | Sala operacyjna 2- chirurgiczna 2 |  | Wózek do przewozu kontenerów, 2x blat; 2x uchwyt do prowadzenia. Wykonany w całości ze stali kwasoodpornej w gatunku 0H18N9, blat w formie wyjmowanych dwóch głębokich na min. 40 mm tac, wyposażony w koła o średnicy min. 125 mm. Wymiary tac ok. 620x500x40 mm, wymiary całkowite ok. 1290x690x900 mm | bez załącznika | 1
119 |  | III piętro |  | Sala operacyjna 2- chirurgiczna 2 |  | Stojak wyposażony w jedną miskę zdejmowalną o pojemności min. 6 litrów, stojak na pięcioramiennej podstawie z 5 kółkami o średnicy min. 50 mm, minimum dwa kółka z blokadą. Oponki wykonane z materiału niebrudzącego podłoża. Wyrób wykonany w całości ze stali kwasoodpornej w gatunku 0H18N9. Wymiary ok. 560x560x850 mm | bez załącznika | 1
120 |  | III piętro |  | Sala operacyjna 2- chirurgiczna 2 |  | Wózek na wanienki do dezynfekci narzędzi. 2 wanienki 10l z sitem i 1 wanienkę 2-3l. | 3 | 1
121 |  | III piętro |  | Sala operacyjna 2- chirurgiczna 2 |  | Taboret obrotowy z oparciem, o hydraulicznej regulacji wysokości, z obręczą pod nogi | 6 | 1
122 |  | III piętro |  | Sala operacyjna 2- chirurgiczna 2 |  | Taboret obrotowy z hydrauliczną regulacją wysokości, bez oparcia, z obręczą pod nogi | 5 | 1
123 |  | III piętro |  | Sala operacyjna 2- chirurgiczna 2 |  | Rolki do przenoszenia pacjenta krotkie, 600x500 mm. Przenośnik taśmowo - rolkowy, rama wykonana z duraluminium wyścielonej materiałem imitującym skórę, odpornym na dezynfekcję | bez załącznika | 1
124 |  | III piętro |  | Sala operacyjna 2- chirurgiczna 2 |  | Podnóżek 2-stopniowy, Podest na czterech nóżkach regulowanych w zakresie 20 mm (możliwość wypoziomowania podestu). Na powierzchni paski antypoślizgowe. Wszystkie krawędzie zaokrąglone, bezpieczne, stal nierdzewna, wymiar 500x650x410 mm | bez załącznika | 1
125 |  | III piętro |  | Sala operacyjna 2- chirurgiczna 2 |  | Podnóżek 1-stopniowy. Podest na czterech nóżkach regulowanych w zakresie 20 mm (możliwość wypoziomowania podestu). Na powierzchni paski antypoślizgowe. Wszystkie krawędzie zaokrąglone, bezpieczne wymiar 500x300x250mm | bez załącznika | 1
126 |  | III piętro |  | Sala operacyjna 2- chirurgiczna 2 |  | Wiadro mobilne z uchwytem, wiadro na odpadki wykonane ze stali kwasoodpornej w gatunku 0H18N9, wyposażone w uchwyt do prowadzenia. Wiadro zdejmowane, umieszczone na podstawie mobilnej - kółka o średnicy min. 50 mm z oponkami wykonanymi z materiałów niebrudzących podłoża, pojemność wiadra min. 10 litrów. Wymiary ok. 320x320x400/750 mm | bez załącznika | 1
127 |  | III piętro |  | Sala operacyjna 2- chirurgiczna 2 |  | Zbieracz odpadów podwójny, z mechanizmem pedału i mechanizmem tłumienia hałasu, pokrywy ze zintegrowanym zawiasem | 15 | 1
128 |  | III piętro |  | Sala operacyjna 2- chirurgiczna 2 |  | Wózek zabiegowy | 48 | 1
601 | Etap 3b | III piętro | 3.34 | Magazyn | Ru | Regał magazynowy o wymiarach ok. 100x50x198 cm, wykonany ze stali lakierowanej proszkowo, wyposażony w min. 5 półek, stopki z regulacją poziomu | bez załącznika | 5
602 | Etap 3b | III piętro | 3.35 | Magazyn | Ru | Regał magazynowy o wymiarach ok. 100x50x198 cm, wykonany ze stali lakierowanej proszkowo, wyposażony w min. 5 półek, stopki z regulacją poziomu | bez załącznika | 8
603 | Etap 3b | III piętro | 3.36 | Sala operacyjna 3- chirurgiczna 3 |  | Stół operacyjny uniwersalny chirurgiczny z wyposażeniem | 58 | 1
604 | Etap 3b | III piętro | 3.36 | Sala operacyjna 3- chirurgiczna 3 |  | Lampa operacyjna dwukopułowa z kamerą i monitorem na trzecim ramieniu | 28 | 1
605 | Etap 3b | III piętro | 3.36 | Sala operacyjna 3- chirurgiczna 3 |  | Kolumna chirurgiczna 2-przegubowa z 12 gniazdami elektrycznymi, 2 gniazda do ramienia C (RTG). Podwójne gniazda gazowe w systemie "aga": CO2, próżni. 4 gniazda LAN. 6 półek | 29 | 1
606 | Etap 3b | III piętro | 3.36 | Sala operacyjna 3- chirurgiczna 3 |  | Kolumna anestezjologiczna 2-przegubowa z 10 gniazdami elektrycznymi. Podwójne gniazda gazowe w systemie "aga": O2, N2O, CO2, powietrza, próżni. 4 gniazda LAN. | 30 | 1
607 | Etap 3b | III piętro | 3.36 | Sala operacyjna 3- chirurgiczna 3 |  | System integracji Sali operacyjnej | 31 | 1
608 | Etap 3b | III piętro | 3.36 | Sala operacyjna 3- chirurgiczna 3 |  | Aparat do znieczulania z respiratorem anestetycznym oraz kardiomonitorem do monitorowania EKG, SPO2, NIBP, TEMP, IBP. Przekątna ekranu minimum 12" (zasilanie z kolumny) | 32 | 1
609 | Etap 3b | III piętro | 3.36 | Sala operacyjna 3- chirurgiczna 3 |  | Niezależne urządzenie do monitorowania zwiotczenia mięśniowego. Zasilanie bateryjne i 230 V, kolorowy wyświetlacz, czujnik akcelometryczny 3D na kciuk. Dodatkowo możliwość stosowania czujników pediatrycznych, na brew lub duży palec u nogi. (zasilanie z kolumny) | 33 | 1
610 | Etap 3b | III piętro | 3.36 | Sala operacyjna 3- chirurgiczna 3 |  | Urządzenie do pomiaru poziomu analgezji na podstawie stymulacji elektrycznej układu współczulnego i pomiaru odruchu źrenicznego. Urządzenie wyposażone w muszlę oczną do rejestracji odruchu, która uniezależnia pomiar od czynników zewnętrznych. Wbudowany stymulator nerwów z odprowadzeniami do podłączenia elektrod. Kolorowy ekran do prezentacji mierzonych parametrów. (zasilanie z kolumny) | 34 | 1
611 | Etap 3b | III piętro | 3.36 | Sala operacyjna 3- chirurgiczna 3 |  | Zestaw 3 pomp infuzyjnych strzykawkowych do mocowania na stelażu wraz ze stacją dokującą (zasilanie z kolumny). Pompa strzykawkowa sterowana elektronicznie przeznaczona do stosowania u dorosłych, dzieci oraz noworodków. | 35 | 1
612 | Etap 3b | III piętro | 3.36 | Sala operacyjna 3- chirurgiczna 3 |  | Pompa infuzyjna perystaltyczna do mocowania na wspólnej stacji dokującej z pompami strzykawkowymi | 36 | 1
129 |  | III piętro |  | Sala operacyjna 3- chirurgiczna 3 |  | sprzęt do szybkich przetoczeń płynów - mankiet przystosowany do worków o pojemności min, 500 ml (zasilanie z kolumny) | 37 | 1
614 | Etap 3b | III piętro | 3.36 | Sala operacyjna 3- chirurgiczna 3 |  | Ssak elektryczny. Zasilanie: 230 V, Pobór mocy: max 160 VA, Ssak chirurgiczny na podstawie jezdnej z możliwością blokady kół, Bezolejowa, nie wymagająca konserwacji pompa ssąca, Siła ssania – min. 40 [ l/min], Max podciśnienie: 95 kPa (+0% / -10%), Możliwość mocowania zbiorników o pojemności od 1 do 2 [l], Możliwość precyzyjnego ustawiania wartości podciśnienia od 0 do 95 kPa, Możliwość pracy ciągłej 24 h/dobę, bez ryzyka przegrzania pompy ssącej (zasilanie z kolumny) | 38 | 1
615 | Etap 3b | III piętro | 3.36 | Sala operacyjna 3- chirurgiczna 3 |  | Ssak próżniowy. Zasilanie z gniazda próżni na kolumnie. Mocowanie do szyny sprzętowej. Możliwość regulacji podciśnienia. Wyposażony w zbiornik zabezpieczający | bez załącznika | 1
616 | Etap 3b | III piętro | 3.36 | Sala operacyjna 3- chirurgiczna 3 |  | System do ogrzewania pacjenta - materac grzewczy o dług. max. 1m z jednostką sterującą (zasilanie z kolumny) | 39 | 1
130 |  | III piętro |  | Sala operacyjna 3- chirurgiczna 3 |  | Wózek anestezjologiczny z nadstawką | 40 | 1
131 |  | III piętro |  | Sala operacyjna 3- chirurgiczna 3 |  | Zestaw reanimacyjny - worek Ambu z kompletem masek i rurki ustno-gardłowe Worek samorozprężalny wykonany jest z poręcznego i elastycznego materiału silikonowego, z możliwością sterylizacji w autoklawie w temp. 134 stopni. Rezerwuar tlenu . z kompletem masek i rurki ustno-gardłowe. Dwa laryngospopy światłowodowe z kompletem łyżek | 41 | 1
132 |  | III piętro |  | Sala operacyjna 3- chirurgiczna 3 |  | Fonendoskop lub dla dzieci stetoskop przedsercowy Przeznaczony do osłuchiwania wysokich i niskich częstotliwości dzięki technologii membrany dwutonowej | bez załącznika | 1
620 | Etap 3b | III piętro | 3.36 | Sala operacyjna 3- chirurgiczna 3 |  | Defibrylator ze stymulacją. Defibrylator przenośny umożliwiający monitorowanie defibrylację, stymulację, kardiowersję. Ekran kolorowy typu TFT o przekątnej minimum 5’’. Wbudowana drukarka termiczna. Energia defibrylacji min 5-200 J . | 42 | 1
621 | Etap 3b | III piętro | 3.36 | Sala operacyjna 3- chirurgiczna 3 |  | Monitor w ścianie zintegrowany z siecią - negatoskop cyfrowy | 43 | 1
622 | Etap 3b | III piętro | 3.36 | Sala operacyjna 3- chirurgiczna 3 |  | Chirurgiczny nóż harmoniczny | 67 | 1
623 | Etap 3b | III piętro | 3.36 | Sala operacyjna 3- chirurgiczna 3 |  | Diatermia chirurgiczna cięcie i koagulacja mono i bipolarna. Moc co najmniej 300 W. Koagulacja argonowa (zasilanie z kolumny) | 44a | 1
624 | Etap 3b | III piętro | 3.36 | Sala operacyjna 3- chirurgiczna 3 |  | Oddymiacz kompatybilny z diatermią (zsilanie z kolumny) | 45 | 1
625 | Etap 3b | III piętro | 3.36 | Sala operacyjna 3- chirurgiczna 3 |  | Laparoskop HD. Kompletny tor wizyjny full HD z insuflatorem, systemem archiwizacji i diatermią | 60a | 1
626 | Etap 3b | III piętro | 3.36 | Sala operacyjna 3- chirurgiczna 3 |  | Specjalistyczny stabilny insuflator niskociśnieniowy, wysokoprzepływowy | 61 | 1
627 | Etap 3b | III piętro | 3.36 | Sala operacyjna 3- chirurgiczna 3 |  | Aparat RTG z zamieniem typu C | 68 | 1
628 | Etap 3b | III piętro | 3.36 | Sala operacyjna 3- chirurgiczna 3 |  | System do ogrzewania płynów infuzyjnych i irygacyjnych 2-komorowy (2 szuflady) z możliwością regulacji temperatury (od 25 do 42 st C) | bez załącznika | 1
133 |  | III piętro |  | Sala operacyjna 3- chirurgiczna 3 |  | Stolik do instrumentów chirurgicznych typu MAYO, wykonany ze stali kwasoodpornej. Górny blat podnoszony przy pomocy nożnej pompy hydraulicznej, za pomocą jednej dźwigni, obracany w poziomie o 360 stopni. Podstawa w kształcie litery T z trzema pojedynczymi kółkami fi 80 mm. Wszystkie kółka wyposażone w blokadę. Wymiary ok. 740x490x960/1370 mm | bez załącznika | 1
134 |  | III piętro |  | Sala operacyjna 3- chirurgiczna 3 |  | Stolik narzędziowy jezdny 2- blatowy wykonany w całości ze stali kwasoodpornej w gatunku 0H18N9, wymiary ok. 1115x720x880 mm | bez załącznika | 1
135 |  | III piętro |  | Sala operacyjna 3- chirurgiczna 3 |  | Stolik narzędziowy jezdny 2- blatowy, wykonany w całości ze stali kwasoodpornej w gatunku 0H18N9, wymiary ok. 765x470x880 mm | bez załącznika | 1
136 |  | III piętro |  | Sala operacyjna 3- chirurgiczna 3 |  | Wózek do przewozu kontenerów, 2x blat; 2x uchwyt do prowadzenia. Wykonany w całości ze stali kwasoodpornej w gatunku 0H18N9, blat w formie wyjmowanych dwóch głębokich na min. 40 mm tac, wyposażony w koła o średnicy min. 125 mm. Wymiary tac ok. 620x500x40 mm, wymiary całkowite ok. 1290x690x900 mm | bez załącznika | 1
137 |  | III piętro |  | Sala operacyjna 3- chirurgiczna 3 |  | Stojak wyposażony w jedną miskę zdejmowalną o pojemności min. 6 litrów, stojak na pięcioramiennej podstawie z 5 kółkami o średnicy min. 50 mm, minimum dwa kółka z blokadą. Oponki wykonane z materiału niebrudzącego podłoża. Wyrób wykonany w całości ze stali kwasoodpornej w gatunku 0H18N9. Wymiary ok. 560x560x850 mm | bez załącznika | 1
138 |  | III piętro |  | Sala operacyjna 3- chirurgiczna 3 |  | Wózek na wanienki do dezynfekci narzędzi. 2 wanienki 10l z sitem i 1 wanienkę 2-3l. | 3 | 1
139 |  | III piętro |  | Sala operacyjna 3- chirurgiczna 3 |  | Taboret obrotowy z oparciem, o hydraulicznej regulacji wysokości, z obręczą pod nogi | 6 | 1
140 |  | III piętro |  | Sala operacyjna 3- chirurgiczna 3 |  | Taboret obrotowy z hydrauliczną regulacją wysokości, bez oparcia, z obręczą pod nogi | 5 | 1
141 |  | III piętro |  | Sala operacyjna 3- chirurgiczna 3 |  | Rolki do przenoszenia pacjenta krotkie, 600x500 mm. Przenośnik taśmowo - rolkowy, rama wykonana z duraluminium wyścielonej materiałem imitującym skórę, odpornym na dezynfekcję | bez załącznika | 1
142 |  | III piętro |  | Sala operacyjna 3- chirurgiczna 3 |  | Podnóżek 2-stopniowy, Podest na czterech nóżkach regulowanych w zakresie 20 mm (możliwość wypoziomowania podestu). Na powierzchni paski antypoślizgowe. Wszystkie krawędzie zaokrąglone, bezpieczne, stal nierdzewna, wymiar 500x650x410 mm | bez załącznika | 1
143 |  | III piętro |  | Sala operacyjna 3- chirurgiczna 3 |  | Podnóżek 1-stopniowy. Podest na czterech nóżkach regulowanych w zakresie 20 mm (możliwość wypoziomowania podestu). Na powierzchni paski antypoślizgowe. Wszystkie krawędzie zaokrąglone, bezpieczne wymiar 500x300x250mm | bez załącznika | 1
144 |  | III piętro |  | Sala operacyjna 3- chirurgiczna 3 |  | Wiadro mobilne z uchwytem, wiadro na odpadki wykonane ze stali kwasoodpornej w gatunku 0H18N9, wyposażone w uchwyt do prowadzenia. Wiadro zdejmowane, umieszczone na podstawie mobilnej - kółka o średnicy min. 50 mm z oponkami wykonanymi z materiałów niebrudzących podłoża, pojemność wiadra min. 10 litrów. Wymiary ok. 320x320x400/750 mm | bez załącznika | 1
145 |  | III piętro |  | Sala operacyjna 3- chirurgiczna 3 |  | Zbieracz odpadów podwójny, z mechanizmem pedału i mechanizmem tłumienia hałasu, pokrywy ze zintegrowanym zawiasem | 15 | 1
146 |  | III piętro |  | Sala operacyjna 3- chirurgiczna 3 |  | Wózek zabiegowy | 48 | 1
147 |  | III piętro |  | Przyg. personelu | Ul | Myjnia chirurgiczna 3-stanowiskowa z panelem ściennym, wykonana ze stali kwasoodpornej w gatunku 0H18N9. Wyrób łatwy do utrzymania w czystości. Krawędzie zaokrąglone, bezpieczne. Możliwość zamocowania umywalki na ścianie w górnej listwie (panelu) lub po bokach. Panel przedni zdejmowany. Wyrób jest konstrukcją samonośną. Głębokość komory 200 mm. W wyposażeniu 3x syfon; 3x bateria łokciowa; 3x podajnik szczotek; 3x dozownik mydła; 3x podajnik ręczników papierowych. Wymiary 2355x600x1240 mm (+/- 50 mm). | bez załącznika | 1
644 | Etap 3b | III piętro | 3.58 | Przyg. personelu | L | Lustro wiszące 40x60 cm | bez załącznika | 1
645 | Etap 3b | III piętro | 3.58 | Przyg. personelu | Ks | Regał listwowy naścienny wykonany ze stali kwasoodpornej o wysokości 180 cm, wyposażony w wieszak do obuwia o wymiarach 57x28x28 cm, 2 kosze sterylizacyjne o wymiarach 58x28,5x13 cm oraz 2 kosze sterylizacyjne o wymiarach 58x28,5x26 cm | bez załącznika | 2
646 | Etap 3b | III piętro | 3.59 | Przyg. pacjenta | Ccm | Meble medyczne wykonane na wymiar 300 cm, z umywalką i wbudowaną lodówką farmaceutyczną oraz szufladą grzewczą do płynów infuzyjnych | 2 | 1
148 |  | III piętro |  | Przyg. pacjenta | Os | Szafa na osprzęt stołu operacyjnego | 2 | 1
648 | Etap 3b | III piętro | 3.59 | Przyg. pacjenta | Gh12 | Lampa zabiegowa, ścienna | 49 | 1
149 |  | III piętro |  | Magazyn | Wz | Wózek do transportu materiałów medycznych i narzędzi chirurgicznych, o wymiarach 860x440x890mm | 3 | 1
650 | Etap 3b | III piętro | 3.62 | Przyg. pacjenta | Ccm | Meble medyczne wykonane na wymiar 300 cm, z umywalką i wbudowaną lodówką farmaceutyczną oraz szufladą grzewczą do płynów infuzyjnych | 2 | 1
150 |  | III piętro |  | Przyg. pacjenta | Os | Szafa na osprzęt stołu operacyjnego | 2 | 1
652 | Etap 3b | III piętro | 3.62 | Przyg. pacjenta | Gh12 | Lampa zabiegowa, ścienna | 49 | 1
151 |  | III piętro |  | Przyg. personelu | Ul | Myjnia chirurgiczna 3-stanowiskowa z panelem ściennym, wykonana ze stali kwasoodpornej w gatunku 0H18N9. Wyrób łatwy do utrzymania w czystości. Krawędzie zaokrąglone, bezpieczne. Możliwość zamocowania umywalki na ścianie w górnej listwie (panelu) lub po bokach. Panel przedni zdejmowany. Wyrób jest konstrukcją samonośną. Głębokość komory 200 mm. W wyposażeniu 3x syfon; 3x bateria łokciowa; 3x podajnik szczotek; 3x dozownik mydła; 3x podajnik ręczników papierowych. Wymiary 2355x600x1240 mm (+/- 50 mm). | bez załącznika | 1
654 | Etap 3b | III piętro | 3.63 | Przyg. personelu | L | Lustro wiszące 40x60 cm | bez załącznika | 1
655 | Etap 3b | III piętro | 3.63 | Przyg. personelu | Ks | Regał listwowy naścienny wykonany ze stali kwasoodpornej o wysokości 180 cm, wyposażony w wieszak do obuwia o wymiarach 57x28x28 cm, 2 kosze sterylizacyjne o wymiarach 58x28,5x13 cm oraz 2 kosze sterylizacyjne o wymiarach 58x28,5x26 cm | bez załącznika | 2
152 |  | III piętro |  | Przyg. personelu | Ul | Myjnia chirurgiczna 3-stanowiskowa z panelem ściennym, wykonana ze stali kwasoodpornej w gatunku 0H18N9. Wyrób łatwy do utrzymania w czystości. Krawędzie zaokrąglone, bezpieczne. Możliwość zamocowania umywalki na ścianie w górnej listwie (panelu) lub po bokach. Panel przedni zdejmowany. Wyrób jest konstrukcją samonośną. Głębokość komory 200 mm. W wyposażeniu 3x syfon; 3x bateria łokciowa; 3x podajnik szczotek; 3x dozownik mydła; 3x podajnik ręczników papierowych. Wymiary 2355x600x1240 mm (+/- 50 mm). | bez załącznika | 1
657 | Etap 3b | III piętro | 3.64 | Przyg. personelu | L | Lustro wiszące 40x60 cm | bez załącznika | 1
658 | Etap 3b | III piętro | 3.64 | Przyg. personelu | Ks | Regał listwowy naścienny wykonany ze stali kwasoodpornej o wysokości 180 cm, wyposażony w wieszak do obuwia o wymiarach 57x28x28 cm, 2 kosze sterylizacyjne o wymiarach 58x28,5x13 cm oraz 2 kosze sterylizacyjne o wymiarach 58x28,5x26 cm | bez załącznika | 2
659 | Etap 3b | III piętro | 3.65 | Przyg. pacjenta | Ccm | Meble medyczne wykonane na wymiar 300 cm, z umywalką i wbudowaną lodówką farmaceutyczną oraz szufladą grzewczą do płynów infuzyjnych | 2 | 1
153 |  | III piętro |  | Przyg. pacjenta | Os | Szafa na osprzęt stołu operacyjnego | 2 | 1
661 | Etap 3b | III piętro | 3.65 | Przyg. pacjenta | Gh12 | Lampa zabiegowa, ścienna | 49 | 1
154 |  | III piętro |  | Magazyn | Wz | Wózek do transportu materiałów medycznych i narzędzi chirurgicznych, o wymiarach 860x440x890mm | 3 | 1
663 | Etap 3b | III piętro | 3.67 | Magazyn | Ru | Regał magazynowy o wymiarach ok. 100x50x198 cm, wykonany ze stali lakierowanej proszkowo, wyposażony w min. 5 półek, stopki z regulacją poziomu | bez załącznika | 5
664 | Etap 3b | III piętro | 3.68 | Magazyn | Ru | Regał magazynowy o wymiarach ok. 100x50x198 cm, wykonany ze stali lakierowanej proszkowo, wyposażony w min. 5 półek, stopki z regulacją poziomu | bez załącznika | 6
665 | Etap 3b | III piętro | 3.71 | Pom. porządkowe | Ru | Regał magazynowy o wymiarach ok. 100x50x198 cm, wykonany ze stali lakierowanej proszkowo, wyposażony w min. 5 półek, stopki z regulacją poziomu | bez załącznika | 1
155 |  | III piętro |  | Pom. porządkowe | Wp | Wózek porządkowy wyposażony w dwa wiadra o pojemności min. 20 litrów każde oraz dwa mniejsze wiadra o pojemności min. 6 litrów każde. Rama wózka chromowana wyposażona w obręcz do zamontowania worka. Wymiary wózka ok. 680x785x1230 mm | bez załącznika | 4
667 | Etap 3b | III piętro | 3.71 | Pom. porządkowe | Zr | Zlew gospodarczy z kratką ociekową, ze stali kwasoodpornej w gatunku 0H18N9 z odchylaną kratą. Na tylnej ścianie fartuch z blachy o wysokości 40 mm, pozostałe boki zagłębione. Zlew z trzech stron wyposażony w maskownicę. Zlew na nóżkach regulowanych w zakresie 20 mm (możliwość wypoziomowania). Zlew bez baterii, bez otworu pod baterię sztorcową. W wyposażeniu syfon wykonany z tworzywa oraz krata ociekowa. Wszystkie krawędzie zaokrąglone, bezpieczne. | bez załącznika | 1
668 | Etap 3b | III piętro | 3.73 | Dyżurka personelu | Eb | Biurko 140x60x74 cm- stelaż przekrój prostokąt, blat z płyty melaminowanej | 19 | 1
669 | Etap 3b | III piętro | 3.73 | Dyżurka personelu |  | Kontener mobilny- 3 szuflady metalowe+ szuflada piórnikowa | 20 | 1
670 | Etap 3b | III piętro | 3.73 | Dyżurka personelu | Bc10 | Krzesło obrotowe pracownicze standard 1, podłokietnik regulowany góra-dół, mech. Activ1, podstawa czarna, poliamidowa, kółka dopasowane do powierzchni, tapicerka zmywalna | 23 | 1
671 | Etap 3b | III piętro | 3.73 | Dyżurka personelu | Cck | Zabudowa socjalna górna i dolna o długości ok. 170 cm, z umywalką i wbudowaną lodówką | 11 | 1
156 |  | III piętro |  | Dyżurka personelu | Tg1 | Wbudowana lodówka | bez załącznika | 1
673 | Etap 3b | III piętro | 3.73 | Dyżurka personelu | Eh | Stolik o wymiarach 80x80x73 cm, na nodze talerzowej, blat z płyty melaminowanej | 21 | 1
674 | Etap 3b | III piętro | 3.73 | Dyżurka personelu | Bc7 | Krzesło stacjonarne na 4 nogach chromowanych, ze zintegrowanymi podłokietnikami, kubełek w całości tapicerowany | 24 | 3
675 | Etap 3b | III piętro | 3.73 | Dyżurka personelu | Af | Sofa wypoczynkowa | 25 | 1
676 | Etap 3b | III piętro | 3.73 | Dyżurka personelu | Ar | Rozkładany fotel | 26 | 1
677 | Etap 3b |  |  |  |  | RAZEM WARTOŚĆ
ŁĄCZNA WARTOŚĆ WYPOSAŻENIA