## FAC
Uwaga ! Należy należy zapoznać się z poniższymi uwagami przed wypełnieniem Formularza asortymentowo-cenowego | [11 empty] | Załącznik nr 2 do SWZ-formularz asortymentowo-cenowy
1. Do obliczenia ceny oferty należy zastosować następujący sposób:  Podać cenę netto za oferowaną j.m. dla każdej pozycji z dokładnością do dwóch miejsc po przecinku.  Podać Ilość podstawową oferowaną, ilość prawa opcji oferowaną  Podać stawkę VAT (w %) dla każdej pozycji.  Obliczyć wartość podstawową netto każdej pozycji, mnożąc podaną cenę netto za oferowaną j.m. przez ilość podstawową oferowaną. Tak wyliczoną wartość podstawową netto należy zaokrąglić się do dwóch miejsc po przecinku, stosując zasadę, że jeżeli trzecia cyfra po przecinku jest równa lub większa od 5 to należy zaokrąglić w górę, jeżeli mniejsza to nic nie zmieniać a pozostałe cyfry po przecinku należy „odciąć”;  Obliczyć wartość podstawową brutto dla każdej pozycji dodając do wyliczonej wartości podstawowej netto iloczyn wyliczonej wartości podstawowej netto i stawki VAT (w %). Tak wyliczoną wartość podstawową brutto należy zaokrąglić się do dwóch miejsc po przecinku, stosując zasadę, że jeżeli trzecia cyfra po przecinku jest równa lub większa od 5 to należy zaokrąglić w górę, jeżeli mniejsza to nic nie zmieniać a pozostałe cyfry po przecinku należy „odciąć”;  Obliczyć wartość podstawową netto i wartość podstawową brutto poprzez zsumowanie wartości netto/brutto zamówienia podstawowego dla poszczególnych pozycji;  Obliczyć wartość prawa opcji netto dla każdej pozycji mnożąc cenę netto za oferowaną j.m. przez oferowaną ilość w ramach prawa opcji. Tak wyliczoną wartość prawa opcji netto należy zaokrąglić się do dwóch miejsc po przecinku, stosując zasadę, że jeżeli trzecia cyfra po przecinku jest równa lub większa od 5 to należy zaokrąglić w górę, jeżeli mniejsza to nic nie zmieniać a pozostałe cyfry po przecinku należy „odciąć”;  Obliczyć wartość prawa opcji brutto dla każdej pozycji dodając do wyliczonej wartości prawa opcji netto iloczyn wyliczonej wartości prawa opcji netto i stawki VAT (w %). Tak wyliczoną wartość prawa opcji brutto należy zaokrąglić się do dwóch miejsc po przecinku, stosując zasadę, że jeżeli trzecia cyfra po przecinku jest równa lub większa od 5 to należy zaokrąglić w górę, jeżeli mniejsza to nic nie zmieniać a pozostałe cyfry po przecinku należy „odciąć”;  Obliczyć wartość prawa opcji netto i wartość prawa opcji brutto poprzez zsumowanie wartości netto/brutto zamówienia prawa opcji dla poszczególnych pozycji
2. Określenie właściwej stawki VAT należy do Wykonawcy. Należy podać stawkę VAT obowiązującą na dzień składania ofert.
3. Pomimo zastosowania formuł Zamawiający zaleca sprawdzenie poprawności wyliczeń zgodnie z zasadami określonymi w rozdziale XV SWZ. Formuły wpisane w Formularzu mają jedynie charakter pomocniczy. Wykonawca jest w pełni odpowiedzialny za prawidłowe wypełnienie Formularza asortymentowo-cenowego.
4. Proszę o pozostawienie jedynie pakietów, na kóre zostanie złożona oferta
5. Kolumna pn. "Ilość podstawowa" stanowi wielkośc zamówienia podstawowego
6. Kolumna pn. "Ilość minimalna" stanowi o minimalnej realizacji umowy i nie jest podstawą wyceny zamówienia
!!! WAŻNE !!!
Zamawiający zwraca uwagę, iż w Formularzu asortymentowo-cenowym w kolumnach zaznaczonych na niebiesko ujęte jest zapotrzebowanie Zamawiającego (we wskazanej przez Zamawiającego j.m.). W kolumnach zaznaczonych na żółto Wykonawca powinien wskazać oferowane wielkości opakowannia w zależności od tego jaka jest jego oferowana jednostka miary ( np. op=1 sztuka, op=......sztuk, op=1 zestaw, op= ... zestawów op=rolka, op=...rolek itp) Na podstawie oferowanej wielkości opakowania tj. oferowanej j.m. należy wyliczyć oferowaną ilość podstawową (oferowaną ilość opakowań) i oferowaną ilość prawa opcji(oferowaną ilość opakowań ) W przypadku gdy wynik przeliczenia nie jest liczbą całkowitą należy zaokrąglić go w górę do pełnego opakowania (chyba, że Zamawiający określił inaczej) Następnie należy wyliczy wartość towaru zarówno w zamówieniu podstawowym jak i w prawie opcji. Wartość netto i brutto winna być wyliczona dla ilości oferowanych przez Wykonawcę.PAKIET PRZYKŁADOWY PONIŻEJ:
|  |  | ZAPOTRZEBOWANIE ZAMAWIAJĄCEGO | [8 empty] | WIELKOŚCI OFEROWANE PRZEZ WYKONAWCĘ
Lp. | Opis przedmiotu zamówienia | j.m. | Ilość minimalna (j.m.) | Ilość podstawowa (j.m.) | Prawo opcji (j.m.) | 1. Producent 2. Nazwa handlowa 3. Nr katalogowy | Dane identyfikujące Deklarację Zgodności (np. numer, data) | Klasa wyrobu medycznego | EAN opakowania handlowego | Oferowana wielkość opakowania tj. oferowana j.m. | Oferowana ilość podstawowa (oferowana ilość opakowań) | Oferowana ilość prawa opcji (oferowana ilość opakowań) | Cena netto za oferowaną j.m. (zł) | VAT % | Wartość podstawowa netto (zł) | Wartość podstawowa brutto (zł) | Wartość prawa opcji netto (zł) | Wartość prawa opcji brutto (zł)
PAKIET | PRZYKŁADOWY
1. | XXXXXXX | szt. | 200 | 500 | 400 |  |  |  |  | 1 op=50 sztuk | 10 | 8 | 75 | 8% | 750 | 810 | 600 | 648
2. | yyyyyyyy op=20sztuk | op | 6 | 15 | 12 |  |  |  |  | 1 op=70 sztuk | 5 | 4 | 150 | 8% | 750 | 810 | 600 | 648
Np. Pozycja 1:Wykonawca oferuje towar XXXXXXX pakowany po 50 sztuk, czyli jego jednoską miary jest op=50 sztuk i tym samym , oferowana ilość podstawowa to 500/50=10( tj. 10 opakowań po 50 sztuk, co daje wymaganą ilość przez Zamawiającego 500 sztuk), oferowana ilość prawa opcji to 400/50=8 ( tj. 8 opakowań po 50 sztuk, co daje wymaganą przez Zamawiającego ilość w prawie opcji 400 sztuk). Oferowana jednostaka miary to wielkość oferowanego opakowania dlatego cena netto za oferowaną jednostkę miary BĘDZIE PODANA ZA OP=50 SZTUK Pozycja 2: Zamawiający wymaga dla ilości podstawowej 15 opakowań po 20 sztuk=300 sztuk i dla prawa opcji 12 opakowań po 20 sztuk=240 sztuk.Wykonawca oferuje towar YYYYYYY pakowany po 70 sztuk, czyli jego jednoską miary jest op=70 sztuk i tym samym , oferowana ilość podstawowa to 300/70=4,29 tj. po zaokrągleniu do pełnych opakowań w górę =5 opakowań, oferowana ilość prawa opcji to 240/70=3,42 tj. po zaokrągleniu do pełnych opakowań w górę =4 opakowania. Oferowana jednostaka miary to wielkość oferowanego opakowania dlatego cena netto za oferowaną jednostkę miary BĘDZIE PODANA ZA OP=70 SZTUK
|  |  | ZAPOTRZEBOWANIE ZAMAWIAJĄCEGO | [8 empty] | WIELKOŚCI OFEROWANE PRZEZ WYKONAWCĘ
Lp. | Opis przedmiotu zamówienia | j.m. | Ilość minimalna (j.m.) | Ilość podstawowa (j.m.) | Prawo opcji (j.m.) | 1. Producent 2. Nazwa handlowa 3. Nr katalogowy | Dane identyfikujące Deklarację Zgodności (np. numer, data) | Klasa wyrobu medycznego | EAN opakowania handlowego | Oferowana wielkość opakowania tj. oferowana j.m. | Oferowana ilość podstawowa (oferowana ilość opakowań) | Oferowana ilość prawa opcji (oferowana ilość opakowań) | Cena netto za oferowaną j.m. (zł) | VAT % | Wartość podstawowa netto (zł) | Wartość podstawowa brutto (zł) | Wartość prawa opcji netto (zł) | Wartość prawa opcji brutto (zł)
PAKIET | 1
1. | Pancza biopsyjna; wycinak do biopsji skóry, Ø 4 mm. Sterylny, pakowany pojedynczo, jednorazowego użytku. | szt. | 200 | 500 | 400 | [9 empty] | 0 | 0 | 0 | 0
2. | Pancza biopsyjna; wycinak do biopsji skóry, Ø 5 mm. Sterylny, pakowany pojedynczo, jednorazowego użytku. | szt. | 120 | 300 | 240 | [9 empty] | 0 | 0 | 0 | 0
3. | Pancza biopsyjna; wycinak do biopsji skóry, Ø 6 mm. Sterylny, pakowany pojedynczo, jednorazowego użytku. | szt. | 20 | 60 | 50 | [9 empty] | 0 | 0 | 0 | 0
[14 empty] | RAZEM: | 0 | 0 | 0 | 0
W przypadku zaoferowania przedmiotu zamówienia o dopuszczonych parametrach, innych niż opisane powyżej, proszę uzupełnić odrębnie dla każdej pozycji: W pozycji ………. zaoferowano towar zgodnie z odpowiedzią Zamawiającego nr ………. z dnia ……….
[16 empty] | PAKIET | 1
[15 empty] | Wartość podstawowa netto (zł) | Wartość podstawowa brutto (zł) | Wartość prawa opcji netto (zł) | Wartość prawa opcji brutto (zł)
[15 empty] | 0 | 0 | 0 | 0
|  |  | ZAPOTRZEBOWANIE ZAMAWIAJĄCEGO | [8 empty] | WIELKOŚCI OFEROWANE PRZEZ WYKONAWCĘ
Lp. | Opis przedmiotu zamówienia | j.m. | Ilość minimalna (j.m.) | Ilość podstawowa (j.m.) | Prawo opcji (j.m.) | 1. Producent 2. Nazwa handlowa 3. Nr katalogowy | Dane identyfikujące Deklarację Zgodności (np. numer, data) | Klasa wyrobu medycznego | EAN opakowania handlowego | Oferowana wielkość opakowania tj. oferowana j.m. | Oferowana ilość podstawowa (oferowana ilość opakowań) | Oferowana ilość prawa opcji (oferowana ilość opakowań) | Cena netto za oferowaną j.m. (zł) | VAT % | Wartość podstawowa netto (zł) | Wartość podstawowa brutto (zł) | Wartość prawa opcji netto (zł) | Wartość prawa opcji brutto (zł)
PAKIET | 2
1. | Papier EKG Hellige Cardiosmart/MAC 1200 210x295x150 | szt. | 20 | 60 | 50 | [9 empty] | 0 | 0 | 0 | 0
2. | Papier do EKG 112 mm x 25 m, typ ASCARD. | szt. | 880 | 2200 | 1760 | [9 empty] | 0 | 0 | 0 | 0
3. | Papier do drukarek analizatora laboratoryjnego termoczuły 57 mm x 30 m. | szt. | 10 | 30 | 20 | [9 empty] | 0 | 0 | 0 | 0
4. | Papier do videoprinter Sony UPP-84 S, 84 mm x 13,5 m. | szt. | 10 | 20 | 20 | [9 empty] | 0 | 0 | 0 | 0
5. | Papier do defibrylatora Medtronic Lifepak. | szt. | 10 | 20 | 20 | [9 empty] | 0 | 0 | 0 | 0
6. | Papier do videoprinter Sony UPP 210 HP, 210 mm x 25 m. | szt. | 4 | 10 | 8 | [9 empty] | 0 | 0 | 0 | 0
7. | Papier do Videoprintera USG Mitsubishi, 110 mm x 20 m, typ K61BCE/KP61BCE. | szt. | 120 | 300 | 240 | [9 empty] | 0 | 0 | 0 | 0
8. | Papier do EKG ZOLL, 90 mm x 90 mm x 200 kart. | szt. | 80 | 200 | 160 | [9 empty] | 0 | 0 | 0 | 0
[14 empty] | RAZEM: | 0 | 0 | 0 | 0
W przypadku zaoferowania przedmiotu zamówienia o dopuszczonych parametrach, innych niż opisane powyżej, proszę uzupełnić odrębnie dla każdej pozycji: W pozycji ………. zaoferowano towar zgodnie z odpowiedzią Zamawiającego nr ………. z dnia ……….
[16 empty] | PAKIET | 2
[15 empty] | Wartość podstawowa netto (zł) | Wartość podstawowa brutto (zł) | Wartość prawa opcji netto (zł) | Wartość prawa opcji brutto (zł)
[15 empty] | 0 | 0 | 0 | 0
|  |  | ZAPOTRZEBOWANIE ZAMAWIAJĄCEGO | [8 empty] | WIELKOŚCI OFEROWANE PRZEZ WYKONAWCĘ
Lp. | Opis przedmiotu zamówienia | j.m. | Ilość minimalna (j.m.) | Ilość podstawowa (j.m.) | Prawo opcji (j.m.) | 1. Producent 2. Nazwa handlowa 3. Nr katalogowy | Dane identyfikujące Deklarację Zgodności (np. numer, data) | Klasa wyrobu medycznego | EAN opakowania handlowego | Oferowana wielkość opakowania tj. oferowana j.m. | Oferowana ilość podstawowa (oferowana ilość opakowań) | Oferowana ilość prawa opcji (oferowana ilość opakowań) | Cena netto za oferowaną j.m. (zł) | VAT % | Wartość podstawowa netto (zł) | Wartość podstawowa brutto (zł) | Wartość prawa opcji netto (zł) | Wartość prawa opcji brutto (zł)
PAKIET | 3
1. | Przyrząd do pobierania i podawania płynów z opakowań płynów infuzyjnych typu worek; z automatyczną zastawką otwierającą drogę dla płynu tylko w chwili przyłączenia strzykawki dla ochrony przed przypadkowym wyciekiem płynu, z płaskim portem umożliwiającym dezynfekcję oraz długim kolcem zapewniającym stabilne połączenie z workiem typu Viaflo. Do stosowania przez okres 96 h. Sterylny, pakowany pojedynczo. | szt. | 16000 | 40000 | 32000 | [9 empty] | 0 | 0 | 0 | 0
[14 empty] | RAZEM: | 0 | 0 | 0 | 0
W przypadku zaoferowania przedmiotu zamówienia o dopuszczonych parametrach, innych niż opisane powyżej, proszę uzupełnić odrębnie dla każdej pozycji: W pozycji ………. zaoferowano towar zgodnie z odpowiedzią Zamawiającego nr ………. z dnia ……….
[16 empty] | PAKIET | 3
[15 empty] | Wartość podstawowa netto (zł) | Wartość podstawowa brutto (zł) | Wartość prawa opcji netto (zł) | Wartość prawa opcji brutto (zł)
[15 empty] | 0 | 0 | 0 | 0
|  |  | ZAPOTRZEBOWANIE ZAMAWIAJĄCEGO | [8 empty] | WIELKOŚCI OFEROWANE PRZEZ WYKONAWCĘ
Lp. | Opis przedmiotu zamówienia | j.m. | Ilość minimalna (j.m.) | Ilość podstawowa (j.m.) | Prawo opcji (j.m.) | 1. Producent 2. Nazwa handlowa 3. Nr katalogowy | Dane identyfikujące Deklarację Zgodności (np. numer, data) | Klasa wyrobu medycznego | EAN opakowania handlowego | Oferowana wielkość opakowania tj. oferowana j.m. | Oferowana ilość podstawowa (oferowana ilość opakowań) | Oferowana ilość prawa opcji (oferowana ilość opakowań) | Cena netto za oferowaną j.m. (zł) | VAT % | Wartość podstawowa netto (zł) | Wartość podstawowa brutto (zł) | Wartość prawa opcji netto (zł) | Wartość prawa opcji brutto (zł)
PAKIET | 4
1. | Pojemniki histopatologiczne x 200 ml | szt. | 172 | 430 | 344 | [9 empty] | 0 | 0 | 0 | 0
2. | Pojemniki histopatologiczne x 1,20 l | szt. | 184 | 460 | 368 | [9 empty] | 0 | 0 | 0 | 0
3. | Pojemniki histopatologiczne x 3,4 l | szt. | 104 | 260 | 208 | [9 empty] | 0 | 0 | 0 | 0
4. | Pojemniki histopatologiczne x 30 ml | szt. | 1080 | 2700 | 2160 | [9 empty] | 0 | 0 | 0 | 0
5. | Pojemniki histopatologiczne x 0,52 l | szt. | 304 | 760 | 608 | [9 empty] | 0 | 0 | 0 | 0
6. | Pojemniki histopatologiczne x 366 ml | szt. | 480 | 1200 | 960 | [9 empty] | 0 | 0 | 0 | 0
7. | Pojemniki histopatologiczne x 5,6 l | szt. | 96 | 240 | 192 | [9 empty] | 0 | 0 | 0 | 0
8. | Pojemniki histopatologiczne x 2,3 l | szt. | 40 | 100 | 80 | [9 empty] | 0 | 0 | 0 | 0
9. | Pojemniki histopatologiczne x 15 ml | szt. | 20 | 60 | 50 | [9 empty] | 0 | 0 | 0 | 0
10. | Pojemniki histopatologiczne x 10 ml | szt. | 60 | 150 | 120 | [9 empty] | 0 | 0 | 0 | 0
11. | Pojemniki histopatologiczne x 10,6 l | szt. | 40 | 110 | 90 | [9 empty] | 0 | 0 | 0 | 0
[14 empty] | RAZEM: | 0 | 0 | 0 | 0
W przypadku zaoferowania przedmiotu zamówienia o dopuszczonych parametrach, innych niż opisane powyżej, proszę uzupełnić odrębnie dla każdej pozycji: W pozycji ………. zaoferowano towar zgodnie z odpowiedzią Zamawiającego nr ………. z dnia ……….
[16 empty] | PAKIET | 4
[15 empty] | Wartość podstawowa netto (zł) | Wartość podstawowa brutto (zł) | Wartość prawa opcji netto (zł) | Wartość prawa opcji brutto (zł)
[15 empty] | 0 | 0 | 0 | 0
|  |  | ZAPOTRZEBOWANIE ZAMAWIAJĄCEGO | [8 empty] | WIELKOŚCI OFEROWANE PRZEZ WYKONAWCĘ
Lp. | Opis przedmiotu zamówienia | j.m. | Ilość minimalna (j.m.) | Ilość podstawowa (j.m.) | Prawo opcji (j.m.) | 1. Producent 2. Nazwa handlowa 3. Nr katalogowy | Dane identyfikujące Deklarację Zgodności (np. numer, data) | Klasa wyrobu medycznego | EAN opakowania handlowego | Oferowana wielkość opakowania tj. oferowana j.m. | Oferowana ilość podstawowa (oferowana ilość opakowań) | Oferowana ilość prawa opcji (oferowana ilość opakowań) | Cena netto za oferowaną j.m. (zł) | VAT % | Wartość podstawowa netto (zł) | Wartość podstawowa brutto (zł) | Wartość prawa opcji netto (zł) | Wartość prawa opcji brutto (zł)
PAKIET | 5
1. | Jednorazowa igłowa elektroda koncentryczna, stalowa, powlekana silikonem, z wolframowym rdzeniem, niebieska, 37 x 0,46 mm (26G), powierzchnia czynna 0,07 mm2, op. a'25 szt. | op. | 4 | 10 | 8 | [9 empty] | 0 | 0 | 0 | 0
2. | Jednorazowa igłowa elektroda koncentryczna,stalowa, powlekana silikonem, z wolframowym rdzeniem, czerwona, 50 x 0,46 mm (26G), powierzchnia czynna 0,07 mm2, op. a'25 szt. | op. | 4 | 10 | 8 | [9 empty] | 0 | 0 | 0 | 0
3. | Kabel ekranowany, do jednorazowych koncentrycznych elektrod igłowych, kompatybilny z elektrodami z poz. 1 i 2, długość 150 cm, wtyk DIN / Pogo Pin. | szt. | 1 | 2 | 2 | [9 empty] | 0 | 0 | 0 | 0
4. | Jednorazowa samoprzylepna żelowana elektroda powierzchniowa Ag/AgCl, do kabla z klamerkami, op. a'100 szt. | op. | 3 | 8 | 6 | [9 empty] | 0 | 0 | 0 | 0
5. | Żel peelingujący do przygotowania skóry pod elektrody; złuszcza wierzchnią warstwę skóry; nawilża skórę pacjenta; op. a'114g. | szt. | 10 | 25 | 20 | [9 empty] | 0 | 0 | 0 | 0
[14 empty] | RAZEM: | 0 | 0 | 0 | 0
1. Zamawiający wymaga , aby wszystkie akcesoria były kompatybilne ze sobą i posiadanym aparatem EMG Keypoint G4 Comed. W przypadku zaoferowania przedmiotu zamówienia o dopuszczonych parametrach, innych niż opisane powyżej, proszę uzupełnić odrębnie dla każdej pozycji: W pozycji ………. zaoferowano towar zgodnie z odpowiedzią Zamawiającego nr ………. z dnia ……….
[16 empty] | PAKIET | 5
[15 empty] | Wartość podstawowa netto (zł) | Wartość podstawowa brutto (zł) | Wartość prawa opcji netto (zł) | Wartość prawa opcji brutto (zł)
[15 empty] | 0 | 0 | 0 | 0
|  |  | ZAPOTRZEBOWANIE ZAMAWIAJĄCEGO | [8 empty] | WIELKOŚCI OFEROWANE PRZEZ WYKONAWCĘ
Lp. | Opis przedmiotu zamówienia | j.m. | Ilość minimalna (j.m.) | Ilość podstawowa (j.m.) | Prawo opcji (j.m.) | 1. Producent 2. Nazwa handlowa 3. Nr katalogowy | Dane identyfikujące Deklarację Zgodności (np. numer, data) | Klasa wyrobu medycznego | EAN opakowania handlowego | Oferowana wielkość opakowania tj. oferowana j.m. | Oferowana ilość podstawowa (oferowana ilość opakowań) | Oferowana ilość prawa opcji (oferowana ilość opakowań) | Cena netto za oferowaną j.m. (zł) | VAT % | Wartość podstawowa netto (zł) | Wartość podstawowa brutto (zł) | Wartość prawa opcji netto (zł) | Wartość prawa opcji brutto (zł)
PAKIET | 6
1. | Elektrody wielofunkcyjne naklejane dostosowane do defibrylatora BeneHeart D3 dla dorosłych, 1 kpl = 2 elektrody połączone kablem. Możliwość wykonania defibrylacji i kardiowersji. Możliwość przezskórnej stymulacji serca. Kompatybilność pracy z defibrylatorem BeneHeart D3. Okres ważności (termin przydatności do użycia) od dnia dostawy do Zamawiającego min. 12m-cy. | komplet | 10 | 15 | 10 | [9 empty] | 0 | 0 | 0 | 0
2. | Elektrody wielofunkcyjne naklejane dostosowane do defibrylatora Zoll M-series dla dorosłych, 1 kpl = 2 elektrody połączone kablem. Możliwość wykonania defibrylacji i kardiowersji. Możliwość przezskórnej stymulacji serca. Kompatybilność pracy z defibrylatorem Zoll M-series. Okres ważności (termin przydatności do użycia) od dnia dostawy do Zamawiającego min. 12m-cy. | komplet | 100 | 250 | 200 | [9 empty] | 0 | 0 | 0 | 0
[14 empty] | RAZEM: | 0 | 0 | 0 | 0
W przypadku zaoferowania przedmiotu zamówienia o dopuszczonych parametrach, innych niż opisane powyżej, proszę uzupełnić odrębnie dla każdej pozycji: W pozycji ………. zaoferowano towar zgodnie z odpowiedzią Zamawiającego nr ………. z dnia ……….
[16 empty] | PAKIET | 6
[15 empty] | Wartość podstawowa netto (zł) | Wartość podstawowa brutto (zł) | Wartość prawa opcji netto (zł) | Wartość prawa opcji brutto (zł)
[15 empty] | 0 | 0 | 0 | 0
|  |  | ZAPOTRZEBOWANIE ZAMAWIAJĄCEGO | [8 empty] | WIELKOŚCI OFEROWANE PRZEZ WYKONAWCĘ
Lp. | Opis przedmiotu zamówienia | j.m. | Ilość minimalna (j.m.) | Ilość podstawowa (j.m.) | Prawo opcji (j.m.) | 1. Producent 2. Nazwa handlowa 3. Nr katalogowy | Dane identyfikujące Deklarację Zgodności (np. numer, data) | Klasa wyrobu medycznego | EAN opakowania handlowego | 1. Oferowana j.m. 2. Wielkość (jeśli dotyczy) | Oferowana ilość podstawowa (oferowana ilość opakowań) | Oferowana ilość prawa opcji (oferowana ilość opakowań) | Cena netto za oferowaną j.m. (zł) | VAT % | Wartość podstawowa netto (zł) | Wartość podstawowa brutto (zł) | Wartość prawa opcji netto (zł) | Wartość prawa opcji brutto (zł)
PAKIET | 7
1. | Metalowe rurki tchawicze, 8/80 z kominkiem | szt. | 4 | 10 | 8 | [9 empty] | 0 | 0 | 0 | 0
2. | Metalowe rurki tchawicze, 7/80 z kominkiem | szt. | 1 | 5 | 5 | [9 empty] | 0 | 0 | 0 | 0
3. | Metalowe rurki tchawicze, 8/98 z kominkiem | szt. | 1 | 5 | 5 | [9 empty] | 0 | 0 | 0 | 0
[14 empty] | RAZEM: | 0 | 0 | 0 | 0
W przypadku zaoferowania przedmiotu zamówienia o dopuszczonych parametrach, innych niż opisane powyżej, proszę uzupełnić odrębnie dla każdej pozycji: W pozycji ………. zaoferowano towar zgodnie z odpowiedzią Zamawiającego nr ………. z dnia ……….
[16 empty] | PAKIET | 7
[15 empty] | Wartość podstawowa netto (zł) | Wartość podstawowa brutto (zł) | Wartość prawa opcji netto (zł) | Wartość prawa opcji brutto (zł)
[15 empty] | 0 | 0 | 0 | 0
|  |  | ZAPOTRZEBOWANIE ZAMAWIAJĄCEGO | [8 empty] | WIELKOŚCI OFEROWANE PRZEZ WYKONAWCĘ
Lp. | Opis przedmiotu zamówienia | j.m. | Ilość minimalna (j.m.) | Ilość podstawowa (j.m.) | Prawo opcji (j.m.) | 1. Producent 2. Nazwa handlowa 3. Nr katalogowy | Dane identyfikujące Deklarację Zgodności (np. numer, data) | Klasa wyrobu medycznego | EAN opakowania handlowego | Oferowana wielkość opakowania tj. oferowana j.m. | Oferowana ilość podstawowa (oferowana ilość opakowań) | Oferowana ilość prawa opcji (oferowana ilość opakowań) | Cena netto za oferowaną j.m. (zł) | VAT % | Wartość podstawowa netto (zł) | Wartość podstawowa brutto (zł) | Wartość prawa opcji netto (zł) | Wartość prawa opcji brutto (zł)
PAKIET | 8
1. | Rurka tracheostomijna silikonowa z łącznikiem; foniatryczna; z otworem bez mankietu 7,0; 8,0; 9,0 (rozmiar do wyboru Zamawiającego) • wykonana z termoplastycznego PVC • z otworami fenestracyjnymi • linia rtg na całej długości • miękkie, gładkie, przezroczyste skrzydełka szyldu • prowadnica • 2 tasiemki mocujące • bez lateksu, bez ftalanów • jałowa, jednorazowego użytku | szt. | 16 | 40 | 32 | [9 empty] | 0 | 0 | 0 | 0
2. | Rurka tracheostomijna silikonowa z łącznikiem foniatryczna z 5 otworami bez mankietu nr 7,0; 7,5; 8,0 (rozmiar do wyboru zamawiającego) • wykonana z termoplastycznego PVC • z otworami fenestracyjnym • linia rtg na całej długości • miękkie, gładkie, przezroczyste skrzydełka szyldu • prowadnica • 2 tasiemki mocujące • bez lateksu, bez ftalanów • jałowa, jednorazowego użytku | szt. | 30 | 80 | 60 | [9 empty] | 0 | 0 | 0 | 0
3. | Rurka tracheostomijna z mankietem uszczelniającym, sterylna w rozmiarach od 7.0 do 10.0 wraz z rozmiarami połówkowym (zwiększają swoją średnicę co 0.5 mm). Długości od 68 mm (7.0) do 98 mm (10.0). Elastyczne skrzydełka mocujące umożliwiają wiązanie tasiemek stabilizacjach rurkę. Posiadają balonik kontrolny wskazujący napełnienie mankietu. Wyposażone są w wewnętrzny mandryn - prowadnicę. rozmiar do wyboru przez zamawiającego. • wykonana z termoplastycznego PVC • mankiet niskociśnieniowy, wysokoobjętościowy • linia rtg na całej długości • miękkie, gładkie, przezroczyste skrzydełka szyldu • prowadnica • 2 tasiemki mocujące • balonik kontrolny znakowany rozmiarem rurki • bez lateksu, bez ftalanów • jałowa, jednorazowego użytku | szt. | 100 | 250 | 200 | [9 empty] | 0 | 0 | 0 | 0
[14 empty] | RAZEM: | 0 | 0 | 0 | 0
W przypadku zaoferowania przedmiotu zamówienia o dopuszczonych parametrach, innych niż opisane powyżej, proszę uzupełnić odrębnie dla każdej pozycji: W pozycji ………. zaoferowano towar zgodnie z odpowiedzią Zamawiającego nr ………. z dnia ……….
[16 empty] | PAKIET | 8
[15 empty] | Wartość podstawowa netto (zł) | Wartość podstawowa brutto (zł) | Wartość prawa opcji netto (zł) | Wartość prawa opcji brutto (zł)
[15 empty] | 0 | 0 | 0 | 0
|  |  | ZAPOTRZEBOWANIE ZAMAWIAJĄCEGO | [8 empty] | WIELKOŚCI OFEROWANE PRZEZ WYKONAWCĘ
Lp. | Opis przedmiotu zamówienia | j.m. | Ilość minimalna (j.m.) | Ilość podstawowa (j.m.) | Prawo opcji (j.m.) | 1. Producent 2. Nazwa handlowa 3. Nr katalogowy | Dane identyfikujące Deklarację Zgodności (np. numer, data) | Klasa wyrobu medycznego | EAN opakowania handlowego | Oferowana wielkość opakowania tj. oferowana j.m. | Oferowana ilość podstawowa (oferowana ilość opakowań) | Oferowana ilość prawa opcji (oferowana ilość opakowań) | Cena netto za oferowaną j.m. (zł) | VAT % | Wartość podstawowa netto (zł) | Wartość podstawowa brutto (zł) | Wartość prawa opcji netto (zł) | Wartość prawa opcji brutto (zł)
PAKIET | 9
1. | Osłona na nos, duża, zmienia swoją konsystencję i stabilność pod wpływem temperatury. Ogrzanie w kąpieli wodnej powoduje zmianę koloru materiału z białego na przeźroczysty oraz zmianę jego struktury ze sztywnej na elastyczną. Proces ten można odwrócić poprzez schłodzenie stabilizatora po uzyskaniu odpowiedniego kształtu. Stabilizatory wykonane są z materiału termoplastycznego pozwalającego na dokładne dopasowanie ich do indywidualnych kształtów anatomicznych nosa. Łatwe formowanie odpowiedniego kształtu. Samoprzylepna powierzchnia. Gąbki ochronne w zestawie. Op. a'10 szt. | op. | 2 | 5 | 2 | [9 empty] | 0 | 0 | 0 | 0
[14 empty] | RAZEM: | 0 | 0 | 0 | 0
W przypadku zaoferowania przedmiotu zamówienia o dopuszczonych parametrach, innych niż opisane powyżej, proszę uzupełnić odrębnie dla każdej pozycji: W pozycji ………. zaoferowano towar zgodnie z odpowiedzią Zamawiającego nr ………. z dnia ……….
[16 empty] | PAKIET | 9
[15 empty] | Wartość podstawowa netto (zł) | Wartość podstawowa brutto (zł) | Wartość prawa opcji netto (zł) | Wartość prawa opcji brutto (zł)
[15 empty] | 0 | 0 | 0 | 0
|  |  | ZAPOTRZEBOWANIE ZAMAWIAJĄCEGO | [8 empty] | WIELKOŚCI OFEROWANE PRZEZ WYKONAWCĘ
Lp. | Opis przedmiotu zamówienia | j.m. | Ilość minimalna (j.m.) | Ilość podstawowa (j.m.) | Prawo opcji (j.m.) | 1. Producent 2. Nazwa handlowa 3. Nr katalogowy | Dane identyfikujące Deklarację Zgodności (np. numer, data) | Klasa wyrobu medycznego | EAN opakowania handlowego | Oferowana wielkość opakowania tj. oferowana j.m. | Oferowana ilość podstawowa (oferowana ilość opakowań) | Oferowana ilość prawa opcji (oferowana ilość opakowań) | Cena netto za oferowaną j.m. (zł) | VAT % | Wartość podstawowa netto (zł) | Wartość podstawowa brutto (zł) | Wartość prawa opcji netto (zł) | Wartość prawa opcji brutto (zł)
PAKIET | 10
1. | PROTEZA GŁOSOWA - Niskooporowa, wszczepialna silikonowa proteza głosowa. Posiadająca pierścień z polimeru fluorowego widocznego w promieniach rentgenowskich oraz dwa elastyczne kołnierze (od strony przełyku i od strony stomy) umożliwiające zakładanie protezy do przetoki przełykowo-gardłowej z dojścia tylnego – od strony przełyku z użyciem giętkiej prowadnicy. Proteza winna być łatwo czyszczona za pomocą szczoteczki oraz przepłukiwana za pomocą gruszki (w celu przedłużenia żywotności). Dostępne zestawy z jednorazowymi narzędziami do wytworzenia przetoki i implantacji protezy oraz zestawy do wymiany z gotową do użycia protezą zainstalowaną w aplikator do wymiany. Wymagania dotyczące protez: • Proteza musi być wykonana z silikonu medycznej jakości; • Proteza musi zapewniać maksymalny przepływ powietrza do przełyku – wymagana średnica korpusu minimum 22 French; • Obudowa jednokierunkowej zastawki musi być widoczna w promieniach rentgenowskich; • Opakowanie powinno zawierać szczoteczkę do czyszczenia protezy; • Opakowanie powinno zawierać instrukcje obsługi dla pacjenta i dla lekarza w języku polskim • Proteza musi być pakowana sterylnie
1.1 | Proteza głosowa z dodatkowym kołnierzem uszczelniającym od strony przełyku, aplikatorem do wymiany, rozmiary: 6 mm, 8 mm, 10 mm, 12,5 mm, 15 mm. Rozmiar do wyboru Zamawiającego. | szt. | 5 | 12 | 10 | [9 empty] | 0 | 0 | 0 | 0
1.2 | Proteza głosowa z zestawem (prowadnica, cienka, specjalnie zagięta metalowa igła punkcyjna z kanałem wewnętrznym do przeprowadzenia prowadnika , rozszerzadło z zamocowaną protezą głosową (gotową do aplikacji) umożliwiające rozszerzenia światłą przetoki oraz kanałem do mocowania prowadnika, zestaw umożliwiający aplikację pierwotną i wtórną protezy głosowej, transparentny protektor gardła - zapobiegający perforacji tylnej ścianki przełyku) z jednorazowymi narzędziami do implantacji pierwotnej/wtórnej. Rozmiary: 8mm, 10 mm, 12,5 mm. Rozmiar do wyboru przez Zamawiającego. | zestaw | 12 | 30 | 24 | [9 empty] | 0 | 0 | 0 | 0
[14 empty] | RAZEM: | 0 | 0 | 0 | 0
W przypadku zaoferowania przedmiotu zamówienia o dopuszczonych parametrach, innych niż opisane powyżej, proszę uzupełnić odrębnie dla każdej pozycji: W pozycji ………. zaoferowano towar zgodnie z odpowiedzią Zamawiającego nr ………. z dnia ……….
[16 empty] | PAKIET | 10
[15 empty] | Wartość podstawowa netto (zł) | Wartość podstawowa brutto (zł) | Wartość prawa opcji netto (zł) | Wartość prawa opcji brutto (zł)
[15 empty] | 0 | 0 | 0 | 0
|  |  | ZAPOTRZEBOWANIE ZAMAWIAJĄCEGO | [8 empty] | WIELKOŚCI OFEROWANE PRZEZ WYKONAWCĘ
Lp. | Opis przedmiotu zamówienia | j.m. | Ilość minimalna (j.m.) | Ilość podstawowa (j.m.) | Prawo opcji (j.m.) | 1. Producent 2. Nazwa handlowa 3. Nr katalogowy | Dane identyfikujące Deklarację Zgodności (np. numer, data) | Klasa wyrobu medycznego | EAN opakowania handlowego | Oferowana wielkość opakowania tj. oferowana j.m. | Oferowana ilość podstawowa (oferowana ilość opakowań) | Oferowana ilość prawa opcji (oferowana ilość opakowań) | Cena netto za oferowaną j.m. (zł) | VAT % | Wartość podstawowa netto (zł) | Wartość podstawowa brutto (zł) | Wartość prawa opcji netto (zł) | Wartość prawa opcji brutto (zł)
PAKIET | 11
1. | Płytki używane do stabilizacji przegrody nosa po operacjach septoplastyki. Posiadają fabrycznie wykonane podłużne rozcięcie ułatwiające aplikację i wyjęcie płytki. Posiadające fabrycznie wykonane otwory (7 otworów o średnicy 3mm) umożliwiają ich przyszycie do przegrody nosa. Wykonane są z miękkiego przezroczystego medycznego silikonu – fluoroplastiku. Płytki pakowane są parami, sterylnie, op a'5 par. Grubości:
1.1 | 0,25 mm | para | 60 | 150 | 120 | [9 empty] | 0 | 0 | 0 | 0
1.2 | 0,5 mm | para | 1 | 10 | 10 | [9 empty] | 0 | 0 | 0 | 0
[14 empty] | RAZEM: | 0 | 0 | 0 | 0
W przypadku zaoferowania przedmiotu zamówienia o dopuszczonych parametrach, innych niż opisane powyżej, proszę uzupełnić odrębnie dla każdej pozycji: W pozycji ………. zaoferowano towar zgodnie z odpowiedzią Zamawiającego nr ………. z dnia ……….
[16 empty] | PAKIET | 11
[15 empty] | Wartość podstawowa netto (zł) | Wartość podstawowa brutto (zł) | Wartość prawa opcji netto (zł) | Wartość prawa opcji brutto (zł)
[15 empty] | 0 | 0 | 0 | 0
|  |  | ZAPOTRZEBOWANIE ZAMAWIAJĄCEGO | [8 empty] | WIELKOŚCI OFEROWANE PRZEZ WYKONAWCĘ
Lp. | Opis przedmiotu zamówienia | j.m. | Ilość minimalna (j.m.) | Ilość podstawowa (j.m.) | Prawo opcji (j.m.) | 1. Producent 2. Nazwa handlowa 3. Nr katalogowy | Dane identyfikujące Deklarację Zgodności (np. numer, data) | Klasa wyrobu medycznego | EAN opakowania handlowego | Oferowana wielkość opakowania tj. oferowana j.m. | Oferowana ilość podstawowa (oferowana ilość opakowań) | Oferowana ilość prawa opcji (oferowana ilość opakowań) | Cena netto za oferowaną j.m. (zł) | VAT % | Wartość podstawowa netto (zł) | Wartość podstawowa brutto (zł) | Wartość prawa opcji netto (zł) | Wartość prawa opcji brutto (zł)
PAKIET | 12
1. | Wieszak do worków na mocz. | szt. | 2600 | 6500 | 5200 | [9 empty] | 0 | 0 | 0 | 0
2. | Zestaw do lewatywy j.u. złożony z worka o pojemności 1750 ml, skalowany w ml, cewnik zakończony miękko wyoblonym zakończeniem i 2 dużymi otworami bocznymi lub kanką, rękawice j.u., serweta, mydło w płynie. | szt. | 1000 | 2500 | 2000 | [9 empty] | 0 | 0 | 0 | 0
3. | Butelka do zbiórki moczu z pokrywą, pojemność 2,5l. | szt. | 1 | 5 | 5 | [9 empty] | 0 | 0 | 0 | 0
4. | Pęseta sterylna, plastikowa, 12 cm. | szt. | 1400 | 3500 | 2800 | [9 empty] | 0 | 0 | 0 | 0
5. | Golarka medyczna jednorazowego użytku; z pojedynczym ostrzem; ostrze ze stali nierdzewnej pokretej chromem; każda sztuka pakowana indywidualnie w folię; dł. 6,5 cm (±0,5 cm), szerokość głowicy 3,7 cm (±0,3 cm); op a'50 szt. | op. | 10 | 25 | 20 | [9 empty] | 0 | 0 | 0 | 0
6. | Staza gumowa, bezlatksowa, w rolce; rolka a'25 szt. | rolka | 2600 | 6500 | 5200 | [9 empty] | 0 | 0 | 0 | 0
7. | Staza uciskowa automatyczna | szt. | 6 | 15 | 15 | [9 empty] | 0 | 0 | 0 | 0
8. | Pojnik plastikowy 300 ml. | szt. | 40 | 100 | 80 | [9 empty] | 0 | 0 | 0 | 0
9. | Szpatułka drewniana, jałowa, op. a'100 szt. | op. | 140 | 350 | 280 | [9 empty] | 0 | 0 | 0 | 0
10. | Pojemnik na śluz 15 ml, sterylny. | szt. | 40 | 100 | 80 | [9 empty] | 0 | 0 | 0 | 0
11. | Pojemnik na śluz 40 ml, sterylny. | szt. | 800 | 2000 | 1600 | [9 empty] | 0 | 0 | 0 | 0
12. | Urządzenie do przecinania tabletek na mniejsze części. | szt. | 4 | 10 | 10 | [9 empty] | 0 | 0 | 0 | 0
13. | Dyspenser do kieliszków. Wykonany z polimetakrylanu metylu (PMMA). Trwały i odporny na zarysowania, możliwy do zamontowania na ścianie lub wózku medycznym, dołączona pokrywka zabezpieczająca. | szt. | 8 | 20 | 20 | [9 empty] | 0 | 0 | 0 | 0
14. | Kieliszki plast. j.u. 30 ml z podziałką, op. a'90 szt.; kieliszki kompatybilne z dyspenserem z pozycji 13. | szt. | 2700 | 6750 | 5400 | [9 empty] | 0 | 0 | 0 | 0
15. | Kruszarka do leków. Przeźroczysta obudowa, maksymalna ilość kieliszków do przechowania – 90 szt. Wymiary zewnętrzne: 50 x 395 mm. | szt. | 2 | 5 | 5 | [9 empty] | 0 | 0 | 0 | 0
16. | Worek na wymiociny, przezroczysty, z podziałką, z zabezpieczeniem przed wylaniem. | szt. | 360 | 900 | 720 | [9 empty] | 0 | 0 | 0 | 0
17. | Pojemniki na mocz 100-120 ml, niejałowy. | szt. | 11200 | 28000 | 22400 | [9 empty] | 0 | 0 | 0 | 0
18. | Pojemniki na mocz, 100-120 ml, jałowy. | szt. | 8000 | 20000 | 16000 | [9 empty] | 0 | 0 | 0 | 0
19. | Pojemnik na kał, 18 ml, z łopatką, indywidualnie pakowany, sterylny. | szt. | 1400 | 3500 | 2800 | [9 empty] | 0 | 0 | 0 | 0
20. | Żel do USG, pojemność 500 ml. | szt. | 600 | 1500 | 1200 | [9 empty] | 0 | 0 | 0 | 0
21. | Żel do EKG, pojemność 500 ml. | szt. | 36 | 90 | 72 | [9 empty] | 0 | 0 | 0 | 0
22. | Kubek jednorazowego użytku, poj. 200 ml, op. a'100 szt. | op. | 440 | 1100 | 880 | [9 empty] | 0 | 0 | 0 | 0
23. | Ostrza chirurgiczne ze stali nierdzewnej, sterylne, noże pakowane pojedynczo w foli, kompatybilne ze skalpelem Swann Morton, mają posiadać na op. pojedynczym numer ostrza oraz rysunek w skali 1:1 w celu jednoznacznej identyfikacji rozmiaru ostrza. Z nadrukiem serii i daty ważności na pojedynczych opakowaniach. Op. a'100 szt. Rozmiary 10, 11, 12, 15, 20, 21, 22, 23, 24. | op. | 400 | 1000 | 800 | [9 empty] | 0 | 0 | 0 | 0
[14 empty] | RAZEM: | 0 | 0 | 0 | 0
W przypadku zaoferowania przedmiotu zamówienia o dopuszczonych parametrach, innych niż opisane powyżej, proszę uzupełnić odrębnie dla każdej pozycji: W pozycji ………. zaoferowano towar zgodnie z odpowiedzią Zamawiającego nr ………. z dnia ……….
[16 empty] | PAKIET | 12
[15 empty] | Wartość podstawowa netto (zł) | Wartość podstawowa brutto (zł) | Wartość prawa opcji netto (zł) | Wartość prawa opcji brutto (zł)
[15 empty] | 0 | 0 | 0 | 0
|  |  | ZAPOTRZEBOWANIE ZAMAWIAJĄCEGO | [8 empty] | WIELKOŚCI OFEROWANE PRZEZ WYKONAWCĘ
Lp. | Opis przedmiotu zamówienia | j.m. | Ilość minimalna (j.m.) | Ilość podstawowa (j.m.) | Prawo opcji (j.m.) | 1. Producent 2. Nazwa handlowa 3. Nr katalogowy | Dane identyfikujące Deklarację Zgodności (np. numer, data) | Klasa wyrobu medycznego | EAN opakowania handlowego | Oferowana wielkość opakowania tj. oferowana j.m. | Oferowana ilość podstawowa (oferowana ilość opakowań) | Oferowana ilość prawa opcji (oferowana ilość opakowań) | Cena netto za oferowaną j.m. (zł) | VAT % | Wartość podstawowa netto (zł) | Wartość podstawowa brutto (zł) | Wartość prawa opcji netto (zł) | Wartość prawa opcji brutto (zł)
PAKIET | 13
1. | Zgłębnik żołądkowy, CH 14-18, 100 cm. | szt. | 60 | 150 | 120 | [9 empty] | 0 | 0 | 0 | 0
2. | Zgłębnik żołądkowy, sonda dł. 120-130 cm, sterylny, jednorazowy CH 14, 16, 18. | szt. | 6 | 15 | 15 | [9 empty] | 0 | 0 | 0 | 0
3. | Zgłębnik żołądkowy ze zintegrowaną zatyczką, 100% silikon, skalowany co 1 cm, na całej długości nitka RTG, dł. 120 cm, CH 12-20. | szt. | 1400 | 3500 | 2800 | [9 empty] | 0 | 0 | 0 | 0
[14 empty] | RAZEM: | 0 | 0 | 0 | 0
W przypadku zaoferowania przedmiotu zamówienia o dopuszczonych parametrach, innych niż opisane powyżej, proszę uzupełnić odrębnie dla każdej pozycji: W pozycji ………. zaoferowano towar zgodnie z odpowiedzią Zamawiającego nr ………. z dnia ……….
[16 empty] | PAKIET | 13
[15 empty] | Wartość podstawowa netto (zł) | Wartość podstawowa brutto (zł) | Wartość prawa opcji netto (zł) | Wartość prawa opcji brutto (zł)
[15 empty] | 0 | 0 | 0 | 0
|  |  | ZAPOTRZEBOWANIE ZAMAWIAJĄCEGO | [8 empty] | WIELKOŚCI OFEROWANE PRZEZ WYKONAWCĘ
Lp. | Opis przedmiotu zamówienia | j.m. | Ilość minimalna (j.m.) | Ilość podstawowa (j.m.) | Prawo opcji (j.m.) | 1. Producent 2. Nazwa handlowa 3. Nr katalogowy | Dane identyfikujące Deklarację Zgodności (np. numer, data) | Klasa wyrobu medycznego | EAN opakowania handlowego | Oferowana wielkość opakowania tj. oferowana j.m. | Oferowana ilość podstawowa (oferowana ilość opakowań) | Oferowana ilość prawa opcji (oferowana ilość opakowań) | Cena netto za oferowaną j.m. (zł) | VAT % | Wartość podstawowa netto (zł) | Wartość podstawowa brutto (zł) | Wartość prawa opcji netto (zł) | Wartość prawa opcji brutto (zł)
PAKIET | 14
1. | Cewnik do prowadzenia terapii płynowo-lekowej, wprowadzany po igle , do punkcji o żył głębokich, bezpieczny, z poliuretanu, z min. 3 paskami widocznymi w RTG, z samoaktywującym się zabezpieczeniem chroniącym personel przed przypadkowym zakłuciem. Dodatkowy aplikator (dźwignia) w kolorze odpowiadającym danemu rozmiarowi (niebieski, różowy, zielony) umożliwia bezpieczne wprowadzenie cewnika. Cewnik z otworem przy ostrzu umożliwiającym natychmiastowe potwierdzenie wejścia do naczynia. Czas utrzymania w naczyniu minimum przez 21 dni potwierdzona w instrukcji producenta. Długość minimalna cewnika 7,9cm. Wytrzymałośc na ciśnienie 325 PSI. Dstępne rozmiary 22-18G. Cewnik 18G o dwóch długościach 8,5 oraz 9,8cm. Sterylizacja tlenkiem etylenu. | szt. | 60 | 300 | 240 | [9 empty] | 0 | 0 | 0 | 0
2. | Sterylny, paroprzepuszczalny opatrunek stabilizujący do jednoetapowego mocowania wkłuć pośrednich oraz obwodowych eliminujący potrzebę użycia dodatkowych elementów stabilizujących. Pokryty biokompatybilnym klejem akrylowym. Posiada przezroczyste okienko podglądu z folii poliuretanowej o grubości 0,02mm otoczone warstwą absorbującą wilgoć o grubości 1,1mm z minimum trzech stron oraz wbudowany w opatrunek polimerowy element wzmacniający w wyróżniającym się kolorze chroniący cewnik przed przemieszczeniem i przypadkowym usunięciem. Całość łączy włókninowe obrzeże stabilizujące. Wymiary 6,67cm x 9,05cm. W opakowaniu znajduje się opatrunek z okienkiem z zaokrąglonymi krawędziami, podłużnym wycięciem, opatrunek stabilizujący cewnik oraz pasek samoprzylepny. Opakowanie jednostkowe torebka papierowa typu peel pouch. Czas stosowania do 7 dni. Opakowanie zbiorcze karton 100 szt. Sterylizacja tlenkiem etylenu. Nie zawiera lateksu. Wyrób medyczny klasy I s. | szt. | 400 | 2000 | 1600 | [9 empty] | 0 | 0 | 0 | 0
3. | Kaniula dożylna bezpieczna z cewnikiem wykonanym z poliuretanu, bez portu górnego, zastawka zapobiegająca wypływowi krwi podczas kaniulacji ( 18-24G) ,z zabezpieczeniem zapobiegającym ekspozycji na krew w pełni izolującym igłę , z otworem przy ostrzu umożliwiającym szybkie i pewne wzrokowe potwierdzenie wejścia do naczynia (26-18G), ergonomiczny kształt, widoczna w rtg, sterylna jednorazowego użytku w rozmiarach: 26-14 G | szt. | 400 | 2000 | 1600 | [9 empty] | 0 | 0 | 0 | 0
4. | Sterylny, paroprzepuszczalny opatrunek stabilizujący do jednoetapowego mocowania wkłuć tętniczych, obwodowych, podobojczykowych i portów implantowanych eliminujący potrzebę użycia dodatkowych elementów stabilizujących. Pokryty biokompatybilnym klejem akrylowym. Posiada przezroczyste okienko podglądu z folii poliuretanowej o grubości 0,02mm z warstwą absorbującą wilgoć o grubości 1,1mm przy jego górnej krawędzi oraz wbudowany w opatrunek polimerowy element wzmacniający w wyróżniającym się kolorze chroniący cewnik przed przemieszczeniem i przypadkowym usunięciem. Całość łączy włókninowe obrzeże stabilizujące. Wymiary 5,72cm x 6,67cm. W opakowaniu znajduje się opatrunek z okienkiem z zaokrąglonymi krawędziami, podłużnym wycięciem, opatrunek stabilizujący cewnik oraz pasek samoprzylepny. Opakowanie jednostkowe torebka papierowa typu peel pouch. Czas stosowania do 7 dni. Opakowanie zbiorcze karton 100 szt. Sterylizacja tlenkiem etylenu. Nie zawiera lateksu. Wyrób medyczny klasy I s. | szt. | 400 | 2000 | 1600 | [9 empty] | 0 | 0 | 0 | 0
[14 empty] | RAZEM: | 0 | 0 | 0 | 0
W przypadku zaoferowania przedmiotu zamówienia o dopuszczonych parametrach, innych niż opisane powyżej, proszę uzupełnić odrębnie dla każdej pozycji: W pozycji ………. zaoferowano towar zgodnie z odpowiedzią Zamawiającego nr ………. z dnia ……….
[16 empty] | PAKIET | 14
[15 empty] | Wartość podstawowa netto (zł) | Wartość podstawowa brutto (zł) | Wartość prawa opcji netto (zł) | Wartość prawa opcji brutto (zł)
[15 empty] | 0 | 0 | 0 | 0
|  |  | ZAPOTRZEBOWANIE ZAMAWIAJĄCEGO | [8 empty] | WIELKOŚCI OFEROWANE PRZEZ WYKONAWCĘ
Lp. | Opis przedmiotu zamówienia | j.m. | Ilość minimalna (j.m.) | Ilość podstawowa (j.m.) | Prawo opcji (j.m.) | 1. Producent 2. Nazwa handlowa 3. Nr katalogowy | Dane identyfikujące Deklarację Zgodności (np. numer, data) | Klasa wyrobu medycznego | EAN opakowania handlowego | Oferowana wielkość opakowania tj. oferowana j.m. | Oferowana ilość podstawowa (oferowana ilość opakowań) | Oferowana ilość prawa opcji (oferowana ilość opakowań) | Cena netto za oferowaną j.m. (zł) | VAT % | Wartość podstawowa netto (zł) | Wartość podstawowa brutto (zł) | Wartość prawa opcji netto (zł) | Wartość prawa opcji brutto (zł)
PAKIET | 15
1. | Worek DZM, jednorazowy, jałowy, jednodniowy. Poj. 2000 ml skalowany co 100 ml, dren dł.ok. 90 cm z zastawką antyzwrotną na wlocie do komory worka, kranik przesuwny typu T do zlewania moczu. Wykonany z medycznego PCV . Pakowane indywidulanie w worek foliowy ze wskazanym miejcem prawidłowego otwarcia. | szt. | 21200 | 53000 | 42400 | [9 empty] | 0 | 0 | 0 | 0
[14 empty] | RAZEM: | 0 | 0 | 0 | 0
W przypadku zaoferowania przedmiotu zamówienia o dopuszczonych parametrach, innych niż opisane powyżej, proszę uzupełnić odrębnie dla każdej pozycji: W pozycji ………. zaoferowano towar zgodnie z odpowiedzią Zamawiającego nr ………. z dnia ……….
[16 empty] | PAKIET | 15
[15 empty] | Wartość podstawowa netto (zł) | Wartość podstawowa brutto (zł) | Wartość prawa opcji netto (zł) | Wartość prawa opcji brutto (zł)
[15 empty] | 0 | 0 | 0 | 0
|  |  | ZAPOTRZEBOWANIE ZAMAWIAJĄCEGO | [8 empty] | WIELKOŚCI OFEROWANE PRZEZ WYKONAWCĘ
Lp. | Opis przedmiotu zamówienia | j.m. | Ilość minimalna (j.m.) | Ilość podstawowa (j.m.) | Prawo opcji (j.m.) | 1. Producent 2. Nazwa handlowa 3. Nr katalogowy | Dane identyfikujące Deklarację Zgodności (np. numer, data) | Klasa wyrobu medycznego | EAN opakowania handlowego | Oferowana wielkość opakowania tj. oferowana j.m. | Oferowana ilość podstawowa (oferowana ilość opakowań) | Oferowana ilość prawa opcji (oferowana ilość opakowań) | Cena netto za oferowaną j.m. (zł) | VAT % | Wartość podstawowa netto (zł) | Wartość podstawowa brutto (zł) | Wartość prawa opcji netto (zł) | Wartość prawa opcji brutto (zł)
PAKIET | 16
1. | Worek do krótkoterminowej zbiórki moczu w systemie zamkniętym, czas stosowania do 7 dni, pojemność 2000 ml, miękki transparentny dren nie ulegający odkształceniom o długości 120 cm, zawór spustowy przesuwny typu T bez elementów wchodzących w strumień przepływu z zakładką do podwieszania, zawór antyzwrotny NRV, płaski samouszczelniający się bezigłowy port do pobierania próbek (NFSP), worek z podwójnym zgrzewem, skalowany co 25 ml do 100 ml, a następnie co 100 ml do 2000 ml; schodkowy uniwersalny łącznik do cewnika, tylna, biała ściana worka do wizualizacji poziomu i koloru moczu, zacisk drenu, hydrofobowy filtr antybakteryjny na przedniej ścianie worka. Produkt jednorazowego użytku, sterylny. | szt. | 160 | 400 | 320 | [9 empty] | 0 | 0 | 0 | 0
2. | Worek DZM, jednorazowy, jałowy, poj. 2000 ml, skalowany, czas stosowania do 14 dni, wyposażony w bezigłowy Luer port do pobierania próbek moczu w schodkowym łączniku cewnikowym ze zdejmowalną zatyczką. Dren o śr. wewn. min. 10 mm, odporny na załamania dł. max 120 cm, na wlocie do worka zakończonym komorą kroplową ze zintegrowaną zastawką antyzwrotną; wyposażony w zacisk. Kranik odpływowy przesuwny typu T z zakładką do podwieszania, kompatybilny z workiem do utylizacji moczu w systemie zamkniętym z poz. 4. Worek zintegrowny z podwójnym wieszakiem. W przedniej ścianie worka hydrofobowy odpowietrzający filtr antybakteryjny. Pakowany pojedynczo. | szt. | 8 | 20 | 20 | [9 empty] | 0 | 0 | 0 | 0
3. | Zatyczka do cewnika urologicznego. | szt. | 1800 | 4500 | 3600 | [9 empty] | 0 | 0 | 0 | 0
4. | Sterylny system do pomiaru diurezy godzinowej. Dren dwuświatłowy długości 150 cm, łącznik do cewnika Foley z bezigłowym portem dostępu do pobierania próbek strzykawkami typu Luer i zastawką jednokierunkową chroniąca przed cofaniem się moczu do cewnika Foleya. Dren na wejściu do komory pomiarowej zabezpieczony spiralą antyzałamaniową. Komora pomiarowa wyposażona w hydrofobowy filtr powietrza oraz zawór umożliwiający spuszczenie moczu z komory do worka, z workiem zbiorczym na mocz skalowanym numerycznie co 100 ml w zakresie od 100 do 2000 ml, wyposażonym w hydrofobowy filtr powietrza, jednokierunkową zastawkę antyzwrotną zapobiegającą cofaniu się moczu do komory pomiarowej oraz zawór spustowy do opróżniania worka. Komora pomiarowa wyskalowana co 1 ml do objętości 40 ml, co 5 ml w zakresie objętości 40 – 90 ml i co 10 ml w zakresie 90 – 500 ml. System wyposażony w elastyczne paski oraz okrągły hak do zawieszenia systemu przy łóżku pacjenta. Bez lateksu i DEHP. | szt. | 260 | 650 | 520 | [9 empty] | 0 | 0 | 0 | 0
5. | Worek do opróżniania worka na mocz z substancją wiążącą płyny w żel (SAP), 2L, zastawka antyzwrotna, uniwersalny łącznik do kranika poprzecznego worka, regulowane podwieszenie, wzmocnione zgrzewy, szczegółowa skala co 25ml do 100ml, biała tylna ściana worka, zatyczka, do jednorazowego użytku | szt. | 80 | 200 | 160 | [9 empty] | 0 | 0 | 0 | 0
[14 empty] | RAZEM: | 0 | 0 | 0 | 0
W przypadku zaoferowania przedmiotu zamówienia o dopuszczonych parametrach, innych niż opisane powyżej, proszę uzupełnić odrębnie dla każdej pozycji: W pozycji ………. zaoferowano towar zgodnie z odpowiedzią Zamawiającego nr ………. z dnia ……….
[16 empty] | PAKIET | 16
[15 empty] | Wartość podstawowa netto (zł) | Wartość podstawowa brutto (zł) | Wartość prawa opcji netto (zł) | Wartość prawa opcji brutto (zł)
[15 empty] | 0 | 0 | 0 | 0
|  |  | ZAPOTRZEBOWANIE ZAMAWIAJĄCEGO | [8 empty] | WIELKOŚCI OFEROWANE PRZEZ WYKONAWCĘ
Lp. | Opis przedmiotu zamówienia | j.m. | Ilość minimalna (j.m.) | Ilość podstawowa (j.m.) | Prawo opcji (j.m.) | 1. Producent 2. Nazwa handlowa 3. Nr katalogowy | Dane identyfikujące Deklarację Zgodności (np. numer, data) | Klasa wyrobu medycznego | EAN opakowania handlowego | Oferowana wielkość opakowania tj. oferowana j.m. | Oferowana ilość podstawowa (oferowana ilość opakowań) | Oferowana ilość prawa opcji (oferowana ilość opakowań) | Cena netto za oferowaną j.m. (zł) | VAT % | Wartość podstawowa netto (zł) | Wartość podstawowa brutto (zł) | Wartość prawa opcji netto (zł) | Wartość prawa opcji brutto (zł)
PAKIET | 17
1. | Zestaw z pistoletem automatycznym do wykonywania pełnej biopsji gruboigłowej tkanki miękkiej wątroby, nerek i jamy brzusznej z igłą echogeniczną , cylindryczną 360° typu Full Core z możliwością stosowania pod CT, rozmiar 18G x 20cm + 17G x 16,8cm. | zestaw | 10 | 50 | 40 | [9 empty] | 0 | 0 | 0 | 0
[14 empty] | RAZEM: | 0 | 0 | 0 | 0
W przypadku zaoferowania przedmiotu zamówienia o dopuszczonych parametrach, innych niż opisane powyżej, proszę uzupełnić odrębnie dla każdej pozycji: W pozycji ………. zaoferowano towar zgodnie z odpowiedzią Zamawiającego nr ………. z dnia ……….
[16 empty] | PAKIET | 17
[15 empty] | Wartość podstawowa netto (zł) | Wartość podstawowa brutto (zł) | Wartość prawa opcji netto (zł) | Wartość prawa opcji brutto (zł)
[15 empty] | 0 | 0 | 0 | 0
|  |  | ZAPOTRZEBOWANIE ZAMAWIAJĄCEGO | [8 empty] | WIELKOŚCI OFEROWANE PRZEZ WYKONAWCĘ
Lp. | Opis przedmiotu zamówienia | j.m. | Ilość minimalna (j.m.) | Ilość podstawowa (j.m.) | Prawo opcji (j.m.) | 1. Producent 2. Nazwa handlowa 3. Nr katalogowy | Dane identyfikujące Deklarację Zgodności (np. numer, data) | Klasa wyrobu medycznego | EAN opakowania handlowego | Oferowana wielkość opakowania tj. oferowana j.m. | Oferowana ilość podstawowa (oferowana ilość opakowań) | Oferowana ilość prawa opcji (oferowana ilość opakowań) | Cena netto za oferowaną j.m. (zł) | VAT % | Wartość podstawowa netto (zł) | Wartość podstawowa brutto (zł) | Wartość prawa opcji netto (zł) | Wartość prawa opcji brutto (zł)
PAKIET | 18
1. | Przyrząd do przetaczania płynów infuzyjnych bursztynowy z workiem, pakowany fabrycznie przez producenta w jednym opakowaniu razem z workiem do osłony podawanego płynu przed światłem, worek w kolorze zielonym o wymiarach 210mmx310mm, komora kroplowa wykonana z PP o długości min 60mm (w części przezroczystej), całość wolna od ftalanów (informacja na opakowaniu jednostkowym), igła biorcza ścięta dwupłaszczyznowo wykonana z ABS wzmocnionego włóknem szklanym, zacisk rolkowy wyposażony w uchwyt na dren oraz możliwość zabezpieczenia igły biorczej po użyciu, nazwa producenta bezpośrednio na przyrządzie, opakowanie kolorystyczne folia-papier, sterylny. | szt. | 800 | 2000 | 1600 | [9 empty] | 0 | 0 | 0 | 0
2. | Przedłużacze do pomp infuzyjnych bez ftalanów, wyposażone w opaskę lub gumkę stabilizującą dren wewnątrz opakowania, dł. drenu 150 cm, informacja na opakowaniu jednostkowym o pojemności resztkowej, sterylne. | szt. | 10000 | 25000 | 20000 | [9 empty] | 0 | 0 | 0 | 0
[14 empty] | RAZEM: | 0 | 0 | 0 | 0
W przypadku zaoferowania przedmiotu zamówienia o dopuszczonych parametrach, innych niż opisane powyżej, proszę uzupełnić odrębnie dla każdej pozycji: W pozycji ………. zaoferowano towar zgodnie z odpowiedzią Zamawiającego nr ………. z dnia ……….
[16 empty] | PAKIET | 18
[15 empty] | Wartość podstawowa netto (zł) | Wartość podstawowa brutto (zł) | Wartość prawa opcji netto (zł) | Wartość prawa opcji brutto (zł)
[15 empty] | 0 | 0 | 0 | 0
|  |  | ZAPOTRZEBOWANIE ZAMAWIAJĄCEGO | [8 empty] | WIELKOŚCI OFEROWANE PRZEZ WYKONAWCĘ
Lp. | Opis przedmiotu zamówienia | j.m. | Ilość minimalna (j.m.) | Ilość podstawowa (j.m.) | Prawo opcji (j.m.) | 1. Producent 2. Nazwa handlowa 3. Nr katalogowy | Dane identyfikujące Deklarację Zgodności (np. numer, data) | Klasa wyrobu medycznego | EAN opakowania handlowego | Oferowana wielkość opakowania tj. oferowana j.m. | Oferowana ilość podstawowa (oferowana ilość opakowań) | Oferowana ilość prawa opcji (oferowana ilość opakowań) | Cena netto za oferowaną j.m. (zł) | VAT % | Wartość podstawowa netto (zł) | Wartość podstawowa brutto (zł) | Wartość prawa opcji netto (zł) | Wartość prawa opcji brutto (zł)
PAKIET | 19
1. | Kaniula bezpieczna z samodomykającym się korkiem portu do wstrzyknięć, min. 5 pasków kontrastujących w promieniach RTG wtopionych w cewnik z poliuretanu, wyposażona w zastawkę antyzwrotną zapobiegającą wypływowi krwi w momencie wkłucia, zabezpieczenie igły w postaci plastikowej osłonki o gładkich krawędziach z sytemem kapilar zapobiegających zakłuciu się oraz zachlapaniu krwią w pełni zamykającej ostrze i światło igły. Pozbawiona jakichkolwiek ostrych elementów wchodzących w skład mechanizmu zabezpieczającego kaniulę. Pakowane pojedynczo. Opakowanie sztywne zabezpieczające przed utratą jałowości . Sterylizowana radiacyjnie lub EO. • 1,5mm - 17G( biały) dł. 45 mm , przepływ min. 133 ml/min • 1,8mm – 16 G ( szary) dł. 45 mm, przepływ min. 236 ml/min • 2,0 mm 14 G (pomarańczowy), przepływ min. 270 ml/min | szt. | 20000 | 50000 | 40000 | [9 empty] | 0 | 0 | 0 | 0
2. | Kaniula bezpieczna z samodomykającym się korkiem portu do wstrzyknięć, min. 5 pasków kontrastujących w promieniach RTG wtopionych w cewnik z poliuretanu, wyposażona w zastawkę antyzwrotną zapobiegającą wypływowi krwi w momencie wkłucia, zabezpieczenie igły w postaci plastikowej osłonki o gładkich krawędziach z sytemem kapilar zapobiegających zakłuciu się oraz zachlapaniu krwią, w pełni zamykającej ostrze i światło igły. Pozbawiona jakichkolwiek ostrych elementów wchodzących w skład mechanizmu zabezpieczającego kaniulę. Pakowane pojedynczo. Opakowanie sztywne zabezpieczające przed utratą jałowości . Sterylizowana radiacyjnie lub EO. (0,9mm - 22G( niebieski ) dł. 25 mm , przepływ min. 42 ml/min 1,1mm - 20G( różowy ) dł. 32 mm , przepływ min. 67 ml/min 1,3mm - 18G( zielony ) dł. 32, przepływ min. 103 ml/min 1,3mm - 18G( zielony ) dł. 45 mm , przepływ min. 103 ml/min Kaniule posiadające dodatkowo otwór przy ostrzu igły umożliwiające szybkie i pewne potwierdzenie wejścia do naczynia podczas kaniulacji | szt. | 34000 | 85000 | 68000 | [9 empty] | 0 | 0 | 0 | 0
3. | Kaniula bezpieczna do długoterminowego przebywania w naczyniu, chroniąca przez ekspozycją na materiał biologiczny i zakłucie poprzez posiadanie plastikowej osłonki igły, otwór przy ostrzu igły umożliwiający pojawienie się krwi pomiędzy igłą a cewnikiem w szybki sposób potwierdzający wejście do naczynia podczas kaniulacji, bez portu górnego, z drenem zakończonym podwójnym rozgałęzieniem; jedno z rozgałęzień zakończone zaworem dostępu naczyniowego z silikonową jednoelementową podzielną membraną osadzoną na konektorze (oznaczenie kolorystyczne rozmiaru na skrzydełkach), roz. 18-24 G. | szt. | 100 | 400 | 400 | [9 empty] | 0 | 0 | 0 | 0
4. | Kaniula bezpieczna w systemie zamkniętym wykonana z biokompatybilnego poliuretanu z min. 5 paskami RTG, z trzema otworami w kształcie łzy zlokalizowanymi na końcówce kaniuli, przeznaczona do wlewów pod wysokim ciśnieniem, umożliwiająca współpracę z wstrzykiwaczami kontrastu przy ustawieniu 325 psi i szybką podaż kontrastu, posiadająca drenik przedłużający odporny na wysokie ciśnienie podaży płynu, roz. w zależności od potrzeb klienta 24-18G | szt. | 50 | 100 | 200 | [9 empty] | 0 | 0 | 0 | 0
5. | Kaniula dotętnicza 20G 1,1 x 45 mm, przepływ 49/ml/min., cewnik z PTFE, z zaworem odcinającym suwakowo-kulkowym w kolorze czerwonym, ze skrzydełkami z otworem do przyszycia do skóry pacjenta, 3 wskaźniki położenia otwarty/zamknięty: wyczuwalny (poprzez przesunięcie zaworu suwakowo-kulkowego ON/OFF) i optyczny (czarne paski/znaczki w pozycji ON), zabezpieczony wtyczką kontroli przepływu - bez koreczka. Igła powlekana silikonem, bez karbowania. Sterylne, jednorazowgo użytku. Produkt nie zawierający DEHP, PVC oraz naturalnego lateksu. Czas stosowania do max 30 dni potwierdzony przez producenta w instrukcji użycia, znajdującej się w każdym opakowaniu handlowym – w jęz polskim. | szt. | 500 | 1250 | 1000 | [9 empty] | 0 | 0 | 0 | 0
6. | Stabilizator do cewnika tętniczego, wykonany z pianki polietylenowej, z otworem pokrytym klejem, dopasowanym do ksztaltu cewnika. Elementy zestawu: podkladka samoprzylepna, do przygotowania skóry – nalewka benzoiny, paski piankowe. | szt. | 100 | 500 | 1000 | [9 empty] | 0 | 0 | 0 | 0
7. | Bezigłowy port wielokrotnego wkłucia bez mechanicznych części wewnętrznych, bez wewnętrznej kaniuli stożkowej, kompatybilny z końcówką Luer i Luer-Lock, z jednorodną, silikonową podzielną membraną, osadzoną w postaci wywiniętego kolnierza na przezroczystym poliwęglanowym konektorze, posiadającym 2 naprzeciwległe wypustki pozwalające na pewny uchwyt podczas aplikacji. Ciśnienie ujemne. Membrana pozwala na skuteczną dezynfekcję, przepłukiwanie i jego wizualną kontrolę, o przepływie minimalnym 30 l/godz., prosty tor przepływu, objętość wypełnienia max. 0,16 ml, bez parametru przestrzeni martwej, długość zaworu ok. 2 cm, z możliwością użytku z krwią, tłuszczami i cystostatykami, o wytrzymałości na ciśnienie 45 PSI, wyposażony w uchwyt/aplikator w innym kolorze niz zawór, do połączenia do 100 aktywacji. | szt. | 29200 | 73000 | 58400 | [9 empty] | 0 | 0 | 0 | 0
8. | Bezigłowy port wielokrotnego wkłucia bez mechanicznych części wewnętrznych, bez wewnętrznej kaniuli stożkowej, kompatybilny z końcówką Luer i Luer-Lock, z silikonową podzielną membraną, osadzoną w postaci wywiniętego kołnierza na przezroczystym poliwęglanowym konektorze, co pozwala na skuteczną dezynfekcję, przepłukiwanie i jego wizualną kontrolę. Łącznik z pojedynczym przedłużaczem, długość zestawu 15 cm, z jednym zaciskiem ślizgowym o objętości wypełnienia 1,14 ml, średnica wewnętrzna drenu 2,8 mm. Zawór o przepływie 450 ml/min, możliwość podłączenia u pacjenta przez 100 aktywacji. Długość zaworu ok. 2 cm. Minimalna objętość wypełnienia 1,14 ml, (bez parametru przestrzeni martwej). Sterylizacja EO. Dostosowany do użytku z krwią, tłuszczami, alkoholami, chlorheksydyną, oraz lekami chemioterapeutycznymi, wytrzymały na ciśnienie 45 PSI. Zawór o neutralnym ciśnienieniu przy zastosowaniu klemowania. | szt. | 400 | 1000 | 800 | [9 empty] | 0 | 0 | 0 | 0
9. | Bezigłowy port wielokrotnego wkłucia z podwójnym przedłużeniem o długości 15 cm i 2 zaworami bezigłowymi i z dwoma zaciskami ślizgowymi. Zawór bezigłowy kompatybilny z połączeniami typu Luer – Lock i Luer -Slip; dren o średnicy wewnętrznej 2,8mm, przedłużenie z zaciskiem przesuwanym, zakończenie zabezpieczone protektorem męskim; nie zawiera lateksu; dren wykonany z PCV (nie zawierający ftalanów); dostosowany do użytku z krwią, tłuszczami, alkoholami oraz lekami chemioterapeutycznymi; zawór posiadający przezroczystą obudowę i przezroczystą membranę ułatwiające szybką ocenę efektywności płukania, bez mechanicznych części wewnętrznych, bez wewnętrznej kaniuli stożkowej. Membrana zaworu podzielna, silikonowa z kołnierzem idealnie gładkim i jednorodnym, wywiniętym zewnętrznie na poliwęglanowej obudowie konektora; jednorodna powierzchnia do dezynfekcji, która jest kołnierzem membrany, niesprzyjającą kolonizacji bakterii; na obudowie konektora naprzeciwległe wypustki ułatwiające utrzymania zaworu w palcach w trakcie łączenia np. ze strzykawką; długość robocza zaworu ok. 2 cm, czas użycia 100 aktywacji; posiadająca prosty tor przepływu, bez elementów lub mechanizmów wewnętrznych; wymagany minimalny przepływ 20 l/h; objętość wypełnienia wynosząca 1,60 ml,(bez parametru przestrzeni martwej), podana na opakowaniu jednostkowym; wytrzymały na ciśnienie 45 PSI. Zawór o neutralnym ciśnienieniu przy zastosowaniu klemowania. | szt. | 560 | 1400 | 1120 | [9 empty] | 0 | 0 | 0 | 0
10. | Bezigłowy port wielokrotnego wkłucia z potrójnym przedłużeniem o długości 15 cm, z 3 zaworami bezigłowymi z trzema zaciskami ślizgowymi; zawór bezigłowy, kompatybilny z połączeniami typu Luer – Lock i Luer – Slip. Długość zaworu ok.2 cm, dren o średnicy wewnętrznej 2,8mm, zakończenie zabezpieczone protektorem męskim; nie zawiera lateksu; dren wykonany z PCV (nie zawierający ftalanów); dostosowany do użytku z krwią, tłuszczami, alkoholami oraz lekami chemioterapeutycznymi; zawór posiadający przeźroczystą obudowę i przeźroczystą membranę ułatwiające szybką ocenę efektywności płukania, bez mechanicznych części wewnętrznych; bez wewnętrznej kaniuli stożkowej. Membrana zaworu, podzielna, silikonowa z kołnierzem idealnie gładkim i jednorodnym, wywiniętym zewnętrznie na poliwęglanowej obudowie konektora, jednorodna powierzchnia do dezynfekcji, która jest kołnierzem membrany, niesprzyjającą kolonizacji bakterii; na obudowie konektora naprzeciwległe wypustki ułatwiające utrzymania zaworu w palcach w trakcie łączenia np. ze strzykawką, czas użycia 100 aktywacji; posiadająca prosty tor przepływu. Przepływ 20 l/h; objętość wypełnienia wynosząca 2,25 ml, podana na opakowaniu jednostkowym; wytrzymały na ciśnienie 45 PSI. Zawór o neutralnym ciśnienieniu przy zastosowaniu klemowania. | szt. | 320 | 800 | 640 | [9 empty] | 0 | 0 | 0 | 0
[14 empty] | RAZEM: | 0 | 0 | 0 | 0
W przypadku zaoferowania przedmiotu zamówienia o dopuszczonych parametrach, innych niż opisane powyżej, proszę uzupełnić odrębnie dla każdej pozycji: W pozycji ………. zaoferowano towar zgodnie z odpowiedzią Zamawiającego nr ………. z dnia ……….
[16 empty] | PAKIET | 19
[15 empty] | Wartość podstawowa netto (zł) | Wartość podstawowa brutto (zł) | Wartość prawa opcji netto (zł) | Wartość prawa opcji brutto (zł)
[15 empty] | 0 | 0 | 0 | 0
|  |  | ZAPOTRZEBOWANIE ZAMAWIAJĄCEGO | [8 empty] | WIELKOŚCI OFEROWANE PRZEZ WYKONAWCĘ
Lp. | Opis przedmiotu zamówienia | j.m. | Ilość minimalna (j.m.) | Ilość podstawowa (j.m.) | Prawo opcji (j.m.) | 1. Producent 2. Nazwa handlowa 3. Nr katalogowy | Dane identyfikujące Deklarację Zgodności (np. numer, data) | Klasa wyrobu medycznego | EAN opakowania handlowego | Oferowana wielkość opakowania tj. oferowana j.m. | Oferowana ilość podstawowa (oferowana ilość opakowań) | Oferowana ilość prawa opcji (oferowana ilość opakowań) | Cena netto za oferowaną j.m. (zł) | VAT % | Wartość podstawowa netto (zł) | Wartość podstawowa brutto (zł) | Wartość prawa opcji netto (zł) | Wartość prawa opcji brutto (zł)
PAKIET | 20
DOSTAWA
1. | Czepiec na głowę pacjenta dorosłego w rozmiarze uniwersalnym współpracujący z urządzeniem grzewczo chłodzącym. Nielimitowany czas użycia okryć u jednego pacjenta. Do każdego elementu Zamawiający wymaga czujnik temperatury rektalno-przełykowy, jednorazowego użytku kompatybilny z ww. urządzeniem. | szt. | 8 | 20 | 16 | [9 empty] | 0 | 0 | 0 | 0
Lp | Opis przedmiotu zamówienia | j.m. |  | Czas trwania dzierżawy (m-ce) | [6 empty] | Oferowany czas trwania dzierżawy (m-ce) |  | Cena netto dzierżawy za 1 miesiąc (zł) | VAT % | Wartość podstawowa netto (zł) | Wartość podstawowa brutto (zł)
DZIERŻAWA
2. | Dzierżawa urządzenia kompatybilnego z czepcem z poz. 1, zgodnego z parametrami z tabeli pod pakietem. Rok produkcji min. 2016. | m-ce |  | 9 | [6 empty] | 9 |  |  |  | 0 | 0
[14 empty] | RAZEM: | 0 | 0 | 0 | 0
W przypadku zaoferowania przedmiotu zamówienia o dopuszczonych parametrach, innych niż opisane powyżej, proszę uzupełnić odrębnie dla każdej pozycji: W pozycji ………. zaoferowano towar zgodnie z odpowiedzią Zamawiającego nr ………. z dnia ……….
[16 empty] | PAKIET | 20
[15 empty] | Wartość podstawowa netto (zł) | Wartość podstawowa brutto (zł) | Wartość prawa opcji netto (zł) | Wartość prawa opcji brutto (zł)
[15 empty] | 0 | 0 | 0 | 0
W ramach pakietu 20 oddajemy w dzierżawę ……………… (urządzenie, producent, typ, model, rok produkcji) o wartości …. zł netto / … zł brutto*
Lp | Parametry techniczne urządzenia z poz. 2 | Czy spełnia? (TAK/NIE)
1. | Mikroprocesorowo kontrolowany, system do zarządzania temperaturą pacjenta za pomocą przewodzenia ciepła | TAK / NIE
2. | System pozwalający na prowadzenie kontrolowanej terapii hiper i hipotermicznej | TAK / NIE
3. | System wykorzystujący sterylną wodę jako medium przenoszenia temperatury | TAK / NIE
4. | System złożony z urządzenia grzewczo-chłodzącego z pompą cyrkulacyjną, przewodów połączeniowych, okryć/podkładek/materacy na lub pod pacjenta oraz czujników temperatury. | TAK / NIE
5. | Urządzenie mobilne posiadające cztery obrotowe o 360° kółka w tym min. 2 kółka wyposażone w hamulec. | TAK / NIE
6. | Zintegrowany w jednej obudowie z urządzeniem membranowy panel sterowania z przyciskami, diodami LED oraz wyświetlaczem. | TAK / NIE
7. | Przyciski i diody LED na panelu sterowania oznaczone symbolami. | TAK / NIE
8. | Wbudowany uchwyt ułatwiający przewożenie urządzenia | TAK / NIE
9. | Urządzenie wyposażone w trzy szybkozłącza żeńskie i trzy męskie zasilające w płyn okrycia/materace, dające możliwość niezależnego podłączenia do 3 elementów wymiany ciepła. | TAK / NIE
10. | Przewody połączeniowe i okrycia, materace, podkładki wyposażone w szybkozłącza | TAK / NIE
11. | Min. 3 automatyczne tryby pracy urządzenia, 1 tryb manualny oraz 1 tryb monitorujacy. | TAK / NIE
12. | Technologia zmiennego gradientu temperatury pozwalająca na kontrolowane lub stopniowe ogrzewanie/schładzanie pacjenta | TAK / NIE
13. | Czujniki pomiaru temperatury głębokiej serii YSI 400 przełykowe/rektalne | TAK / NIE
14. | Zakres ustawienia temperatury wody: 4°C - 42°C (skok co 0,1°C) | TAK / NIE
15. | Zakres ustawienia temperatury pacjenta: 30°C - 40°C (skok co 0,1°C) | TAK / NIE
16. | Prędkość chłodzenia wody max. 5,5°C / min. | TAK / NIE
17. | Prędkość ogrzewania wody max. 3°C / min. | TAK / NIE
18. | Zakres temp. pacjenta na wyświetlaczu w trybie ręcznym i monitorującym 10°C - 50°C | TAK / NIE
19. | Zakres temp. pacjenta na wyświetlaczu w trybie automatycznym 30°C - 43,5°C | TAK / NIE
20. | Prędkość przepływu wody min.: 130 l /godz. | TAK / NIE
21. | Urządzenie wyposażone w mechaniczny, łopatkowy, wskaźnik przepływu wody widoczony dla użytkownika podczas pracy urządzenia, pozwalający ocenić szybkość tłoczenia wody przez urządzenie. | TAK / NIE
22. | System zabezpieczeń termicznych złożony z 3 zabezpieczeń wysokotemperaturowych oraz 2 zabezpieczeń niskotemperaturowych | TAK / NIE
23. | Zabezpieczenie na wypadek awarii czujnika temperatury pacjenta, wyłączające urządzenie. | TAK / NIE
24. | Zabezpieczenie na wypadek awarii czujnika temperatury wody, wyłączające urządzenie. | TAK / NIE
25. | Wszystkie komunikaty urządzenia odnośnie terpii, statusu urządzenia dostępne dla użytkownika na wyświetlaczu kontrolnym. | TAK / NIE
26. | System alarmów audio oraz wizualnych | TAK / NIE
27. | Dostępny dla użytkownika licznik czasu pracy urządzenia | TAK / NIE
28. | Dostępny dla użytkownika licznik wskazujący czas do kolejnego przeglądu urządzenia | TAK / NIE
29. | Zabezpieczenie termiczne wyłączające urządzenie przy przekroczeniu temperatury wody 46°C | TAK / NIE
30. | Wbudowany system krążenia wewnętrznego do wstępnego podgrzewania / chłodzenia wody. | TAK / NIE
31. | Pojemność zbiornika na wodę max. 7,8 l | TAK / NIE
32. | Zbiornik na płyn podzielony na 2 części zapewniające użycie tylko takiej ilości wody jaka jest w danej chwili potrzebna | TAK / NIE
33. | Maksymalne wymiary urządzenia: 44 cm x 44 cm x 96 cm | TAK / NIE
34. | Masa urządzenia pustego max.: 60 kg | TAK / NIE
35. | Zasilanie elektryczne: 230V/50Hz | TAK / NIE
36. | Moc elementu grzejnego min.: 780W | TAK / NIE
37. | Moc elementu chłodzącego min.: 1/3KM | TAK / NIE
38. | Brak wymogu kalibracji urządzenia w miejscu pracy | TAK / NIE
39. | Zamykana szuflada/schowek z przodu urządzenia pozwalająca na schowanie akcesoriów, instrukcji obsługi, czujnika temperatury itp. | TAK / NIE
40. | Dostępność jednorazowego zestawu do hipotermii terapeutycznej dla pacjentów dorosłych. Skład zestawu: czepiec na głowę, kamizelka w uniwersalnym rozmiarze, okrycie dolnych partii ciała. | TAK / NIE
41. | Dostępność jednorazowego zestawu do hipotermii terapeutycznej dla noworodków. Skład kompletu: okrycie/materac o wymiarach 63.5cm x 84cm, jednorazowy czujnik temperatury, komplet rękawiczek i skarpetek | TAK / NIE
42. | Dostępne jednorazowe czepce oraz materace / koce z włókniny w rozmiarze dorosły, pediatryczny, niemowlęcy pozwalające na bezpośredni kontakt ze skórą pacjenta | TAK / NIE
43. | Wymagane wyposażenie zestawu przy dostawie: | TAK / NIE
- urządzenie grzewczo-chłodzące
- 3 komplety drenów łączących urządzenie z wymiennikami ciepła typu okrycia, materace, koce
- wielorazowy adapter do czujników temperatury
44. | Instrukcja obsługi w języku polskim | TAK / NIE
45. | 24 miesiące gwarancji na urządzenie | TAK / NIE
|  |  | ZAPOTRZEBOWANIE ZAMAWIAJĄCEGO | [8 empty] | WIELKOŚCI OFEROWANE PRZEZ WYKONAWCĘ
Lp. | Opis przedmiotu zamówienia | j.m. | Ilość minimalna (j.m.) | Ilość podstawowa (j.m.) | Prawo opcji (j.m.) | 1. Producent 2. Nazwa handlowa 3. Nr katalogowy | Dane identyfikujące Deklarację Zgodności (np. numer, data) | Klasa wyrobu medycznego | EAN opakowania handlowego | Oferowana wielkość opakowania tj. oferowana j.m. | Oferowana ilość podstawowa (oferowana ilość opakowań) | Oferowana ilość prawa opcji (oferowana ilość opakowań) | Cena netto za oferowaną j.m. (zł) | VAT % | Wartość podstawowa netto (zł) | Wartość podstawowa brutto (zł) | Wartość prawa opcji netto (zł) | Wartość prawa opcji brutto (zł)
PAKIET | 21
1. | Laparoskopowy ewakuator dymu wraz z filtrem, pasywny, do użytku przy pracy z energią monopolarną, przepływ na poziomie 6 l/min, przy ciśnieniu 15 mmHg, kodowanie kolorystyczne, jednorazowego użytku, do podłączenia do trokara laparoskopowego za pomocą złącza LUER LOCK. W zestawie specjalna klamra do mocowania filtra do obłożenia operacyjnego na wybranym poziomie 25 szt./op. | op. | 3 | 8 | 8 | [9 empty] | 0 | 0 | 0 | 0
2. | Laparoskopowy ewakuator dymu wraz z filtrem, pasywny, dedykowany do zabiegów laparoskopowych, z użyciem zaawansowanych technik elektrochirurgicznego preparowania tkanek i zamykania naczyń, do użytku przy pracy z energią monopolarną, bipolarną, ultradźwiekami i laserem, przepływ na poziomie 8 l/min, przy ciśnieniu 15 mmHg, kodowanie kolorystyczne, jednorazowego użytku, do podłączenia do trokara laparoskopowego za pomocą złącza LUER LOCK. W zestawie specjalna klamra do mocowania filtra do obłożenia operacyjnego na wybranym poziomie 25 szt./op. | op. | 3 | 8 | 8 | [9 empty] | 0 | 0 | 0 | 0
3. | Narzędzie laparoskopowe, 4 - częściowe, monopolarne, chwytne oraz preparacyjne typu MIXTER (obie bransze ruchome oraz poprzecznie fakturowane), końcówka zagięta na końcu pod kątem 90 stropni, dł. całkowita bransz 15 mm. Rączka narzędzia z podłączeniem HF, posiadająca blokadę dolną odłaczalną, co daje możliwość pracy jako rączka bez blokady, śr. 5 mm, dł. 330 mm. Obowiązkowo narzędzie dostepne w wersji długiej o dł. 450 mm oraz z min. 4 rodzajami innych typów rączek 1 szt/op. | szt. | 1 | 2 | 2 | [9 empty] | 0 | 0 | 0 | 0
4. | Narzędzie laparoskopowe grasper bipolarny okienkowy, jednorazowego użytku, obrotowy 360 stopni, śr. 5 mm, dł. 330 mm, opakownie jednostkowe wykonane ze sztywnego tworzywa TYVEK, zabezpieczającego przed przypadkowym uszkodzeniem, w komplecie odłączalny kabel bipolarny. Obowiązkowo dostępna również wersja narzędzia o śr. 3 mm. Możliwość oferowania narzędzia w wersji z rękojeścią sterującą narzędzia wyposażoną w 3 przyciski, posiadającą 2 bransze ruchome oraz ostrze wysuwane do przodu po zamknięciu narzędzia i uruchomieniu funkcji koagulacji, a następnie cofające się do pozycji wyjściowej (schowanej). Części ruchome, wysuwane podczas pracy są całkowicie zaizolowane. Narzędzie zapakowane w sztywne opakowanie TYVEK, dające pełną gwarancję sterylności i bezpieczeństwa mechanicznego narzędzia 5 szt./op. | op. | 1 | 2 | 2 | [9 empty] | 0 | 0 | 0 | 0
5. | Narzędzie laparoskopowe disektor (preparator) bipolarny typu MARYLAND jednorazowego użytku, obrotowy 360 stopni, obie bransze ruchome, rozwarcie bransz 50 stopni, rękojeść sterująca narzędzia bez blokady, dł. 330 mm, śr. 5 mm. Narzędzie zapakowane w sztywne opakowanie TYVEK, dające pełną gwarancję sterylności i bezpieczeństwa mechanicznego, narzędzie zintegrowane na stałe z kablem bipolarnym dwu wtykowym, który stanowi komplet do każdego narzędzia 10 szt.op. | op. | 1 | 2 | 2 | [9 empty] | 0 | 0 | 0 | 0
[14 empty] | RAZEM: | 0 | 0 | 0 | 0
W przypadku zaoferowania przedmiotu zamówienia o dopuszczonych parametrach, innych niż opisane powyżej, proszę uzupełnić odrębnie dla każdej pozycji: W pozycji ………. zaoferowano towar zgodnie z odpowiedzią Zamawiającego nr ………. z dnia ……….
[16 empty] | PAKIET | 21
[15 empty] | Wartość podstawowa netto (zł) | Wartość podstawowa brutto (zł) | Wartość prawa opcji netto (zł) | Wartość prawa opcji brutto (zł)
[15 empty] | 0 | 0 | 0 | 0
|  |  | ZAPOTRZEBOWANIE ZAMAWIAJĄCEGO | [8 empty] | WIELKOŚCI OFEROWANE PRZEZ WYKONAWCĘ
Lp. | Opis przedmiotu zamówienia | j.m. | Ilość minimalna (j.m.) | Ilość podstawowa (j.m.) | Prawo opcji (j.m.) | 1. Producent 2. Nazwa handlowa 3. Nr katalogowy | Dane identyfikujące Deklarację Zgodności (np. numer, data) | Klasa wyrobu medycznego | EAN opakowania handlowego | Oferowana wielkość opakowania tj. oferowana j.m. | Oferowana ilość podstawowa (oferowana ilość opakowań) | Oferowana ilość prawa opcji (oferowana ilość opakowań) | Cena netto za oferowaną j.m. (zł) | VAT % | Wartość podstawowa netto (zł) | Wartość podstawowa brutto (zł) | Wartość prawa opcji netto (zł) | Wartość prawa opcji brutto (zł)
PAKIET | 22
1. | Pończochy uciskowe, przeciwzakrzepowe; rozmiar S, M, L, XL, XXL (do wyboru przez Zamawiającego). Możliwe do noszenia przez kobiety i mężczyzn. Wyrób medyczny. | para | 920 | 2300 | 1840 | [9 empty] | 0 | 0 | 0 | 0
[14 empty] | RAZEM: | 0 | 0 | 0 | 0
W przypadku zaoferowania przedmiotu zamówienia o dopuszczonych parametrach, innych niż opisane powyżej, proszę uzupełnić odrębnie dla każdej pozycji: W pozycji ………. zaoferowano towar zgodnie z odpowiedzią Zamawiającego nr ………. z dnia ……….
[16 empty] | PAKIET | 22
[15 empty] | Wartość podstawowa netto (zł) | Wartość podstawowa brutto (zł) | Wartość prawa opcji netto (zł) | Wartość prawa opcji brutto (zł)
[15 empty] | 0 | 0 | 0 | 0
|  |  | ZAPOTRZEBOWANIE ZAMAWIAJĄCEGO | [8 empty] | WIELKOŚCI OFEROWANE PRZEZ WYKONAWCĘ
Lp. | Opis przedmiotu zamówienia | j.m. | Ilość minimalna (j.m.) | Ilość podstawowa (j.m.) | Prawo opcji (j.m.) | 1. Producent 2. Nazwa handlowa 3. Nr katalogowy | Dane identyfikujące Deklarację Zgodności (np. numer, data) | Klasa wyrobu medycznego | EAN opakowania handlowego | Oferowana wielkość opakowania tj. oferowana j.m. | Oferowana ilość podstawowa (oferowana ilość opakowań) | Oferowana ilość prawa opcji (oferowana ilość opakowań) | Cena netto za oferowaną j.m. (zł) | VAT % | Wartość podstawowa netto (zł) | Wartość podstawowa brutto (zł) | Wartość prawa opcji netto (zł) | Wartość prawa opcji brutto (zł)
PAKIET | 23
1. | Uniwersalny łącznik do drenów typ prosty, jałowy, typu "Argyle" (8 - 14 mm) | szt. | 44 | 110 | 88 | [9 empty] | 0 | 0 | 0 | 0
2. | Uniwersalny łącznik do drenów typ prosty, jałowy, typu "Argyle" (5 - 11 mm) | szt. | 32 | 80 | 64 | [9 empty] | 0 | 0 | 0 | 0
3. | Uniwersalny łącznik do drenów typ "Y", jałowy, typu "Argyle" (8 - 14 mm) | szt. | 16 | 40 | 30 | [9 empty] | 0 | 0 | 0 | 0
[14 empty] | RAZEM: | 0 | 0 | 0 | 0
W przypadku zaoferowania przedmiotu zamówienia o dopuszczonych parametrach, innych niż opisane powyżej, proszę uzupełnić odrębnie dla każdej pozycji: W pozycji ………. zaoferowano towar zgodnie z odpowiedzią Zamawiającego nr ………. z dnia ……….
[16 empty] | PAKIET | 23
[15 empty] | Wartość podstawowa netto (zł) | Wartość podstawowa brutto (zł) | Wartość prawa opcji netto (zł) | Wartość prawa opcji brutto (zł)
[15 empty] | 0 | 0 | 0 | 0
|  |  | ZAPOTRZEBOWANIE ZAMAWIAJĄCEGO | [8 empty] | WIELKOŚCI OFEROWANE PRZEZ WYKONAWCĘ
Lp. | Opis przedmiotu zamówienia | j.m. | Ilość minimalna (j.m.) | Ilość podstawowa (j.m.) | Prawo opcji (j.m.) | 1. Producent 2. Nazwa handlowa 3. Nr katalogowy | Dane identyfikujące Deklarację Zgodności (np. numer, data) | Klasa wyrobu medycznego | EAN opakowania handlowego | Oferowana wielkość opakowania tj. oferowana j.m. | Oferowana ilość podstawowa (oferowana ilość opakowań) | Oferowana ilość prawa opcji (oferowana ilość opakowań) | Cena netto za oferowaną j.m. (zł) | VAT % | Wartość podstawowa netto (zł) | Wartość podstawowa brutto (zł) | Wartość prawa opcji netto (zł) | Wartość prawa opcji brutto (zł)
PAKIET | 24
1. | Zamknięty jednorazowy system do kontrolowanej zbiórki luźnego stolca wyposażony w: silikonowy rękaw o długości 167 cm z wbudowaną w strukturę silikonu na całej długości substancją neutralizującą nieprzyjemne zapachy; balonik retencyjny z niebieską kieszonką dla umieszczenia palca wiodącego; port do napełniania balonika retencyjnego z dwoma sygnalizatorami, z których jeden wypełnia się, gdy balonik osiągnie wielkość optymalną dla pacjenta. Port do irygacji umożliwiający także doodbytnicze podanie leków, z klamrą zamykającą światło drenu w celu utrzymania leku w miejscu podania. System zawiera port do pobierania próbek stolca w kolorze niebieskim, pasek koralikowy do podwieszania kompatybilny z ramami łóżek szpitalnych i z miejscem na opis. System przebadany klinicznie (ocena bezpieczeństwa stosowania systemu do 29 dni), czas utrzymania systemu do 29 dni, biologicznie czysty. W zestawie 1 nieprzezroczysty worek do zbiórki stolca z okienkiem podglądu, o pojemnośći 1000 ml, z zastawką zabezpieczającą przed wylaniem zawartości, skalowany co 25 ml oraz z filtrem węglowym. | zestaw | 24 | 60 | 48 | [9 empty] | 0 | 0 | 0 | 0
2. | Worki wymienne kompatybilne z systemem do kontrolowanej zbiórki luźnego stolca z poz. 1; o pojemności 1000ml, nieprzezroczyste, z okienkiem podglądu, skalowane co 25ml, w tym numerycznie co 100 ml, z filtrem węglowym, zastawką zabezpieczającą przed wylaniem zawartości, biologicznie czyste; 1 op. a 10 szt. | op. | 6 | 15 | 15 | [9 empty] | 0 | 0 | 0 | 0
3. | Worek stomijny - system jednoczesciowy, przeznaczony do zaopatrywania kolostomii i ileostomii. Posiada przyjazny dla skóry przylepiec o właściwościach gojących i ochronnych. Worek z miękkiej włókniny, odporny na wilgoć. Posiada kieszonkę umożliwiającą schowanie odpływu worka. Kształt worka symetryczny, z zaokrąglonymi, miękkimi krawędziami. Posiada plastikową, rzepową, łatwą do czyszczenia i nie pochłaniającą zapachów zapinkę. Posiada wydajny filtr, skutecznie neutralizujący nieprzyjemne zapachy i zapobiegający "balonikowaniu" worka. Rozmiar 20-70 mm. Beżowy lub przezroczysty do wyboru Zamawiającego. | szt. | 100 | 250 | 200 | [9 empty] | 0 | 0 | 0 | 0
4. | Worek stomijny - jednoczęściowy system przeznaczony do zaopatrzenia kolostomii. Worek posiada przyjazny dla skóry przylepiec o właściwościach gojących i ochronnych. Stworzony z miękkiej włókniny, odporny na wilgoć. Symetryczny kształt worka z zaokrąglonymi i miękkimi krawędziami. Posiada wydajny filtr, który odprowadza gazy, skutecznie neutralizuje nieprzyjemne zapachy i zapobiega „balonowaniu” worka. Różne rozmiary (co najmniej 5, od 20 mm) do wyboru Zamawiającego. Beżowy lub przezroczysty do wyboru Zamawiającego. | szt. | 30 | 60 | 60 | [9 empty] | 0 | 0 | 0 | 0
5. | Worek stomijny - system dwuczęściowy. Płytka w całości zbudowana z grubej warstwy materiału hydrokoloidowego, który posiada właściwości ochronne i gojące. Rogi płytki są zaokrąglone, płytka miękknie i staje się bardziej elastyczna pod wpływem temperatury ciała. Płytka do wycinania, dostępna w wielu rozmiarach, od 32 do 100 mm. Worek ileostomijny, element systemu dwuczęściowego składającego się z worka i płytki, które łączy się za pomocą niskoprofilowego plastikowego pierścienia zatrzaskowego. Zbudowany ze specjalnej, wodoodpornej fizeliny, która nie mechaci się i jest bardzo delikatna dla skóry. Posiada wydajny filtr, który lepiej odprowadza gazy i zapobiega „balonowaniu” worka a także neutralizuje nieprzyjemne zapachy. Różne rozmiary (co najmniej 5) oraz kolor beżowy lub przezroczysty do wyboru Zamawiającego. | szt. | 40 | 100 | 80 | [9 empty] | 0 | 0 | 0 | 0
6. | Pasta uszczelnijąco-gojąca. | szt. | 16 | 40 | 32 | [9 empty] | 0 | 0 | 0 | 0
[14 empty] | RAZEM: | 0 | 0 | 0 | 0
W przypadku zaoferowania przedmiotu zamówienia o dopuszczonych parametrach, innych niż opisane powyżej, proszę uzupełnić odrębnie dla każdej pozycji: W pozycji ………. zaoferowano towar zgodnie z odpowiedzią Zamawiającego nr ………. z dnia ……….
[16 empty] | PAKIET | 24
[15 empty] | Wartość podstawowa netto (zł) | Wartość podstawowa brutto (zł) | Wartość prawa opcji netto (zł) | Wartość prawa opcji brutto (zł)
[15 empty] | 0 | 0 | 0 | 0
|  |  | ZAPOTRZEBOWANIE ZAMAWIAJĄCEGO | [8 empty] | WIELKOŚCI OFEROWANE PRZEZ WYKONAWCĘ
Lp. | Opis przedmiotu zamówienia | j.m. | Ilość minimalna (j.m.) | Ilość podstawowa (j.m.) | Prawo opcji (j.m.) | 1. Producent 2. Nazwa handlowa 3. Nr katalogowy | Dane identyfikujące Deklarację Zgodności (np. numer, data) | Klasa wyrobu medycznego | EAN opakowania handlowego | Oferowana wielkość opakowania tj. oferowana j.m. | Oferowana ilość podstawowa (oferowana ilość opakowań) | Oferowana ilość prawa opcji (oferowana ilość opakowań) | Cena netto za oferowaną j.m. (zł) | VAT % | Wartość podstawowa netto (zł) | Wartość podstawowa brutto (zł) | Wartość prawa opcji netto (zł) | Wartość prawa opcji brutto (zł)
PAKIET | 25
1. | Zestaw do drenażu opłucnej: - sucha zastawka z funkcją wychyłową informująca o prawidłowym umieszczeniu cewnika - płynna regulacja siły ssania za pomocą pokrętła w zakresie od 0 do 45 cm H2O z dodatkowym wskaźnikiem informującym o rzeczywistej sile ssania (wydolności zewnętrznego źródła próżni) - wyskalowana komora na wydzielinę o pojemności 1000 ml z zaworem spustowym z możliwością podłączenia worka o pojemności 1000 ml - automatyczne zawory bezpieczeństwa ciśnienia dodatniego oraz wysokiego ujemnego, - gruszka informująca o stanie rozprężenia płuca i umożliwiająca dodatkową ewakuację płynu, - monitor przecieku powietrza od 1 do 7 - port bezigłowy w komorze kolekcyjnej do pobierania próbek - przystosowany do zawieszenia na łóżku - zestaw sterylny, jednorazowego użytku. | zestaw | 100 | 250 | 200 | [9 empty] | 0 | 0 | 0 | 0
2. | Wkłady workowe o pojemności 1000/2000 ml, (średnica 12,5 cm.,dla 1000 ml i 13,2 cm dla 2000 ml) uszczelniane automatycznie po uruchomieniu ssania bez konieczności wciskania wkładów w kanister; wymiana wkładu bez odłączania drenu łączącego wkład z kanistrem lub źródłem ssania, wymagająca jedynie odłączenia drenu pacjenta; wyposażone w uchwyt w postaci pętli o szer. min. 5,5 cm do wygodnego demontażu, wyposażone w skuteczny filtr przeciwbakteryjny i zastawkę zabezpieczającą źródło ssania przed zalaniem; brak innych króćców na pokrywie poza króćcem pacjenta z możliwością jego zamknięcia po napełnieniu wkładu; obrotowy króciec o konstrukcji schodkowej (średnica wewn. min 7 mm); szeroki, zamykany port do wkładania saszetek żelujących; z pokrywą wyposażoną w wewnętrzny kanał ssący dla współpracy z kanistrami ze zintegrowanym króćcem ssącym; worek z poliolefiny bez zawartości PCV, kompatybilny z posiadanym przez Zamawiajacego systemem Serres. | szt. | 520 | 1300 | 1040 | [9 empty] | 0 | 0 | 0 | 0
3. | Wkłady workowe z żelem o pojemności 2000 ml, średnica pokrywy 13,2 cm uszczelniane automatycznie po uruchomieniu ssania bez konieczności wciskania wkładów w kanister; wymiana wkładu bez odłączania drenu łączącego wkład z kanistrem lub źródłem ssania, wymagająca jedynie odłączenia drenu pacjenta; wyposażone w uchwyt w postaci pętli o szer. min. 5,5 cm do wygodnego demontażu,wyposażone w skuteczny filtr przeciwbakteryjny zabezpieczający jednocześnie źródło ssania przed zalaniem; brak innych kroćców na pokrywie poza kroćcem pacjenta z możliwością jego zmkniecia po napelnieniu wkladu, obrotowy króciec o konstrukcji schodkowej (srednica wew.min 7 mm.), szeroki, zamykany port do wkładania saszetek żelujących , z pokrywą wyposazoną w wewnetrzny kanał ssacy dla wspólpracy z kanistarami ze zintegrowanym króćcem ssącym, mocny worek z poliolefiny, bez zawartosci PCV, kompatybilny z posiadanym przez Zamawiajacego systemem Serres | szt. | 8000 | 20000 | 16000 | [9 empty] | 0 | 0 | 0 | 0
4. | Saszetki z proszkiem żelującym 25 g, proszek żelujący płyny o wadze odpowiadającej od 40 do 200 wagi własnej, wykonane z rozpuszczalnego tworzywa niewymagającego rozrywania i przesypywania przed użyciem. | szt. | 20 | 400 | 320 | [9 empty] | 0 | 0 | 0 | 0
5. | Sterylny dren do odsysania, długość 200 cm, średnica 7 mm, zakończenia typu żeńskiego z dodatkowym wyjmowanym łącznikiem do cewnika, podwójne opakowanie typu folia/folia-papier. | szt. | 1 | 10 | 10 | [9 empty] | 0 | 0 | 0 | 0
6. | Sterylny dren do odsysania, długość 380 cm, średnica 7 mm, zakończenia typu żeńskiego z wewnętrznymi pierścieniami uszczelnijacymi, podwójne opakowanie typu folia/folia-papier. | szt. | 1080 | 2700 | 2160 | [9 empty] | 0 | 0 | 0 | 0
[14 empty] | RAZEM: | 0 | 0 | 0 | 0
W przypadku zaoferowania przedmiotu zamówienia o dopuszczonych parametrach, innych niż opisane powyżej, proszę uzupełnić odrębnie dla każdej pozycji: W pozycji ………. zaoferowano towar zgodnie z odpowiedzią Zamawiającego nr ………. z dnia ……….
[16 empty] | PAKIET | 25
[15 empty] | Wartość podstawowa netto (zł) | Wartość podstawowa brutto (zł) | Wartość prawa opcji netto (zł) | Wartość prawa opcji brutto (zł)
[15 empty] | 0 | 0 | 0 | 0
|  |  | ZAPOTRZEBOWANIE ZAMAWIAJĄCEGO | [8 empty] | WIELKOŚCI OFEROWANE PRZEZ WYKONAWCĘ
Lp. | Opis przedmiotu zamówienia | j.m. | Ilość minimalna (j.m.) | Ilość podstawowa (j.m.) | Prawo opcji (j.m.) | 1. Producent 2. Nazwa handlowa 3. Nr katalogowy | Dane identyfikujące Deklarację Zgodności (np. numer, data) | Klasa wyrobu medycznego | EAN opakowania handlowego | Oferowana wielkość opakowania tj. oferowana j.m. | Oferowana ilość podstawowa (oferowana ilość opakowań) | Oferowana ilość prawa opcji (oferowana ilość opakowań) | Cena netto za oferowaną j.m. (zł) | VAT % | Wartość podstawowa netto (zł) | Wartość podstawowa brutto (zł) | Wartość prawa opcji netto (zł) | Wartość prawa opcji brutto (zł)
PAKIET | 26
1. | Bezpieczny zestaw do punkcji opłucnej i otrzewnej - torakocentezy i paracentezy; cewnik poliuteranowy ze znacznikami głębokości co 1 cm (8 znaczników), 8 CH, strzykawka 50 ml Luer Lock, worek 2000 ml, kranik trójdrożny z przedłużaczem zapewniający wygodny dostęp do zestawu drenującego bez otwierania systemu, igła z barwnym wskaźnikiem zabezpieczenia końca igły, sterylny. | szt. | 320 | 800 | 640 | [9 empty] | 0 | 0 | 0 | 0
[14 empty] | RAZEM: | 0 | 0 | 0 | 0
W przypadku zaoferowania przedmiotu zamówienia o dopuszczonych parametrach, innych niż opisane powyżej, proszę uzupełnić odrębnie dla każdej pozycji: W pozycji ………. zaoferowano towar zgodnie z odpowiedzią Zamawiającego nr ………. z dnia ……….
[16 empty] | PAKIET | 26
[15 empty] | Wartość podstawowa netto (zł) | Wartość podstawowa brutto (zł) | Wartość prawa opcji netto (zł) | Wartość prawa opcji brutto (zł)
[15 empty] | 0 | 0 | 0 | 0
|  |  | ZAPOTRZEBOWANIE ZAMAWIAJĄCEGO | [8 empty] | WIELKOŚCI OFEROWANE PRZEZ WYKONAWCĘ
Lp. | Opis przedmiotu zamówienia | j.m. | Ilość minimalna (j.m.) | Ilość podstawowa (j.m.) | Prawo opcji (j.m.) | 1. Producent 2. Nazwa handlowa 3. Nr katalogowy | Dane identyfikujące Deklarację Zgodności (np. numer, data) | Klasa wyrobu medycznego | EAN opakowania handlowego | Oferowana wielkość opakowania tj. oferowana j.m. | Oferowana ilość podstawowa (oferowana ilość opakowań) | Oferowana ilość prawa opcji (oferowana ilość opakowań) | Cena netto za oferowaną j.m. (zł) | VAT % | Wartość podstawowa netto (zł) | Wartość podstawowa brutto (zł) | Wartość prawa opcji netto (zł) | Wartość prawa opcji brutto (zł)
PAKIET | 27
1. | Igła tępa do pobierania leków bez filtra z ostrzem ściętym pod kątem 40-45˚, zapobiegająca defragmentacji korka, elektropolerowane w celu uzyskania gładkości, z nasadką i osłoną w kolorze czerwonym dla łatwego rozróżnienia tępej igły bez filtra. Opakowanie 100 szt. Op. Jednostkowe i zbiorcze oznaczone kolorem czerwonym. | op. | 560 | 1400 | 1120 | [9 empty] | 0 | 0 | 0 | 0
2. | Igła tępa do pobierania leków z filtrem 5 mikronów z ostrzem ściętym pod kątem 40-45˚, dla efektywnej filtracji szkła, metalu, gumy- kolor nasadki fioletowy /purpurowy odróżniający się od igły bez filtra dla łatwej identyfikacji igły z filtrem 1,2mmx40mm. Nasadka nie krótsza niż 2,5 cm dla łatwego pobrania calości leku ze szklanej fiolki, sterylizowana. Op. Opakowanie 100 szt, op. Jednostkowe i zbiorcze oznaczone kolorem fioletowym. | op. | 92 | 230 | 184 | [9 empty] | 0 | 0 | 0 | 0
3. | Igły o specjalnej konstrukcji – z końcówką o kształcie zbliżonym do skalpela, - która łatwo i szybko przebija korek fiolki (kształt igły pozwala na szybkie przygotowanie leku przy pomocy igły o większym rozmiarze, bez ryzyka zatkania i wycięcia fragmentów gumy) , z otworem bocznym, który zapobiega pienieniu się leków poprzez kierowanie płynu w kierunku ścianki fiolki, z nasadką dopasowaną do strzykawek luer i luer lock w rozmiarze 18G x 40 mm. Op. a'100 szt. | op. | 180 | 450 | 360 | [9 empty] | 0 | 0 | 0 | 0
[14 empty] | RAZEM: | 0 | 0 | 0 | 0
W przypadku zaoferowania przedmiotu zamówienia o dopuszczonych parametrach, innych niż opisane powyżej, proszę uzupełnić odrębnie dla każdej pozycji: W pozycji ………. zaoferowano towar zgodnie z odpowiedzią Zamawiającego nr ………. z dnia ……….
[16 empty] | PAKIET | 27
[15 empty] | Wartość podstawowa netto (zł) | Wartość podstawowa brutto (zł) | Wartość prawa opcji netto (zł) | Wartość prawa opcji brutto (zł)
[15 empty] | 0 | 0 | 0 | 0
|  |  | ZAPOTRZEBOWANIE ZAMAWIAJĄCEGO | [8 empty] | WIELKOŚCI OFEROWANE PRZEZ WYKONAWCĘ
Lp. | Opis przedmiotu zamówienia | j.m. | Ilość minimalna (j.m.) | Ilość podstawowa (j.m.) | Prawo opcji (j.m.) | 1. Producent 2. Nazwa handlowa 3. Nr katalogowy | Dane identyfikujące Deklarację Zgodności (np. numer, data) | Klasa wyrobu medycznego | EAN opakowania handlowego | Oferowana wielkość opakowania tj. oferowana j.m. | Oferowana ilość podstawowa (oferowana ilość opakowań) | Oferowana ilość prawa opcji (oferowana ilość opakowań) | Cena netto za oferowaną j.m. (zł) | VAT % | Wartość podstawowa netto (zł) | Wartość podstawowa brutto (zł) | Wartość prawa opcji netto (zł) | Wartość prawa opcji brutto (zł)
PAKIET | 28
1. | Strzykawka do insuliny o pojemności 1ml z podzialką U 40, z zamontowaną iglą 30G1/2 – 0,30x13mm, nasadka igly żólta, fabrycznie zmontowana igla w jednym opakowaniu. Cylinder i tlok wykonane z polipropylenu, natluszczone olejem silikonowym.Opakowanie 120 szt. Sterylne. | op. | 12 | 30 | 30 | [9 empty] | 0 | 0 | 0 | 0
2. | Strzykawki bez igły do insuliny o pojemności 1 ml – U100 , typu Luer. Cylinder i tlok wykonane z polipropylenu, natluszczone olejem silikonowym. Wyraźna czytelna skala, trawala, niezmywalna,oznaczona wg skali 1 ml=100 j.m. Rondo tłoka ściśle przylegające do ścian strzykawki o płynnym przesuwie z uszczelką niezawierającą lateksu. Z widoczną datą ważności na pojedyńczych opakowaniach. Pakowana pojedynczo (op.blister pack) Opakowanie 120szt. Sterylizowane. | op. | 12 | 30 | 30 | [9 empty] | 0 | 0 | 0 | 0
3. | Igła do strzykawki z poz. 2, 0,4 x12,7-13mm. | szt. | 500 | 1200 | 1200 | [9 empty] | 0 | 0 | 0 | 0
4. | Strzykawka do tuberculiny 1 ml z zamontowaną iglą 26G3/8 – 0,45x10mm,(nasadka brązowa), ostrze śródskórne, skala co 0,01ml. Cylinder i tlok wykonane z polipropylenu, przezroczysty-dokladnie pokazujący zawartość, natluszczone olejem silikonowym. Wyraźna czytelna skala, trawala, niezmywalna. Rondo tłoka ściśle przylegające do ścian strzykawki o płynnym przesuwie z uszczelką niezawierającą lateksu. Sterylizowna EO. Opakowanie 120 szt. | op. | 1 | 3 | 6 | [9 empty] | 0 | 0 | 0 | 0
5. | Strzykawka bezpieczna ze zintegrowaną iglą o pojemności 1 ml . W rozmiarze 27G - 04x13mm lub 26G - 0,45 x 10mm do wykonywania iniekcji podskórnych i domięsniowych. Minimalna przestrzeń martwa. Zabezpieczenie aktywowane jednym palcem natychmiast po iniekcji. Sterylizacja promieniami gamma. . Opakowanie 100szt. | op. | 14 | 36 | 29 | [9 empty] | 0 | 0 | 0 | 0
6. | Igła do Pena 30 - 31 GA. Sterylne. Kompatybilne z penami wszystkich producentów. Op. a'100 szt. | op. | 120 | 300 | 240 | [9 empty] | 0 | 0 | 0 | 0
7. | Bezpieczne igły do wstrzykiwaczy insulinowych 30 G 0,30 mm x 5 mm, sterylne po użyciu igła bezpiecznie zamknięta w plastikowej osłonce chroniącej przed zakłuciem (z obu stron : od strony pacjenta i od strony wstrzykiwacza), kompatybilne z wstrzykiwaczami większości producentów - kompatybilność potwierdzona certyfikatem. Sterylizowane radiacyjnie.(pak. po 100 szt.) | op. | 160 | 400 | 400 | [9 empty] | 0 | 0 | 0 | 0
[14 empty] | RAZEM: | 0 | 0 | 0 | 0
W przypadku zaoferowania przedmiotu zamówienia o dopuszczonych parametrach, innych niż opisane powyżej, proszę uzupełnić odrębnie dla każdej pozycji: W pozycji ………. zaoferowano towar zgodnie z odpowiedzią Zamawiającego nr ………. z dnia ……….
[16 empty] | PAKIET | 28
[15 empty] | Wartość podstawowa netto (zł) | Wartość podstawowa brutto (zł) | Wartość prawa opcji netto (zł) | Wartość prawa opcji brutto (zł)
[15 empty] | 0 | 0 | 0 | 0
|  |  | ZAPOTRZEBOWANIE ZAMAWIAJĄCEGO | [8 empty] | WIELKOŚCI OFEROWANE PRZEZ WYKONAWCĘ
Lp. | Opis przedmiotu zamówienia | j.m. | Ilość minimalna (j.m.) | Ilość podstawowa (j.m.) | Prawo opcji (j.m.) | 1. Producent 2. Nazwa handlowa 3. Nr katalogowy | Dane identyfikujące Deklarację Zgodności (np. numer, data) | Klasa wyrobu medycznego | EAN opakowania handlowego | Oferowana wielkość opakowania tj. oferowana j.m. | Oferowana ilość podstawowa (oferowana ilość opakowań) | Oferowana ilość prawa opcji (oferowana ilość opakowań) | Cena netto za oferowaną j.m. (zł) | VAT % | Wartość podstawowa netto (zł) | Wartość podstawowa brutto (zł) | Wartość prawa opcji netto (zł) | Wartość prawa opcji brutto (zł)
PAKIET | 29
1. | Igła iniekcyjna ostra, wszystkie dostępne rozmiary (Zamawiający wymaga aby dostępne były co najmniej rozmiary 0,5x25 mm, 0,8x40 mm, 1,2x40 mm). Op. X100 szt. oznaczenie zastosowanego typu ścięcia ostrza na opakowaniu 1 szt. i opakowaniu 100szt. | op. | 2200 | 5500 | 4400 | [9 empty] | 0 | 0 | 0 | 0
[14 empty] | RAZEM: | 0 | 0 | 0 | 0
W przypadku zaoferowania przedmiotu zamówienia o dopuszczonych parametrach, innych niż opisane powyżej, proszę uzupełnić odrębnie dla każdej pozycji: W pozycji ………. zaoferowano towar zgodnie z odpowiedzią Zamawiającego nr ………. z dnia ……….
[16 empty] | PAKIET | 29
[15 empty] | Wartość podstawowa netto (zł) | Wartość podstawowa brutto (zł) | Wartość prawa opcji netto (zł) | Wartość prawa opcji brutto (zł)
[15 empty] | 0 | 0 | 0 | 0
|  |  | ZAPOTRZEBOWANIE ZAMAWIAJĄCEGO | [8 empty] | WIELKOŚCI OFEROWANE PRZEZ WYKONAWCĘ
Lp. | Opis przedmiotu zamówienia | j.m. | Ilość minimalna (j.m.) | Ilość podstawowa (j.m.) | Prawo opcji (j.m.) | 1. Producent 2. Nazwa handlowa 3. Nr katalogowy | Dane identyfikujące Deklarację Zgodności (np. numer, data) | Klasa wyrobu medycznego | EAN opakowania handlowego | Oferowana wielkość opakowania tj. oferowana j.m. | Oferowana ilość podstawowa (oferowana ilość opakowań) | Oferowana ilość prawa opcji (oferowana ilość opakowań) | Cena netto za oferowaną j.m. (zł) | VAT % | Wartość podstawowa netto (zł) | Wartość podstawowa brutto (zł) | Wartość prawa opcji netto (zł) | Wartość prawa opcji brutto (zł)
PAKIET | 30
1. | Kran odcinający do terapii dożylnej, trójdrożny, wykonany z poliwęglanu - tworzywa opornego na działanie lipidów, z wyczuwalnym co 45 stopni i optycznym indykatorem położenia otwarty/ zamknięty, 3 ramiona w kształcie rozetki, jednakowej długości z niezależnie obracającą się nakrętkę luer lock. Wytrzymałość kranika 3 bary, objętość wypełnienia 0,22 ml, wyposażony w znaczniki (czerwony i niebieski) do linii tętniczych i żylnych, o minimalnym przepływie MIN 23 l/godz.Sterylny (sterylizowany promieniami beta).Opakowanie medyczne typu blister. | szt. | 2080 | 5200 | 4160 | [9 empty] | 0 | 0 | 0 | 0
2. | Kranik odcinający do terapii dożylnej, trójdrożny, wykonany z poliwęglanu - tworzywa opornego na działanie lipidów, z wyczuwalnym co 45 stopni i optycznym indykatorem położenia otwarty/ zamknięty, 3 ramiona w kształcie rozetki, jednakowej długości , jedno z niezależnie obracającą się nakrętkę luer lock. Wytrzymałość kranika 3 bary, objętość wypełnienia 0.31ml, posiadający jedno z wejśc zabezpieczone lącznikiem bezigłowym w technologi podzielnej membrany, zewnętrznie osadzoną na przezroczystym konektorze (która w całości obejmuje górną krawędż lącznika) latwą do dezynfekcji. Sterylny. | szt. | 2000 | 5000 | 4000 | [9 empty] | 0 | 0 | 0 | 0
3. | Kranik trójdrożny z drenem przedłużającym o długości 7 cm, z dodatkowym portem do infuzji, średnica wew. drenu 2,6mm. Wykonany z poliwęglanu pozwalającego na podawanie tłuszczy i chemioterapeutyków. Wytrzymałość 3 bary. Całkowita objętość wypełnienia max. 0,8 ml. Wyczuwalny w każdej pozycji indykator pozycji otwarty/zamknięty. Opakowanie typu blister-pack. Przedłużacz wykonany z PCV nie zawierający ftalanów /DEHP/. Pakowany pojedyńczo z widoczną datą ważności. | szt. | 2640 | 6600 | 5280 | [9 empty] | 0 | 0 | 0 | 0
4. | Kranik trójdrożny z drenem przedłużającym o długości 25 cm; Dren wykonany z PVC, wyraźny optyczny i wyczuwalny identyfikator pozycji otwarty-zamknięty, objętość wypełnienia max. 1,5 ml, pokrętło trójramienne w kolorze: czerwony, niebieski lub biały. Wykonany z poliwęglanu pozwalającego na podawanie tłuszczy i chemioterapeutyków. Nie zawierający lateksu i ftalanów. Wytrzymałość kranika 3 bary. Sterylizowany tlenkiem etylenu lub radiacyjnie. Do wyboru Zamawiającego kranik z dodatkowym portem do wstrzyknięć lub bez. Opakowanie typu blister-pack. | szt. | 2880 | 7200 | 5760 | [9 empty] | 0 | 0 | 0 | 0
5. | Kranik trójdrożny z drenem przedłużającym o długości 100 cm o zakończeniu Luer-Lock, o objętości wypełnienia 5,5 ml, wykonany z poliwęglanu, odporny na pękanie, wyraźny optyczny i wyczuwalny identyfikator pozycji otwarty-zamknięty. Nie zawierający lateksu i ftalanów. Sterylizacja R. Opakowanie typu blister-pack. | szt. | 2280 | 5700 | 4560 | [9 empty] | 0 | 0 | 0 | 0
[14 empty] | RAZEM: | 0 | 0 | 0 | 0
W przypadku zaoferowania przedmiotu zamówienia o dopuszczonych parametrach, innych niż opisane powyżej, proszę uzupełnić odrębnie dla każdej pozycji: W pozycji ………. zaoferowano towar zgodnie z odpowiedzią Zamawiającego nr ………. z dnia ……….
[16 empty] | PAKIET | 30
[15 empty] | Wartość podstawowa netto (zł) | Wartość podstawowa brutto (zł) | Wartość prawa opcji netto (zł) | Wartość prawa opcji brutto (zł)
[15 empty] | 0 | 0 | 0 | 0
|  |  | ZAPOTRZEBOWANIE ZAMAWIAJĄCEGO | [8 empty] | WIELKOŚCI OFEROWANE PRZEZ WYKONAWCĘ
Lp. | Opis przedmiotu zamówienia | j.m. | Ilość minimalna (j.m.) | Ilość podstawowa (j.m.) | Prawo opcji (j.m.) | 1. Producent 2. Nazwa handlowa 3. Nr katalogowy | Dane identyfikujące Deklarację Zgodności (np. numer, data) | Klasa wyrobu medycznego | EAN opakowania handlowego | Oferowana wielkość opakowania tj. oferowana j.m. | Oferowana ilość podstawowa (oferowana ilość opakowań) | Oferowana ilość prawa opcji (oferowana ilość opakowań) | Cena netto za oferowaną j.m. (zł) | VAT % | Wartość podstawowa netto (zł) | Wartość podstawowa brutto (zł) | Wartość prawa opcji netto (zł) | Wartość prawa opcji brutto (zł)
PAKIET | 31
1. | Zestaw infuzyjny grawitacyjny, z technologią zapobiegającą dostawaniu się powietrza do drenu po zakończeniu infuzji. Precyzyjny zacisk rolkowy z zaczepem do przypięcia drenu, dodatkowy zacisk na drenie pomiędzy komorą a zaciskiem rolkowym do odcięcia infuzji. Spike ABS, igla ścięta jednostronnie/lancet. Elastyczna komora kroplowa dlugość min. 60mm, bez zawartości DEHP, lateksu, bisphenol A , filtr 15 mikronów w dnie komory (oznaczenie na opakowaniu), wentylowana /odpowietrznik komory kroplowej ręczny. Długość drenu 175 cm, calkowita dlugośc zestawu 185cm. Objętość wypelnienia drenu 18 ml .Dren zakończony łącznikiem luer z zatyczką z filtrem hydrofobowym 1,2 microna typu priming cap. Sterylny, na opakowaniu jednostkowym instrukcja obslugi. | szt. | 160000 | 400000 | 320000 | [9 empty] | 0 | 0 | 0 | 0
2. | Zestaw infuzyjny z precyzyjnym regulatorem przepływu w kształcie cylindra z pojedynczą skalą pomiarową w zakresie 5-250 ml/h, Spike ABS, komora wentylowana /odpowietrznik komory kroplowej ręczny z filtrem hydrofobowym. Elastyczna komora kroplowa dla łatwego wypełnienia, dlugość min. 50mm, ze skrzydekami. Długość drenu 180 cm (150+30 cm), zestawu 191 cm bez zawartości DEHP, lateksu, bisphenol A . Wewn. średnica drenu 3 mm. Klamra zaciskowa na drenie do zamknięcia infuzji. Zlącze luer lock obrotowe. Dren z zatyczką z filtrem hydrofobowym priming cap. Sterylizowany, na opakowaniu jednostkowym oznaczenie o braku latexu i DEHP. | szt. | 1600 | 4000 | 3200 | [9 empty] | 0 | 0 | 0 | 0
3. | Zestaw infuzyjny grawitacyjny, z technologią zapobiegającą dostawaniu się powietrza do drenu po zakończeniu infuzji. Precyzyjny zacisk rolkowy z zaczepem do przypięcia drenu, dodatkowy zacisk na drenie pomiędzy komorą a zaciskiem rolkowym do odcięcia infuzji. Spike ABS, igla ścięta jednostronnie/lancet. Elastyczna Komora kroplowa, dlugość min. 60mm, bez zawartości DEHP, lateksu, bisphenol A , filtr 15 mikronów w dnie komory.( oznaczenie na opakowaniu). Wentylowana /odpowietrznik komory kroplowej ręczny, długość drenu 175 cm (152+23), calkowita dlugośc zestawu 185cm. Objętość wypelnienia drenu 19 ml, lącznik Y z zaworem dostępu beziglowego. Dren zakończony łącznikiem luer z zatyczką z filtrem hydrofobowym 1,2 microna typu priming cap. Sterylny, na opakowaniu jednostkowym instrukcja obslugi. | szt. | 3200 | 8000 | 6400 | [9 empty] | 0 | 0 | 0 | 0
4. | Zestaw do transfuzji (przetaczania) krwi, bez odpowietrzenia, komora kroplowa PCV bez DEHP, 20 kropli/ minz filtrem 200 µm, dlugość min.90mm, spike ABS, igla ścięta jednostronnie/lancet. Czerwony zacisk rolkowy (korpus) z miejscem do przypięcia drenu i zabezpieczenie kolca po użyciu (podwieszenie), bez zawartości DEHP, lateksu, bisphenol A, kompatybilny z lipidami, długość drenu 180 cm, mleczny/ zmatowiony calość zestaw - 192cm. Objętość wypelnienia drenu 14 ml, średnica wewnętrzna drenu 3 mm, sterylny. Zlącze luer lock stale. Opakowanie oznakowane/ opisane kolorem czerwonym dla łatwego odróżnienia. Na opakowaniu jednostkowym oznaczenie o braku latexu i DEHP. | szt. | 3800 | 9500 | 7600 | [9 empty] | 0 | 0 | 0 | 0
5. | Strzykawka j.u., dwuczęściowa z wyraźną, czarną jednostronną skalą, niezmywalną, z zabezpieczeniem tłoka przed wypadaniem, gładki przesuw tłoka, biały tłok bez wcięcia na końcu, dopuszczona poszerzona skala o min 20%, 2ml skala 0,1 ml, op. X 100 szt., przestrzeń martwa 0.0564. Na opakowaniu jednostkowym oznakowanie Luer Tip (6%), potwierdzające spełnienie Normy PN-EN ISO 80369-7:2021-10 w zakresie rozmiaru stożka Luer, kolorystyczne opakowanie zbiorcze. | op. | 600 | 1500 | 1200 | [9 empty] | 0 | 0 | 0 | 0
6. | Strzykawka j.u., dwuczęściowa z wyraźną, czarną jednostronną skalą, niezmywalną, z zabezpieczeniem tłoka przed wypadaniem, gładki przesuw tłoka, biały tłok z wcięciem na końcu, dopuszczona poszerzona skala o min 20%, 5 ml skala 0,2 ml, op. X 100 szt., przestrzeń martwa 0.0635. Na opakowaniu jednostkowym oznakowanie Luer Tip (6%), potwierdzające spełnienie Normy PN-EN ISO 80369-7:2021-10 w zakresie rozmiaru stożka Luer kolorystyczne opakowanie zbiorcze. | op. | 680 | 1700 | 1360 | [9 empty] | 0 | 0 | 0 | 0
7. | Strzykawka j.u., dwuczęściowa z wyraźną, czarną jednostronną skalą, niezmywalną, z zabezpieczeniem tłoka przed wypadaniem, gładki przesuw tłoka, biały tłok z wcięciem na końcu, dopuszczona poszerzona skala o min 20%, 10ml, skala 0,5 ml, op. X 100 szt. Na opakowaniu jednostkowym oznakowanie Luer Tip (6%), potwierdzające spełnienie Normy PN-EN ISO 80369-7:2021-10 w zakresie rozmiaru stożka Luer, kolorystyczne opakowanie zbiorcze. | op. | 720 | 1800 | 1440 | [9 empty] | 0 | 0 | 0 | 0
8. | Strzykawka j.u., dwuczęściowa z wyraźną, czarną jednostronną skalą, niezmywalną, z zabezpieczeniem tłoka przed wypadaniem, gładki przesuw tłoka, biały tłok z wcięciem na końcu, dopuszczona poszerzona skala o min 20%, 20ml, skala 1 ml, op. x 80 szt. Na opakowaniu jednostkowym oznakowanie Luer Tip (6%), potwierdzające spełnienie Normy PN-EN ISO 80369-7:2021-10 w zakresie rozmiaru stożka Luer, kolorystyczne opakowanie zbiorcze. | op. | 1600 | 4000 | 3200 | [9 empty] | 0 | 0 | 0 | 0
9. | Strzykawka jednorazowego użytku,trzyczęściowa, koncentryczna, Luer, o pojemności 2 ml skala 0,1 ml. Nietoksyczna, bez zawartości latexu, PCV, DEHP, bisphenol A, wykonana tlok i cylinder: polipropylen, cylinder nawilżony olejem silikonowym, sterylizowana EO. Pakowana pojedynczo (opakowanie typu blister). Zabezpieczenie przed wypadaniem tloka, bezwzględna szczelność strzykawki. Czytelna skala, trwala niezmywalna skala w kolorze czarnym bez rozszerzenia, długość skali na cylindrze odpowiada pojemności nominalnej strzykawki.Logo producenta strzykawki na cylindrze, co pozwala na szybką i wiarygodną identyfikacje bez opakowania jednorazowego Op. 100szt. | op. | 1 | 10 | 30 | [9 empty] | 0 | 0 | 0 | 0
10. | Strzykawka jednorazowego użytku,trzyczęściowa, koncentryczna,Luer, o pojemności 5 ml skala 0,2 ml. Nietoksyczna, bez zawartości latexu, PCV, DEHP, bisphenol A, wykonana tlok i cylinder: polipropylen, cylinder nawilżony olejem silikonowym, sterylizowana EO. Pakowana pojedynczo (opakowanie typu blister). Zabezpieczenie przed wypadaniem tloka, bezwzględna szczelność strzykawki. Czytelna skala, trwala niezmywalna skala w kolorze czarnym bez rozszerzenia, długość skali na cylindrze odpowiada pojemności nominalnej strzykawki.Logo producenta strzykawki na cylindrze, co pozwala na szybką i wiarygodną identyfikacje bez opakowania jednorazowego. Op. 100szt. | op. | 1 | 10 | 30 | [9 empty] | 0 | 0 | 0 | 0
11. | Strzykawka jednorazowego użytku,trzyczęściowa, koncentryczna , Luer, o pojemności 10 ml skala 0,2 ml. Nietoksyczna, bez zawartości latexu, PCV, DEHP, bisphenol A, wykonana tlok i cylinder: polipropylen, cylinder nawilżony olejem silikonowym, sterylizowana EO. Pakowana pojedynczo (opakowanie typu blister). Zabezpieczenie przed wypadaniem tloka, bezwzględna szczelność strzykawki. Czytelna skala, trwala niezmywalna skala w kolorze czarnym bez rozszerzenia, długość skali na cylindrze odpowiada pojemności nominalnej strzykawki.Logo producenta strzykawki na cylindrze, co pozwala na szybką i wiarygodną identyfikacje bez opakowania jednorazowego. Strzykawka z końcówką centryczną i ekscentryczną do wyboru Zamawiającego.Op. 100szt. | op. | 1 | 10 | 30 | [9 empty] | 0 | 0 | 0 | 0
12. | Strzykawka 50/60 ml do pomp infuzyjnych z końcówką Luer lock, skala co 1ml do 60 ml, skala nominalna wyróżniona graficznie (otoczenie kółkiem liczby określającej liczbę pojemności nominalnej), wkalibrowana w pompy infuzyjne firmy B.Braun. Pod pojęciem „wkalibrowane” zamawiający rozumie strzykawki wymienione w oryginalnej instrukcji użycia pomp infuzyjnych firmy B.Braun | szt. | 12000 | 30000 | 24000 | [9 empty] | 0 | 0 | 0 | 0
13. | Strzykawka 50/60 ml do pomp infuzyjnych z końcówką Luer lock bursztynowa, skala co 1ml do 60 ml, skala nominalna wyróżniona graficznie (otoczenie kółkiem liczby określającej liczbę pojemności nominalnej), wkalibrowana w pompy infuzyjne firmy B.Braun. Pod pojęciem „wkalibrowane”zamawiający rozumie strzykawki wymienione w oryginalnej instrukcji użycia przez pompy infuzyjne firmy B.Braun | szt. | 6000 | 15000 | 12000 | [9 empty] | 0 | 0 | 0 | 0
14. | Strzykawka 20 ml do pomp infuzyjnych z końcówką Luer lock , skala co 1 ml, wkalibrowana w pompy infuzyjne firmy B.Braun. Pod pojęciem „wkalibrowane” zamawiający rozumie strzykawki wymienione w oryginalnej instrukcji użycia przez pompy infuzyjne firmy B.Braun | szt. | 600 | 1500 | 1200 | [9 empty] | 0 | 0 | 0 | 0
[14 empty] | RAZEM: | 0 | 0 | 0 | 0
W przypadku zaoferowania przedmiotu zamówienia o dopuszczonych parametrach, innych niż opisane powyżej, proszę uzupełnić odrębnie dla każdej pozycji: W pozycji ………. zaoferowano towar zgodnie z odpowiedzią Zamawiającego nr ………. z dnia ……….
[16 empty] | PAKIET | 31
[15 empty] | Wartość podstawowa netto (zł) | Wartość podstawowa brutto (zł) | Wartość prawa opcji netto (zł) | Wartość prawa opcji brutto (zł)
[15 empty] | 0 | 0 | 0 | 0
|  |  | ZAPOTRZEBOWANIE ZAMAWIAJĄCEGO | [8 empty] | WIELKOŚCI OFEROWANE PRZEZ WYKONAWCĘ
Lp. | Opis przedmiotu zamówienia | j.m. | Ilość minimalna (j.m.) | Ilość podstawowa (j.m.) | Prawo opcji (j.m.) | 1. Producent 2. Nazwa handlowa 3. Nr katalogowy | Dane identyfikujące Deklarację Zgodności (np. numer, data) | Klasa wyrobu medycznego | EAN opakowania handlowego | Oferowana wielkość opakowania tj. oferowana j.m. | Oferowana ilość podstawowa (oferowana ilość opakowań) | Oferowana ilość prawa opcji (oferowana ilość opakowań) | Cena netto za oferowaną j.m. (zł) | VAT % | Wartość podstawowa netto (zł) | Wartość podstawowa brutto (zł) | Wartość prawa opcji netto (zł) | Wartość prawa opcji brutto (zł)
PAKIET | 32
1. | Koreczek dwufunkcyjny typu Combi, męski/żeński, z trzpieniem wystającym. Pomarańczowy. Pakowany pojedynczo. Wykonany z polietylenu (PP) | szt. | 50000 | 250000 | 200000 | [9 empty] | 0 | 0 | 0 | 0
2. | Koreczek Luer-Lock z trzpieniem wystającym.Biały. Pakowany pojedynczo. Wykonany z polietylenu (PE) | szt. | 5000 | 15000 | 15000 | [9 empty] | 0 | 0 | 0 | 0
3. | Koreczek dezynfekcyjny , nie zawiera lateksu i DEHP, Substancja czynna: jałowy 70% roztwór alkoholu izopropylowego (IPA). Zapewnia redukcję liczby bakterii >4 log (99,99%) w czasie 1 minuty. Duży i wygodny uchwyt na palce ułatwia zakładanie i zdejmowanie. Korek bez dodatkowej osłony. Zgodny z łącznikami bezigłowymi. Badania wykazujące redukcję następujących bakterii in vitro: Staphylococcus aureus, Staphylococcus epidermidis, Escherichia coli, Pseudomonas aeruginosa, Andida glabrata, Candida albicans i Acinetabacter baumannii. Redukcja Acinetobacter baumannii o 99,99%; co wpływa na redukcję zakażeń odcewnikowych. | szt. | 50000 | 250000 | 200000 | [9 empty] | 0 | 0 | 0 | 0
[14 empty] | RAZEM: | 0 | 0 | 0 | 0
W przypadku zaoferowania przedmiotu zamówienia o dopuszczonych parametrach, innych niż opisane powyżej, proszę uzupełnić odrębnie dla każdej pozycji: W pozycji ………. zaoferowano towar zgodnie z odpowiedzią Zamawiającego nr ………. z dnia ……….
[16 empty] | PAKIET | 32
[15 empty] | Wartość podstawowa netto (zł) | Wartość podstawowa brutto (zł) | Wartość prawa opcji netto (zł) | Wartość prawa opcji brutto (zł)
[15 empty] | 0 | 0 | 0 | 0
|  |  | ZAPOTRZEBOWANIE ZAMAWIAJĄCEGO | [8 empty] | WIELKOŚCI OFEROWANE PRZEZ WYKONAWCĘ
Lp. | Opis przedmiotu zamówienia | j.m. | Ilość minimalna (j.m.) | Ilość podstawowa (j.m.) | Prawo opcji (j.m.) | 1. Producent 2. Nazwa handlowa 3. Nr katalogowy | Dane identyfikujące Deklarację Zgodności (np. numer, data) | Klasa wyrobu medycznego | EAN opakowania handlowego | Oferowana wielkość opakowania tj. oferowana j.m. | Oferowana ilość podstawowa (oferowana ilość opakowań) | Oferowana ilość prawa opcji (oferowana ilość opakowań) | Cena netto za oferowaną j.m. (zł) | VAT % | Wartość podstawowa netto (zł) | Wartość podstawowa brutto (zł) | Wartość prawa opcji netto (zł) | Wartość prawa opcji brutto (zł)
PAKIET | 33
1. | Wszczepialny port naczyniowy dożylny. Zestaw w skład którego wchodzi: 1. port tytanowy 8F z dołączonym cewnikiem poliuretanowy. Średnica portu 30 mm, 3 otwory na szwy wypełnione silikonem. 3 wypustki umieszczone na silikonowej membranie, w celu ułatwienia palpacyjnego zidentyfikowania portu. Wysokość portu 11,3 mm, waga 11,8 g, wypełnienie komory 0,6ml, średnica części silikonowej portu 13 mm. Długość cewnika 61 cm, nie podłączony trwale do portu. Łączenie cewnika z kaniulą wyjściową portu za pomocą pierścienia mocującego. Port w jednym sterylnym opakowaniu z akcesoriami wprowadzającymi, niezbędnymi do implantacji metodą Seldingera, 2. cewnik, 3. minimum 1 pierścień łączący, 4. podnośnik żyły, 5. igła 22G 6. Igła typu Seldingera 22G 7. prowadnik, 8. Osłonka rozrywalna z rozszerzaczem naczynia, 9. tunelizator tępo zakończony, 10. strzykawka min. 10 ml, 11. igła do podawania leków 20G ze skrzydełkami, drenem i zaciskiem. Możliwość stosowania portu w MRI oraz podawania kontrastu pod wysokim ciśnieniem 300 psi. Opakowanie portu z instrukcją w języku polskim, informacje na temat stosowania portu w CT i MRI oraz paszport portu także w języku polskim. | szt. | 4 | 10 | 8 | [9 empty] | 0 | 0 | 0 | 0
2. | Bezpieczna igła Hubera. Wskazana do podawania płynów, leków i pobierania krwi przez chirurgicznie wszczepiony port naczyniowy. Bezpieczna igła Hubera do uzyskiwania dostępu do urządzeń do wstrzyknięć podciśnieniowych. Umożliwia wstrzyknięcie środków kontrastowych. Teksturowany uchwyt obrotowy i łatwy do uchwycenia, aby umożliwić manewrowanie i ustawienie cewnika w celu zapewnienia wygodnego i odpowiedniego opatrunku w miejscu wkłucia. Miękka podstawa pod mocowaniem, przezroczysta plastikowa podstawa. Rozmiary do wyboru przez Zamawiającego: 19 Ga.X 0.75"(19mm), 19 Ga. X 1"(25mm), 19 Ga. X 1.5"(38mm), 20 Ga. X 0.75"(19mm), 20 Ga. X 1"(25mm), 20 Ga. X 1.5"(38mm), 22 Ga. X 0.75"(19mm), 22 Ga. X 1"(25mm), 22 Ga. X 1.5"(38mm). | szt. | 80 | 200 | 160 | [9 empty] | 0 | 0 | 0 | 0
3. | Bezpieczna Igła Hubera. Teksturowany uchwyt obrotowy i łatwy do uchwycenia, aby umożliwić manewrowanie i ustawienie cewnika w celu zapewnienia wygodnego i odpowiedniego opatrunku w miejscu wkłucia. Miękka podstawa pod mocowaniem, przezroczysta plastikowa podstawa. Rozmiary do wyboru przez Zamawiającego: 19Ga.x05" (12.7mm), 19Ga.x0.75"(19mm), 19Ga.x1" (25mm), 19Ga.x1.5"(38mm), 20Ga.x0.5"(12.7mm), 20Ga.x0.75"(19mm), 20Ga.x1"(25mm), 20Ga.x1.5"(38mm), 22Ga.x0.5"(12.7mm), 22Ga.x0.75"(19mm), 22Ga.x1"(25mm), 22Ga.x1.5"(38mm). | szt. | 120 | 300 | 240 | [9 empty] | 0 | 0 | 0 | 0
[14 empty] | RAZEM: | 0 | 0 | 0 | 0
W przypadku zaoferowania przedmiotu zamówienia o dopuszczonych parametrach, innych niż opisane powyżej, proszę uzupełnić odrębnie dla każdej pozycji: W pozycji ………. zaoferowano towar zgodnie z odpowiedzią Zamawiającego nr ………. z dnia ……….
[16 empty] | PAKIET | 33
[15 empty] | Wartość podstawowa netto (zł) | Wartość podstawowa brutto (zł) | Wartość prawa opcji netto (zł) | Wartość prawa opcji brutto (zł)
[15 empty] | 0 | 0 | 0 | 0
|  |  | ZAPOTRZEBOWANIE ZAMAWIAJĄCEGO | [8 empty] | WIELKOŚCI OFEROWANE PRZEZ WYKONAWCĘ
Lp. | Opis przedmiotu zamówienia | j.m. | Ilość minimalna (j.m.) | Ilość podstawowa (j.m.) | Prawo opcji (j.m.) | 1. Producent 2. Nazwa handlowa 3. Nr katalogowy | Dane identyfikujące Deklarację Zgodności (np. numer, data) | Klasa wyrobu medycznego | EAN opakowania handlowego | Oferowana wielkość opakowania tj. oferowana j.m. | Oferowana ilość podstawowa (oferowana ilość opakowań) | Oferowana ilość prawa opcji (oferowana ilość opakowań) | Cena netto za oferowaną j.m. (zł) | VAT % | Wartość podstawowa netto (zł) | Wartość podstawowa brutto (zł) | Wartość prawa opcji netto (zł) | Wartość prawa opcji brutto (zł)
PAKIET | 34
1. | Cewnik urologiczny typ Nelaton CH 06-24, wykonany z PCV, dł. 40 cm, 2 otwory boczne oraz zamknięty koniec. | szt. | 800 | 2000 | 1600 | [9 empty] | 0 | 0 | 0 | 0
2. | Cewnik urologiczny typu Foley dwudrożny z balonikiem min. 5-10 ml, dł. 40 - 50 cm, plastikowa zastawka w porcie do napełniania balonu, sterylny, jendorazowego użytku. Lateksowy, silikonowany z końcówkami kodowanymi kolorem.CH 12-28 | szt. | 4000 | 10000 | 8000 | [9 empty] | 0 | 0 | 0 | 0
3. | Cewnik urologiczny typu Foley trójdrożny z balonikiem min. 30-50 ml, dł. 40 - 50 cm, plastikowa zastawka w porcie do napełniania balonu, sterylny, jendorazowego użytku. Lateksowy, powlekany silikonem z końcówkami kodowanymi kolorem.CH 16-26 | szt. | 80 | 200 | 160 | [9 empty] | 0 | 0 | 0 | 0
4. | Cewnik do odsysania górnych dróg oddechowych z odpowiednim oznaczeniem kolorystycznym i numerycznym dla danego rozmiaru na kolektorze. Rozmiary CH od 6-18. Cewniki posiadający otwór centralny i dwa naprzeciwległe otwory. Długość dla CH 6-8 - 40-50cm, dla CH 10-18 - 50-60cm. | szt. | 14400 | 36000 | 28800 | [9 empty] | 0 | 0 | 0 | 0
5. | Cewnik urologiczny typu Tiemann CH 8-24, wykonany z PCV, długość min, 40 cm, 2 otwory boczne oraz zamknięty zagięty koniec. | szt. | 120 | 300 | 240 | [9 empty] | 0 | 0 | 0 | 0
6. | Cewnik Foley'a z końcówką Tiemann, dwudrożny wykonane z silikonu. Rozmiary 12-22Fr. | szt. | 120 | 300 | 240 | [9 empty] | 0 | 0 | 0 | 0
7. | Cewnik Foley'a z końcówką Tiemann, dwudrożny, wykonane z lateksu . Rozmiary 12-22Fr | szt. | 120 | 300 | 240 | [9 empty] | 0 | 0 | 0 | 0
[14 empty] | RAZEM: | 0 | 0 | 0 | 0
W przypadku zaoferowania przedmiotu zamówienia o dopuszczonych parametrach, innych niż opisane powyżej, proszę uzupełnić odrębnie dla każdej pozycji: W pozycji ………. zaoferowano towar zgodnie z odpowiedzią Zamawiającego nr ………. z dnia ……….
[16 empty] | PAKIET | 34
[15 empty] | Wartość podstawowa netto (zł) | Wartość podstawowa brutto (zł) | Wartość prawa opcji netto (zł) | Wartość prawa opcji brutto (zł)
[15 empty] | 0 | 0 | 0 | 0
|  |  | ZAPOTRZEBOWANIE ZAMAWIAJĄCEGO | [8 empty] | WIELKOŚCI OFEROWANE PRZEZ WYKONAWCĘ
Lp. | Opis przedmiotu zamówienia | j.m. | Ilość minimalna (j.m.) | Ilość podstawowa (j.m.) | Prawo opcji (j.m.) | 1. Producent 2. Nazwa handlowa 3. Nr katalogowy | Dane identyfikujące Deklarację Zgodności (np. numer, data) | Klasa wyrobu medycznego | EAN opakowania handlowego | Oferowana wielkość opakowania tj. oferowana j.m. | Oferowana ilość podstawowa (oferowana ilość opakowań) | Oferowana ilość prawa opcji (oferowana ilość opakowań) | Cena netto za oferowaną j.m. (zł) | VAT % | Wartość podstawowa netto (zł) | Wartość podstawowa brutto (zł) | Wartość prawa opcji netto (zł) | Wartość prawa opcji brutto (zł)
PAKIET | 35
1. | Jednorazowy zestaw laryngoskopowy, nierozłączalny (łyżka połączona z rękojeścią na stałe), gotowy do użytku po wyjęciu z opakowania, zgodny z normą ISO 7376. W skład zestawu wchodzi: łyżka typu Macintosh z chirurgicznej stali nierdzewnej oraz metalowa rękojeść z zainstalowaną baterią 6V. Rękojeść metalowa z podłużnymi frezami zapewniającymi pewny chwyt, zakończona zakrętką z tworzywa sztucznego. Możliwość szybkiego wyjęcia baterii po użyciu w celu ich bezpiecznej utylizacji. Łyżka z wbudowanym źródłem światła typu LED oraz antyrefleksyjną, satynową powierzchnią. Od strony pacjenta atraumatyczna, zaokrąglona (przekrój w formie walca), pogrubiona. Stopka mocująca wykonana z tworzywa sztucznego połączona z łyżką wspawanym wewnątrz elementem ze stali nierdzewnej. Zestaw przetestowany pod kątem wytrzymałości połączenia siłą nacisku 20 kg. Na górnej krawędzi łyżki podane informacje tj.: rozmiar i typ łyżki, symbol CE, numer katalogowy, symbol „nie do powtórnego użycia” (przekreślona cyfra 2). Na bocznej krawędzi łyżki logo i nazwa producenta. Rozmiar zestawu - kodowany kolorem na opakowaniu / dł. x szer. / typ rękojeści: #0 - czerwony / dł. 61.0 mm x szer. 8.5 mm / rękojeść pediatryczna #1 - biały / dł. 75.0 mm x szer. 11.5 mm / rękojeść pediatryczna #2 - niebieski / dł. 93.0 mm x szer. 12.5 mm / rękojeść pediatryczna #2 - niebieski / dł. 93.0 mm x szer. 12.5 mm / rękojeść dorosły #3 - żółty / dł. 110.0 mm x szer. 13.5 mm / rękojeść dorośli #3 - żółty / dł. 110.0 mm x szer. 13.5 mm / rękojeść krótka #3.5 - żółty / dł. 122.0 mm x szer. 13.5 mm / rękojeść dorośli #4 - różowy / dł. 135.0 mm x szer. 14.0 mm / rękojeść dorośli #4 - różowy / dł. 131.0 mm x szer. 14.0 mm / rękojeść krótka #5 - zielony / dł. 156.0 mm x szer. 14.0 mm / rękojeść dorośli Opakowanie jednostkowe folia. Możliwości sprawdzenia wszystkich elementów oraz poprawności działania zestawu w opakowaniu bez potrzeby jego otwierania. Łatwe do otwarcia saszetki. Na opakowaniu jednostkowym etykieta zawierająca: rozmiar i typ łyżki, nr katalogowy, datę ważności, nr serii (LOT), kod QR. Opakowanie oznaczone nazwą i logiem producenta. Produkt bez zawartości lateksu, czysty mikrobiologicznie. | szt. | 4000 | 10000 | 8000 | [9 empty] | 0 | 0 | 0 | 0
2. | Jednorazowy zestaw laryngoskopowy, nierozłączalny (łyżka połączona z rękojeścią na stałe), gotowy do użytku po wyjęciu z opakowania. Zgodny z normą ISO 7376. W skład zestawu wchodzi: łyżka typu McCoy (ruchoma końcówka łyżki) z chirurgicznej stali nierdzewnej oraz metalowa rękojeść z zainstalowaną baterią 6V. Rękojeść metalowa z podłużnymi frezami zapewniającymi pewny chwyt, zakończona zakrętką z tworzywa sztucznego. Możliwość szybkiego wyjęcia baterii po użyciu w celu ich bezpiecznej utylizacji. Łyżka z wbudowanym źródłem światła typu LED oraz antyrefleksyjną, satynową powierzchnią. Od strony pacjenta atraumatyczna, zaokrąglona (przekrój w formie walca), pogrubiona. Stopka mocująca wykonana z tworzywa sztucznego połączona z łyżką wspawanym wewnątrz elementem ze stali nierdzewnej. Zestaw przetestowany pod kątem wytrzymałości połączenia siłą nacisku 20 kg. (Potwierdzić oświadczeniem producenta - załączyć do oferty). Na górnej krawędzi łyżki podane informacje tj.: rozmiar i typ łyżki, symbol CE, numer katalogowy, symbol „nie do powtórnego użycia” (przekreślona cyfra 2). Na bocznej krawędzi łyżki logo i nazwa producenta. Rozmiar zestawu - kodowany kolorem na opakowaniu / dł. x szer. / typ rękojeści: #3 - żółty / dł. 110.0 mm x szer. 13.5 mm / rękojeść dorosły #4 - różowy / dł. 135.0 mm x szer. 14.0 mm / rękojeść dorosły Opakowanie jednostkowe folia. Możliwości sprawdzenia wszystkich elementów oraz poprawności działania zestawu w opakowaniu bez potrzeby jego otwierania. Łatwe do otwarcia saszetki. Na opakowaniu jednostkowym etykieta zawierająca: rozmiar i typ łyżki, nr katalogowy, datę ważności, nr serii (LOT), kod QR. Opakowanie oznaczone nazwą i logiem producenta. Produkt bez zawartości lateksu, czysty mikrobiologicznie. | szt. | 120 | 300 | 240 | [9 empty] | 0 | 0 | 0 | 0
3. | Jednorazowa łyżka do laryngoskopu, światłowodowa, typ Macintosh zaprojektowana do użytku w warunkach rezonansu magnetycznego. Wykonana z odpornego na odkształcenia poliwęglanu, kompatybilna z dedykowanymi do rezonansu magnetycznego rękojeściami w standardzie ISO 7376 (tzw. Zielony Standard). Końcówka łyżki od strony pacjenta atraumatyczna, zaokrąglona, pogrubiona. Światłowód osłonięty, zapewniający mocne skupienie światła. Stopka mocująca wykonana z tworzywa sztucznego z zielonym znacznikiem standardu ISO 7376 na bocznej krawędzi. Mocowanie w rękojeści sprężynowym zatrzaskiem kulkowym w postaci 2 kulek stabilizujących, wykonanych z niemagnetycznego metalu i plastikowym hakiem. Łyżka przetestowana pod kątem wytrzymałości w połączeniu z rękojeścią, siłą nacisku 15 kg. (Potwierdzić oświadczeniem producenta - załączyć do oferty). Na górnej krawędzi łyżki wyraźny symbol „MR” - Rezonans Magnetyczny oraz kod łyżki. Na bocznej krawędzi podane informacje tj.: symbol CE, numer katalogowy zawierający rozmiar i typ łyżki, symbol „nie do powtórnego użycia” (przekreślona cyfra 2), logo i nazwa producenta. Łyżka testowana laboratoryjnie pod kątem bezpiecznego użycia w następujących warunkach rezonansu magnetycznego: - statyczne pole magnetyczne do 3 Tesli; pole gradientu przestrzennego do 2250 Gausów/cm; maksymalny uśredniony dla całego ciała współczynnik absorpcji swoistej (SAR) wynoszący 2,68 W/kg przez 15 minut skanowania (Potwierdzić oświadczeniem producenta lub instrukcją obsługi). Rozmiar łyżek - kodowany kolorem na opakowaniu / dł. x szer.:, #1 - czerwony / dł. 70.0 mm x szer. 10.0 mm, #2 - biały / dł. 90.0 mm x szer. 12.0 mm, #3 - niebieski / dł. 110.0 mm x szer. 15.0 mm, #4 - żółty / dł. 133.0 mm x szer. 15.0 mm. Opakowanie jednostkowe - podwójna folia. Łatwe do otwarcia saszetki, oznaczone symbolem strzałki, wskazującym miejsce otwarcia opakowania. Na opakowaniu jednostkowym etykieta zawierająca: rozmiar, długość i typ łyżki, nr katalogowy, nr serii (LOT), kod QR. Opakowanie oznaczone nazwą i logiem producenta oraz wyraźnym symbolem MR (Rezonans Magnetyczny). Produkt bez zawartości lateksu, czysty mikrobiologicznie. | szt. | 40 | 100 | 80 | [9 empty] | 0 | 0 | 0 | 0
4. | Rękojeść do laryngoskopu, jednorazowa przeznaczona do użytku w warunkach rezonansu magnetycznego z wbudowanym źródłem światła - dioda LED. Rękojeść w kolorze czarnym, metalowa niemagnetyczna z podłużnymi frezami zapewniającymi pewny chwyt. W górnej części rękojeści znacznik w postaci zielonej obwódki identyfikujący tzw. Zielony Standard ISO 7376. Na bocznych ściankach rękojeści oznaczenia tj: symbol CE, numer katalogowy, symbol „nie do powtórnego użycia” (przekreślona cyfra 2), symbol „MR”, logo i nazwa producenta. Dodatkowy symbol „MR” na spodzie uchwytu. Przetestowana pod kątem wytrzymałości w połączeniu z łyżką siłą nacisku 15 kg (Potwierdzić oświadczeniem producenta - załączyć do oferty). W zestawie wielorazowa litowa bateria 3.7V (z limitem użyć do 5 razy), zapewniająca do 100 min. świecenia. Rękojeść pozwalająca na szybkie, bezkontaktowe wyjęcie lub włożenie baterii w celu uniknięcia zakażeń krzyżowych. Rękojeści testowane laboratoryjnie, mogą być bezpiecznie używane w następujących warunkach rezonansu magnetycznego: - statyczne pole magnetyczne do 3 Tesli włącznie - pole gradientu przestrzennego do 2250 Gausów/cm włącznie - maksymalny uśredniony dla całego ciała współczynnik absorpcji swoistej (SAR) wynoszący 2,68 W/kg przez 15 minut skanowania (potwierdzenie oświadczeniem producenta lub instrukcją obsługi) Rozmiar rękojeści - kodowany kolorem na opakowaniu / dł. x szer.: # Dorosły - różowy / dł. 140.0 mm x szer. 29.0 mm Opakowanie jednostkowe - folia. Możliwość przetestowania działania rękojeści bez jej otwierania. Łatwa do otwarcia saszetka. Na opakowaniu jednostkowym etykieta zawierająca: rozmiar, nr katalogowy, datę ważności, nr serii (LOT), kod QR. Opakowanie oznaczone nazwą i logiem producenta oraz wyraźnym dużym symbolem „MR” (Rezonans Magnetyczny). Produkt bez zawartości lateksu, czysty mikrobiologicznie. Opakowanie zbiorcze (karton) zawiera 10 szt. rękojeści oraz 2 baterie litowe 3.7V z limitowanym użyciem do 5 razy każda. | zestaw | 4 | 10 | 8 | [9 empty] | 0 | 0 | 0 | 0
5. | Zestaw do resuscytacji jednorazowego użytku dla dorosłych z masą ciała > 30 kg. W skład zestawu wchodzi worek samorozprężalny do wentylacji mechanicznej pacjenta o pojemności 1600ml z zaworem ciśnieniowym 60cmH2O; możliwość zablokowania zaworu ciśnieniowego przez jego obrót; zintegrowany adapter do zastawki PEEP; worek wykonany z PVC; 2 maski jednorazowego użytku z nadmuchiwanym mankietem w rozmiarze #4 i #5, rozmiary kodowane odpowiednim kolorem pierścienia na masce; przewód tlenowy dł. ok. 2 m; rezerwuar tlenowy o pojemności 2500 ml. Objętość wyrzutowa uzyskiwana jedną dłonią 700 ml, obiema 900 ml. Wszystkie elementy w jednym opakowaniu – data ważności na opakowaniu. Produkt bez zawartości lateksu. | szt. | 40 | 100 | 80 | [9 empty] | 0 | 0 | 0 | 0
6. | Zestaw do resuscytacji jednorazowego użytku dla dzieci z masą ciała 7 - 30 kg. W skład zestawu wchodzi worek samorozprężalny do wentylacji mechanicznej pacjenta o pojemności 550 ml z zaworem ciśnieniowym 40cmH2O, możliwość zablokowania zaworu ciśnieniowego przez jego obrót; zintegrowany adapter do zastawki PEEP; worek wykonany z PVC; 2 maski jednorazowego użytku z nadmuchiwanym mankietem w rozmiarze #2 i #3, rozmiary kodowane odpowiednim kolorem pierścienia; przewód tlenowy dł. ok. 2 m; rezerwuar tlenowy o pojemności 2500 ml. Objętość wyrzutowa uzyskiwana jedną dłonią 300 ml, obiema 350 ml. Wszystkie elementy w jednym opakowaniu – data ważności na opakowaniu. Produkt bez zawartości lateksu. | szt. | 2 | 5 | 10 | [9 empty] | 0 | 0 | 0 | 0
7. | Zestaw do resuscytacji jednorazowego użytku dla noworodków z masą ciała < 7 kg. W skład zestawu wchodzi worek samorozprężalny do wentylacji mechanicznej pacjenta o pojemności 280 ml z zaworem ciśnieniowym 40cmH2O, możliwość zablokowania zaworu ciśnieniowego przez jego obrót; zintegrowany adapter do zastawki PEEP; worek wykonany z PVC; 2 maski jednorazowego użytku z nadmuchiwanym mankietem w rozmiarze #0 i #1, rozmiary kodowane odpowiednim kolorem pierścienia; przewód tlenowy dł. ok. 2 m; rezerwuar tlenowy o pojemności 500 ml. Objętość wyrzutowa uzyskiwana jedną dłonią 150 ml, obiema 225 ml. Wszystkie elementy w jednym opakowaniu – data ważności na opakowaniu. Produkt bez zawartości lateksu. | szt. | 2 | 5 | 10 | [9 empty] | 0 | 0 | 0 | 0
8. | Zestaw do resuscytacji jednorazowego użytku dla dorosłych. W skład zestawu wchodzi: Maska z napompowanym mankietem w rozmiarze #5, proporcjonalnie dopasowana do objętości worka; rezerwuar tlenowy; przewód tlenowy; wbudowany na stałe w strukturę resuscytatora manometr ciśnieniowy słupkowy, zastawka nadciśnieniowa 60 cmH2O, adapter do zastawki PEEP; objętość worka 1500 ml, objętość rezerwuaru tlenowego 2500 ml. Obrotowy łącznik od strony pacjenta, manometr ciśnieniowy słupkowy ze skalą liczbową lub kolorystyczną w zakresie 0-60 cmH2O określającą właściwy poziom ciśnienia w drogach oddechowych podczas resuscytacji. W zestawie zawór z możliwością regulacji z zakresie PEEP 5~20 cm H2O. Całość zapakowana w jedno opakowanie. | szt. | 2 | 5 | 10 | [9 empty] | 0 | 0 | 0 | 0
9. | Maski anestetyczne, anatomicznie wyprofilowana, jednorazowego użytku, produkowana z materiału: polipropylen z elastomerowym termoplastycznym kołnierzem, rozmiary kodowane kolorem uchwytów mocujących oraz cyfrą na korpusie, wstępnie napompowany mankiet, zawór umożliwiający dopompowanie mankietu, przezroczysty materiał. Produkt mikrobiologicznie czysty. Maski pakowane pojedynczo w opakowanie foliowe, na opakowaniu jednostkowym data ważności, nr katalogowy i nr serii. Dostępne rozmiary (wszystkie rozmiary mają pochodzić od jednego Producenta); Objętość martwej przestrzeni: • rozmiar „0” oznaczony kolorem zielonym - 27 ml (+/- 10 %), średnica zewnętrzna łącznika 15mm; • rozmiar „1” oznaczony kolorem różowym - 47 ml (+/- 10 %), średnica zewnętrzna łącznika 15mm • rozmiar; „2” oznaczony kolorem czerwonym - 98 ml (+/- 10 %), średnica zewnętrzna łącznika 15mm; • rozmiar „3” oznaczony kolorem żółtym; 133 ml (+/- 10 %), średnica zewnętrzna łącznika 22mm; • rozmiar „4” oznaczony kolorem białym; 184 ml (+/- 10 %), średnica zewnętrzna łącznika 22mm; • rozmiar „5” oznaczony kolorem niebieskim; 235 ml (+/- 10%), średnica zewnętrzna łącznika 22mm; •rozmiar „6” oznaczony kolorem bezbarwnym; 320 ml (+/- 10 %), średnica zewnętrzna łącznika 22mm Produkt pozbawiony lateksu i ftalanów DEHP. | szt. | 3400 | 8500 | 6800 | [9 empty] | 0 | 0 | 0 | 0
10. | Kaniula do podawania tlenu przez nos tzw. ”wąsy tlenowe” końcówki do nosa proste dla dorośli. Długość drenu 210 cm zakończony standardowym złączem do tlenu. Pakowany pojedynczo, na opakowaniu jednostkowym data ważności, numer serii, nr katalogowy. Bez zawartości lateksu i ftalanów DEHP. | szt. | 6200 | 15500 | 12400 | [9 empty] | 0 | 0 | 0 | 0
11. | Dren tlenowy ze standardowymi złączami o długości 210 cm. Nie załamujący się dren o przekroju gwiazdkowym. Pakowany pojedynczo, na każdym opakowaniu jednostkowym data ważności, numer serii, nr katalogowy. Produkt bez zawartości DEHP. | szt. | 400 | 1000 | 800 | [9 empty] | 0 | 0 | 0 | 0
12. | Maska tlenowa z drenem, dorośli, jednorazowego użytku, przezroczysta, przylegająca pod brodę, dren o długości 210 cm ze standardową końcówką do tlenu. Wszystkie elementy zapakowane w jedno opakowanie producenta, na każdym opakowaniu jednostkowym data ważności, numer serii, nr katalogowy. Produkt bez lateksu i ftalanów DEHP. | szt. | 240 | 600 | 480 | [9 empty] | 0 | 0 | 0 | 0
13. | Zamknięty system do odsysania rurki intubacyjnej CH 10/12/14/16 dł. 56 cm; CH 14/16 dł. 62 cm możliwość stosowania do 72 godz.; CH 18 dł. 54 cm czas użycia do 48 godz. oraz rurki tracheostomijnej CH 12/14/16 dł. 36 cm, możliwość stosowania do 72 godz. Zintegrowany /wbudowany podwójnie obrotowy łącznik o kącie 90 st., zamykany, obrotowy port do przepłukiwania cewnika, zamykany port do podawania leków wziewnych (MDI) zintegrowany bezpośrednio w części łącznika podłączanej do rurki pacjenta, komora do obserwacji wydzieliny pacjenta, zabezpieczenie łącznika podciśnienia w postaci kapturka zamocowanego do zestawu, aktywacja podciśnienia za pomocą przycisku ściskanego wnętrzem dłoni, blokada przycisku aktywacji podciśnienia poprzez jego obrót o 90 st., uniemożliwiająca przypadkową aktywację odsysania. Przekręcana zastawka na wysokości portu do przepłukiwania oddzielająca cewnik od pacjenta po usunięciu go z rurki (nie dotyczy CH18 dł. 54 cm), zapewniająca szczelność zestawu. Cewnik: bez konieczności wymiany po każdorazowej procedurze odsysania, zakończony atraumatycznie (zaokrąglona końcówka bez żadnych ostrych krawędzi oraz ścięć), z dwoma otworami po przeciwległych stronach, zakończony obwódką w kolorze czarnym, pozwalającym na jego wizualizację podczas przepłukiwania, oznaczenie rozmiaru cewnika bezpośrednio na dystalnym końcu cewnika, cewnik z widocznymi oznaczeniami głębokości insercji skalowanymi co 1 cm. System stanowiący integralną całość, nierozłączalny, wszystkie elementy systemu sterylne. System gotowy do użycia bezpośrednio po wyjęciu z opakowania, bez potrzeby dodatkowego montażu akcesoriów. Nie dopuszcza się systemu wymagającego dodatkowych elementów koniecznych lub wspomagających odłączanie systemu od rurki intubacyjnej / tracheostomijnej. Produkt bez zawartości lateksu i DEHP. | szt. | 88 | 220 | 176 | [9 empty] | 0 | 0 | 0 | 0
14. | Dreny do zamkniętych systemów do odsysania. Sterylny zestaw drenów przeznaczony do stosowania z zamkniętymi systemami do odsysania oraz jednocześnie akcesoriami do higieny jamy ustnej lub standardowymi cewnikami. W skład zestawu wchodzi łącznik "Y" do podłączenia pojemnika na wydzielinę, 2 dreny z zaciskami umożliwiające niezależne połączenie z zamkniętym systemem do odsysania oraz standardowym cewnikiem do odsysania z jamy ustnej (końcówka drenu zaopatrzona w łącznik schodkowy kapkon z kontrolą siły ssania, zakończony zatyczką zabezpieczającą światło drenu). Dreny gotowe do użycia bezpośrednio po wyjęciu z opakowania, bez dodatkowego montażu akcesoriów. Możliwość stosowania do 72 godz. - potwierdzone oświadczeniem producenta). Długość drenów min. 2 metry, średnica drenów 25CH. Podwójne opakowanie folia - folia/papier. Na opakowaniu etykieta z datą ważności, nr serii, nr katalogowy. Produkt bez zawartości lateksu. | szt. | 340 | 850 | 680 | [9 empty] | 0 | 0 | 0 | 0
15. | Dren z PVC do odsysania. Zakończenia typu lejek po jednej stronie, po drugiej łącznik schodkowy z kontrolą siły odsysania. Elastyczny i niezaginający się. Produkt sterylny. Długość 250cm, rozmiar CH25 | szt. | 160 | 400 | 320 | [9 empty] | 0 | 0 | 0 | 0
16. | Dren z PVC do odsysania. Zakończenia typu lejek po obu stronach. Elastyczny i niezaginający się. Chropowata powierzchnia zapobiega ześlizgiwaniu się drenu. Produkt sterylny. Długość 350 cm rozmiar CH 25 | szt. | 132 | 330 | 264 | [9 empty] | 0 | 0 | 0 | 0
17. | Linie do kapnografii o długości 0,5m / 2,0m / 3,0m. Linie próbkujące zakończone złączem Luer-Lock męskie / męskie. | szt. | 140 | 350 | 280 | [9 empty] | 0 | 0 | 0 | 0
18. | Sterylna osłonka ochronna na sondę USG ogólnego przeznaczenia. Rozmiar 13 x min. 120-130 cm. Osłonka składana teleskopowo łatwo nakładana na przetwornik. W opakowaniu pojedyncza osłonka, 2 gumki, 2 paski taśmy, 1 saszetka żelu transmisyjnego. Produkt wykonany z poliuretanu bez lateksu. | szt. | 400 | 1000 | 800 | [9 empty] | 0 | 0 | 0 | 0
19. | Osłona na oczy służąca do całkowitego i bezpiecznego zamknięcia powiek pacjenta podczas znieczulenia ogólnego lub głębokiej sedacji np. na OIT. Zatrzymuje wilgoć, zapobiegając „wysychaniu” oka, zmniejsza ryzyko uszkodzenia rogówki i keratopatii ekspozycyjnej. Zabezpiecza także przed zabrudzeniem, otarciem oraz przedostaniem się płynów. Produkt posiada dwie strefy przylegania i ochrony powiek: - wewnętrzna, przezroczysta w formie foliowego okienka z delikatnym klejem, umożliwia stałą kontrolę zamknięcia powiek - zewnętrzna, biała z mocniejszym klejem do uszczelnienia osłony wokół oka Osłona posiada nieprzylepne, obustronne zakładki w celu łatwego naklejania i zdejmowania nawet w rękawiczkach. W opakowaniu dwie sztuki osłon o wymiarach 3.7cm x 9.3cm. Produkt sterylny. | szt. | 400 | 1000 | 800 | [9 empty] | 0 | 0 | 0 | 0
20. | Osłona w kształcie gogli, chroniąca oczy pacjenta przed zewnętrznym naciskiem podczas zabiegów operacyjnych. Produkt dopasowany do kształtu twarzy wykonany z wstępnie zakrzywionej, plastikowej osłony z wcięciem w linii środkowej na nos. Od spodu gruba, miękka pianka medyczna z hipoalergicznym klejem dająca komfort dla pacjenta. Osłona niskoprofilowa, przezroczysta, przyklejana do twarzy. Po bokach oraz w części środkowej specjalne otwory zapobiegające zaparowaniu. Rozmiar osłony 180mm x 85mm. Produkt jednorazowy, dla dorosłych. | szt. | 102 | 255 | 204 | [9 empty] | 0 | 0 | 0 | 0
21. | Rurka intubacyjna sterylna z mankietem niskociśnieniowym w kształcie beczułki wykonanym z PVC, posiadająca znacznik głębokości w postaci dwóch czarnych kresek nad mankietem. Rurka wyposażona w dodatkowy port umożliwiający ciągłe lub czasowe odsysanie z nad mankietu. Port do odsysania w kolorze żółtym z zatyczką, balonik kontrolny wypełnienia mankietu w kolorze niebieskim z zaworem. Zakończenie rurki elastyczne, wycentrowane i zwężone do kształtu „stożka” z podwiniętą końcówką i zaokrąglonymi bokami, ułatwiająca intubację bez zahaczania czy traumatyzacji struktur dróg oddechowych. Rozmiary rurek 6.0-9.0 (rozmiary co 0,5 mm). Rurka posiadająca min. 2 oznaczenia rozmiaru na korpusie oraz jedno oznaczenie na niebieskim baloniku kontrolnym, skalowana co 2 cm, linia RTG na całej długości, podwójne oko Murphego. Na opakowaniu jednostkowym podana informacja o średnicy zewnętrznej i wewnętrznej rurki, nr serii oraz data ważności. Produkt sterylny, pakowany pojedynczo folia - papier. | szt. | 104 | 260 | 208 | [9 empty] | 0 | 0 | 0 | 0
22. | Rurka intubacyjna, zbrojona z mankietem niskociśnieniowym z prowadnicą w komplecie, znacznik głębokości w postaci czarnego okręgu, linia RTG na całej długości rurki, min. 2 oznaczenia rozmiaru rurki na korpusie. Długość rurki skalowana co 1 cm z oznaczeniem liczbowym co 2 cm. Niebieski wskaźnik wypełnienia mankietu z oznaczeniem rozmiaru rurki oraz średnicą mankietu. Końcówka rurki skośna z okiem Murphego po boku. Na prowadnicy oznaczona średnica oraz przekreślona cyfra „2” - oznaczająca produkt jednorazowy. Rozmiar: od 3,5 do 10,0mm (rozmiary co pół). Produkt sterylny, pakowany folia-papier. Na opakowaniu jednostkowym: nr serii, nr katalogowy, data ważności, średnica wewnętrzna rurki oraz średnica niewypełnionego mankietu. | szt. | 1600 | 4000 | 3200 | [9 empty] | 0 | 0 | 0 | 0
23. | Rurka ustno – gardłowa typu Guedel, sterylna z kolorowym oznaczeniem danego rozmiaru, rozmiary: od 000 do 5 lub od 4 do 11, kolejno: 000 (różowy), 00 (niebieski), 0 (czarny), 1 (biały), 2 (zielony), 3 (żółty), 4 (czerwony), 5 (pomarańczowy) lub 4 (różowy), 5 (niebieski), 6 (czarny), 7 (biały), 8 (zielony), 9 (żółty), 10 (czerwony), 11 (pomarańczowy). Długość rurki dla rozmiaru: #000 - 40mm, #00 - 50mm, #0 - 60mm, #1 - 70mm, #2 - 80mm, #3 - 90mm, #4 - 100mm, #5 - 110mm | szt. | 1800 | 4500 | 3600 | [9 empty] | 0 | 0 | 0 | 0
24. | Wymiennik ciepła i wilgoci dla pacjentów na własnym oddechu tzw. sztuczny nos, piankowy wkład wymiennika HME. Produkt posiadający zastawkę oddechową / do odsysania, port do podłączenia tlenu o średnicy 5mm. Martwa przestrzeń 17ml, waga max 5g, zakres objętości oddechowej VT=50-1000ml. Utrata wilgoci przy VT250ml - max 10,1 mg/l, przy VT500ml - 12,3 mg/l. Długość całkowita max. 30mm, pakowany pojedynczo. Produkt czysty mikrobiologicznie. | szt. | 800 | 2000 | 1600 | [9 empty] | 0 | 0 | 0 | 0
25. | Cewnik do odsysania z prostą i zaokrągloną końcówką ze złączem w kształcie lejka oznaczonego kolorystycznie wg. międzynarodowego standardu. Rozmiary (kodowane kolorem złącza) CH 06, 08, 10, 12, 14, 16, 18. Cewnik wykonany z PVC o standardowej twardości (wartość wg skali Shore’a - 80 - parametr potwierdzony oświadczeniem producenta). Cewnik o długości 60 cm, posiadający otwór centralny oraz dwa boczne. Produkt bez lateksu i DEHP, sterylny, pakowany folia-papier. Na opak.: nr serii, data produkcji oraz data ważności. Opak. jednostkowe 100 szt. | szt. | 400 | 1000 | 800 | [9 empty] | 0 | 0 | 0 | 0
26. | Sterylny zestaw do odsysania składający się z końcówki z rączką typu Yankauer zakrzywionej w dystalnej części oraz drenu. Kaniula o średnicy 8mm, zakończona otworem centralnym oraz 4 bocznymi. Średnica drenu CH30, długość 200cm. | szt. | 24 | 60 | 48 | [9 empty] | 0 | 0 | 0 | 0
27. | Sterylny, jednorazowego użytku zestaw do higieny jamy ustnej. W skład zestawu wchodzi rękojeść z wbudowaną regulacją siły ssania, jedna szczoteczka do mycia zębów z funkcją odsysania oraz trzy gąbki z funkcją odsysania do mycia jamy ustnej. Rękojeść kompatybilna (końcówka rączki zaopatrzona w krótki, elastyczny dren) z łącznikiem schodkowym. Regulacja siły odsysania za pomocą przesuwnego wskaźnika, znajdującego się na rękojeści. Elementy typu szczoteczka, gąbka mocowane poprzez trwałe połączenie z rękojeścią. Każdy z elementów zestawu pakowany osobno, z możliwością wykorzystania w różnym czasie po otwarciu opakowania zestawu. Opakowanie: folia-papier . Na opakowaniu etykieta z datą ważności, nr serii, nr katalogowy. Produkt bez lateksu. | szt. | 240 | 600 | 480 | [9 empty] | 0 | 0 | 0 | 0
28. | Mankiet infuzyjny jednorazowego użytku o pojemnościach 500ml / 1000 ml, mankiety zmywalne z opisaną pojemnością, z uchwytem do powieszenia, zintegrowany wewnętrznie zaczep na worek lub butelkę. Dren łączący, gruszka do pompowania ciśnienia z obrotowym zaworem, manometr z numerycznym i kolorystycznym oznaczeniem optymalnego poziomu ciśnienia. Produkt bez lateksu. | szt. | 160 | 400 | 320 | [9 empty] | 0 | 0 | 0 | 0
[14 empty] | RAZEM: | 0 | 0 | 0 | 0
W przypadku zaoferowania przedmiotu zamówienia o dopuszczonych parametrach, innych niż opisane powyżej, proszę uzupełnić odrębnie dla każdej pozycji: W pozycji ………. zaoferowano towar zgodnie z odpowiedzią Zamawiającego nr ………. z dnia ……….
[16 empty] | PAKIET | 35
[15 empty] | Wartość podstawowa netto (zł) | Wartość podstawowa brutto (zł) | Wartość prawa opcji netto (zł) | Wartość prawa opcji brutto (zł)
[15 empty] | 0 | 0 | 0 | 0
|  |  | ZAPOTRZEBOWANIE ZAMAWIAJĄCEGO | [8 empty] | WIELKOŚCI OFEROWANE PRZEZ WYKONAWCĘ
Lp. | Opis przedmiotu zamówienia | j.m. | Ilość minimalna (j.m.) | Ilość podstawowa (j.m.) | Prawo opcji (j.m.) | 1. Producent 2. Nazwa handlowa 3. Nr katalogowy | Dane identyfikujące Deklarację Zgodności (np. numer, data) | Klasa wyrobu medycznego | EAN opakowania handlowego | Oferowana wielkość opakowania tj. oferowana j.m. | Oferowana ilość podstawowa (oferowana ilość opakowań) | Oferowana ilość prawa opcji (oferowana ilość opakowań) | Cena netto za oferowaną j.m. (zł) | VAT % | Wartość podstawowa netto (zł) | Wartość podstawowa brutto (zł) | Wartość prawa opcji netto (zł) | Wartość prawa opcji brutto (zł)
PAKIET | 36
1. | Zestaw do infuzji do pompy objętościowej Medima Line ST10, DEHP i latex free, dł. 285 cm, zawór rolkowy, komora kroplowa 20 kropel / ml, filtr 15 mikrometra z , zawór blokujący przepływ po wyjęciu zestawu z pompy. Opakowanie zbiorcze: 110 szt. | szt. | 440 | 1100 | 880 | [9 empty] | 0 | 0 | 0 | 0
[14 empty] | RAZEM: | 0 | 0 | 0 | 0
W przypadku zaoferowania przedmiotu zamówienia o dopuszczonych parametrach, innych niż opisane powyżej, proszę uzupełnić odrębnie dla każdej pozycji: W pozycji ………. zaoferowano towar zgodnie z odpowiedzią Zamawiającego nr ………. z dnia ……….
[16 empty] | PAKIET | 36
[15 empty] | Wartość podstawowa netto (zł) | Wartość podstawowa brutto (zł) | Wartość prawa opcji netto (zł) | Wartość prawa opcji brutto (zł)
[15 empty] | 0 | 0 | 0 | 0
|  |  | ZAPOTRZEBOWANIE ZAMAWIAJĄCEGO | [8 empty] | WIELKOŚCI OFEROWANE PRZEZ WYKONAWCĘ
Lp. | Opis przedmiotu zamówienia | j.m. | Ilość minimalna (j.m.) | Ilość podstawowa (j.m.) | Prawo opcji (j.m.) | 1. Producent 2. Nazwa handlowa 3. Nr katalogowy | Dane identyfikujące Deklarację Zgodności (np. numer, data) | Klasa wyrobu medycznego | EAN opakowania handlowego | Oferowana wielkość opakowania tj. oferowana j.m. | Oferowana ilość podstawowa (oferowana ilość opakowań) | Oferowana ilość prawa opcji (oferowana ilość opakowań) | Cena netto za oferowaną j.m. (zł) | VAT % | Wartość podstawowa netto (zł) | Wartość podstawowa brutto (zł) | Wartość prawa opcji netto (zł) | Wartość prawa opcji brutto (zł)
PAKIET | 37
1. | Taśma mocująca do rurek ustnych lub nosowych dla dzieci i dorosłych, poliuretanowa, jednorazowego użytku, długość 54 cm (21"); 1 op x 10 szt. W opakowaniu zbiorczym, możliwość zamawiania po 10. szt. | szt. | 400 | 1000 | 800 | [9 empty] | 0 | 0 | 0 | 0
2. | Taśma mocująca do rurek tracheostomijnych z zapięciem na rzep, bawełniano-welkronowa. Kolor: cielisty. Rozmiar: niemowlę/dziecko 340 mm (13"); dziecko/dorosły 490 mm (20"); dorosły b. duży 590 mm (23"); 1 op x 10 szt. | szt. | 280 | 700 | 560 | [9 empty] | 0 | 0 | 0 | 0
3. | Zestaw do szybkiej konikotomii dla dorosłych. Pakowany na tacce, jednorazowego użytku, sterylny z kaniulą ID 4mm. Anatomicznie ukształtowana kaniula dostosowuje się do koształtu tchawicy dzięki "efektowi pamięci". Specjalnie zaostrzona igła sprawia, że nacięcie skalpelem jest zbędne a takżę minimalizująca ryzyko krwawienia. Stoper zapobiegający wprowadzeniu igły zbyt głęboko i redukujący ryzyko przebicia tylnej ściany tchawicy. | zestaw | 2 | 5 | 10 | [9 empty] | 0 | 0 | 0 | 0
[14 empty] | RAZEM: | 0 | 0 | 0 | 0
W przypadku zaoferowania przedmiotu zamówienia o dopuszczonych parametrach, innych niż opisane powyżej, proszę uzupełnić odrębnie dla każdej pozycji: W pozycji ………. zaoferowano towar zgodnie z odpowiedzią Zamawiającego nr ………. z dnia ……….
[16 empty] | PAKIET | 37
[15 empty] | Wartość podstawowa netto (zł) | Wartość podstawowa brutto (zł) | Wartość prawa opcji netto (zł) | Wartość prawa opcji brutto (zł)
[15 empty] | 0 | 0 | 0 | 0
|  |  | ZAPOTRZEBOWANIE ZAMAWIAJĄCEGO | [8 empty] | WIELKOŚCI OFEROWANE PRZEZ WYKONAWCĘ
Lp. | Opis przedmiotu zamówienia | j.m. | Ilość minimalna (j.m.) | Ilość podstawowa (j.m.) | Prawo opcji (j.m.) | 1. Producent 2. Nazwa handlowa 3. Nr katalogowy | Dane identyfikujące Deklarację Zgodności (np. numer, data) | Klasa wyrobu medycznego | EAN opakowania handlowego | Oferowana wielkość opakowania tj. oferowana j.m. | Oferowana ilość podstawowa (oferowana ilość opakowań) | Oferowana ilość prawa opcji (oferowana ilość opakowań) | Cena netto za oferowaną j.m. (zł) | VAT % | Wartość podstawowa netto (zł) | Wartość podstawowa brutto (zł) | Wartość prawa opcji netto (zł) | Wartość prawa opcji brutto (zł)
PAKIET | 38
DOSTAWA
1. | Filtr mechaniczny z membraną filtrującą harmonijkową, opakowanie folia- papier, z portem kapno luer - lock ; filtr hydrofobowy z wydzielonym wymiennikiem ciepła i wilgoci, skuteczności filtracji względem bakterii i wirusów min. 99,9999%, skuteczność filtracji wg NaCl ≥ 99,764%, wydajność nawilżania min. 34.0 mg/l przy VT 500 , objętość oddechowa 300- 1500 ml, utrata wilgoci max 6.0 mg H2O/litr przy Vt 500 ml, opór przepływu max: 2,5 cm H2O przy 60 l/min, waga 49 g ( +/- 2 gr ). | szt. | 4800 | 12000 | 9600 | [9 empty] | 0 | 0 | 0 | 0
2. | Filtr mechaniczny do układów oddechowych , skuteczność filtracji antybakteryjnej >99,9999, skuteczność filtracji wirusowej>99,999 %, filtracja wg NaCl ≥ 99,512 % , objętość oddechowa 150- 1200 ml, membrana hydrofobowa, , port do kapnografii luer-lock , wydajnośc nawilżania min 16 mg H20/l przy Vt 500 ml, waga 25 g (+/- 2 gr). | szt. | 200 | 500 | 400 | [9 empty] | 0 | 0 | 0 | 0
3. | Filtr elektrostatyczny z wydzielonym celulozowym wymiennikiem ciepła i wilgoci dla dorosłych, sterylny, z portem kapno luer - lock, skuteczność filtracji względem bakterii i wirusów min. 99,999%, filtracja wg NaCl ≥ 97,416 % , objętość oddechowa 150- 1200 ml wydajność nawilżania min. 33.0 mg/l przy VT 500 ml, utrata wilgoci max 6.0 mg H2O/litr przy Vt 500 ml, przestrzeń martwa w zakresie 40-50 ml, waga 28 g ( +/- 2 gr ). | szt. | 500 | 1250 | 1000 | [9 empty] | 0 | 0 | 0 | 0
4. | Filtr/linia do monitorowania CO2 z dodatkiem Nafionu, ustno - nosowe do pomiaru kapno w technologii Microstream dla dorosłych , przeznaczone do niezaintubowanych pacjentów do krótkoterminowego stosowania, wyposażone w zintegrowane złącze tlenu o długości minimum 200 cm , możliwość jednoczesnego pobierania próbkowania z ust jak i jamy nosowej | szt. | 4 | 10 | 8 | [9 empty] | 0 | 0 | 0 | 0
5. | Czujnik mózgowo-somatyczny do oksymetru do pomiaru regionalnej saturacji , umożliwiający jednoczesne monitorowanie obu półkul mózgowych, okolic jamy brzusznej lub nerek, jednopacjentowy. | szt. | 4 | 10 | 8 | [9 empty] | 0 | 0 | 0 | 0
6. | Czujnik do pomiaru głębokości uśpienia , kompatybilny z samodzielnym systemem monitorowania BIS VISTA oraz z modułami BISx,jednopacjentowy | szt. | 1040 | 2600 | 2080 | [9 empty] | 0 | 0 | 0 | 0
7. | Łyżka kompatybilna z Videolaryngoskopem McGrath, sterylna, jednorazowego użytku , dostępna w rozmiarze 1, 2, 3, 4. Op. a'50 szt. | op. | 1 | 4 | 4 | [9 empty] | 0 | 0 | 0 | 0
8. | Łyżka do trudnych intubacji , kompatybilna z Videolaryngoskopem McGrath, sterylna, jednorazowego użytku , dostępna w rozmiarze 3. Op. a'10 szt. | op. | 1 | 2 | 2 | [9 empty] | 0 | 0 | 0 | 0
Lp | Opis przedmiotu zamówienia | j.m. |  | Czas trwania dzierżawy (m-ce) | [6 empty] | Oferowany czas trwania dzierżawy (m-ce) |  | Cena netto dzierżawy 10 szt. za 1 miesiąc (zł) | VAT % | Wartość podstawowa netto (zł) | Wartość podstawowa brutto (zł)
DZIERŻAWA
9. | Dzierżawa 10 szt. monitorów typu BIS. | m-ce |  | 9 | [6 empty] | 9 |  |  |  | 0 | 0
[14 empty] | RAZEM: | 0 | 0 | 0 | 0
Wymagane oddanie do użytkowania na zasadzie UŻYCZENIA: 2 szt. monitorów do pomiaru CO2, 2 szt. monitorów typu INVOS do regionalnej saturacji 10 szt. monitorów typu BIS,, na czas trwania umowy z pełna gwarancja obejmującą bezpłatne przeglądy. Wymagane oddanie do użytkowania na zasadzie DZIERŻAWY: 10 szt. monitorów typu BIS, na czas trwania umowy z pełna gwarancja obejmującą bezpłatne przeglądy. W ramach pakietu38 oddajemy w dzierżawę ……………… (urządzenie, producent, typ, model, rok produkcji) o wartości …. zł netto / … zł brutto* W ramach pakietu 38 oddajemy w użyczenie ……………… (urządzenie, producent, typ, model, rok produkcji) o wartości …. zł netto / … zł brutto* (jeżeli dotyczy) W ramach pakietu 38 oddajemy w użyczenie ……………… (urządzenie, producent, typ, model, rok produkcji) o wartości …. zł netto / … zł brutto* (jeżeli dotyczy) * proszę uzupełnić odrębnie dla każdego urządzenia oddawanego w dzierżawę/użyczenie celem ubezpieczenia sprzętu przez Zamawiającego
[16 empty] | PAKIET | 38
[15 empty] | Wartość podstawowa netto (zł) | Wartość podstawowa brutto (zł) | Wartość prawa opcji netto (zł) | Wartość prawa opcji brutto (zł)
[15 empty] | 0 | 0 | 0 | 0
W przypadku zaoferowania przedmiotu zamówienia o dopuszczonych parametrach, innych niż opisane powyżej, proszę uzupełnić odrębnie dla każdej pozycji: W pozycji ………. zaoferowano towar zgodnie z odpowiedzią Zamawiającego nr ………. z dnia ……….
|  |  | ZAPOTRZEBOWANIE ZAMAWIAJĄCEGO | [8 empty] | WIELKOŚCI OFEROWANE PRZEZ WYKONAWCĘ
Lp. | Opis przedmiotu zamówienia | j.m. | Ilość minimalna (j.m.) | Ilość podstawowa (j.m.) | Prawo opcji (j.m.) | 1. Producent 2. Nazwa handlowa 3. Nr katalogowy | Dane identyfikujące Deklarację Zgodności (np. numer, data) | Klasa wyrobu medycznego | EAN opakowania handlowego | Oferowana wielkość opakowania tj. oferowana j.m. | Oferowana ilość podstawowa (oferowana ilość opakowań) | Oferowana ilość prawa opcji (oferowana ilość opakowań) | Cena netto za oferowaną j.m. (zł) | VAT % | Wartość podstawowa netto (zł) | Wartość podstawowa brutto (zł) | Wartość prawa opcji netto (zł) | Wartość prawa opcji brutto (zł)
PAKIET | 39
1. | Zestaw cewników naczyniowych permanentnych, miękkie, wykonane z Carbothanu, z mufą „dakronową”, kształt kanałów „podwójne D”; kształt wylotu cewnika "Stagard Tip"; końcówki cewnika silikonowe z nadrukiem objętości wypełnienia na ramionach. Wymagane rozmiary:14,5 Fr i dł. do mufy 19 cm; 23 cm; 28 cm; 33 cm; 55 cm | zestaw | 20 | 60 | 80 | [9 empty] | 0 | 0 | 0 | 0
2. | Zestaw cewników czasowych z ramionami zakrzywionymi lub prostymi, trójkanałowy, z ramionami zakrzywionymi pod kątem 180 stop. o maksymalnej wysokości do 4 cm, zmodyfikowany kształt światła "podwójne D", szczeliny laserowo wycinane, końcówki cewnika silikonowe z nadrukiem objętości wypełnienia na ramionach. Wymagane średnice i rozmiary: 12 Fr i dł. 13 cm; 16 cm; 20 cm; 24 cm; W skład zestawu wchodzi: poliuretanowy cewnik nieprzepuszczający promieni RTG z obrotowymi przeźroczystymi skrzydełkami mocującymi, igła wprowadzająca 18, prowadnica J prosta; rozszerzacze; samoprzylepny opatrunek na ranę; 3 nasadki; sterylne obłożenie; | zestaw | 40 | 100 | 100 | [9 empty] | 0 | 0 | 0 | 0
3. | Zestaw cewników czasowych wysokoprzepływowych z ramionami prostymi lub zakrzywionymi pod kątem 180 stop. o maksymalnej wysokości do 4 cm, konfiguracja "podwójne D", atraumatyczna końcówka, szczeliny laserowo wycinane, końcówki cewnika silikonowe z nadrukiem objętości wypełnienia na ramionach. Wymagane średnice i rozmiary: 13,5 Fr i dł. 13,5cm; 16 cm; 19,5 cm; 24cm. W skład zestawu wchodzi: poliuretanowy cewnik nieprzepuszczający promieni RTG z obrotowymi przeźroczystymi skrzydełkami mocującymi, igła wprowadzająca 18, prowadnica J prosta; rozszerzacze; samoprzylepny opatrunek na ranę; 2 nasadki; sterylne obłożenie; | zestaw | 10 | 20 | 40 | [9 empty] | 0 | 0 | 0 | 0
4. | Zestaw cewników czasowych z ramionami prostymi lub zakrzywionymi pod kątem 180 stop. o maksymalnej wysokości do 4 cm, konfiguracja "podwójne D", atraumatyczna końcówka, szczeliny laserowo wycinane, końcówki cewnika silikonowe z nadrukiem objętości wypełnienia na ramionach. Wymagane średnice i rozmiary: 11,5 Fr i dł. 13,5cm; 16 cm; 19,5 cm; 24cm. W skład zestawu wchodzi: poliuretanowy cewnik nieprzepuszczający promieni RTG z obrotowymi przeźroczystymi skrzydełkami mocującymi, igła wprowadzająca 18, prowadnica J prosta; rozszerzacze; samoprzylepny opatrunek na ranę; 2 nasadki; sterylne obłożenie; | zestaw | 10 | 20 | 40 | [9 empty] | 0 | 0 | 0 | 0
5. | Zestaw cewników czasowych z ramionami prostymi lub zakrzywionymi pod kątem 180 stop. o maksymalnej wysokości do 4 cm, konfiguracja "podwójne D", atraumatyczna końcówka, szczeliny laserowo wycinane, końcówki cewnika z nadrukiem objętości wypełnienia na zaciskach. Wymagane średnice i rozmiary: 12 Fr i dł. 30cm. W skład zestawu wchodzi: poliuretanowy cewnik nieprzepuszczający promieni RTG z obrotowymi przeźroczystymi skrzydełkami mocującymi, igła wprowadzająca 18, prowadnica J prosta; rozszerzacze; samoprzylepny opatrunek na ranę; 2 nasadki; sterylne obłożenie; | zestaw | 10 | 20 | 40 | [9 empty] | 0 | 0 | 0 | 0
[14 empty] | RAZEM: | 0 | 0 | 0 | 0
W przypadku zaoferowania przedmiotu zamówienia o dopuszczonych parametrach, innych niż opisane powyżej, proszę uzupełnić odrębnie dla każdej pozycji: W pozycji ………. zaoferowano towar zgodnie z odpowiedzią Zamawiającego nr ………. z dnia ……….
[16 empty] | PAKIET | 39
[15 empty] | Wartość podstawowa netto (zł) | Wartość podstawowa brutto (zł) | Wartość prawa opcji netto (zł) | Wartość prawa opcji brutto (zł)
[15 empty] | 0 | 0 | 0 | 0
|  |  | ZAPOTRZEBOWANIE ZAMAWIAJĄCEGO | [8 empty] | WIELKOŚCI OFEROWANE PRZEZ WYKONAWCĘ
Lp. | Opis przedmiotu zamówienia | j.m. | Ilość minimalna (j.m.) | Ilość podstawowa (j.m.) | Prawo opcji (j.m.) | 1. Producent 2. Nazwa handlowa 3. Nr katalogowy | Dane identyfikujące Deklarację Zgodności (np. numer, data) | Klasa wyrobu medycznego | EAN opakowania handlowego | Oferowana wielkość opakowania tj. oferowana j.m. | Oferowana ilość podstawowa (oferowana ilość opakowań) | Oferowana ilość prawa opcji (oferowana ilość opakowań) | Cena netto za oferowaną j.m. (zł) | VAT % | Wartość podstawowa netto (zł) | Wartość podstawowa brutto (zł) | Wartość prawa opcji netto (zł) | Wartość prawa opcji brutto (zł)
PAKIET | 40
1. | Myjki do toalety pacjenta - o naturalnym pH, hipoalergiczne, wstępnie nawilżone o wymiarach 20 x 20 cm, w składzie: nie wymagający spłukiwania roztwór oczyszczający i nawilżający z zawartością aloesu, witaminy E oraz simetikonu, bez lateksu, w całkowicie izolowanym, zamykanym opakowaniu z dodatkową warstwą termoizolacyjną wewnątrz opakowania, pomagającym utrzymać temperaturę myjek, oraz zapewniającym możliwość podgrzewania w kuchence mikrofalowej do 18 sekund przy mocy 1.000 W. 8 myjek w opakowaniu. Instrukcja użycia w języku polskim na opakowaniu jednostkowym. | szt. | 128 | 320 | 256 | [9 empty] | 0 | 0 | 0 | 0
2. | Zestaw do 24-godzinnej toalety jamy ustnej na sześć procedur o składzie: Dwa osobne opakowania każde zawierające: - Jedną szczoteczkę do zębów z odsysaniem z 3 otworami ssącymi, z poziomą manualną zastawką do regulacji siły odsysania i pofałdowaną gąbką na górnej powierzchni - Płyn do czyszczenia jamy ustnej z 0,12% roztworem chlorheksydyny w wyciskanej saszetce, 7ml - Jedną gąbkę aplikator. Cztery osobne opakowanie zawierające: - Jedną gąbkę pokrytą dwuwęglanem sodu z odsysaniem z poziomą manualną zastawką do regulacji siły odsysania oraz z zagiętą końcówką, - Płyn do płukania jamy ustnej o właściwościach myjących, dezynfekujących i nawilżających w wyciskanej saszetce, 7ml. Każde pojedyncze opakowanie pełni jednocześnie funkcję pojemnika na płyn i pozwala na przygotowanie roztworu roboczego przed otwarciem opakowania. Zestaw posiada uchwyt do yankauera, umożliwia powieszenie na plastikowej zawieszce oraz zawiera numerację sugerującą kolejność stosowania pojedynczych odrywanych opakowań. | zestaw | 140 | 350 | 280 | [9 empty] | 0 | 0 | 0 | 0
3. | Czepek do mycia głowy pacjenta, nie wymagający dodatkowego namoczenia głowy, bez spłukiwania, zapachowy, z dwuwarstwową strukturą czepka: zewnętrzną foliową wykonaną z polietylenu i wewnętrzną warstwą nawilżonej warstwy absorpcyjnej o gramaturze 160 g/m2, zawierający w składzie: 140g (+/- 10g) nie wymagającego spłukiwania roztworu z zawartością wody, simetikonu, składników zapobiegających powstawaniu elektryczności statycznej, bez lateksu, w opakowaniu zapewniającym możliwość podgrzewania w kuchence mikrofalowej przez 15 sekund przy mocy maksymalnej 1250W. Instrukcja użycia w języku polskim na opakowaniu jednostkowym. | szt. | 80 | 200 | 160 | [9 empty] | 0 | 0 | 0 | 0
4. | Zestaw do toalety jamy ustnej zawierający w jednym fabrycznym opakowaniu: 2 gąbki z poprzecznym pofałdowaniem pokryte dwuwęglanem sodu z odsysaniem, z 2 otworami ssącymi, z zagiętą końcówką oraz z poziomą manualną zastawką do regulacji siły odsysania. Płyn do płukania jamy ustnej o właściwościach myjących, dezynfekujących i nawilżających w wyciskanej saszetce 7ml | zestaw | 44 | 110 | 88 | [9 empty] | 0 | 0 | 0 | 0
5. | Zestaw do toalety jamy ustnej zawierający w jednym fabrycznym opakowaniu: 1 szczoteczkę do zębów z odsysaniem z poziomą manualną zastawką do regulacji siły odsysania, z 3 otworami ssącymi oraz z pofałdowaną gąbką na górnej powierzchni, 7 ml płynu do płukania jamy ustnej z 0,05% roztworem chlorku cetylopirydyny w wyciskanej saszetce, 1 gąbka-aplikator z poprzecznym pofałdowaniem, 1 saszetkę z 2 g preparatu nawilżającego do ust na bazie wodnej z cetylopirydyną i witaminą E. Każde pojedyncze opakowanie zestawu pełni jednocześnie funkcję pojemnika na płyn i pozwala na przygotowanie roztworu roboczego przed otwarciem opakowania. Oferowany zestaw jako element komponentów do całodobowej toalety jamy ustnej o potwierdzonej badaniami klinicznymi skuteczności w redukcji VAP. | zestaw | 120 | 300 | 240 | [9 empty] | 0 | 0 | 0 | 0
6. | Stabilizator położenia oraz ochraniacz przeciwodleżynowy stopy z systemem odciążającym zapobiegającym przykurczom zgięcia podeszwowego oraz bocznego, z system elastycznych fiksatorów , ze zintegrowanym klinem oraz z otworem pozwalającym na współpracę z urządzeniami do masażu uciskowego DVT, dostępny w rozmiarze standardowym dla pacjentów o obwodzie łydki 25-46 cm i stopach dłuższych niż 23,65 cm | szt. | 1 | 30 | 60 | [9 empty] | 0 | 0 | 0 | 0
7. | Pozycjoner głowy w operacjach przeprowadzanych w pozycji na brzuchu, zapewnia dostęp do rurki intubacyjnej, w zestawie lustro ułatwiające obserwację twarzy pacjenta, poduszka z pianki poliuretanowej, lusterko wykonane z akrylu, bez DEHP, nie zawiera lateksu | szt. | 17 | 42 | 34 | [9 empty] | 0 | 0 | 0 | 0
8. | Mata do repozycjonowania pacjenta wielokrotnego użytku o wymiarach 106,7 x 198,1 cm i nośności do 286 kg. Produkt wykonany z oddychającego materiału, powłoka z mikrofibry, dolna warstwa wykonana z nylonu ułatwiającego przesuwanie i repozycjonowanie pacjenta. Warstwa wierzchnia wykonana z poliestru. Współczynnik przenikania pary wodnej WVTR 900 g/(m2*dzień). Mata wyposażona po obu stronach w uchwyty umożliwiające repozycjonowanie pacjenta. Produkt przeznaczony do prania do 25 cykli prania/suszenia. Pranie z produktami w podobnych kolorach, w ciepłej temperaturze, nie używać wybielaczy i środków zmiękczających do tkanin. Na prześcieradle etykieta służąca do odnotowania kolejnych cyklów prania. Produkt wolny od lateksu. | szt. | 2 | 15 | 30 | [9 empty] | 0 | 0 | 0 | 0
9. | Mata do repozycjonowania pacjenta wielokrotnego użytku o wymiarach 88,9 x 139,7 cm i nośności do 261 kg. Produkt wykonany z oddychającego materiału, powłoka z mikrofibry, dolna warstwa wykonana z nylonu ułatwiającego przesuwanie i repozycjonowanie pacjenta. Warstwa wierzchnia wykonana z poliestru. Współczynnik przenikania pary wodnej WVTR 900 g/(m2*dzień). Mata wyposażona po obu stronach w uchwyty umożliwiające repozycjonowanie pacjenta. Produkt przeznaczony do prania do 25 cykli prania/suszenia. Pranie z produktami w podobnych kolorach, w ciepłej temperaturze, nie używać wybielaczy i środków zmiękczających do tkanin. Na prześcieradle etykieta służąca do odnotowania kolejnych cyklów prania. Produkt wolny od lateksu. | szt. | 2 | 15 | 30 | [9 empty] | 0 | 0 | 0 | 0
10. | Klin do pozycjonowania pacjenta w rozmiarze standardowym redukujący ucisk punktów krytycznych o wymiarach 40 x 26 x 12,7 cm, wykonany z pianki o wysokiej gęstości. Klin zapewnia utrzymanie pozycji pochylenia pod kątem 30°, zgodnej z zaleceniami EPUAP. Produkt posiada antypoślizgową podstawę przylegającą do powierzchni każdego materaca lub pościeli. Na produkcie oznaczony strzałkami kierunek umieszczenia minimalizujący ryzyko pomyłki podczas wkładania klina. Produkt wielokrotnego użytku, przystosowany do 100 cykli czyszczenia przy użyciu chusteczek zawierających 72% etanol lub 17% izopropanol lub 65% podchloryn sodu. Produkt wolny od lateksu. | szt. | 1 | 3 | 3 | [9 empty] | 0 | 0 | 0 | 0
11. | Klin do pozycjonowania pacjenta w rozmiarze XL redukujący ucisk punktów krytycznych o wymiarach 38 x 40,6 x 16,5 cm, wykonany z pianki o wysokiej gęstości. Klin zapewnia utrzymanie pozycji pochylenia pod kątem 30°, zgodnej z zaleceniami EPUAP. Produkt posiada antypoślizgową podstawę przylegającą do powierzchni każdego materaca lub pościeli. Na produkcie oznaczony strzałkami kierunek umieszczenia minimalizujący ryzyko pomyłki podczas wkładania klina. Produkt wielokrotnego użytku, przystosowany do 100 cykli czyszczenia przy użyciu chusteczek zawierających 72% etanol lub 17% izopropanol lub 65% podchloryn sodu. Produkt wolny od lateksu. | szt. | 1 | 3 | 3 | [9 empty] | 0 | 0 | 0 | 0
12. | Podkład chłonny standardowy pomagający odprowadzać wilgoć i utrzymać skórę pacjenta suchą. Przepuszczalny dla powietrza, nie powodujący odparzeń. Produkt kompatybilny z materacami pneumatycznymi. Wymiary 91 x 144 ± 1 cm. Produkt jednokrotnego użytku, wolny od lateksu. | szt. | 2 | 15 | 30 | [9 empty] | 0 | 0 | 0 | 0
13. | Podkład chłonny XL pomagający odprowadzać wilgoć i utrzymać skórę pacjenta suchą. Przepuszczalny dla powietrza, nie powodujący odparzeń. Produkt kompatybilny z materacami pneumatycznymi. Wymiary 101 x 203 ± 1 cm. Produkt jednokrotnego użytku, wolny od lateksu. | szt. | 2 | 15 | 30 | [9 empty] | 0 | 0 | 0 | 0
14. | Chusteczki do dekontaminacji skóry w postępowaniu przedoperacyjnym oraz dekontaminacji skóry skolonizowanej patogenami wielolekoopornymi, w rozmiarze 20x30 cm, wykonane z poliestrowej włókniny o min gęstości 75g/m2, nasycone 2% roztworem diglukonianu chlorheksydyny. Jedno opakowanie chusteczek zawierające co najmniej 3 g chlorheksydyny. Efektywność biobójcza przebadana wg następujących norm EN 13727, EN 13624, EN 1499 w warunkach czystych i brudnych, potwierdzona badaniami. Wymagane jest, aby chusteczki zostawiały na skórze warstwę chlorheksydyny wykazującą działanie biobójcze do 24h po aplikacji, do potwierdzenia badaniem. Czas działania bakteriobójczego 60 sek po aplikacji, drożdżakobójczego 3 minuty po aplikacji. Produkt biobójczy zarejestrowany w Urzędzie Rejestracji Produktów Leczniczych, Wyrobów Medycznych i Produktów Biobójczych. Chusteczki pakowane po 10 sztuk w opakowaniu. | op. | 480 | 1200 | 960 | [9 empty] | 0 | 0 | 0 | 0
[14 empty] | RAZEM: | 0 | 0 | 0 | 0
W przypadku zaoferowania przedmiotu zamówienia o dopuszczonych parametrach, innych niż opisane powyżej, proszę uzupełnić odrębnie dla każdej pozycji: W pozycji ………. zaoferowano towar zgodnie z odpowiedzią Zamawiającego nr ………. z dnia ……….
[16 empty] | PAKIET | 40
[15 empty] | Wartość podstawowa netto (zł) | Wartość podstawowa brutto (zł) | Wartość prawa opcji netto (zł) | Wartość prawa opcji brutto (zł)
[15 empty] | 0 | 0 | 0 | 0
|  |  | ZAPOTRZEBOWANIE ZAMAWIAJĄCEGO | [8 empty] | WIELKOŚCI OFEROWANE PRZEZ WYKONAWCĘ
Lp. | Opis przedmiotu zamówienia | j.m. | Ilość minimalna (j.m.) | Ilość podstawowa (j.m.) | Prawo opcji (j.m.) | 1. Producent 2. Nazwa handlowa 3. Nr katalogowy | Dane identyfikujące Deklarację Zgodności (np. numer, data) | Klasa wyrobu medycznego | EAN opakowania handlowego | Oferowana wielkość opakowania tj. oferowana j.m. | Oferowana ilość podstawowa (oferowana ilość opakowań) | Oferowana ilość prawa opcji (oferowana ilość opakowań) | Cena netto za oferowaną j.m. (zł) | VAT % | Wartość podstawowa netto (zł) | Wartość podstawowa brutto (zł) | Wartość prawa opcji netto (zł) | Wartość prawa opcji brutto (zł)
PAKIET | 41
1. | Maska krtaniowa jednorazowego użytku, sterylna, anatomicznie ukształtowana, wykonana w całości z silikonu, ze zintegrowanym blokerem zgryzu. Mankiet maski nadmuchiwany z drenem niewbudowanym na całej długości, wyraźnie szerszy oraz podwyższony w części proksymalnej w celu maksymalnego uszczelnienia i wypustka unosząca nagłośnię chroniąca przed jej wklinowaniem. Maska posiada podwójny kanał gastryczny biegnący po dwóch stronach rurki maski ze wspólnym poszerzonym ujściem obu kanałów w dystalnym końcu mankietu maski. Możliwość intubacji przez maskę za pomocą standardowej rurki dotchawiczej, maska posiada wbudowaną w kopułę maski rampę dla rurki intubacyjnej ułatwiającą przeprowadzenie procedury intubacji. Łącznik maski zdejmowalny, zabezpieczony uwięzią, kodowany kolorystycznie dla każdego z rozmiarów. Na rurce maski krtaniowej dwa znaczniki głębokości wprowadzenia maski, rozmiaru oraz zakresu wagowego pacjenta, kompatybilności z rozmiarem rurki intubacyjnej oraz komaptybilności kanału gastrycznego z rozmiarem cewnika. Rozmiar maski kodowany kolorem łącznika i numerycznie na rurce i łączniku maski. Maska wolna od lateksu i PHT. Maska w roz: 0-5 | szt. | 10 | 100 | 300 | [9 empty] | 0 | 0 | 0 | 0
2. | Maska krtaniowa jednorazowego użytku, sterylna, anatomicznie ukształtowana, wykonana w całości z silikonu, ze zintegrowanym blokerem zgryzu. Mankiet maski samouszczelniający się w oparciu o ciśnienie w drogach oddechowych, wyraźnie szerszy oraz podwyższony w części proksymalnej w celu maksymalnego uszczelnienia i wypustka unosząca nagłośnię chroniąca przed jej wklinowaniem. W mankiecie umieszczony port wyrównawczy umożliwiający napełnienie mankietu proporcjonalnie do wzrostu ciśnienia przezpłucnego lub ciśnienia wentylacji. Maska posiada podwójny kanał gastryczny biegnący po dwóch stronach rurki maski ze wspólnym poszerzonym ujściem obu kanałów w dystalnym końcu mankietu maski. Możliwość intubacji przez maskę za pomocą standardowej rurki dotchawiczej, maska posiada wbudowaną w kopułę maski rampę dla rurki intubacyjnej ułatwiającą przeprowadzenie procedury intubacji. Łącznik maski zdejmowalny, zabezpieczony uwięzią, kodowany kolorystycznie dla każdego z rozmiarów. Na rurce maski krtaniowej dwa oznaczenia głębokości wprowadzenia maski, rozmiaru oraz zakresu wagowego pacjenta, kompatybilności z rozmiarem rurki intubacyjnej oraz komaptybilności kanału gastrycznego z rozmiarem cewnika. Rozmiar maski kodowany kolorem łącznika i numerycznie na rurce i łączniku maski. Maska wolna od lateksu i PHT, bezpieczna w środowisku MRI (oznaczenia na opakowaniu oraz na rurce maski). Maska w rozmiarach i zakresach wagowych odpowiednio: dla roz. 0 (<2,0 kg); dla roz. 0,5 (2-4 kg); dla roz. 1,0 (4-7 kg); dla roz. 1,5 (7-17 kg); dla roz. 2 (17-30 kg); dla roz. 3 (30-60 kg); dla roz. 4 (60-80 kg); dla roz. 5 (>80 kg). | szt. | 30 | 300 | 300 | [9 empty] | 0 | 0 | 0 | 0
[14 empty] | RAZEM: | 0 | 0 | 0 | 0
W przypadku zaoferowania przedmiotu zamówienia o dopuszczonych parametrach, innych niż opisane powyżej, proszę uzupełnić odrębnie dla każdej pozycji: W pozycji ………. zaoferowano towar zgodnie z odpowiedzią Zamawiającego nr ………. z dnia ……….
[16 empty] | PAKIET | 41
[15 empty] | Wartość podstawowa netto (zł) | Wartość podstawowa brutto (zł) | Wartość prawa opcji netto (zł) | Wartość prawa opcji brutto (zł)
[15 empty] | 0 | 0 | 0 | 0
|  |  | ZAPOTRZEBOWANIE ZAMAWIAJĄCEGO | [8 empty] | WIELKOŚCI OFEROWANE PRZEZ WYKONAWCĘ
Lp. | Opis przedmiotu zamówienia | j.m. | Ilość minimalna (j.m.) | Ilość podstawowa (j.m.) | Prawo opcji (j.m.) | 1. Producent 2. Nazwa handlowa 3. Nr katalogowy | Dane identyfikujące Deklarację Zgodności (np. numer, data) | Klasa wyrobu medycznego | EAN opakowania handlowego | Oferowana wielkość opakowania tj. oferowana j.m. | Oferowana ilość podstawowa (oferowana ilość opakowań) | Oferowana ilość prawa opcji (oferowana ilość opakowań) | Cena netto za oferowaną j.m. (zł) | VAT % | Wartość podstawowa netto (zł) | Wartość podstawowa brutto (zł) | Wartość prawa opcji netto (zł) | Wartość prawa opcji brutto (zł)
PAKIET | 42
1. | Butelka silikonowa REDONA 150 – 200 ml, ze skalowaniem co 10 ml do oceny pojemności butelki, przeźroczysta, jednorazowego użytku. Kompatybilna z drenami o różnych rozmiarach, do drenażu ran pooperacyjnych. Butelka wyposażona jest w zapinkę do zawieszania. | szt. | 20 | 70 | 70 | [9 empty] | 0 | 0 | 0 | 0
2. | Zestaw dowysokociśnieniowego drenażu ran pooperacyjncyh. • plastikowa, przeźroczysta butelka, wykonana z nietłukącego się, mocnego i lekkiego tworzywa • wyraźny wskaźnik zassania podciśnienia /wielkość podciśnienia początkowego - 900 mbar • wysoki stopień dokładności pomiaru odsysanej wydzieliny - skalowanie z dokładnością co 10 ml do pełnej pojemności butelki, dokładność co 10 ml do 50 ml oznaczona także dodatkowo w dwóch miejscach • łącznik large-lock, umożliwiający w razie potrzeby odkręcenie drenu łączącego i wymianę butelki na nową • dren łączący o długości 125 cm z uniwersalną końcówką do drenów Redona o rozmiarach CH 06 do CH 18, zabezpieczony dodatkowo foliową taśmą stabilizacyjną • dwie wygodne klemy zaciskowe typu przesuwnego (do próżni i do wydzieliny) • własny, uniwersalny system podwieszania • dostępne opcje pełnych zestawów (butelka ssąca plus dren łączący oraz dren Redona o dł. 800 mm z trokarem), a także same butelki wymienne • sterylny, pakowany podwójnie ; * butelka 600 ml z drenem łączonym. | szt. | 10 | 40 | 80 | [9 empty] | 0 | 0 | 0 | 0
3. | Pojemnik ssący typu mieszek o pojemności 400,250,100,50ml z drenem łączącym o długości 10-20cm,z uniwersalną, docinaną końcówką silikonową do drenów Redona o rozmiarach CH6-CH18 oraz klamrą zaciskową, własnego systemu podwieszania do ram łóżka. Mieszek wykonany z PCV, z zastawką antyrefluksyjną oraz czerwonym zaworem bezpieczeństwa typu save umożliwiającym ponowne wytworzenie podciśnienia bez konieczności rozłączania zestawu. Mieszek skalowany precyzyjnie co 40ml. Dodatkowa skala na dnie pojemnika. Sterylny, pakowany podwójnie- opakowanie zewnętrzne papier-folia, wewnętrzne folia. | szt. | 50 | 300 | 300 | [9 empty] | 0 | 0 | 0 | 0
4. | Dreny typu Redona do czynnego drenażu ran chirurgicznych, perforowane od dystalnego końca, nitka rtg, sterylne, pakowane pojedynczo w papier-folię CH 12 dł. 800 mm, CH 12 dł. 1700 mm, CH 14 dł. 700 mm, CH 14 dł. 800 mm, CH 14 dł. 1700 mm, CH 16 dl. 700 mm, CH 16 dł. 1700 mm, CH 18 dł. 700 mm. | szt. | 50 | 500 | 400 | [9 empty] | 0 | 0 | 0 | 0
5. | Zestaw do niskociśnieniowego drenażu ran składający się : pojemnika ssącego typu mieszek o pojemności 250ml, drenu łączącego o długości 125cm z uniwersalną, docinaną końcówką silikonową do drenów Redona o rozmiarach CH6-CH18 oraz klamrą zaciskową, własnego systemu podwieszania do ram łóżka, drenu Redona wykonanego z polietylenu wraz z trokarem stalowym w rozmiarach CH 8,10,14,16,18. Mieszek wykonany z PCV, z zastawką antyrefluksyjną oraz czerwonym zaworem bezpieczeństwa typu save umożliwiającym ponowne wytworzenie podciśnienia bez konieczności rozłączania zestawu. Mieszek skalowany precyzyjnie co 40ml. Dodatkowa skala na dnie pojemnika. Sterylny, pakowany podwójnie- opakowanie zewnętrzne papier-folia, wewnętrzne folia. | szt. | 50 | 400 | 300 | [9 empty] | 0 | 0 | 0 | 0
6. | Zestaw do niskociśnieniowego drenażu ran składający się : pojemnika ssącego typu mieszek o pojemności 500ml, drenu łączącego o długości 125cm z uniwersalną, docinaną końcówką silikonową do drenów Redona o rozmiarach CH6-CH18 oraz klamrą zaciskową, własnego systemu podwieszania do ram łóżka, drenu Redona wykonanego z polietylenu wraz z trokarem stalowym w rozmiarach CH 10, 12, 14, 16, 18. Mieszek wykonany z PCV, z zastawką antyrefluksyjną oraz czerwonym zaworem bezpieczeństwa typu save umożliwiającym ponowne wytworzenie podciśnienia bez konieczności rozłączania zestawu. Mieszek skalowany precyzyjnie co 40ml. Dodatkowa skala na dnie pojemnika. Sterylny, pakowany podwójnie- opakowanie zewnętrzne papier-folia, wewnętrzne folia. | szt. | 50 | 150 | 150 | [9 empty] | 0 | 0 | 0 | 0
7. | Dren do drenażu klatki piersiowej ze stalowym trokarem. Wykonany z PCV z linią RTG na całej długości, z otworem końcowym oraz dwoma otworami bocznymi naprzemianległymi, skalowany co 2cm, z fabrycznie zamontowanym łącznikiem. Długość 22cm - 37cm w zależności od rozmiaru. Stalowy trokar z uchwytem oraz ostrzem zabezpieczonym osłonką- z oznaczeniem rozmiaru drenu na rączce trokara. Nazwa producenta oraz rozmiar umieszczona na drenie. Pakowany podwójnie: wewnętrzne oraz zewnętrzne opakowanie folia-papier. Rozmiary: CH 8, 10, 12, 14, 16, 18, 20, 22, 24, 28, 32, 36, 40. | szt. | 120 | 400 | 320 | [9 empty] | 0 | 0 | 0 | 0
8. | Zestaw do drenażu niskociśnieniowego. Zestaw zawiera silikonowa butelkę o pojemności 100ml oraz silikonowy dren typu Jackson-Pratt. Transparentna butelka pozwala na wizualną kontrolę drenowanego płynu, dodatkowo wyposażona w zastawkę zapobiegającą cofaniu się płynu oraz uniwersalną zawieszkę do umocowania butelki w dowolnym miejscu. Butelka posiada uniwersalny łącznik schodkowy pozwalający na bezpieczne podłączenie drenu. Dren Jackson-Pratt wykonanym z 100% biokompatybilnego silikonu o długości 60cm z perforacją na końcu drenu, kontrastujący w promieniach RTG na całej długości. Szerokość drenu do wyboru przez Zamawiającego (3x7mm, 4x10mm oraz 5x13mm). Sterylny, podwójnie pakowany. | szt. | 5 | 30 | 60 | [9 empty] | 0 | 0 | 0 | 0
9. | Pojemnik ssący typu mieszek o pojemności 250ml, drenu łączącego o długości 125cm,z uniwersalną, docinaną końcówką silikonową do drenów Redona o rozmiarach CH6-CH18 oraz klamrą zaciskową, własnego systemu podwieszania do ram łóżka. Mieszek wykonany z PCV, z zastawką antyrefluksyjną oraz czerwonym zaworem bezpieczeństwa typu save umożliwiającym ponowne wytworzenie podciśnienia bez konieczności rozłączania zestawu. Mieszek skalowany precyzyjnie co 40ml. Dodatkowa skala na dnie pojemnika. Sterylny, pakowany podwójnie- opakowanie zewnętrzne papier-folia, wewnętrzne folia. | szt. | 10 | 60 | 100 | [9 empty] | 0 | 0 | 0 | 0
10. | Kanka doodbytnicza, wykonana z medycznej jakości PVC, twardość ok. 76° ShA, powierzchnia satynowa "zmrożona". Pakowana pojedynczo, jałowa, sterylizoana tlenkiem etylenu. Kolor na konektorze oznaczający kod średnicy cewnika. Rozmiar do wyboru przez zamawiającego. | szt. | 100 | 1500 | 1500 | [9 empty] | 0 | 0 | 0 | 0
[14 empty] | RAZEM: | 0 | 0 | 0 | 0
W przypadku zaoferowania przedmiotu zamówienia o dopuszczonych parametrach, innych niż opisane powyżej, proszę uzupełnić odrębnie dla każdej pozycji: W pozycji ………. zaoferowano towar zgodnie z odpowiedzią Zamawiającego nr ………. z dnia ……….
[16 empty] | PAKIET | 42
[15 empty] | Wartość podstawowa netto (zł) | Wartość podstawowa brutto (zł) | Wartość prawa opcji netto (zł) | Wartość prawa opcji brutto (zł)
[15 empty] | 0 | 0 | 0 | 0
|  |  | ZAPOTRZEBOWANIE ZAMAWIAJĄCEGO | [8 empty] | WIELKOŚCI OFEROWANE PRZEZ WYKONAWCĘ
Lp. | Opis przedmiotu zamówienia | j.m. | Ilość minimalna (j.m.) | Ilość podstawowa (j.m.) | Prawo opcji (j.m.) | 1. Producent 2. Nazwa handlowa 3. Nr katalogowy | Dane identyfikujące Deklarację Zgodności (np. numer, data) | Klasa wyrobu medycznego | EAN opakowania handlowego | Oferowana wielkość opakowania tj. oferowana j.m. | Oferowana ilość podstawowa (oferowana ilość opakowań) | Oferowana ilość prawa opcji (oferowana ilość opakowań) | Cena netto za oferowaną j.m. (zł) | VAT % | Wartość podstawowa netto (zł) | Wartość podstawowa brutto (zł) | Wartość prawa opcji netto (zł) | Wartość prawa opcji brutto (zł)
PAKIET | 43
1. | Jałowy, nietoksyczny przedłużacz do drenu przeskórnego 12 F 25cm | szt. | 200 | 500 | 400 | [9 empty] | 0 | 0 | 0 | 0
2. | Zestwaw do drenazu przezskórnego metodą jednostopniową, kateter Pigtail o rozmiarach 9F, 12 F (rozmiar do wyboru przez Zamawiajacego) | szt. | 5 | 30 | 30 | [9 empty] | 0 | 0 | 0 | 0
[14 empty] | RAZEM: | 0 | 0 | 0 | 0
W przypadku zaoferowania przedmiotu zamówienia o dopuszczonych parametrach, innych niż opisane powyżej, proszę uzupełnić odrębnie dla każdej pozycji: W pozycji ………. zaoferowano towar zgodnie z odpowiedzią Zamawiającego nr ………. z dnia ……….
[16 empty] | PAKIET | 43
[15 empty] | Wartość podstawowa netto (zł) | Wartość podstawowa brutto (zł) | Wartość prawa opcji netto (zł) | Wartość prawa opcji brutto (zł)
[15 empty] | 0 | 0 | 0 | 0
|  |  | ZAPOTRZEBOWANIE ZAMAWIAJĄCEGO | [8 empty] | WIELKOŚCI OFEROWANE PRZEZ WYKONAWCĘ
Lp. | Opis przedmiotu zamówienia | j.m. | Ilość minimalna (j.m.) | Ilość podstawowa (j.m.) | Prawo opcji (j.m.) | 1. Producent 2. Nazwa handlowa 3. Nr katalogowy | Dane identyfikujące Deklarację Zgodności (np. numer, data) | Klasa wyrobu medycznego | EAN opakowania handlowego | Oferowana wielkość opakowania tj. oferowana j.m. | Oferowana ilość podstawowa (oferowana ilość opakowań) | Oferowana ilość prawa opcji (oferowana ilość opakowań) | Cena netto za oferowaną j.m. (zł) | VAT % | Wartość podstawowa netto (zł) | Wartość podstawowa brutto (zł) | Wartość prawa opcji netto (zł) | Wartość prawa opcji brutto (zł)
PAKIET | 44
1. | Końcówki do odsysania pola operacyjnego mikrochirurgiczne (ze stali nierdzewnej) • idealnie gładka powierzchnia wewnętrzna zapobiega blokowaniu lub zaleganiu odsysanej treści, zapewniając prawidłowy i optymalny przepływ • ergonomicznie ukształtowana atraumatyczna końcówka z pojedynczym załamaniem krzywizny • kaniula wykonana z wysokiej jakości stali nierdzewnej AISI 304 • dostępne w rozmiarach od CH 2 do CH 12 • lekka i idealnie wyważona rączka z ABSu zapewnia wysoki komfort pracy • rączka kodowana kolorystycznie dla łatwiejszej identyfikacji rozmiaru • końcówka kompatybilna ze standardowymi drenami do odsysania • z kontrolą siły ssania – śr. otworu 1,5 mm pozwala operatorowi spowolnić aspiracjękońcówki do odsysania pola operacyjnego mikrochirurgiczne (ze stali nierdzewnej) | szt. | 600 | 1500 | 1200 | [9 empty] | 0 | 0 | 0 | 0
2. | Licznik igieł (20 szt.): wykonany z polietylenu o wysokiej gęstości, posiada pojedynczy magnes z podziałką na 10 i pojemnością na 20 szt. igieł; pojemnik koloru czerwonego z przezroczystym wieczkiem, wyposażony w pasywny zamek zatrzaskowy; zachodzące na siebie krawędzie wieczek zapobiegają wysunięciu się igieł z pojemnika | szt. | 120 | 300 | 240 | [9 empty] | 0 | 0 | 0 | 0
3. | Chirurguiczny marker skórny, sterylny, nietoksyczny, szybkoschnący, nieplamiący, widozny nizezależnie od koloru skóry, odporny na środki dezynfekcyjne, fioletowy atrament, skala pomiarowa na korpusie pisaka - 5 cm, dodatkowo załączona dwustronna skala pomiarowa, opakowanie papier/folia. | szt. | 880 | 2200 | 1760 | [9 empty] | 0 | 0 | 0 | 0
4. | Szczoteczka do chirurgicznego mycia rąk, nasączona 4% roztworek chlorhexydyny, zarejestrowana jako produkt biobójczy; wykonana z miękkiego i delikatnego włosia z medycznego polietylenu, niepowodującego podrażnień skóry i nieuszkadzającego naskórka; wyposażona w czyścikdo paznokci wykonany z polipropylenu. | szt. | 3600 | 9000 | 7200 | [9 empty] | 0 | 0 | 0 | 0
5. | Osłona na uchwyt lamp operacyjnych: elastyczne, pakowane po 2 sztuki, dopasowane do lamp aktalnie używanych na bloku operacyjnym. | szt. | 200 | 500 | 400 | [9 empty] | 0 | 0 | 0 | 0
[14 empty] | RAZEM: | 0 | 0 | 0 | 0
W przypadku zaoferowania przedmiotu zamówienia o dopuszczonych parametrach, innych niż opisane powyżej, proszę uzupełnić odrębnie dla każdej pozycji: W pozycji ………. zaoferowano towar zgodnie z odpowiedzią Zamawiającego nr ………. z dnia ……….
[16 empty] | PAKIET | 44
[15 empty] | Wartość podstawowa netto (zł) | Wartość podstawowa brutto (zł) | Wartość prawa opcji netto (zł) | Wartość prawa opcji brutto (zł)
[15 empty] | 0 | 0 | 0 | 0
|  |  | ZAPOTRZEBOWANIE ZAMAWIAJĄCEGO | [8 empty] | WIELKOŚCI OFEROWANE PRZEZ WYKONAWCĘ
Lp. | Opis przedmiotu zamówienia | j.m. | Ilość minimalna (j.m.) | Ilość podstawowa (j.m.) | Prawo opcji (j.m.) | 1. Producent 2. Nazwa handlowa 3. Nr katalogowy | Dane identyfikujące Deklarację Zgodności (np. numer, data) | Klasa wyrobu medycznego | EAN opakowania handlowego | Oferowana wielkość opakowania tj. oferowana j.m. | Oferowana ilość podstawowa (oferowana ilość opakowań) | Oferowana ilość prawa opcji (oferowana ilość opakowań) | Cena netto za oferowaną j.m. (zł) | VAT % | Wartość podstawowa netto (zł) | Wartość podstawowa brutto (zł) | Wartość prawa opcji netto (zł) | Wartość prawa opcji brutto (zł)
PAKIET | 45
1. | Sterylny zestaw do odsysania, kanka Yankauer 10 G (10CH) bez kontroli odsysania, z bocznymi otworami odbarczającymi, z drenem o długości 300 cm i średnicy wewnętrznej 7 mm, zakończenia typu żeńskiego, , podwójne opakowanie typu folia/folia-papier | szt. | 1240 | 3100 | 2480 | [9 empty] | 0 | 0 | 0 | 0
2. | Dren próżniowy do odsysania - φ 7 mm, wewn. Φ 10 mm zewn. Odcinki -380 cm; odcinkami łączenie płaskie dł. 8 cm, pośrodku możliwość przecięcia; wykonany z tworzywa elastycznegop typu plastik gumowany; zwój dł. 25-30 m. | szt. | 640 | 1600 | 1280 | [9 empty] | 0 | 0 | 0 | 0
3. | Dren próżniowy do odsysania - φ 7 mm, wewn. Φ 10 mm zewn. Odcinki 170 - 180 cm; odcinkami łączenie płaskie dł. 8 cm, pośrodku możliwość przecięcia; wykonany z tworzywa elastycznegop typu plastik gumowany; zwój dł. 25-30 m. | szt. | 360 | 900 | 720 | [9 empty] | 0 | 0 | 0 | 0
4. | Dren do ssaka. Zestaw do odsysania pola operacyjnego, sterylny. Zastosowanie: wyrób przeznaczony do odsysania wydzieliny z pola operacyjnego. Właściwości: zestaw składa się z końcówki ssącej oraz drenu łączącego długości 350cm końcówka otworami bocznymi dostępne wersje: z kontrolą siły ssania i bez kontroli siły ssania; dren CH 24, dren wykonany ze specjalnej twardości tworzywa PCV zapewniającego jednoczesną elastyczność i miękkość drenu, ułatwiającą wygodną manipulację oraz odpowiednią twardość zapobiegającą zasysaniu nawet przy stosowaniu wysokich ciśnień; dren z obustronnym uniwersalnym zakończeniem typu lejek, z możliwością szczelnego dopasowania do każdego typu zakończenia ssaka z jednej strony, do końcówki z drugiej strony (możliwość wymiany końcówki ssącej na inną w trakcie zabiegu) oraz z zakończeniem typu lejek, z trzystopniową docinaną końcówką; oba zakończenia drenu wyposażone dodatkowo w specjalny system zgięciowy, umożliwiający wygodną manipulację drenem i końcówką ssącą wzdłuż drenu specjalne wzmocnienia wzdłużne zapobiegające zaginaniu i zasysaniu drenu; idealnie gładka powierzchnia wewnętrzna drenu, zapobiega osadzaniu się odsysanej wydzieliny na ściankach i zapewnia prawidłowy i optymalny przepływ jałowy, pakowany podwójnie: w foliowe opakowanie wewnętrzne oraz w foliowo-papierowe opakowanie zewnętrzne. | zestaw | 2000 | 5000 | 4000 | [9 empty] | 0 | 0 | 0 | 0
[14 empty] | RAZEM: | 0 | 0 | 0 | 0
W przypadku zaoferowania przedmiotu zamówienia o dopuszczonych parametrach, innych niż opisane powyżej, proszę uzupełnić odrębnie dla każdej pozycji: W pozycji ………. zaoferowano towar zgodnie z odpowiedzią Zamawiającego nr ………. z dnia ……….
[16 empty] | PAKIET | 45
[15 empty] | Wartość podstawowa netto (zł) | Wartość podstawowa brutto (zł) | Wartość prawa opcji netto (zł) | Wartość prawa opcji brutto (zł)
[15 empty] | 0 | 0 | 0 | 0
|  |  | ZAPOTRZEBOWANIE ZAMAWIAJĄCEGO | [8 empty] | WIELKOŚCI OFEROWANE PRZEZ WYKONAWCĘ
Lp. | Opis przedmiotu zamówienia | j.m. | Ilość minimalna (j.m.) | Ilość podstawowa (j.m.) | Prawo opcji (j.m.) | 1. Producent 2. Nazwa handlowa 3. Nr katalogowy | Dane identyfikujące Deklarację Zgodności (np. numer, data) | Klasa wyrobu medycznego | EAN opakowania handlowego | Oferowana wielkość opakowania tj. oferowana j.m. | Oferowana ilość podstawowa (oferowana ilość opakowań) | Oferowana ilość prawa opcji (oferowana ilość opakowań) | Cena netto za oferowaną j.m. (zł) | VAT % | Wartość podstawowa netto (zł) | Wartość podstawowa brutto (zł) | Wartość prawa opcji netto (zł) | Wartość prawa opcji brutto (zł)
PAKIET | 46
1. | Zestaw dwubutlowy plastikowy do drenażu klatki piersiowej sterylny, jednorazowego użytku, pojemność komory kolekcyjnej 3000 ml, regulacyjnej 700ml, zapewniającej siłę ssania min. 20cm H2O, płyta mocująca zapewniająca stabilne położenie butli, zintegrowany wieszak do mocowania butli, wyraźna podziałka co 25ml na komorze kolekcyjnej, możliwość utrzymania stałego oporu zastawki wodnej bez względu na stopień wypełnienia w całym zakresie pojemności, elastyczne dreny nie zapadające się przy podciśnieniu do –350mm Hg, zabezpieczony przed zaginaniem przy ujściu z butli, dren pacjenta o dł. min 150cm, z ryflowanymi nakrętkami do butli ułątwiającymi opróżnianie zestawu. | szt. | 1 | 10 | 20 | [9 empty] | 0 | 0 | 0 | 0
2. | Dreny do dwubutlowego zestawu do drenażu klatki piersiowej, sterylne, jednorazowego użytku, kompatybilne z zestawem plastikowym 3000ml, elastyczne dreny niezapadające się przy podciśnieniu do – 350mm Hg, zabezpieczone przed zaginaniem przy ujściu z butli, dren pacjenta o dł. min 150cm, z ryflowanymi nakrętkami do butli ułątwiającymi opróżnianie zestawu. | szt. | 5 | 40 | 40 | [9 empty] | 0 | 0 | 0 | 0
3. | Wymienna komora kolekcyjna, kompatybilna z zestawem X2P3000, sterylna, jednorazowego użytku, o pojemności 3000 ml, wyarźna podziałka co 25 ml. | szt. | 64 | 160 | 128 | [9 empty] | 0 | 0 | 0 | 0
[14 empty] | RAZEM: | 0 | 0 | 0 | 0
W przypadku zaoferowania przedmiotu zamówienia o dopuszczonych parametrach, innych niż opisane powyżej, proszę uzupełnić odrębnie dla każdej pozycji: W pozycji ………. zaoferowano towar zgodnie z odpowiedzią Zamawiającego nr ………. z dnia ……….
[16 empty] | PAKIET | 46
[15 empty] | Wartość podstawowa netto (zł) | Wartość podstawowa brutto (zł) | Wartość prawa opcji netto (zł) | Wartość prawa opcji brutto (zł)
[15 empty] | 0 | 0 | 0 | 0
|  |  | ZAPOTRZEBOWANIE ZAMAWIAJĄCEGO | [8 empty] | WIELKOŚCI OFEROWANE PRZEZ WYKONAWCĘ
Lp. | Opis przedmiotu zamówienia | j.m. | Ilość minimalna (j.m.) | Ilość podstawowa (j.m.) | Prawo opcji (j.m.) | 1. Producent 2. Nazwa handlowa 3. Nr katalogowy | Dane identyfikujące Deklarację Zgodności (np. numer, data) | Klasa wyrobu medycznego | EAN opakowania handlowego | Oferowana wielkość opakowania tj. oferowana j.m. | Oferowana ilość podstawowa (oferowana ilość opakowań) | Oferowana ilość prawa opcji (oferowana ilość opakowań) | Cena netto za oferowaną j.m. (zł) | VAT % | Wartość podstawowa netto (zł) | Wartość podstawowa brutto (zł) | Wartość prawa opcji netto (zł) | Wartość prawa opcji brutto (zł)
PAKIET | 47
1. | Układ oddechowy jednorurowy, dwuświatłowy, z pionową membraną zapewniającą wymianę termiczną, o śr. 22 mm i długości 1,8 m, z kolankiem z portem kapno, do aparatu do znieczulenia, z dodatkową rurą długości 1,5 m z 1L workiem bezlateksowym. Wydajność ogrzania powietrza wdychanego 6,2 stopni C /1m przy przepływie 4 l/min., opór dla całego układu: wdechowy 0,14 cm H2O i wydechowy 0,16 cm H2O przy przepływie 10 l/min, waga układu 170 g bez akcesoriów. Rura wydechowa do podłączenia do aparatu 40 cm. Jednorazowy, mikrobiologicznie czysty, bez DEHP, opakowanie foliowe. | szt. | 4 | 10 | 10 | [9 empty] | 0 | 0 | 0 | 0
2. | Układ oddechowy jednorurowy, dwuświatłowy,na blok, z pionową membraną zapewniającą wymianę termiczną, o śr. 22 mm i długości 1,8 m, z kolankiem, do aparatu do znieczulenia, z dodatkową rurą rozciągliwą w zakresie 0,6 – 1,8m, z 2L workiem bezlateksowym. Wydajność ogrzania powietrza wdychanego 6,2 stopni C /1m przy przepływie 4 l/min., opór dla całego układu: wdechowy 0,14 cm H2O i wydechowy 0,16 cm H2O przy przepływie 10 l/min, waga układu 170 g bez akcesoriów. Rura wydechowa do podłączenia do aparatu 40 cm. W zestawie wewnętrzny (zintegrowany) przewód do próbkowania gazu długości 2,75m z łącznikami typu męskiego wszystkie elementy w jednym oryginalnym opakowaniu producenta. Jednorazowy, mikrobiologicznie czysty, opakowanie foliowe. | szt. | 40 | 100 | 50 | [9 empty] | 0 | 0 | 0 | 0
3. | Układ oddechowy jednorurowy, dwuświatłowy,na blok, z pionową membraną zapewniającą wymianę termiczną, o śr. 22 mm i długości 2,7 m, z kolankiem z portem kapno do aparatów do znieczulenia z dodatkową rurą do 1m, z 2L workiem bezlateksowym, wydajność ogrzania powietrza wdychanego min. 6,2 stopni C przy przepływie 4 l/min., opór wdechowy max 0,14 cm H2O i wydechowy max 0,16 cm H2O przy przepływie 10 l/min, mikrobiologicznie czysty, opakowanie foliowe, rura wydechowa do podłączenia do aparatu 40 cm. | szt. | 440 | 1100 | 880 | [9 empty] | 0 | 0 | 0 | 0
4. | Układ oddechowy jednorurowy, dwuświatłowy, do respiratora,z pionową membraną zapewniającą wymianę termiczną, o śr. 22 mm ( dł.min. 1,8 m), z kolankiem z portem kapno, w zestawie filtr elektrostatyczny z wymiennikiem ciepła i wilgoci, wszystkie elementy (układ oddechowy i filtr) w jednym oryginalnym opakowaniu producenta , wydajność ogrzania powietrza wdychanego min. 6,2 stopni C przy przepływie 4 l/min., opór wdechowy 0,14 cm H2O i wydechowy 0,16 cm H2O przy przepływie 10 l/min., mikrobiologicznie czysty, bez DEHP, opakowanie foliowe. | szt. | 8 | 20 | 16 | [9 empty] | 0 | 0 | 0 | 0
5. | Układ oddechowy jednorurowy, dwuświatłowy, do respiratora, z pionową membraną zapewniającą wymianę termiczną, o śr. 22 mm i długości 2,7 m, z kolankiem z portem kapno, do respiratora. Wydajność ogrzania powietrza wdychanego 6,2 stopni C /1m przy przepływie 4 l/min., opór dla całego układu: wdechowy 0,18 cm H2O i wydechowy 0,22 cm H2O przy przepływie 10 l/min, waga układu 231 g. Rura wydechowa do podłączenia do respiratora 40 cm. Jednorazowy, mikrobiologicznie czysty, bez DEHP, opakowanie foliowe. | szt. | 80 | 200 | 160 | [9 empty] | 0 | 0 | 0 | 0
6. | Układ oddechowy dwururowy karbowany do respiratora dla dorosłych, do użycia w warunkach MRI, średnica rur 22mm, rury długości 6 m wykonane z polietylenu, łącznik Y z kolankiem z portem kapno, kolanko odłączalne od łącznika Y. Jednorazowy, mikrobiologicznie czysty, bez ftalanów , czas użycia do 7 dni, opakowanie foliowe. | szt. | 1 | 5 | 5 | [9 empty] | 0 | 0 | 0 | 0
7. | Łącznik z kolankiem podwójnie obrotowym- podwójnie uszczelnionym, długość 15 cm z dodatkowymi silikonowymi pierścieniami uszczeniającymi od strony pacjenta i układu oddechowego z rościągalna giętka rurą, zatyczka portu do bronhoskopii ośrednicy 9,5mm i portu do odssysania 4mm. Złącze 22M/15F od srtrony pacjenta, 22F/15M (do wyboru przez Zamawiajacego od strony maszyny, przestrzeń rozciągliwa w zakresie 70mm-150mm, sterylny, bez DEHP i BPEA. Piktogram z opisami rozmiarów złączy od strony pacjenta i maszyny. | szt. | 1400 | 3500 | 2800 | [9 empty] | 0 | 0 | 0 | 0
8. | Dren tlenowy jednorazowego użytku do połączenia źródła tlenu z urządzeniem do podaży tlenu, przekrój gwiazdkowy, długość. 2.1m, łącznik do podłączenia źródła tlenu uniwersalny odpowiedni dla aparatury wymagającej łącznika standardowego lub do aparatury wymagającej łącznika gwintowanego, czysty mikrobiologicznie, nie zawiera lateksu, ftalanów, DEHP, bisfenolu (BPA), pakowany pojedynczo Na opakowaniu jednostkowym: nazwa, grafika produktu z opisem, nr katalogowy, producent, data ważności, nr serii, symbol „jednorazowego użytku” (przekreślona cyfra 2), symbol CE, kod GTIN EAN-128. | szt. | 100 | 1000 | 1000 | [9 empty] | 0 | 0 | 0 | 0
9. | Nebulizator do podawania leku w obwodzie oddechowym , z antyprzelewową konstrukcją pozwalającą na skuteczne działanie w zakresie 0-90 stopni, ze stabilną podstawką dyfuzora w zakresie 0-360 stopni, o pojemności 6 ml, skalowany z podziałką co 1 ml, z łącznikiem T wyposażonym w mechanizm samodomykania podczas odłączania nebulizatora, MMAD 2,7 µm potwierdzone w katalogach producenta, czysty biologicznie. Tempo nebulizacji (szybkość opróżniania zbiornika) przy przepływie 6-8 l/min: 0,35 - 0,41 ml/min. W zestawie przestrzeń martwa 12 cm i dren 210 cm. | szt. | 50 | 500 | 500 | [9 empty] | 0 | 0 | 0 | 0
[14 empty] | RAZEM: | 0 | 0 | 0 | 0
W przypadku zaoferowania przedmiotu zamówienia o dopuszczonych parametrach, innych niż opisane powyżej, proszę uzupełnić odrębnie dla każdej pozycji: W pozycji ………. zaoferowano towar zgodnie z odpowiedzią Zamawiającego nr ………. z dnia ……….
[16 empty] | PAKIET | 47
[15 empty] | Wartość podstawowa netto (zł) | Wartość podstawowa brutto (zł) | Wartość prawa opcji netto (zł) | Wartość prawa opcji brutto (zł)
[15 empty] | 0 | 0 | 0 | 0
|  |  | ZAPOTRZEBOWANIE ZAMAWIAJĄCEGO | [8 empty] | WIELKOŚCI OFEROWANE PRZEZ WYKONAWCĘ
Lp. | Opis przedmiotu zamówienia | j.m. | Ilość minimalna (j.m.) | Ilość podstawowa (j.m.) | Prawo opcji (j.m.) | 1. Producent 2. Nazwa handlowa 3. Nr katalogowy | Dane identyfikujące Deklarację Zgodności (np. numer, data) | Klasa wyrobu medycznego | EAN opakowania handlowego | Oferowana wielkość opakowania tj. oferowana j.m. | Oferowana ilość podstawowa (oferowana ilość opakowań) | Oferowana ilość prawa opcji (oferowana ilość opakowań) | Cena netto za oferowaną j.m. (zł) | VAT % | Wartość podstawowa netto (zł) | Wartość podstawowa brutto (zł) | Wartość prawa opcji netto (zł) | Wartość prawa opcji brutto (zł)
PAKIET | 48
1. | Rurka dotchawicza do intubacji przez usta lub nos z mankietem pośrednim; może być stosowana zarówno u pacjentów pediatrycznych jak i dorosłych; niskoprofilowy mankiet w rozmiarach od 3,0 do 4,5 mm oraz niskociśnieniowy mankiet w rozmiarach od 5,0 do 10,0 mm co 0,5 mm; wykonana z PVC bez DEHP które mięknie wystawione na temperaturę i dostosowuje się do dróg oddechowych. Złącze 15 mm, znaczniki głębokościowe podane w odstępach centymetrowych, posiadają włókno RTG, znaki druku glotycznego na pełnym obwodzie (rozmiary 5,0-10,0) oraz ścięty koniec z okienkiem Murphy'ego (rozmiary 5,0-10,0). Op. a'10 szt. | op. | 96 | 240 | 192 | [9 empty] | 0 | 0 | 0 | 0
2. | Rurka intubacyjna typu SAFTY-FLEX zbrojona rozmiary 6,0-9,0 mm co 0,5 mm x1 szt.Dwa znaczniki głębokości w postaci pierścieni pod mankietem ułatwiające prawidłowe pozycjonowanie rurki, łącznik 15 mm. Op. a'10 szt. | op. | 56 | 140 | 112 | [9 empty] | 0 | 0 | 0 | 0
3. | Rurka laryngektomijna z mankietem , dwa wstępnie ukształtowane zakrzywienia rozdzielone prostym odcinkiem umożliwiają założenie rurki niezależnie od kształtu tchawicy linia RTG na całej długości , specjalnie ukształtowana kapturowa końcówka ułatwia intubację i pomaga zapewnić bezpieczeństwo i komfort pacjentowiRozmiar 7, 8 długość 350 mm. Op. a'10 szt. | op. | 1 | 2 | 3 | [9 empty] | 0 | 0 | 0 | 0
4. | Rurka tracheotomijna z mankietem typu HI-LO z linią RTG ze stałym transparentnym szyldem z oznaczeniem śr. Zew. I wew. Rurki. Transparentny łącznik 15 mm, w komplecie tasiemka oraz prowadnica, sterylna 5,0-9,0 mm co 0,5 mm. Op. a'5 szt. | op. | 3 | 6 | 6 | [9 empty] | 0 | 0 | 0 | 0
5. | Prowadnica intubacyjna jednorazowego użytku, z miękkiego aluminium-rozm.Średnica wew. Rurek 2,5-4,5 dł 280 cm: 4,0-6,0 dł 350 cm , > 5,0 dł 350 cm, sterylna. Op. a'10 szt. | op. | 20 | 50 | 40 | [9 empty] | 0 | 0 | 0 | 0
6. | Rurka intubacyjna specjalna z mankietem w kształcie stożka do przedłużonej intubacji, wyposażona w system drenażu przestrzeni podgłośniowej. Minimum 2 oznaczenia rozmiaru na korpusie rurki, półtransparentny łącznik 15 mm, mankiet niskociśnieniowy, w swej górnej części o średnicy większej niż średnica tchawicy, zwężający się stopniowo ku dołowi (stożek), posiadający dzięki swej konstrukcji strefę całkowitego uszczelnienia tchawicy. Rozmiary rurek od 6,0 do 9,0 mm co 0,5 mm. Op. a'10 szt. | op. | 3 | 6 | 3 | [9 empty] | 0 | 0 | 0 | 0
7. | Rurka dwukanałowa dooskrzelowa lewostronna oraz dooskrzelowa prawostronna, mankiet poliuretanowy, mankiet oskrzelowy - kształt S, znaczniki RTG 35, 37, 39 , 41 x 1 szt. rurki dwuoskrzelowe mają posiadać dwa znaczniki RTG na dystalnym końcu przed mankietem oskrzelowym i przy wejsciu do tchawicy. | szt. | 480 | 1200 | 960 | [9 empty] | 0 | 0 | 0 | 0
8. | Rurka tracheostomijna z odsysaniem z nad mankietu , wyposażona w przeźroczysty kołnierz , mankiet w kształcie stożka , posiadające zintegrowany kanał do odsysania , wyposażony w ściętą końcówkę umożliwiającą wprowadzenie przezskórne, wcięcia wokół mankietu umożliwiające przepływ powietrza , na wyposażeniu wyjmowana cieniodajna kaniula wewnętrzna Rozmiar 6.5 , 7.0 , 7.5 ; 8.0, 8.5 , 9.0. Op. a'10 szt. | op. | 1 | 4 | 4 | [9 empty] | 0 | 0 | 0 | 0
9. | Rurka RAE do intubacji przez ustne, z mankietem , linia RTG na całęj długości , specjalnie ukształtowana końcówka kapturowa ułatwia intubację i pozwala zapewnić pacjentowi bezpieczeństwo i komfort Rozmiar 5.0 ; 5.5; 6.0, 6.5 ; 7.0 ; 7.5 ; 8.0 ; 8.5 ; 9.0. Op. a'10 szt. | op. | 1 | 3 | 3 | [9 empty] | 0 | 0 | 0 | 0
10. | Rurka RAE do intubacji przez nosowe, z mankietem, linia RTG na całęj długości , specjalnie ukształtowana końcówka kapturowa ułatwia intubację i pozwala zapewnić pacjentowi bezpieczeństwoi komfort. Rozmiar 6.0, 6.5 ; 7.0 ; 7.5 ; 8.0. Op. a'10 szt. | op. | 1 | 3 | 3 | [9 empty] | 0 | 0 | 0 | 0
[14 empty] | RAZEM: | 0 | 0 | 0 | 0
W przypadku zaoferowania przedmiotu zamówienia o dopuszczonych parametrach, innych niż opisane powyżej, proszę uzupełnić odrębnie dla każdej pozycji: W pozycji ………. zaoferowano towar zgodnie z odpowiedzią Zamawiającego nr ………. z dnia ……….
[16 empty] | PAKIET | 48
[15 empty] | Wartość podstawowa netto (zł) | Wartość podstawowa brutto (zł) | Wartość prawa opcji netto (zł) | Wartość prawa opcji brutto (zł)
[15 empty] | 0 | 0 | 0 | 0
|  |  | ZAPOTRZEBOWANIE ZAMAWIAJĄCEGO | [8 empty] | WIELKOŚCI OFEROWANE PRZEZ WYKONAWCĘ
Lp. | Opis przedmiotu zamówienia | j.m. | Ilość minimalna (j.m.) | Ilość podstawowa (j.m.) | Prawo opcji (j.m.) | 1. Producent 2. Nazwa handlowa 3. Nr katalogowy | Dane identyfikujące Deklarację Zgodności (np. numer, data) | Klasa wyrobu medycznego | EAN opakowania handlowego | Oferowana wielkość opakowania tj. oferowana j.m. | Oferowana ilość podstawowa (oferowana ilość opakowań) | Oferowana ilość prawa opcji (oferowana ilość opakowań) | Cena netto za oferowaną j.m. (zł) | VAT % | Wartość podstawowa netto (zł) | Wartość podstawowa brutto (zł) | Wartość prawa opcji netto (zł) | Wartość prawa opcji brutto (zł)
PAKIET | 49
1. | Zestaw do ciągłych blokad nerwów obwodowych zawierający : osadzony na igłę cewnik 19 G z trzema wtopionymi kontrastującymi pasami, znacznikami długości i centralnym otworem; Izolowana igła 25 G długości 19 cm ze zintegrowanym kabelkiem elektrycznym do neurostymulatora i drenikiem infuzyjnym; Przesuwny uchwyt, umożliwiający wprowadzenie igły wraz z cewnikiem w okolice nerwu, uchwyt blokuje się na igle po ściśnięciu; Zatrzaskowy łącznik do cewnika Filtr wraz z systemem mocowania go do skóry; Drenik infuzyjny dł. 30 cm; Samoprzylepna etykieta, wskazująca, w jakim miejscu znajduje się cewnik; Cewnik i igła widoczne w USG; Rozmiar: igła 25 G /190 mm, cewnik 19G/188mm; Szlif igły do wyboru przez Zamawiającego 15o lub 30o. | szt. | 12 | 30 | 24 | [9 empty] | 0 | 0 | 0 | 0
2. | Igły do znieczuleń podpajeczynówkowych Igła do znieczuleń podpajęczynówkowych (typu Pencil Point 25G i 27G dł. 88mm posiadająca pryzmat w uchwycie igły sygnalizujący pojawienie się płynu m-r zmiany barwy oraz uchwyt w eliptycznym kształcie z czterema okienkami i strzałką wskazującą położenie otworów w igle), pakowana razem z prowadnicą, dl. 35mm | szt. | 560 | 1400 | 1120 | [9 empty] | 0 | 0 | 0 | 0
3. | Pencan-Igły do znieczuleń podpajeczynówkowych Igła do znieczuleń podpajęczynówkowych (typu Pencil Point 25G i 27G dł. 103mm posiadająca pryzmat w uchwycie igły sygnalizujący pojawienie się płynu m-r zmiany barwy oraz uchwyt w eliptycznym kształcie z czterema okienkami i strzałką wskazującą położenie otworów w igle), pakowana razem z prowadnicą, dl. 35mm | szt. | 40 | 100 | 80 | [9 empty] | 0 | 0 | 0 | 0
4. | Spinocan Igły do znieczuleń podpajeczynówkowych Igła do znieczuleń podpajęczynówkowych typu Quincke 25, 26, 27G dł. 120 mm posiadająca pryzmat w uchwycie igły sygnalizujący pojawienie się płynu m-r zmiany barwy oraz uchwyt w eliptycznym kształcie z czterema okienkami i strzałką wskazującą położenie otworów w igle. z prowadnicami dł. 35mm | szt. | 128 | 320 | 256 | [9 empty] | 0 | 0 | 0 | 0
5. | Igły do znieczuleń podpajeczynówkowych Igła do znieczuleń podpajęczynówkowych typu Pencil Point 25G dl. 156,5mm posiadająca pryzmat w uchwycie igły sygnalizujący pojawienie się płynu m-r zmiany barwy oraz uchwyt w eliptycznym kształcie z czterema okienkami i strzałką wskazującą położenie otworów w igle), pakowana razem z prowadnicą, dl. 35mm | szt. | 20 | 50 | 40 | [9 empty] | 0 | 0 | 0 | 0
6. | Igła do znieczuleń podpajęczynówkowych ze specjalnym dwupłaszcyznowym szlifem typu atraucan.Przednia część szlifu tnąca tylna część rozpychająca włókna opony. Pakowana razem z prowadnicą . Rozmiar 26G/88mm. | szt. | 400 | 1000 | 800 | [9 empty] | 0 | 0 | 0 | 0
7. | Zestaw do połączonego znieczulenia podpajęczynówkowego i zewnątrzoponowego (CSE) wyposażony w: - igłę podpajęczynówkową Pencil Point 27Gx138,5 mm, - igłę zewnątrzoponową 18Gx 88 mm z dodatkowym okienkiem do przejścia igły pp, - cewnik zewnątrzoponowy, wykonany z poliamidu, 0,85 x 0,45 mm, długość 1000 mm, tulejka założona na cewniku ułatwia wprowadzenie go do igły Tuohy, czytelne niebieskie znaczniki długości całkowicie wtopione w materiał cewnika, - zatrzaskowy łącznik filtra z cewnikiem zewnątrzoponowym, - L.O.R. strzykawka, 10 ml, niezawierająca lateksu, końcówka luer, - płaski filtr zewnątrzoponowy, 0,2 µm, objetość wypełnienia 0,45 ml, wytrzymałość ciśnieniowa do 7 bar, - mocowanie filtra do skóry pacjenta, - dodatkowo mocowanie cewnika w miejscu wkłucia, - system blokowania igły podpajęczynówkowej, zapewnia bezpieczeństwo i łatwe zablokowanie igły podpajęczynówkowej i igle Tuohy po udanej punkcji opony twardej. Pozwala na swobodny obrót igły podpajęczynówkowej nawet gdy ta jest zablokowana. | szt. | 12 | 30 | 24 | [9 empty] | 0 | 0 | 0 | 0
8. | Zestawy do znieczuleń zewnątrzoponowych i długotrwałej analgezji wyposażone w igłę Tuchy ze skrzydełkami 18G / 80mm skalowane z bocznymi otworami i miękką końcówką 3mm cewnik poliuretanowy dł. 1000mm rozm. 20G wykonany z materiału radiocieniujacego i odpornego na załamania prowadnik cewnika. Łącznik filtra z cewnikiem typu zatrzaskowego strzykawkę niskooporową o poj. 8-10mm filtr płaski 0,2 mikrona, zapewniający wysoki przepływ i niską objętość wypełnienia {max0,55ml}. | szt. | 200 | 500 | 400 | [9 empty] | 0 | 0 | 0 | 0
9. | Nieinwazyjny system mocowania do skóry pacjenta kompatybilny z zestawem z pozycji 8. Mocowanie cewnika w miejscu wkłucia z miękkim stabiliazotorem i wymiennym opatrunkiem. | szt. | 200 | 500 | 400 | [9 empty] | 0 | 0 | 0 | 0
10. | Igły do identyfikacji i znieczulenia nerwów obwodowych przy pomocy stymulatora Stimuplex pod kontrolą USG. Igły ze znacznikami USG na całym obwodzie igły. Dren do podania leku 50cm bez DEHP i kabelel przyłaczeniowy do stymulatora. Rozmiary 0,7x35mm, 0,7x50mm, 0,7x 80mm, 0,9x100mm, 0,9x150mm. | szt. | 800 | 2000 | 1600 | [9 empty] | 0 | 0 | 0 | 0
11. | Pompa elastomerowa z wewnętrznym rozszerzalnym teleskopowym rdzeniem z kanałami do wprowadzenia leku, otoczonym elastomerową silikonową membraną stanowiąca zbiornik na lek; dren o trójkątnym wewnętrznym świetle z filtrem na linii infuzyjnej i z klamrą zaciskową do odcięcia przepływu; filtr cząsteczkowy 1,2 µm z odpowietrznikiem i reduktorem przepływu; pokrowiec na pompę dla pacjenta;Zawnetrzna powłoka miekka odporna na uszkodzenie. Pompa z możliwościa wypełnienia w zakresie od 135ml do 295ml z prędkością uwalniania leku 5 ml/h (czas uwalniania leku od 27 godz. do 59 godz.). Dokładnośc pompy +/_15% deklarowana przez producenta. | szt. | 42 | 105 | 84 | [9 empty] | 0 | 0 | 0 | 0
12. | Zestaw do wkłuć centralnych. Cewnik jednoświatłowy. Długość 15 cm i 20 cm. Średnica 14 G. Prowadnica niklowo tytanowa odporna na złamania. Zestaw w wersji z igłą V umożliwiającą włożenie prowadnicy bez odłączania strzykawki i z igłą prostą 18G/70mm. Zamknięcia kanałów automatycznymi bezigłowymi zastawkami. Skalpel, strzykawka 3- częściowa 5 ml, rozszerzadła. | szt. | 1 | 10 | 20 | [9 empty] | 0 | 0 | 0 | 0
13. | Skala wielorazowa do pomiaru OCŻ wykonana z tworzywa, łatwa do utrzymywania w czystości. Uchwyt pozwalający na zmianę wysokości mocowania. Wskazówka punktu 0. Wgłębienie na dren aparatu do OCŻ z efektem powiększania | szt. | 10 | 20 | 20 | [9 empty] | 0 | 0 | 0 | 0
14. | Linie do pomiaru OCŻ. Momora kroplowa dwuczęsciowa. Odpowiednik z filtrem p/bakteryjnym w komorze kroplowej. Długość drenu do skali 100 cm. Kranik trójdrożny. Odpowietrznik z filtrem p/bakteryjnym na końcu drenu do skali. Zakończenie lock przezroczyste | szt. | 1 | 5 | 10 | [9 empty] | 0 | 0 | 0 | 0
15. | Zestaw do wkłuć centralnych. Cewnik dwuświatłowy. Długość 15cm i 20 cm, średnica 7F. Rozmiar kanałów 2 x 16G. Prowadnica niklowo tytanowa odporna na złamania. Zestaw w wersji z igłą V umożliwiającą włożenie prowadnicy bezodłączania strzykawki i z igłą prostą 18G/70mm. Zamknięcia kanałów automatycznymi bezigłowymi zastawkami. Skalpel, strzykawka 3-częściowa 5 ml, rozszerzadła. | szt. | 280 | 700 | 560 | [9 empty] | 0 | 0 | 0 | 0
16. | Zestaw do wkłuć centralnych. Cewnik trójświatłowy. Długość 15cm i 20 cm, średnica 7F. Rozmiar kanałów 16/18/18G. Prowadnica niklowo tytanowa odporna na złamania. Zestaw w wersji z igłą V umożliwiającą włożenie prowadnicy bezodłączania strzykawki i z igłą prostą 18G/70mm. Zamknięcia kanałów automatycznymi bezigłowymi zastawkami. Skalpel, strzykawka 3-częściowa 5 ml, rozszerzadła. | szt. | 240 | 600 | 480 | [9 empty] | 0 | 0 | 0 | 0
17. | Zestaw do wkłuć centralnych. Cewnik czteroświatłowy. Długość 15cm i 20 cm, średnica 7F. Rozmiar kanałów 16/18/18/14G. Prowadnica niklowo tytanowa odporna na złamania. Zestaw w wersji z igłą V umożliwiającą włożenie prowadnicy bezodłączania strzykawki i z igłą prostą 18G/70mm. Zamknięcia kanałów automatycznymi bezigłowymi zastawkami. Skalpel, strzykawka 3-częściowa 5 ml, rozszerzadła. | szt. | 200 | 500 | 400 | [9 empty] | 0 | 0 | 0 | 0
18. | Zestaw do infuzji dożylnej typu exadrop, do precyzyjnej podaży płynów infuzyjnych ma posiadać zastawkę antyzwrotną na końcu drenu, regulator w kształcie koła z ząbkowana krawędzią z łatwością przestawienia jedną ręką, miejsce przy regulatorze na podwieszenie końcówki drenu w trakcie wypełniania | zestaw | 480 | 1200 | 960 | [9 empty] | 0 | 0 | 0 | 0
19. | Zestaw do kaniulacji tetnicy. Cewniki zakładane metodą Seldingera. Rozmiary 18G/8cm z igłą S 1,3 x 50mm, prowadnica 40cm x 0,89mm. 18G/16cm z igła S 1,3 x70mm, prowadnica 40cm x 0,89mm. 20G/8cm z igłą S 0,95x50mm, prowadnica 25cm x 0,64mm 20G/16cm z igłą S 0,95x70mm , prowadnica 40cm x 0,64mm. Zawór hemostatyczny, który podczas łączenia z drenami ciśnieniowymi otwiera się samodzielnie i zamyka automatycznie podczas odłączania. Jego wysoka szczelność pozwala na uniknięcie zwrotnego przepływu krwi, co umożliwia posługiwanie się produktem i nie wpływa na wyniki pomiarów ciśnienia. » Miękkie skrzydełka do mocowania wykonane z PUR dopasowują się znakomicie do skóry. Trzy otwory na materiał szewny ułatwiają mocowanie. Płynne i gładkie przejście pomiędzy skrzydełkami a koszulką, zintegrowana ochrona przed łamaniem się na przejściu od skrzydełka do kapilary. Dren łączący z PUR o długości 7 cm oferuje możliwość zwiększenia odległości pomiędzy miejscem wkłucia a podłączeniem. Dzięki temu dochodzi do odciążenia ciągnienia w miejscu wkłucia podczas podłączania. Prowadnik wykonany ze stali nierdzewnej, wyposażony w elastyczną końcówkę i dostosowany do różnych wewnętrznych średnic cewników. Serweta 45 x 75 cm do zabezpieczenia pola zabiegowego. Kaniula wykonan z FEP. Igła Sednigera wprowadzająca. | szt. | 2 | 5 | 4 | [9 empty] | 0 | 0 | 0 | 0
20. | Przyrząd do przetaczania płynów i żywienia pozajelitowego do pompy infuzyjnej. Silkonowa wstawka na drenie. Komora kroplowa dwuczęściowa (dolna część miekka, górna twarda i wysoce przejrzysta). Nie zawiera ftalanów. Zacisk rolkowy z miejscem na osłonięcie kolca aparatu po użyciu i na podwieszenie końcówki drenu. | szt. | 120 | 300 | 240 | [9 empty] | 0 | 0 | 0 | 0
[14 empty] | RAZEM: | 0 | 0 | 0 | 0
W przypadku zaoferowania przedmiotu zamówienia o dopuszczonych parametrach, innych niż opisane powyżej, proszę uzupełnić odrębnie dla każdej pozycji: W pozycji ………. zaoferowano towar zgodnie z odpowiedzią Zamawiającego nr ………. z dnia ……….
[16 empty] | PAKIET | 49
[15 empty] | Wartość podstawowa netto (zł) | Wartość podstawowa brutto (zł) | Wartość prawa opcji netto (zł) | Wartość prawa opcji brutto (zł)
[15 empty] | 0 | 0 | 0 | 0
|  |  | ZAPOTRZEBOWANIE ZAMAWIAJĄCEGO | [8 empty] | WIELKOŚCI OFEROWANE PRZEZ WYKONAWCĘ
Lp. | Opis przedmiotu zamówienia | j.m. | Ilość minimalna (j.m.) | Ilość podstawowa (j.m.) | Prawo opcji (j.m.) | 1. Producent 2. Nazwa handlowa 3. Nr katalogowy | Dane identyfikujące Deklarację Zgodności (np. numer, data) | Klasa wyrobu medycznego | EAN opakowania handlowego | Oferowana wielkość opakowania tj. oferowana j.m. | Oferowana ilość podstawowa (oferowana ilość opakowań) | Oferowana ilość prawa opcji (oferowana ilość opakowań) | Cena netto za oferowaną j.m. (zł) | VAT % | Wartość podstawowa netto (zł) | Wartość podstawowa brutto (zł) | Wartość prawa opcji netto (zł) | Wartość prawa opcji brutto (zł)
PAKIET | 50
1. | Łącznik bezigłowy z barierą mikrobiologiczną z podwójnym systemem zabezpieczenia: podzielna membrana i tempa końcówka wewnętrzna, bez elementów metalowych i lateksu, łącznik neutralnego rozłączania- nie wywiera wpływu na ciśnienie wewnątrzcewnikowe, końcówka luer-lock zabezpieczona nasadką, objętość od 0,04 do 0,06ml, przepływ 165-185 ml/min, do stosowania przez 7 dni, ilość aktywacji 600 (potwierdzone raportem z badań klinicznych). Droga przepływu laminarna. Przystosowany do wielokrotnego toczenia krwi i tłuszczów. Pakowany pojedynczo, sterylny. | szt. | 2000 | 5000 | 4000 | [9 empty] | 0 | 0 | 0 | 0
2. | Rampy do wkłuć centralnych z 3 kranikami z 4 portami bezigłowymi posiadające zastawkę bezzwrotną (przy podaniu leku nie cofa się płyn infuzyjny do drenu), przestrzeń martwa systemu 1,0-1,2 ml, dł. systemu 12-15cm, szybkość przepływu przez porty bezigłowe 165-185ml/min., ilość aktywacji 600, do stosowania przez 7 dni (potwierdzone raportem z badań klinicznych). Kontakt z krwią, lipidami, chemioterapeutykami, chlorhexydyną i alkoholem. | szt. | 160 | 400 | 320 | [9 empty] | 0 | 0 | 0 | 0
3. | Rampy do wkłuć centralnych z 5 kranikami z 6 portami bezigłowymi posiadające zastawkę bezzwrotną (przy podawaniu leku nie cofa się płyn infuzyjny do drenu) + dren dł.50cm,przestrzeń martwa systemu 4,5-4,9ml, dł. system w linii prostej 73cm, szybkość przepływu przez porty bezigłowe 165-185ml/min., ilość aktywacji 600, do stosowania przez 7 dni (potwierdzone raportem z badań klinicznych). Kontakt z krwią, lipidami, chemioterapeutykami, chlorhexydyną i alkoholem. | szt. | 80 | 200 | 160 | [9 empty] | 0 | 0 | 0 | 0
4. | Uchwyt do ramp. Uchwyt pozwalający zamocować rampę do stojaka, ramy łóżka,szyny. Wykonany z lekkiego metalu, pomalowanego proszkowo o wym.10,5 cm x 7,00 cm. Długa śruba mocująca min. 6 cm, zakończona główką z wcięciami w celu łatwego uchwytu. Małe śruby mocujące rampę zakończone małymi główkami z nacięciami. Przy zainstalowanym uchwycie możliwość ustawienia rampy pod różnymi kątami. Wszystko wykonane z materiałów przystosowanych do dezynfekcji środkami na bazie alkoholu i chlorhexydyny.Uchwyt wielorazowego użytku. Nie sterylny. | szt. | 4 | 10 | 8 | [9 empty] | 0 | 0 | 0 | 0
5. | Rampa 3 kranikowa z zaworami bezigłowymi typu Swan, wykonana z polisulfonu wysokiej jakości żywicy termoplastycznej, z przedłużaczem 150 cm bez DEHP z zastawkami typu Flow Stop. Trójramienne pokrętła w różnych kolorach. Optyczny wskaźnik położenia otwarty/zamknięty, łącznik obrotowy umożliwiający łatwe wpięcie do wkłucia | szt. | 80 | 200 | 160 | [9 empty] | 0 | 0 | 0 | 0
6. | Zestaw z bezigłowym zaworem dostepu naczyniowego,z przedłużką do wielokrotnego kontaktu z krwią, lipidami, chemioterapeutykami, chlorheksydyną i alkoholami, z pojedynczym przedłużaczem o długości 9 cm, z jednym zaciskiem ślizgowym, o objętości wypełnienia 0,15 ml. Dren zakończony bezigłowym urządzeniem dostępu naczyniowego bez mechanicznych części wewnętrznych, z prostym i widocznym torem przepływu (łącznik całkowicie przezierny). Możliwość podłączenia u pacjenta min. przez 7 dni lub 600 aktywacji. Wejście od strony dostępu naczyniowego zabezpieczone protektorem. Sterylny, jednorazowy, pakowany pojedynczo, na każdym opakowaniu nadruk nr serii i daty ważności. Sterylizacja radiacyjna. | szt. | 200 | 500 | 400 | [9 empty] | 0 | 0 | 0 | 0
[14 empty] | RAZEM: | 0 | 0 | 0 | 0
W przypadku zaoferowania przedmiotu zamówienia o dopuszczonych parametrach, innych niż opisane powyżej, proszę uzupełnić odrębnie dla każdej pozycji: W pozycji ………. zaoferowano towar zgodnie z odpowiedzią Zamawiającego nr ………. z dnia ……….
[16 empty] | PAKIET | 50
[15 empty] | Wartość podstawowa netto (zł) | Wartość podstawowa brutto (zł) | Wartość prawa opcji netto (zł) | Wartość prawa opcji brutto (zł)
[15 empty] | 0 | 0 | 0 | 0
|  |  | ZAPOTRZEBOWANIE ZAMAWIAJĄCEGO | [8 empty] | WIELKOŚCI OFEROWANE PRZEZ WYKONAWCĘ
Lp. | Opis przedmiotu zamówienia | j.m. | Ilość minimalna (j.m.) | Ilość podstawowa (j.m.) | Prawo opcji (j.m.) | 1. Producent 2. Nazwa handlowa 3. Nr katalogowy | Dane identyfikujące Deklarację Zgodności (np. numer, data) | Klasa wyrobu medycznego | EAN opakowania handlowego | Oferowana wielkość opakowania tj. oferowana j.m. | Oferowana ilość podstawowa (oferowana ilość opakowań) | Oferowana ilość prawa opcji (oferowana ilość opakowań) | Cena netto za oferowaną j.m. (zł) | VAT % | Wartość podstawowa netto (zł) | Wartość podstawowa brutto (zł) | Wartość prawa opcji netto (zł) | Wartość prawa opcji brutto (zł)
PAKIET | 51
1. | Stabilizator powieki górnej oka dla pacjenta wentylowanego mechanicznie, protekor rogówki, wykonany z materiału przepuszczalnego dla powietrza i utrzymującego wilgoć, warstwa klejąca na bazie kleju medycznego, hypoalergiczny. Owalny kształt o wymiarach 5,5 x 3,5 cm, z listkiem ułatwiającym założenie i usunięcie. Produkt biologicznie czysty, w opakowaniu 1 para stabilizatorów. op zbiorcze - 100 par | para | 2800 | 7000 | 5600 | [9 empty] | 0 | 0 | 0 | 0
[14 empty] | RAZEM: | 0 | 0 | 0 | 0
W przypadku zaoferowania przedmiotu zamówienia o dopuszczonych parametrach, innych niż opisane powyżej, proszę uzupełnić odrębnie dla każdej pozycji: W pozycji ………. zaoferowano towar zgodnie z odpowiedzią Zamawiającego nr ………. z dnia ……….
[16 empty] | PAKIET | 51
[15 empty] | Wartość podstawowa netto (zł) | Wartość podstawowa brutto (zł) | Wartość prawa opcji netto (zł) | Wartość prawa opcji brutto (zł)
[15 empty] | 0 | 0 | 0 | 0
|  |  | ZAPOTRZEBOWANIE ZAMAWIAJĄCEGO | [8 empty] | WIELKOŚCI OFEROWANE PRZEZ WYKONAWCĘ
Lp. | Opis przedmiotu zamówienia | j.m. | Ilość minimalna (j.m.) | Ilość podstawowa (j.m.) | Prawo opcji (j.m.) | 1. Producent 2. Nazwa handlowa 3. Nr katalogowy | Dane identyfikujące Deklarację Zgodności (np. numer, data) | Klasa wyrobu medycznego | EAN opakowania handlowego | Oferowana wielkość opakowania tj. oferowana j.m. | Oferowana ilość podstawowa (oferowana ilość opakowań) | Oferowana ilość prawa opcji (oferowana ilość opakowań) | Cena netto za oferowaną j.m. (zł) | VAT % | Wartość podstawowa netto (zł) | Wartość podstawowa brutto (zł) | Wartość prawa opcji netto (zł) | Wartość prawa opcji brutto (zł)
PAKIET | 52
1. | Płaski dren silikonowy średnica 10 mm, perforacja 19,5 cm, długość całkowita min. 101 cm (min. 22 cm część biała, min. 79 cm część przezroczysta), wewnętrznie żebrowany aby zapobiec zapadaniu się drenu, widoczny w promianiach RTG, bez lateksu i ftalanów. Pakowany podwójnie w folie oraz opakownie papierowo-foliowe a następnie w karton zbiorczy po 10 sztuk. | szt. | 20 | 100 | 150 | [9 empty] | 0 | 0 | 0 | 0
2. | Płaski dren silikonowy średnica 7 mm, perforacja 19,5 cm, długość całkowita min. 101 cm (min. 22 cm część biała, min. 79 cm część przezroczysta), wewnętrznie żebrowany aby zapobiec zapadaniu się drenu, widoczny w promianiach RTG, bez lateksu i ftalanów. Pakowany podwójnie w folie oraz opakownie papierowo-foliowe a następnie w karton zbiorczy po 10 sztuk. | szt. | 20 | 100 | 150 | [9 empty] | 0 | 0 | 0 | 0
3. | Zamknięty zestaw do drenażu ran składający się z skalowanego mieszka 200 ml, własnym systemem podwieszania, drenem łączącym 100 cm z klamrą zaciskową, uniwersalnego łącznika do drenów pooperacyjnych z możliwością zmiany średnicy bez konieczności docinania. Zestaw bez ftalanowy pakowany pojedynczo w torebkę foliową zgrzewaną, sterylizowany radiacyjnie. | zestaw | 20 | 80 | 150 | [9 empty] | 0 | 0 | 0 | 0
4. | Zamknięty zestaw do drenażu ran składający się z skalowanego mieszka 500 ml, własnym systemem podwieszania, drenem łączącym 100 cm z klamrą zaciskową, uniwersalnego łącznika do drenów pooperacyjnych z możliwością zmiany średnicy bez konieczności docinania. Zestaw bez ftalanowy, pakowany pojedynczo w torebkę foliową, zgrzewaną, sterylizowany radiacyjnie. | zestaw | 20 | 80 | 150 | [9 empty] | 0 | 0 | 0 | 0
5. | Zamknięty zestaw do drenażu ran składający się z skalowanego mieszka 500 ml, własnym systemem podwieszania, drenem łączącym 100 cm z klamrą zaciskową, uniwersalnego łącznika do drenów silikonowych. Zestaw bez ftalanowy, pakowany pojedynczo w torebkę foliową, zgrzewaną, sterylizowany radiacyjnie. | zestaw | 20 | 80 | 150 | [9 empty] | 0 | 0 | 0 | 0
6. | Zamknięty zestaw do drenażu ran składający się z skalowanego mieszka 500 ml, własnym systemem podwieszania, drenem łączącym 100 cm z klamrą zaciskową, uniwersalnego łącznika do drenów pooperacyjnych z możliwością zmiany średnicy bez konieczności docinania oraz drenu Redona o długości 50 cm, średnica 7-18 CH bez trokara, linią RTG i 3 znacznikami głębokości. Zestaw bez ftalanowy pakowany pojedynczo w torebkę foliową zgrzewaną, dren pakowany podwójnie w wewnętrzny worek foliowy oraz zewnętrzną torebkę foliową, zgrzewaną, sterylizowany radiacyjnie. | zestaw | 20 | 80 | 150 | [9 empty] | 0 | 0 | 0 | 0
7. | Zamknięty zestaw do drenażu ran składający się z skalowanego mieszka 500 ml, własnym systemem podwieszania, drenem łączącym 100 cm z klamrą zaciskową, uniwersalnego łącznika do drenów pooperacyjnych z możliwością zmiany średnicy bez konieczności docinania oraz drenu Redona o długości 50 cm, średnica 7-18 CH z trokarem, linią RTG i 3 znacznikami głębokości. Zestaw bez ftalanowy pakowany pojedynczo w torebkę foliową zgrzewaną, dren pakowany podwójnie w wewnętrzny worek foliowy oraz zewnętrzną torebkę foliową, zgrzewaną, sterylizowany radiacyjnie. | zestaw | 20 | 80 | 150 | [9 empty] | 0 | 0 | 0 | 0
8. | Wymienny mieszek do drenażu ran o pojemności 500 ml, bez ftalanowy pakowany pojedynczo w torebkę foliową zgrzewaną, sterylizowany radiacyjnie. | szt. | 50 | 320 | 600 | [9 empty] | 0 | 0 | 0 | 0
9. | Dren Ch 7,10 silikon dł 125 cm (z trokarem lub bez do Wyboru prze Zamawiajacego) | szt. | 50 | 300 | 600 | [9 empty] | 0 | 0 | 0 | 0
[14 empty] | RAZEM: | 0 | 0 | 0 | 0
W przypadku zaoferowania przedmiotu zamówienia o dopuszczonych parametrach, innych niż opisane powyżej, proszę uzupełnić odrębnie dla każdej pozycji: W pozycji ………. zaoferowano towar zgodnie z odpowiedzią Zamawiającego nr ………. z dnia ……….
[16 empty] | PAKIET | 52
[15 empty] | Wartość podstawowa netto (zł) | Wartość podstawowa brutto (zł) | Wartość prawa opcji netto (zł) | Wartość prawa opcji brutto (zł)
[15 empty] | 0 | 0 | 0 | 0
|  |  | ZAPOTRZEBOWANIE ZAMAWIAJĄCEGO | [8 empty] | WIELKOŚCI OFEROWANE PRZEZ WYKONAWCĘ
Lp. | Opis przedmiotu zamówienia | j.m. | Ilość minimalna (j.m.) | Ilość podstawowa (j.m.) | Prawo opcji (j.m.) | 1. Producent 2. Nazwa handlowa 3. Nr katalogowy | Dane identyfikujące Deklarację Zgodności (np. numer, data) | Klasa wyrobu medycznego | EAN opakowania handlowego | Oferowana wielkość opakowania tj. oferowana j.m. | Oferowana ilość podstawowa (oferowana ilość opakowań) | Oferowana ilość prawa opcji (oferowana ilość opakowań) | Cena netto za oferowaną j.m. (zł) | VAT % | Wartość podstawowa netto (zł) | Wartość podstawowa brutto (zł) | Wartość prawa opcji netto (zł) | Wartość prawa opcji brutto (zł)
PAKIET | 53
1. | Zestaw do przezskórnej tracheotomii metodą Griggsa, oparty na użyciu peana, zawierający skalpel, kaniulę z igłą i strzykawką do identyfikacji tchawicy, prowadnicą Seldingera, rozszerzadło oraz rurkę tracheostomijną z wbudowanym przewodem do odsysania z przestrzeni podgłośniowej z mankietem niskociśnieniowym, posiadającą sztywny samoblokujący się mandryn z otworem na prowadnicę Seldingera. Pakowany na jednej, sztywnej tacy umożliwiającej szybkie otwarcie zestawu. Rozmiary 7,0 mm, 8,0 mm, 9,0 mm. Wymagany zestaw z narzędziami. | zestaw | 12 | 30 | 24 | [9 empty] | 0 | 0 | 0 | 0
2. | Zestaw do przezskórnej tracheotomii bez peana roz. 7,0; 8,0; 9,0 (rozmiar do wyboru zamawiającego) zestawy muszą posiadać rurki tracheostomijne z przewodem do odsysania z przestrzeni podgłośniowej zestaw do tracheotomii przezskórnej pakowany na jednej sztywnej tacy, co umożliwia szybkie otwarcie zestawu | zestaw | 60 | 150 | 120 | [9 empty] | 0 | 0 | 0 | 0
[14 empty] | RAZEM: | 0 | 0 | 0 | 0
W przypadku zaoferowania przedmiotu zamówienia o dopuszczonych parametrach, innych niż opisane powyżej, proszę uzupełnić odrębnie dla każdej pozycji: W pozycji ………. zaoferowano towar zgodnie z odpowiedzią Zamawiającego nr ………. z dnia ……….
[16 empty] | PAKIET | 53
[15 empty] | Wartość podstawowa netto (zł) | Wartość podstawowa brutto (zł) | Wartość prawa opcji netto (zł) | Wartość prawa opcji brutto (zł)
[15 empty] | 0 | 0 | 0 | 0
|  |  | ZAPOTRZEBOWANIE ZAMAWIAJĄCEGO | [8 empty] | WIELKOŚCI OFEROWANE PRZEZ WYKONAWCĘ
Lp. | Opis przedmiotu zamówienia | j.m. | Ilość minimalna (j.m.) | Ilość podstawowa (j.m.) | Prawo opcji (j.m.) | 1. Producent 2. Nazwa handlowa 3. Nr katalogowy | Dane identyfikujące Deklarację Zgodności (np. numer, data) | Klasa wyrobu medycznego | EAN opakowania handlowego | Oferowana wielkość opakowania tj. oferowana j.m. | Oferowana ilość podstawowa (oferowana ilość opakowań) | Oferowana ilość prawa opcji (oferowana ilość opakowań) | Cena netto za oferowaną j.m. (zł) | VAT % | Wartość podstawowa netto (zł) | Wartość podstawowa brutto (zł) | Wartość prawa opcji netto (zł) | Wartość prawa opcji brutto (zł)
PAKIET | 54
1. | Kasetka histopatologiczna z plastikową przykrywką; otwory 2 mm x 2 mm; min. 6 różnych kolorów do wyboru Zamawiającego. | szt. | 3200 | 8000 | 6400 | [9 empty] | 0 | 0 | 0 | 0
[14 empty] | RAZEM: | 0 | 0 | 0 | 0
W przypadku zaoferowania przedmiotu zamówienia o dopuszczonych parametrach, innych niż opisane powyżej, proszę uzupełnić odrębnie dla każdej pozycji: W pozycji ………. zaoferowano towar zgodnie z odpowiedzią Zamawiającego nr ………. z dnia ……….
[16 empty] | PAKIET | 54
[15 empty] | Wartość podstawowa netto (zł) | Wartość podstawowa brutto (zł) | Wartość prawa opcji netto (zł) | Wartość prawa opcji brutto (zł)
[15 empty] | 0 | 0 | 0 | 0
|  |  | ZAPOTRZEBOWANIE ZAMAWIAJĄCEGO | [8 empty] | WIELKOŚCI OFEROWANE PRZEZ WYKONAWCĘ
Lp. | Opis przedmiotu zamówienia | j.m. | Ilość minimalna (j.m.) | Ilość podstawowa (j.m.) | Prawo opcji (j.m.) | 1. Producent 2. Nazwa handlowa 3. Nr katalogowy | Dane identyfikujące Deklarację Zgodności (np. numer, data) | Klasa wyrobu medycznego | EAN opakowania handlowego | Oferowana wielkość opakowania tj. oferowana j.m. | Oferowana ilość podstawowa (oferowana ilość opakowań) | Oferowana ilość prawa opcji (oferowana ilość opakowań) | Cena netto za oferowaną j.m. (zł) | VAT % | Wartość podstawowa netto (zł) | Wartość podstawowa brutto (zł) | Wartość prawa opcji netto (zł) | Wartość prawa opcji brutto (zł)
PAKIET | 55
1. | Sterylny pokrowiec na kamerę (elastyczna samouszczelniająca się końcówka). Rozmiar 18cm x246 cm. (+/- 4 cm). Op a 30 szt | op. | 120 | 300 | 240 | [9 empty] | 0 | 0 | 0 | 0
[14 empty] | RAZEM: | 0 | 0 | 0 | 0
W przypadku zaoferowania przedmiotu zamówienia o dopuszczonych parametrach, innych niż opisane powyżej, proszę uzupełnić odrębnie dla każdej pozycji: W pozycji ………. zaoferowano towar zgodnie z odpowiedzią Zamawiającego nr ………. z dnia ……….
[16 empty] | PAKIET | 55
[15 empty] | Wartość podstawowa netto (zł) | Wartość podstawowa brutto (zł) | Wartość prawa opcji netto (zł) | Wartość prawa opcji brutto (zł)
[15 empty] | 0 | 0 | 0 | 0
|  |  | ZAPOTRZEBOWANIE ZAMAWIAJĄCEGO | [8 empty] | WIELKOŚCI OFEROWANE PRZEZ WYKONAWCĘ
Lp. | Opis przedmiotu zamówienia | j.m. | Ilość minimalna (j.m.) | Ilość podstawowa (j.m.) | Prawo opcji (j.m.) | 1. Producent 2. Nazwa handlowa 3. Nr katalogowy | Dane identyfikujące Deklarację Zgodności (np. numer, data) | Klasa wyrobu medycznego | EAN opakowania handlowego | Oferowana wielkość opakowania tj. oferowana j.m. | Oferowana ilość podstawowa (oferowana ilość opakowań) | Oferowana ilość prawa opcji (oferowana ilość opakowań) | Cena netto za oferowaną j.m. (zł) | VAT % | Wartość podstawowa netto (zł) | Wartość podstawowa brutto (zł) | Wartość prawa opcji netto (zł) | Wartość prawa opcji brutto (zł)
PAKIET | 56
1. | Jednorazowe końcówki do ssaka o następujących parametrach: · Samoczyszcząca końcówka ssąca pozwalająca operatorowi oczyścić końcówkę poprzez proste przesunięcie zintegrowanego wewnętrznego chowanego mandrynu, · Zakończenie robocze wykonane ze stali nierdzewnej odpornej na wyszczerbianie, · Wentyl w kształcie łezki umożliwiający precyzyjną regulację siły ssania i zapewniający bezgłośne odsysanie, · Ergonomiczny, odgięty kształt uchwytu, · Do jednorazowego użytku, pakowane pojedynczo fabrycznie sterylnie. · Dostępne średnice końcówek roboczych o śr. 3,0 mm i 4,0 mm. | szt. | 2 | 5 | 5 | [9 empty] | 0 | 0 | 0 | 0
[14 empty] | RAZEM: | 0 | 0 | 0 | 0
W przypadku zaoferowania przedmiotu zamówienia o dopuszczonych parametrach, innych niż opisane powyżej, proszę uzupełnić odrębnie dla każdej pozycji: W pozycji ………. zaoferowano towar zgodnie z odpowiedzią Zamawiającego nr ………. z dnia ……….
[16 empty] | PAKIET | 56
[15 empty] | Wartość podstawowa netto (zł) | Wartość podstawowa brutto (zł) | Wartość prawa opcji netto (zł) | Wartość prawa opcji brutto (zł)
[15 empty] | 0 | 0 | 0 | 0
|  |  | ZAPOTRZEBOWANIE ZAMAWIAJĄCEGO | [8 empty] | WIELKOŚCI OFEROWANE PRZEZ WYKONAWCĘ
Lp. | Opis przedmiotu zamówienia | j.m. | Ilość minimalna (j.m.) | Ilość podstawowa (j.m.) | Prawo opcji (j.m.) | 1. Producent 2. Nazwa handlowa 3. Nr katalogowy | Dane identyfikujące Deklarację Zgodności (np. numer, data) | Klasa wyrobu medycznego | EAN opakowania handlowego | Oferowana wielkość opakowania tj. oferowana j.m. | Oferowana ilość podstawowa (oferowana ilość opakowań) | Oferowana ilość prawa opcji (oferowana ilość opakowań) | Cena netto za oferowaną j.m. (zł) | VAT % | Wartość podstawowa netto (zł) | Wartość podstawowa brutto (zł) | Wartość prawa opcji netto (zł) | Wartość prawa opcji brutto (zł)
PAKIET | 57
1. | Wkład jednorazowy 2,5l na wydzielinę z substancją żelującą, kompatybilny ze zbiornikami firmy Medela, posiadający zintegrowaną pokrywą z dwoma portami: portem do pacjenta i portem do połączenia szeregowego, dwa uchwyty przy wkładzie umożliwiające obsługę przez osoby prawo i leworęczne; zabezpieczenie zwrotne przez cofaniem się wydzieliny do pacjenta; zintegrowany filtr antybakteryjny i przeciwprzelewowy (hydrofobowy); ochrona przeciwbryzgowa zapobiegająca przedwczesnemu zamknięciu filtra; łącznik kątowy zabezpieczający przez zamknięciem światła drenu pacjenta; wymiana wkładów bez konieczności odłączenia źródła ssania; pojemność wkładu kodowana kolorem. Op. a'30 szt. | op. | 4 | 10 | 8 | [9 empty] | 0 | 0 | 0 | 0
2. | Filtr bakteryjny, jednorazowy z wysokowydajnymi membranami do użytku szpitalnego; okrągłe; z końcówkami umożliwiającymi bezpośredni montaż na zbiorniku zabezpieczającym ssaków próżniowych Medela. Op. a'10 szt. | op. | 8 | 20 | 16 | [9 empty] | 0 | 0 | 0 | 0
3. | Filtr bakteryjny, jednorazowy z wysokowydajnymi membranami do użytku szpitalnego; doskonała zdolność zatrzymywania bakterii; zapewniają niski opór powietrza dzięki dużej kwadratowej powierzchni; boki o dł. 6cm; z końcówkami umożliwiającymi bezpośredni montaż na zbiorniku zabezpieczającym ssaków elektrycznych Medela. Op. a'10 szt. | op. | 4 | 10 | 8 | [9 empty] | 0 | 0 | 0 | 0
[14 empty] | RAZEM: | 0 | 0 | 0 | 0
W przypadku zaoferowania przedmiotu zamówienia o dopuszczonych parametrach, innych niż opisane powyżej, proszę uzupełnić odrębnie dla każdej pozycji: W pozycji ………. zaoferowano towar zgodnie z odpowiedzią Zamawiającego nr ………. z dnia ……….
[16 empty] | PAKIET | 57
[15 empty] | Wartość podstawowa netto (zł) | Wartość podstawowa brutto (zł) | Wartość prawa opcji netto (zł) | Wartość prawa opcji brutto (zł)
[15 empty] | 0 | 0 | 0 | 0
|  |  | ZAPOTRZEBOWANIE ZAMAWIAJĄCEGO | [8 empty] | WIELKOŚCI OFEROWANE PRZEZ WYKONAWCĘ
Lp. | Opis przedmiotu zamówienia | j.m. | Ilość minimalna (j.m.) | Ilość podstawowa (j.m.) | Prawo opcji (j.m.) | 1. Producent 2. Nazwa handlowa 3. Nr katalogowy | Dane identyfikujące Deklarację Zgodności (np. numer, data) | Klasa wyrobu medycznego | EAN opakowania handlowego | Oferowana wielkość opakowania tj. oferowana j.m. | Oferowana ilość podstawowa (oferowana ilość opakowań) | Oferowana ilość prawa opcji (oferowana ilość opakowań) | Cena netto za oferowaną j.m. (zł) | VAT % | Wartość podstawowa netto (zł) | Wartość podstawowa brutto (zł) | Wartość prawa opcji netto (zł) | Wartość prawa opcji brutto (zł)
PAKIET | 58
1. | Przepływowy, trenażer objętościowy, wdechowy, umożliwiający także ćwiczenia wydechu, o szerokim zakresie przepływu, od 600 do 1200 ml/sek, trzy kolorowo kodowane kulki wykonane z nieklejonego polipropylenu, w trzech oddzielnych komorach, z zaznaczonym minimalnym przepływem na ścianie każdej z komór odpowiednio: 600, 900 i 1200 ml/sek., o zwartej budowie, obudowa wykonana z polistyrenu odpornego na uszkodzenia, ustnik z polipropylenu połączony z miękką, elastyczna rurą dł. min. 27,5 cm , z portem zabezpieczonym filtrem wykonanym z poliuretanu zabezpieczającym przed przedostaniem się ciał obcych do dróg oddechowych oraz nie zwiększającym oporów oddechowych, o czasie stosowania do 30 dni. | szt. | 20 | 50 | 30 | [9 empty] | 0 | 0 | 0 | 0
[14 empty] | RAZEM: | 0 | 0 | 0 | 0
W przypadku zaoferowania przedmiotu zamówienia o dopuszczonych parametrach, innych niż opisane powyżej, proszę uzupełnić odrębnie dla każdej pozycji: W pozycji ………. zaoferowano towar zgodnie z odpowiedzią Zamawiającego nr ………. z dnia ……….
[16 empty] | PAKIET | 58
[15 empty] | Wartość podstawowa netto (zł) | Wartość podstawowa brutto (zł) | Wartość prawa opcji netto (zł) | Wartość prawa opcji brutto (zł)
[15 empty] | 0 | 0 | 0 | 0
|  |  | ZAPOTRZEBOWANIE ZAMAWIAJĄCEGO | [8 empty] | WIELKOŚCI OFEROWANE PRZEZ WYKONAWCĘ
Lp. | Opis przedmiotu zamówienia | j.m. | Ilość minimalna (j.m.) | Ilość podstawowa (j.m.) | Prawo opcji (j.m.) | 1. Producent 2. Nazwa handlowa 3. Nr katalogowy | Dane identyfikujące Deklarację Zgodności (np. numer, data) | Klasa wyrobu medycznego | EAN opakowania handlowego | Oferowana wielkość opakowania tj. oferowana j.m. | Oferowana ilość podstawowa (oferowana ilość opakowań) | Oferowana ilość prawa opcji (oferowana ilość opakowań) | Cena netto za oferowaną j.m. (zł) | VAT % | Wartość podstawowa netto (zł) | Wartość podstawowa brutto (zł) | Wartość prawa opcji netto (zł) | Wartość prawa opcji brutto (zł)
PAKIET | 59
1. | Sonda argonowa dł. 2,2m, średnica 2,3mm; wyrzut plazmy czołowy, z rozponawaniem podłączonego instrumentu, ze zintegrowanym filtrem membranowym, jednorazowa, kompatybilna z aparatem VIO 200S/APC2 firmy Erbe. Op. a'10szt. | op. | 3 | 8 | 6 | [9 empty] | 0 | 0 | 0 | 0
2. | Sonda argonowa dł. 2,2m, średnica 2,3mm; wyrzut plazmy boczny, z rozponawaniem podłączonego instrumentu, ze zintegrowanym filtrem membranowym, jednorazowa, kompatybilna z aparatem VIO 200S/APC2 firmy Erbe. Op. a'10szt. | op. | 4 | 10 | 8 | [9 empty] | 0 | 0 | 0 | 0
[14 empty] | RAZEM: | 0 | 0 | 0 | 0
W przypadku zaoferowania przedmiotu zamówienia o dopuszczonych parametrach, innych niż opisane powyżej, proszę uzupełnić odrębnie dla każdej pozycji: W pozycji ………. zaoferowano towar zgodnie z odpowiedzią Zamawiającego nr ………. z dnia ……….
[16 empty] | PAKIET | 59
[15 empty] | Wartość podstawowa netto (zł) | Wartość podstawowa brutto (zł) | Wartość prawa opcji netto (zł) | Wartość prawa opcji brutto (zł)
[15 empty] | 0 | 0 | 0 | 0
|  |  | ZAPOTRZEBOWANIE ZAMAWIAJĄCEGO | [8 empty] | WIELKOŚCI OFEROWANE PRZEZ WYKONAWCĘ
Lp. | Opis przedmiotu zamówienia | j.m. | Ilość minimalna (j.m.) | Ilość podstawowa (j.m.) | Prawo opcji (j.m.) | 1. Producent 2. Nazwa handlowa 3. Nr katalogowy | Dane identyfikujące Deklarację Zgodności (np. numer, data) | Klasa wyrobu medycznego | EAN opakowania handlowego | Oferowana wielkość opakowania tj. oferowana j.m. | Oferowana ilość podstawowa (oferowana ilość opakowań) | Oferowana ilość prawa opcji (oferowana ilość opakowań) | Cena netto za oferowaną j.m. (zł) | VAT % | Wartość podstawowa netto (zł) | Wartość podstawowa brutto (zł) | Wartość prawa opcji netto (zł) | Wartość prawa opcji brutto (zł)
PAKIET | 60
1. | Krótki kolec przelewowy pasujący do gumowych portów o średnicy 6,3mm. Umożliwia swobodny przepływ płynów. Bespieczne połączenia pomiędzy dwoma pojemnikami. Pakowany sterylnie, pojedyńczo . | szt. | 720 | 1800 | 1440 | [9 empty] | 0 | 0 | 0 | 0
2. | Przyrząd do wilokrotnego pobierania i przelewania leków, wyposażony w powietrzny filtre antybakteryjny 0,45 um, chroniacy lek przed zanieczyszczeniem. Filtr powietrzny 0,45 um , zatyczka, złącze luer-lock, możluiwość naciągania bez pęcherzyków powietrza , sterylne opakowanie jednostkowe. | szt. | 1800 | 4500 | 3600 | [9 empty] | 0 | 0 | 0 | 0
[14 empty] | RAZEM: | 0 | 0 | 0 | 0
W przypadku zaoferowania przedmiotu zamówienia o dopuszczonych parametrach, innych niż opisane powyżej, proszę uzupełnić odrębnie dla każdej pozycji: W pozycji ………. zaoferowano towar zgodnie z odpowiedzią Zamawiającego nr ………. z dnia ……….
[16 empty] | PAKIET | 60
[15 empty] | Wartość podstawowa netto (zł) | Wartość podstawowa brutto (zł) | Wartość prawa opcji netto (zł) | Wartość prawa opcji brutto (zł)
[15 empty] | 0 | 0 | 0 | 0
|  |  | ZAPOTRZEBOWANIE ZAMAWIAJĄCEGO | [8 empty] | WIELKOŚCI OFEROWANE PRZEZ WYKONAWCĘ
Lp. | Opis przedmiotu zamówienia | j.m. | Ilość minimalna (j.m.) | Ilość podstawowa (j.m.) | Prawo opcji (j.m.) | 1. Producent 2. Nazwa handlowa 3. Nr katalogowy | Dane identyfikujące Deklarację Zgodności (np. numer, data) | Klasa wyrobu medycznego | EAN opakowania handlowego | Oferowana wielkość opakowania tj. oferowana j.m. | Oferowana ilość podstawowa (oferowana ilość opakowań) | Oferowana ilość prawa opcji (oferowana ilość opakowań) | Cena netto za oferowaną j.m. (zł) | VAT % | Wartość podstawowa netto (zł) | Wartość podstawowa brutto (zł) | Wartość prawa opcji netto (zł) | Wartość prawa opcji brutto (zł)
PAKIET | 61
1. | WZIERNIK GINEKOLOGICZNY J.U. jałowy [rózne dostępne rozmiary - minimum S i M] x 1SZT | szt. | 160 | 400 | 320 | [9 empty] | 0 | 0 | 0 | 0
2. | SZCZOTECZKA CYTOLOGICZNA steryl.-wachlarzyk | szt. | 80 | 200 | 160 | [9 empty] | 0 | 0 | 0 | 0
[14 empty] | RAZEM: | 0 | 0 | 0 | 0
W przypadku zaoferowania przedmiotu zamówienia o dopuszczonych parametrach, innych niż opisane powyżej, proszę uzupełnić odrębnie dla każdej pozycji: W pozycji ………. zaoferowano towar zgodnie z odpowiedzią Zamawiającego nr ………. z dnia ……….
[16 empty] | PAKIET | 61
[15 empty] | Wartość podstawowa netto (zł) | Wartość podstawowa brutto (zł) | Wartość prawa opcji netto (zł) | Wartość prawa opcji brutto (zł)
[15 empty] | 0 | 0 | 0 | 0
|  |  | ZAPOTRZEBOWANIE ZAMAWIAJĄCEGO | [8 empty] | WIELKOŚCI OFEROWANE PRZEZ WYKONAWCĘ
Lp. | Opis przedmiotu zamówienia | j.m. | Ilość minimalna (j.m.) | Ilość podstawowa (j.m.) | Prawo opcji (j.m.) | 1. Producent 2. Nazwa handlowa 3. Nr katalogowy | Dane identyfikujące Deklarację Zgodności (np. numer, data) | Klasa wyrobu medycznego | EAN opakowania handlowego | Oferowana wielkość opakowania tj. oferowana j.m. | Oferowana ilość podstawowa (oferowana ilość opakowań) | Oferowana ilość prawa opcji (oferowana ilość opakowań) | Cena netto za oferowaną j.m. (zł) | VAT % | Wartość podstawowa netto (zł) | Wartość podstawowa brutto (zł) | Wartość prawa opcji netto (zł) | Wartość prawa opcji brutto (zł)
PAKIET | 62
1. | Zestaw dzienny o gwarantowanej sterylności do 24 godzin kompatybiliny z Medrad Centargo. . Op a 4 zestawy | op. | 20 | 50 | 40 | [9 empty] | 0 | 0 | 0 | 0
2. | Jednorazowa sterylna linia pacjenta o długości 250 cm z dwoma zaworami bezpieczeństwa. Op a 50 szt | op. | 48 | 120 | 96 | [9 empty] | 0 | 0 | 0 | 0
3. | Ostrze typu spike o gwarantowanej sterylności do 24godzin, umozliwiający wymiane w razie przypadkowego dotknięcia. Op a 100 szt | op. | 1 | 2 | 2 | [9 empty] | 0 | 0 | 0 | 0
[14 empty] | RAZEM: | 0 | 0 | 0 | 0
W przypadku zaoferowania przedmiotu zamówienia o dopuszczonych parametrach, innych niż opisane powyżej, proszę uzupełnić odrębnie dla każdej pozycji: W pozycji ………. zaoferowano towar zgodnie z odpowiedzią Zamawiającego nr ………. z dnia ……….
[16 empty] | PAKIET | 62
[15 empty] | Wartość podstawowa netto (zł) | Wartość podstawowa brutto (zł) | Wartość prawa opcji netto (zł) | Wartość prawa opcji brutto (zł)
[15 empty] | 0 | 0 | 0 | 0
|  |  | ZAPOTRZEBOWANIE ZAMAWIAJĄCEGO | [8 empty] | WIELKOŚCI OFEROWANE PRZEZ WYKONAWCĘ
Lp. | Opis przedmiotu zamówienia | j.m. | Ilość minimalna (j.m.) | Ilość podstawowa (j.m.) | Prawo opcji (j.m.) | 1. Producent 2. Nazwa handlowa 3. Nr katalogowy | Dane identyfikujące Deklarację Zgodności (np. numer, data) | Klasa wyrobu medycznego | EAN opakowania handlowego | Oferowana wielkość opakowania tj. oferowana j.m. | Oferowana ilość podstawowa (oferowana ilość opakowań) | Oferowana ilość prawa opcji (oferowana ilość opakowań) | Cena netto za oferowaną j.m. (zł) | VAT % | Wartość podstawowa netto (zł) | Wartość podstawowa brutto (zł) | Wartość prawa opcji netto (zł) | Wartość prawa opcji brutto (zł)
PAKIET | 63
1. | Suchy test ureazowy kasetkowy, op. a'50 szt. Posiada narzędzie do bezpiecznego umieszczania bioptatu w polu reakcyjnym testu, eliminując zagrożenie ukłucia igłą. | op. | 32 | 80 | 64 | [9 empty] | 0 | 0 | 0 | 0
[14 empty] | RAZEM: | 0 | 0 | 0 | 0
W przypadku zaoferowania przedmiotu zamówienia o dopuszczonych parametrach, innych niż opisane powyżej, proszę uzupełnić odrębnie dla każdej pozycji: W pozycji ………. zaoferowano towar zgodnie z odpowiedzią Zamawiającego nr ………. z dnia ……….
[16 empty] | PAKIET | 63
[15 empty] | Wartość podstawowa netto (zł) | Wartość podstawowa brutto (zł) | Wartość prawa opcji netto (zł) | Wartość prawa opcji brutto (zł)
[15 empty] | 0 | 0 | 0 | 0
|  |  | ZAPOTRZEBOWANIE ZAMAWIAJĄCEGO | [8 empty] | WIELKOŚCI OFEROWANE PRZEZ WYKONAWCĘ
Lp. | Opis przedmiotu zamówienia | j.m. | Ilość minimalna (j.m.) | Ilość podstawowa (j.m.) | Prawo opcji (j.m.) | 1. Producent 2. Nazwa handlowa 3. Nr katalogowy | Dane identyfikujące Deklarację Zgodności (np. numer, data) | Klasa wyrobu medycznego | EAN opakowania handlowego | Oferowana wielkość opakowania tj. oferowana j.m. | Oferowana ilość podstawowa (oferowana ilość opakowań) | Oferowana ilość prawa opcji (oferowana ilość opakowań) | Cena netto za oferowaną j.m. (zł) | VAT % | Wartość podstawowa netto (zł) | Wartość podstawowa brutto (zł) | Wartość prawa opcji netto (zł) | Wartość prawa opcji brutto (zł)
PAKIET | 64
1. | Stent polietylenowy prosty, średnice Fr. 7.0, 8.5, 10.0, 11.5, końcówka protezy zwężana, odległość między listkami od 3 do 15 cm co jeden cm; w sterylnym opakowaniu oprócz stentu plastikowy pozycjoner ułatwiający wprowadzanie protezy do kanału roboczego. | szt. | 32 | 80 | 64 | [9 empty] | 0 | 0 | 0 | 0
2. | Zestawy do wprowadzania prostych protez do dróg żółciowych, Fr. 8.5, 10.0, 11.5, wstępnie złożone, dł. 220 cm, możliwość podania kontrastu przy jednoczesnej pracy z prowadnikiem. | szt. | 40 | 100 | 80 | [9 empty] | 0 | 0 | 0 | 0
3. | Stent polietylenowy typu podwójny pig-tail, średnice Fr. 7.0, 8.5, 10.0, długość robocza w zakresie od 3 do 15 cm co jeden cm, posiadający przynajmniej po 8 otworów na każdym ogonku, znacznik radiologiczny przy początku jednego z ogonków, w sterylnym opakowaniu oprócz stentu plastikowy pozycjoner ułatwiający wprowadzanie protezy do kanału roboczego. | szt. | 20 | 50 | 40 | [9 empty] | 0 | 0 | 0 | 0
4. | Cewnik do ECPW typu Bi-Track, dł. 190 cm, śr. Fr 8.5, dwukanałowy - na dwa prowadniki po 0,035 cala (do lewego i prawego przewodu wątrobowego), znaczniki radiologiczne dla obu kanałów. | szt. | 2 | 5 | 4 | [9 empty] | 0 | 0 | 0 | 0
[14 empty] | RAZEM: | 0 | 0 | 0 | 0
W przypadku zaoferowania przedmiotu zamówienia o dopuszczonych parametrach, innych niż opisane powyżej, proszę uzupełnić odrębnie dla każdej pozycji: W pozycji ………. zaoferowano towar zgodnie z odpowiedzią Zamawiającego nr ………. z dnia ……….
[16 empty] | PAKIET | 64
[15 empty] | Wartość podstawowa netto (zł) | Wartość podstawowa brutto (zł) | Wartość prawa opcji netto (zł) | Wartość prawa opcji brutto (zł)
[15 empty] | 0 | 0 | 0 | 0
|  |  | ZAPOTRZEBOWANIE ZAMAWIAJĄCEGO | [8 empty] | WIELKOŚCI OFEROWANE PRZEZ WYKONAWCĘ
Lp. | Opis przedmiotu zamówienia | j.m. | Ilość minimalna (j.m.) | Ilość podstawowa (j.m.) | Prawo opcji (j.m.) | 1. Producent 2. Nazwa handlowa 3. Nr katalogowy | Dane identyfikujące Deklarację Zgodności (np. numer, data) | Klasa wyrobu medycznego | EAN opakowania handlowego | Oferowana wielkość opakowania tj. oferowana j.m. | Oferowana ilość podstawowa (oferowana ilość opakowań) | Oferowana ilość prawa opcji (oferowana ilość opakowań) | Cena netto za oferowaną j.m. (zł) | VAT % | Wartość podstawowa netto (zł) | Wartość podstawowa brutto (zł) | Wartość prawa opcji netto (zł) | Wartość prawa opcji brutto (zł)
PAKIET | 65
1. | Sterylna osłonka na głowicę kamery 30 stopni o wieży laparoskopowej Einstein Vision kod EV2-000056. Op. a'16 szt. | op. | 16 | 40 | 32 | [9 empty] | 0 | 0 | 0 | 0
[14 empty] | RAZEM: | 0 | 0 | 0 | 0
W przypadku zaoferowania przedmiotu zamówienia o dopuszczonych parametrach, innych niż opisane powyżej, proszę uzupełnić odrębnie dla każdej pozycji: W pozycji ………. zaoferowano towar zgodnie z odpowiedzią Zamawiającego nr ………. z dnia ……….
[16 empty] | PAKIET | 65
[15 empty] | Wartość podstawowa netto (zł) | Wartość podstawowa brutto (zł) | Wartość prawa opcji netto (zł) | Wartość prawa opcji brutto (zł)
[15 empty] | 0 | 0 | 0 | 0
|  |  | ZAPOTRZEBOWANIE ZAMAWIAJĄCEGO | [8 empty] | WIELKOŚCI OFEROWANE PRZEZ WYKONAWCĘ
Lp. | Opis przedmiotu zamówienia | j.m. | Ilość minimalna (j.m.) | Ilość podstawowa (j.m.) | Prawo opcji (j.m.) | 1. Producent 2. Nazwa handlowa 3. Nr katalogowy | Dane identyfikujące Deklarację Zgodności (np. numer, data) | Klasa wyrobu medycznego | EAN opakowania handlowego | Oferowana wielkość opakowania tj. oferowana j.m. | Oferowana ilość podstawowa (oferowana ilość opakowań) | Oferowana ilość prawa opcji (oferowana ilość opakowań) | Cena netto za oferowaną j.m. (zł) | VAT % | Wartość podstawowa netto (zł) | Wartość podstawowa brutto (zł) | Wartość prawa opcji netto (zł) | Wartość prawa opcji brutto (zł)
PAKIET | 66
1. | Zestaw do zaopatrywania perforacji błony bębenkowej w skład którego wchodzą: okrągły przezroczysty perforowany opatrunek w formie okrągłej blaszki(łatki), perforacja umożliwia drenaż wysięku z miejsca operowanego, o średnicy 8mm zakładany na uszkodzoną błonę bębenkowa ucha oraz kwadratowy opatrunek 2cm na 2cm wspomagający naturalny proces gojenia po zabiegach operacyjnych otologicznych takich jak myringoplastyka, po uwodnieniu przekształca się w przezroczysty, lepki żel co umożliwia dopasowanie do powierzchni błony bębenkowej złożony z NYAFF oraz ester kwasu hialuronowego | zestaw | 12 | 30 | 24 | [9 empty] | 0 | 0 | 0 | 0
[14 empty] | RAZEM: | 0 | 0 | 0 | 0
W przypadku zaoferowania przedmiotu zamówienia o dopuszczonych parametrach, innych niż opisane powyżej, proszę uzupełnić odrębnie dla każdej pozycji: W pozycji ………. zaoferowano towar zgodnie z odpowiedzią Zamawiającego nr ………. z dnia ……….
[16 empty] | PAKIET | 66
[15 empty] | Wartość podstawowa netto (zł) | Wartość podstawowa brutto (zł) | Wartość prawa opcji netto (zł) | Wartość prawa opcji brutto (zł)
[15 empty] | 0 | 0 | 0 | 0
|  |  | ZAPOTRZEBOWANIE ZAMAWIAJĄCEGO | [8 empty] | WIELKOŚCI OFEROWANE PRZEZ WYKONAWCĘ
Lp. | Opis przedmiotu zamówienia | j.m. | Ilość minimalna (j.m.) | Ilość podstawowa (j.m.) | Prawo opcji (j.m.) | 1. Producent 2. Nazwa handlowa 3. Nr katalogowy | Dane identyfikujące Deklarację Zgodności (np. numer, data) | Klasa wyrobu medycznego | EAN opakowania handlowego | Oferowana wielkość opakowania tj. oferowana j.m. | Oferowana ilość podstawowa (oferowana ilość opakowań) | Oferowana ilość prawa opcji (oferowana ilość opakowań) | Cena netto za oferowaną j.m. (zł) | VAT % | Wartość podstawowa netto (zł) | Wartość podstawowa brutto (zł) | Wartość prawa opcji netto (zł) | Wartość prawa opcji brutto (zł)
PAKIET | 67
1. | Elektrody pracujące w systemie NMT, op. a'30 szt. | op. | 26 | 65 | 52 | [9 empty] | 0 | 0 | 0 | 0
2. | Mechanosensor do pomiaru NMT | szt. | 1 | 2 | 2 | [9 empty] | 0 | 0 | 0 | 0
3. | Mechanosensor pediatryczny do pomiaru NMT | szt. | 1 | 2 | 2 | [9 empty] | 0 | 0 | 0 | 0
4. | Elektrody do pomiaru entropii, op. a'25 szt. | op. | 36 | 90 | 72 | [9 empty] | 0 | 0 | 0 | 0
5. | Jednorazowe pojemniki z wapnem , 1l, kompatybilnym z aparatem typu - ABS - Aisys, Avance, Aespire. Op. a'8 szt. | op. | 1 | 2 | 2 | [9 empty] | 0 | 0 | 0 | 0
6. | Jednorazowe pojemniki z wapnem , 1l, kompatybilnym z aparatem typu - Carestation. Op. a'8 szt. | op. | 2 | 5 | 4 | [9 empty] | 0 | 0 | 0 | 0
7. | Jednorazowe linie próbkujące gazy, z PCV/Pe dł 3m. Op. a'10 szt. | op. | 1 | 2 | 2 | [9 empty] | 0 | 0 | 0 | 0
8. | Filtry gąbkowe do pojemnika na wapno sodowane do aparatów typu ABS, op. a'40 szt. | op. | 1 | 2 | 2 | [9 empty] | 0 | 0 | 0 | 0
9. | Zestaw do spiropemtrii , 3m, op. a'20 szt. | op. | 10 | 25 | 20 | [9 empty] | 0 | 0 | 0 | 0
10. | Jednorazowe filtry typu HMEF, dla dorosłych, op. a'50 szt. | op. | 2 | 5 | 4 | [9 empty] | 0 | 0 | 0 | 0
11. | Pułapka wodna mini, op. a'10 szt. | op. | 1 | 2 | 2 | [9 empty] | 0 | 0 | 0 | 0
12. | Czujnik saturacji jednorazowy uniwerslny, op. a'25 szt. | op. | 32 | 80 | 64 | [9 empty] | 0 | 0 | 0 | 0
13. | Czujnik saturacji jednorazowy dorosły/pediatryczny, op. a'25 szt. | op. | 1 | 2 | 2 | [9 empty] | 0 | 0 | 0 | 0
14. | Pułapka wodna zielona, op. a'10 szt. | op. | 1 | 2 | 2 | [9 empty] | 0 | 0 | 0 | 0
15. | Filtr Hepa jednorazowego użytku op. a'50 szt. | op. | 1 | 2 | 2 | [9 empty] | 0 | 0 | 0 | 0
16. | Zastawka jednopacjentowa kompletna kompatybilna z respiratorem Engstrom CS/R860 | szt. | 1 | 2 | 2 | [9 empty] | 0 | 0 | 0 | 0
17. | Układ oddechowy, jednorurowy, dwuświatłowy, z pionowa membraną zapewniającą wymianę termiczną, o śr. 22mm i dł. 1,8m, z kolankiem z portem kapno do respiratora. Op. a'20 szt. | op. | 1 | 2 | 2 | [9 empty] | 0 | 0 | 0 | 0
18. | Zestaw do pomiaru kalorymetrii i spirometri, czujnik i linie 2 m, op. a'20 szt. | op. | 4 | 10 | 8 | [9 empty] | 0 | 0 | 0 | 0
[14 empty] | RAZEM: | 0 | 0 | 0 | 0
W przypadku zaoferowania przedmiotu zamówienia o dopuszczonych parametrach, innych niż opisane powyżej, proszę uzupełnić odrębnie dla każdej pozycji: W pozycji ………. zaoferowano towar zgodnie z odpowiedzią Zamawiającego nr ………. z dnia ……….
[16 empty] | PAKIET | 67
[15 empty] | Wartość podstawowa netto (zł) | Wartość podstawowa brutto (zł) | Wartość prawa opcji netto (zł) | Wartość prawa opcji brutto (zł)
[15 empty] | 0 | 0 | 0 | 0
|  |  | ZAPOTRZEBOWANIE ZAMAWIAJĄCEGO | [8 empty] | WIELKOŚCI OFEROWANE PRZEZ WYKONAWCĘ
Lp. | Opis przedmiotu zamówienia | j.m. | Ilość minimalna (j.m.) | Ilość podstawowa (j.m.) | Prawo opcji (j.m.) | 1. Producent 2. Nazwa handlowa 3. Nr katalogowy | Dane identyfikujące Deklarację Zgodności (np. numer, data) | Klasa wyrobu medycznego | EAN opakowania handlowego | Oferowana wielkość opakowania tj. oferowana j.m. | Oferowana ilość podstawowa (oferowana ilość opakowań) | Oferowana ilość prawa opcji (oferowana ilość opakowań) | Cena netto za oferowaną j.m. (zł) | VAT % | Wartość podstawowa netto (zł) | Wartość podstawowa brutto (zł) | Wartość prawa opcji netto (zł) | Wartość prawa opcji brutto (zł)
PAKIET | 68
1. | Zestaw monitorujący ciśnienie IBP oraz CVP, 150 cm, obudowa czujnika temperatury. Op. a'5 szt. | op. | 2 | 5 | 4 | [9 empty] | 0 | 0 | 0 | 0
2. | Kompletny zestaw do monitorowania kompatybilny z systemem PiCCO z dostępu przez tętnicę udową w dwóch wariantach: • z cewnikiem 5F i dł. roboczej 200 mm • z cewnikiem 4F i dł. roboczej 220 mm Kompatybilne z zestawem monitorującym z poz. 1. Op. a'5 szt. | op. | 10 | 24 | 20 | [9 empty] | 0 | 0 | 0 | 0
[14 empty] | RAZEM: | 0 | 0 | 0 | 0
W przypadku zaoferowania przedmiotu zamówienia o dopuszczonych parametrach, innych niż opisane powyżej, proszę uzupełnić odrębnie dla każdej pozycji: W pozycji ………. zaoferowano towar zgodnie z odpowiedzią Zamawiającego nr ………. z dnia ……….
[16 empty] | PAKIET | 68
[15 empty] | Wartość podstawowa netto (zł) | Wartość podstawowa brutto (zł) | Wartość prawa opcji netto (zł) | Wartość prawa opcji brutto (zł)
[15 empty] | 0 | 0 | 0 | 0
|  |  | ZAPOTRZEBOWANIE ZAMAWIAJĄCEGO | [8 empty] | WIELKOŚCI OFEROWANE PRZEZ WYKONAWCĘ
Lp. | Opis przedmiotu zamówienia | j.m. | Ilość minimalna (j.m.) | Ilość podstawowa (j.m.) | Prawo opcji (j.m.) | 1. Producent 2. Nazwa handlowa 3. Nr katalogowy | Dane identyfikujące Deklarację Zgodności (np. numer, data) | Klasa wyrobu medycznego | EAN opakowania handlowego | Oferowana wielkość opakowania tj. oferowana j.m. | Oferowana ilość podstawowa (oferowana ilość opakowań) | Oferowana ilość prawa opcji (oferowana ilość opakowań) | Cena netto za oferowaną j.m. (zł) | VAT % | Wartość podstawowa netto (zł) | Wartość podstawowa brutto (zł) | Wartość prawa opcji netto (zł) | Wartość prawa opcji brutto (zł)
PAKIET | 69
1. | Papier do EKG kompatybilny z HP M1709A, wymiary 210 mm x 300 mm, op. a'200 kartek. | op. | 48 | 120 | 96 | [9 empty] | 0 | 0 | 0 | 0
2. | Papier EKG kompatybilny z defibrylatorem HeartStart, wymiary 75 mm x 30 m (±0,5 m). | op. | 16 | 40 | 32 | [9 empty] | 0 | 0 | 0 | 0
3. | Papier EKG kompatybilny z Cardiolone, wymiary 100 mm x 150 mm, op. a'180 kart. | op. | 4 | 10 | 8 | [9 empty] | 0 | 0 | 0 | 0
[14 empty] | RAZEM: | 0 | 0 | 0 | 0
W przypadku zaoferowania przedmiotu zamówienia o dopuszczonych parametrach, innych niż opisane powyżej, proszę uzupełnić odrębnie dla każdej pozycji: W pozycji ………. zaoferowano towar zgodnie z odpowiedzią Zamawiającego nr ………. z dnia ……….
[16 empty] | PAKIET | 69
[15 empty] | Wartość podstawowa netto (zł) | Wartość podstawowa brutto (zł) | Wartość prawa opcji netto (zł) | Wartość prawa opcji brutto (zł)
[15 empty] | 0 | 0 | 0 | 0
|  |  | ZAPOTRZEBOWANIE ZAMAWIAJĄCEGO | [8 empty] | WIELKOŚCI OFEROWANE PRZEZ WYKONAWCĘ
Lp. | Opis przedmiotu zamówienia | j.m. | Ilość minimalna (j.m.) | Ilość podstawowa (j.m.) | Prawo opcji (j.m.) | 1. Producent 2. Nazwa handlowa 3. Nr katalogowy | Dane identyfikujące Deklarację Zgodności (np. numer, data) | Klasa wyrobu medycznego | EAN opakowania handlowego | Oferowana wielkość opakowania tj. oferowana j.m. | Oferowana ilość podstawowa (oferowana ilość opakowań) | Oferowana ilość prawa opcji (oferowana ilość opakowań) | Cena netto za oferowaną j.m. (zł) | VAT % | Wartość podstawowa netto (zł) | Wartość podstawowa brutto (zł) | Wartość prawa opcji netto (zł) | Wartość prawa opcji brutto (zł)
PAKIET | 70
1. | Przetwornik piezoelektryczny zaopatrzony w ceramiczny transducer - zakres częstotliwości pracy 55,5 kH i niebieski przewód łączący z generatorem dla lepszej widocznosci. Wyposażony w system monitorujący parametry pracy przetwornika przy każdym użyciu. Możliwa sterylizacja w autoklawie parowym. Kompatybilne z posiadanym przez Zamawiającego generatorem GEN 11. Op. a'6 szt. | op. | 1 | 2 | 2 | [9 empty] | 0 | 0 | 0 | 0
2. | Jednorazowa końcowka noża harmonicznego, dł. 9 cm o uchwycie nożycowym z możliwością cięcia i koagulacji. Zakrzywiona bransza aktywna o dł 16 mm. Końcówka z dwoma przyciskami aktywującymi: max i min. Urządzenie posiadające wbudowaną technologię adaptacji do tkanki umożliwiającą generatorowi ciągłe monitorowanie instrumentu podczas jego pracy i automatyczne modulowanie wartości wyjściowej energii drgań harmonicznych, a także generowanie zwrotnego sugnału dźwiękowego dla użytkownika. Kompatybilny z generatorem GEN11, który jest w posiadaniu użytkownika. Op. a'6 szt. | op. | 1 | 4 | 3 | [9 empty] | 0 | 0 | 0 | 0
[14 empty] | RAZEM: | 0 | 0 | 0 | 0
W przypadku zaoferowania przedmiotu zamówienia o dopuszczonych parametrach, innych niż opisane powyżej, proszę uzupełnić odrębnie dla każdej pozycji: W pozycji ………. zaoferowano towar zgodnie z odpowiedzią Zamawiającego nr ………. z dnia ……….
[16 empty] | PAKIET | 70
[15 empty] | Wartość podstawowa netto (zł) | Wartość podstawowa brutto (zł) | Wartość prawa opcji netto (zł) | Wartość prawa opcji brutto (zł)
[15 empty] | 0 | 0 | 0 | 0
|  |  | ZAPOTRZEBOWANIE ZAMAWIAJĄCEGO | [8 empty] | WIELKOŚCI OFEROWANE PRZEZ WYKONAWCĘ
Lp. | Opis przedmiotu zamówienia | j.m. | Ilość minimalna (j.m.) | Ilość podstawowa (j.m.) | Prawo opcji (j.m.) | 1. Producent 2. Nazwa handlowa 3. Nr katalogowy | Dane identyfikujące Deklarację Zgodności (np. numer, data) | Klasa wyrobu medycznego | EAN opakowania handlowego | Oferowana wielkość opakowania tj. oferowana j.m. | Oferowana ilość podstawowa (oferowana ilość opakowań) | Oferowana ilość prawa opcji (oferowana ilość opakowań) | Cena netto za oferowaną j.m. (zł) | VAT % | Wartość podstawowa netto (zł) | Wartość podstawowa brutto (zł) | Wartość prawa opcji netto (zł) | Wartość prawa opcji brutto (zł)
PAKIET | 71
1. | Zestaw do intubacji dróg łzowych i sondowania przewodów ślinianki podjęzykowej składajacy się z silikonowej rurki (wymiary 300 mm (± 5 mm) x 0,94 mm (± 0,05 mm)) oraz metalowej sondy (wymiary 53 mm (± 3 mm) x 0,8 mm (± 0,03 mm)). Op. a'3 szt. | op. | 2 | 5 | 4 | [9 empty] | 0 | 0 | 0 | 0
2. | Filtry do ssaka kostnego ASPEO, jednorazowe. Op. a. 12 szt. | op. | 4 | 10 | 8 | [9 empty] | 0 | 0 | 0 | 0
3. | Probówka plastikowa, bez dodatków, sterylna, 9ml. | szt. | 400 | 1000 | 800 | [9 empty] | 0 | 0 | 0 | 0
4. | Probówka plastikowa, bez dodatków, sterylna, 10ml. | szt. | 120 | 300 | 240 | [9 empty] | 0 | 0 | 0 | 0
5. | Frezy do kości wg Lindemanna; materiał: stal nierdzewna; min. 8 rodzajów do wyboru Zamawiającego; długości od 5 do 22 mm. | szt. | 8 | 20 | 16 | [9 empty] | 0 | 0 | 0 | 0
[14 empty] | RAZEM: | 0 | 0 | 0 | 0
W przypadku zaoferowania przedmiotu zamówienia o dopuszczonych parametrach, innych niż opisane powyżej, proszę uzupełnić odrębnie dla każdej pozycji: W pozycji ………. zaoferowano towar zgodnie z odpowiedzią Zamawiającego nr ………. z dnia ……….
[16 empty] | PAKIET | 71
[15 empty] | Wartość podstawowa netto (zł) | Wartość podstawowa brutto (zł) | Wartość prawa opcji netto (zł) | Wartość prawa opcji brutto (zł)
[15 empty] | 0 | 0 | 0 | 0
|  |  | ZAPOTRZEBOWANIE ZAMAWIAJĄCEGO | [8 empty] | WIELKOŚCI OFEROWANE PRZEZ WYKONAWCĘ
Lp. | Opis przedmiotu zamówienia | j.m. | Ilość minimalna (j.m.) | Ilość podstawowa (j.m.) | Prawo opcji (j.m.) | 1. Producent 2. Nazwa handlowa 3. Nr katalogowy | Dane identyfikujące Deklarację Zgodności (np. numer, data) | Klasa wyrobu medycznego | EAN opakowania handlowego | Oferowana wielkość opakowania tj. oferowana j.m. | Oferowana ilość podstawowa (oferowana ilość opakowań) | Oferowana ilość prawa opcji (oferowana ilość opakowań) | Cena netto za oferowaną j.m. (zł) | VAT % | Wartość podstawowa netto (zł) | Wartość podstawowa brutto (zł) | Wartość prawa opcji netto (zł) | Wartość prawa opcji brutto (zł)
PAKIET | 72
1. | Redukcyjny adapter choinkowy do tlenu, przeznaczony do standardowego, gwintowanego wyjścia typu D.I.S.S. Produkt jednorazowego użytku, wykonany z polipropylenu. | szt. | 1400 | 3500 | 2800 | [9 empty] | 0 | 0 | 0 | 0
[14 empty] | RAZEM: | 0 | 0 | 0 | 0
W przypadku zaoferowania przedmiotu zamówienia o dopuszczonych parametrach, innych niż opisane powyżej, proszę uzupełnić odrębnie dla każdej pozycji: W pozycji ………. zaoferowano towar zgodnie z odpowiedzią Zamawiającego nr ………. z dnia ……….
[16 empty] | PAKIET | 72
[15 empty] | Wartość podstawowa netto (zł) | Wartość podstawowa brutto (zł) | Wartość prawa opcji netto (zł) | Wartość prawa opcji brutto (zł)
[15 empty] | 0 | 0 | 0 | 0
|  |  | ZAPOTRZEBOWANIE ZAMAWIAJĄCEGO | [8 empty] | WIELKOŚCI OFEROWANE PRZEZ WYKONAWCĘ
Lp. | Opis przedmiotu zamówienia | j.m. | Ilość minimalna (j.m.) | Ilość podstawowa (j.m.) | Prawo opcji (j.m.) | 1. Producent 2. Nazwa handlowa 3. Nr katalogowy | Dane identyfikujące Deklarację Zgodności (np. numer, data) | Klasa wyrobu medycznego | EAN opakowania handlowego | Oferowana wielkość opakowania tj. oferowana j.m. | Oferowana ilość podstawowa (oferowana ilość opakowań) | Oferowana ilość prawa opcji (oferowana ilość opakowań) | Cena netto za oferowaną j.m. (zł) | VAT % | Wartość podstawowa netto (zł) | Wartość podstawowa brutto (zł) | Wartość prawa opcji netto (zł) | Wartość prawa opcji brutto (zł)
PAKIET | 73
1. | Przeciwbólowe plastry krzyżowe na punkty spustowe, dwie wielkości:
1.1 | 2,1 x 2,7 cm (± 0,1 cm), op. a'180 szt. | op | 4 | 10 | 8 | [9 empty] | 0 | 0 | 0 | 0
1.2 | 2,8 x 3,6 cm (± 0,1 cm), op. a'120 szt. | op | 4 | 10 | 8 | [9 empty] | 0 | 0 | 0 | 0
2. | Elastyczna, przylepna taśma do kinesiotapingu złożona z tkaniny bawełnianej (min. 90%) i akrylowej warstwy klejącej. Przepuszczalna dla powietrza i cieczy, wodoodporna. Elastyczność 130-140%, rozciągliwość tylko na długość, nie zawiera leków i lateksu. Długość 5 m, szerokość 5 cm. Wyrób medyczny. | szt. | 40 | 100 | 80 | [9 empty] | 0 | 0 | 0 | 0
3. | Komora wilgotna zapewniająca pożądaną wilgotność rogówki, duża, dla osoby dorosłej. Hipoalergiczna warstwa mocująca (samoprzylepna). Sterylna, jednorazowego użytku. Nacięcia w warstwie nosowej. Wymiary (w najszerszym miejscu) 11,8 cm x 8,5 cm (±0,3 cm), okno 6 cm x 3,8 cm (±0,2 cm). Op. a'20 szt. | szt. | 80 | 200 | 160 | [9 empty] | 0 | 0 | 0 | 0
4. | Anoskop proktologiczny, jednorazowy. Dł. 65 mm (±5 mm), śr. 23 mm (±3 mm). Z rękojeścią przystosowaną do włożenia oświetlacza lub końcówki światłowodu. Wyrób medyczny. | szt. | 40 | 100 | 80 | [9 empty] | 0 | 0 | 0 | 0
5. | Lancety do testów skórnych, sterylne, ze stali nierdzewnej, końcówka 0,9mm. Pakowane pojedyńczo. Wyrób medyczny. Op. a'200szt. | op | 16 | 40 | 32 | [9 empty] | 0 | 0 | 0 | 0
[14 empty] | RAZEM: | 0 | 0 | 0 | 0
W przypadku zaoferowania przedmiotu zamówienia o dopuszczonych parametrach, innych niż opisane powyżej, proszę uzupełnić odrębnie dla każdej pozycji: W pozycji ………. zaoferowano towar zgodnie z odpowiedzią Zamawiającego nr ………. z dnia ……….
[16 empty] | PAKIET | 73
[15 empty] | Wartość podstawowa netto (zł) | Wartość podstawowa brutto (zł) | Wartość prawa opcji netto (zł) | Wartość prawa opcji brutto (zł)
[15 empty] | 0 | 0 | 0 | 0
|  |  | ZAPOTRZEBOWANIE ZAMAWIAJĄCEGO | [8 empty] | WIELKOŚCI OFEROWANE PRZEZ WYKONAWCĘ
Lp. | Opis przedmiotu zamówienia | j.m. | Ilość minimalna (j.m.) | Ilość podstawowa (j.m.) | Prawo opcji (j.m.) | 1. Producent 2. Nazwa handlowa 3. Nr katalogowy | Dane identyfikujące Deklarację Zgodności (np. numer, data) | Klasa wyrobu medycznego | EAN opakowania handlowego | Oferowana wielkość opakowania tj. oferowana j.m. | Oferowana ilość podstawowa (oferowana ilość opakowań) | Oferowana ilość prawa opcji (oferowana ilość opakowań) | Cena netto za oferowaną j.m. (zł) | VAT % | Wartość podstawowa netto (zł) | Wartość podstawowa brutto (zł) | Wartość prawa opcji netto (zł) | Wartość prawa opcji brutto (zł)
PAKIET | 74
1. | Sterylna, jednorazowa osłonka uchwytu pojedynczych zdjeć RTG, rozmiar 5,5 cm (±0,1 cm) x 17cm ( +/-2cm). Op. a'100 szt. | op. | 16 | 40 | 32 | [9 empty] | 0 | 0 | 0 | 0
2. | Sterylna osłonka na uchwyt pantomografu, rozmiar 6 cm (± 20%) x 3 cm (± 20%). Op. a'100 szt. | op. | 20 | 50 | 40 | [9 empty] | 0 | 0 | 0 | 0
[14 empty] | RAZEM: | 0 | 0 | 0 | 0
W przypadku zaoferowania przedmiotu zamówienia o dopuszczonych parametrach, innych niż opisane powyżej, proszę uzupełnić odrębnie dla każdej pozycji: W pozycji ………. zaoferowano towar zgodnie z odpowiedzią Zamawiającego nr ………. z dnia ……….
[16 empty] | PAKIET | 74
[15 empty] | Wartość podstawowa netto (zł) | Wartość podstawowa brutto (zł) | Wartość prawa opcji netto (zł) | Wartość prawa opcji brutto (zł)
[15 empty] | 0 | 0 | 0 | 0
|  |  | ZAPOTRZEBOWANIE ZAMAWIAJĄCEGO | [8 empty] | WIELKOŚCI OFEROWANE PRZEZ WYKONAWCĘ
Lp. | Opis przedmiotu zamówienia | j.m. | Ilość minimalna (j.m.) | Ilość podstawowa (j.m.) | Prawo opcji (j.m.) | 1. Producent 2. Nazwa handlowa 3. Nr katalogowy | Dane identyfikujące Deklarację Zgodności (np. numer, data) | Klasa wyrobu medycznego | EAN opakowania handlowego | Oferowana wielkość opakowania tj. oferowana j.m. | Oferowana ilość podstawowa (oferowana ilość opakowań) | Oferowana ilość prawa opcji (oferowana ilość opakowań) | Cena netto za oferowaną j.m. (zł) | VAT % | Wartość podstawowa netto (zł) | Wartość podstawowa brutto (zł) | Wartość prawa opcji netto (zł) | Wartość prawa opcji brutto (zł)
PAKIET | 75
1. | Manometr rdzeniowy do pomiaru ciśnienia płynu mózgowo-rdzeniowego. Zastawka 3-drożna. Op. a'10 szt. | op. | 2 | 5 | 4 | [9 empty] | 0 | 0 | 0 | 0
[14 empty] | RAZEM: | 0 | 0 | 0 | 0
W przypadku zaoferowania przedmiotu zamówienia o dopuszczonych parametrach, innych niż opisane powyżej, proszę uzupełnić odrębnie dla każdej pozycji: W pozycji ………. zaoferowano towar zgodnie z odpowiedzią Zamawiającego nr ………. z dnia ……….
[16 empty] | PAKIET | 75
[15 empty] | Wartość podstawowa netto (zł) | Wartość podstawowa brutto (zł) | Wartość prawa opcji netto (zł) | Wartość prawa opcji brutto (zł)
[15 empty] | 0 | 0 | 0 | 0
|  |  | ZAPOTRZEBOWANIE ZAMAWIAJĄCEGO | [8 empty] | WIELKOŚCI OFEROWANE PRZEZ WYKONAWCĘ
Lp. | Opis przedmiotu zamówienia | j.m. | Ilość minimalna (j.m.) | Ilość podstawowa (j.m.) | Prawo opcji (j.m.) | 1. Producent 2. Nazwa handlowa 3. Nr katalogowy | Dane identyfikujące Deklarację Zgodności (np. numer, data) | Klasa wyrobu medycznego | EAN opakowania handlowego | Oferowana wielkość opakowania tj. oferowana j.m. | Oferowana ilość podstawowa (oferowana ilość opakowań) | Oferowana ilość prawa opcji (oferowana ilość opakowań) | Cena netto za oferowaną j.m. (zł) | VAT % | Wartość podstawowa netto (zł) | Wartość podstawowa brutto (zł) | Wartość prawa opcji netto (zł) | Wartość prawa opcji brutto (zł)
PAKIET | 76
1. | Drut ligaturowy, miękki, okrągły, do leczenia ortopedycznego żuchwy i szczęki. Wykonany ze stali szlachetnej chromowo-niklowej.
1.1 | Śr. 0,5 mm, dł. 50 m. | szt. | 5 | 12 | 10 | [9 empty] | 0 | 0 | 0 | 0
1.2 | Śr. 0,4 mm, dł. 30 m. | szt. | 3 | 7 | 6 | [9 empty] | 0 | 0 | 0 | 0
[14 empty] | RAZEM: | 0 | 0 | 0 | 0
W przypadku zaoferowania przedmiotu zamówienia o dopuszczonych parametrach, innych niż opisane powyżej, proszę uzupełnić odrębnie dla każdej pozycji: W pozycji ………. zaoferowano towar zgodnie z odpowiedzią Zamawiającego nr ………. z dnia ……….
[16 empty] | PAKIET | 76
[15 empty] | Wartość podstawowa netto (zł) | Wartość podstawowa brutto (zł) | Wartość prawa opcji netto (zł) | Wartość prawa opcji brutto (zł)
[15 empty] | 0 | 0 | 0 | 0
|  |  | ZAPOTRZEBOWANIE ZAMAWIAJĄCEGO | [8 empty] | WIELKOŚCI OFEROWANE PRZEZ WYKONAWCĘ
Lp. | Opis przedmiotu zamówienia | j.m. | Ilość minimalna (j.m.) | Ilość podstawowa (j.m.) | Prawo opcji (j.m.) | 1. Producent 2. Nazwa handlowa 3. Nr katalogowy | Dane identyfikujące Deklarację Zgodności (np. numer, data) | Klasa wyrobu medycznego | EAN opakowania handlowego | Oferowana wielkość opakowania tj. oferowana j.m. | Oferowana ilość podstawowa (oferowana ilość opakowań) | Oferowana ilość prawa opcji (oferowana ilość opakowań) | Cena netto za oferowaną j.m. (zł) | VAT % | Wartość podstawowa netto (zł) | Wartość podstawowa brutto (zł) | Wartość prawa opcji netto (zł) | Wartość prawa opcji brutto (zł)
PAKIET | 77
1. | Elektrody żelowe TENS/EMS/IFS/MET, złącze SNAP.3,6mm.F1, prostokątne, o wymiarach 5 cm x 5 cm. Op. a'4 szt. | op. | 4 | 10 | 8 | [9 empty] | 0 | 0 | 0 | 0
2. | Elektrody żelowe TENS/EMS/IFS/MET, złącze PIN.2mm.F1, okrągłe, o średnicy 3,2 cm. Op. a'4 szt. | op. | 4 | 10 | 8 | [9 empty] | 0 | 0 | 0 | 0
3. | Pasta ścierna do przygotowania naskórka przed zapisem EEG i EKG. Zawiera delikatny materiał ścierny oczyszczający skórę z martwego naskórka. Nawilża, poprawia przewodność. Op. a'160 g. | szt. | 8 | 20 | 16 | [9 empty] | 0 | 0 | 0 | 0
[14 empty] | RAZEM: | 0 | 0 | 0 | 0
W przypadku zaoferowania przedmiotu zamówienia o dopuszczonych parametrach, innych niż opisane powyżej, proszę uzupełnić odrębnie dla każdej pozycji: W pozycji ………. zaoferowano towar zgodnie z odpowiedzią Zamawiającego nr ………. z dnia ……….
[16 empty] | PAKIET | 77
[15 empty] | Wartość podstawowa netto (zł) | Wartość podstawowa brutto (zł) | Wartość prawa opcji netto (zł) | Wartość prawa opcji brutto (zł)
[15 empty] | 0 | 0 | 0 | 0
|  |  | ZAPOTRZEBOWANIE ZAMAWIAJĄCEGO | [8 empty] | WIELKOŚCI OFEROWANE PRZEZ WYKONAWCĘ
Lp. | Opis przedmiotu zamówienia | j.m. | Ilość minimalna (j.m.) | Ilość podstawowa (j.m.) | Prawo opcji (j.m.) | 1. Producent 2. Nazwa handlowa 3. Nr katalogowy | Dane identyfikujące Deklarację Zgodności (np. numer, data) | Klasa wyrobu medycznego | EAN opakowania handlowego | Oferowana wielkość opakowania tj. oferowana j.m. | Oferowana ilość podstawowa (oferowana ilość opakowań) | Oferowana ilość prawa opcji (oferowana ilość opakowań) | Cena netto za oferowaną j.m. (zł) | VAT % | Wartość podstawowa netto (zł) | Wartość podstawowa brutto (zł) | Wartość prawa opcji netto (zł) | Wartość prawa opcji brutto (zł)
PAKIET | 78
1. | Igła endoskopowa do podawania histoakrylu; dł. robocza 1800 mm, średnica 2,3 mm, dł. ostrza 5 mm, średnica ostrza 0,9 mm (21G); końcówka osłony metalowa; rękojeść z mechanizmem zatrzaskowym. Jednorazowa, sterylna, kompatybilna z kanałem roboczym 2,8 mm. | szt. | 6 | 15 | 12 | [9 empty] | 0 | 0 | 0 | 0
[14 empty] | RAZEM: | 0 | 0 | 0 | 0
W przypadku zaoferowania przedmiotu zamówienia o dopuszczonych parametrach, innych niż opisane powyżej, proszę uzupełnić odrębnie dla każdej pozycji: W pozycji ………. zaoferowano towar zgodnie z odpowiedzią Zamawiającego nr ………. z dnia ……….
[16 empty] | PAKIET | 78
[15 empty] | Wartość podstawowa netto (zł) | Wartość podstawowa brutto (zł) | Wartość prawa opcji netto (zł) | Wartość prawa opcji brutto (zł)
[15 empty] | 0 | 0 | 0 | 0
|  |  | ZAPOTRZEBOWANIE ZAMAWIAJĄCEGO | [8 empty] | WIELKOŚCI OFEROWANE PRZEZ WYKONAWCĘ
Lp. | Opis przedmiotu zamówienia | j.m. | Ilość minimalna (j.m.) | Ilość podstawowa (j.m.) | Prawo opcji (j.m.) | 1. Producent 2. Nazwa handlowa 3. Nr katalogowy | Dane identyfikujące Deklarację Zgodności (np. numer, data) | Klasa wyrobu medycznego | EAN opakowania handlowego | Oferowana wielkość opakowania tj. oferowana j.m. | Oferowana ilość podstawowa (oferowana ilość opakowań) | Oferowana ilość prawa opcji (oferowana ilość opakowań) | Cena netto za oferowaną j.m. (zł) | VAT % | Wartość podstawowa netto (zł) | Wartość podstawowa brutto (zł) | Wartość prawa opcji netto (zł) | Wartość prawa opcji brutto (zł)
PAKIET | 79
1. | Syntetyczny, osteokonduktywny oraz resorbowalny materiał kościozastępczy i nośnik antybiotyków podawanych miejscowo. Kompozyt składający się z nanokrystalicznego hydroksyapatytu oraz siarczanu wapnia, w proporcjach 51.5 % do 48.5 %. Pojemność opakowania 3,0cm3 | op. | 2 | 5 | 4 | [9 empty] | 0 | 0 | 0 | 0
2. | Syntetyczny, osteokonduktywny oraz resorbowalny materiał kościozastępczy i nośnik antybiotyków podawanych miejscowo. Kompozyt składający się z nanokrystalicznego hydroksyapatytu oraz siarczanu wapnia, w proporcjach 51.5 % do 48.5 %. Pojemność opakowania 12,5cm3 | op. | 2 | 5 | 4 | [9 empty] | 0 | 0 | 0 | 0
[14 empty] | RAZEM: | 0 | 0 | 0 | 0
W przypadku zaoferowania przedmiotu zamówienia o dopuszczonych parametrach, innych niż opisane powyżej, proszę uzupełnić odrębnie dla każdej pozycji: W pozycji ………. zaoferowano towar zgodnie z odpowiedzią Zamawiającego nr ………. z dnia ……….
[16 empty] | PAKIET | 79
[15 empty] | Wartość podstawowa netto (zł) | Wartość podstawowa brutto (zł) | Wartość prawa opcji netto (zł) | Wartość prawa opcji brutto (zł)
[15 empty] | 0 | 0 | 0 | 0
|  |  | ZAPOTRZEBOWANIE ZAMAWIAJĄCEGO | [8 empty] | WIELKOŚCI OFEROWANE PRZEZ WYKONAWCĘ
Lp. | Opis przedmiotu zamówienia | j.m. | Ilość minimalna (j.m.) | Ilość podstawowa (j.m.) | Prawo opcji (j.m.) | 1. Producent 2. Nazwa handlowa 3. Nr katalogowy | Dane identyfikujące Deklarację Zgodności (np. numer, data) | Klasa wyrobu medycznego | EAN opakowania handlowego | Oferowana wielkość opakowania tj. oferowana j.m. | Oferowana ilość podstawowa (oferowana ilość opakowań) | Oferowana ilość prawa opcji (oferowana ilość opakowań) | Cena netto za oferowaną j.m. (zł) | VAT % | Wartość podstawowa netto (zł) | Wartość podstawowa brutto (zł) | Wartość prawa opcji netto (zł) | Wartość prawa opcji brutto (zł)
PAKIET | 80
1. | Pojemnik wykonany w technologii bezpiecznego i bezkontaktowego utrwalania materiału tkankowego. Wymiary: • średnica dolna 66 mm • średnica górna 70 mm • wysokość bez pokrywki 71 mm • wysokość z pokrywką wypełnianą formaliną 109 mm Pokrywa wypełniona substancją utrwalającą o stężeniu formaldehydu 4% (10% roztwór formaliny) w ilości 90 ml. Uwalnianie formaliny w momencie zakręcania pojemnika po umieszczeniu w nim materiału tkankowego. Konstrukcja w pełni zabezpieczająca biopsyjny materiał tkankowy oraz zapewniająca właściwe utrwalenie materiału tkankowego. Op. a'12 szt. | op. | 120 | 300 | 280 | [9 empty] | 0 | 0 | 0 | 0
[14 empty] | RAZEM: | 0 | 0 | 0 | 0
W przypadku zaoferowania przedmiotu zamówienia o dopuszczonych parametrach, innych niż opisane powyżej, proszę uzupełnić odrębnie dla każdej pozycji: W pozycji ………. zaoferowano towar zgodnie z odpowiedzią Zamawiającego nr ………. z dnia ……….
[16 empty] | PAKIET | 80
[15 empty] | Wartość podstawowa netto (zł) | Wartość podstawowa brutto (zł) | Wartość prawa opcji netto (zł) | Wartość prawa opcji brutto (zł)
[15 empty] | 0 | 0 | 0 | 0
|  |  | ZAPOTRZEBOWANIE ZAMAWIAJĄCEGO | [8 empty] | WIELKOŚCI OFEROWANE PRZEZ WYKONAWCĘ
Lp. | Opis przedmiotu zamówienia | j.m. | Ilość minimalna (j.m.) | Ilość podstawowa (j.m.) | Prawo opcji (j.m.) | 1. Producent 2. Nazwa handlowa 3. Nr katalogowy | Dane identyfikujące Deklarację Zgodności (np. numer, data) | Klasa wyrobu medycznego | EAN opakowania handlowego | Oferowana wielkość opakowania tj. oferowana j.m. | Oferowana ilość podstawowa (oferowana ilość opakowań) | Oferowana ilość prawa opcji (oferowana ilość opakowań) | Cena netto za oferowaną j.m. (zł) | VAT % | Wartość podstawowa netto (zł) | Wartość podstawowa brutto (zł) | Wartość prawa opcji netto (zł) | Wartość prawa opcji brutto (zł)
PAKIET | 81
1. | Dreny do uchwytu 36 kHz kompatybilne z aspiratorem ultradźwiękowy CUSa Excel | szt. | 16 | 40 | 32 | [9 empty] | 0 | 0 | 0 | 0
2. | Filtr zabezpieczający pompę ssącą w Aspiratorze, op. 2 szt. - kompatybilny z aspiratorem ultradźwiękowy CUSa Excel | op. | 1 | 2 | 2 | [9 empty] | 0 | 0 | 0 | 0
3. | Końcówka do ultradźwięków - kompatybilne z aspiratorem ultradźwiękowy CUSa Excel | szt. | 1 | 2 | 2 | [9 empty] | 0 | 0 | 0 | 0
[14 empty] | RAZEM: | 0 | 0 | 0 | 0
W przypadku zaoferowania przedmiotu zamówienia o dopuszczonych parametrach, innych niż opisane powyżej, proszę uzupełnić odrębnie dla każdej pozycji: W pozycji ………. zaoferowano towar zgodnie z odpowiedzią Zamawiającego nr ………. z dnia ……….
[16 empty] | PAKIET | 81
[15 empty] | Wartość podstawowa netto (zł) | Wartość podstawowa brutto (zł) | Wartość prawa opcji netto (zł) | Wartość prawa opcji brutto (zł)
[15 empty] | 0 | 0 | 0 | 0
|  |  | ZAPOTRZEBOWANIE ZAMAWIAJĄCEGO | [8 empty] | WIELKOŚCI OFEROWANE PRZEZ WYKONAWCĘ
Lp. | Opis przedmiotu zamówienia | j.m. | Ilość minimalna (j.m.) | Ilość podstawowa (j.m.) | Prawo opcji (j.m.) | 1. Producent 2. Nazwa handlowa 3. Nr katalogowy | Dane identyfikujące Deklarację Zgodności (np. numer, data) | Klasa wyrobu medycznego | EAN opakowania handlowego | Oferowana wielkość opakowania tj. oferowana j.m. | Oferowana ilość podstawowa (oferowana ilość opakowań) | Oferowana ilość prawa opcji (oferowana ilość opakowań) | Cena netto za oferowaną j.m. (zł) | VAT % | Wartość podstawowa netto (zł) | Wartość podstawowa brutto (zł) | Wartość prawa opcji netto (zł) | Wartość prawa opcji brutto (zł)
PAKIET | 82
1. | Zestaw do drenażu zewnętrznego komorowego: - linia pacjenta 150 cm - wyskalowany zbiornik na płyn o pojemności 75 ml z zastawką jednokierunkową, portem do próbkowania płynu i dren wylotowy - skalę ciśnienia z wyraźnie zaznaczonym poziomem odniesienia - worek do upuszczania płynu m-rdz. o pojemności 500 ml - dren komorowy długość min. 35 cm z trokarem i łącznikiem Luer - 2 prowadniki drenu komorowego o dł. 20 i 35 cm | szt. | 2 | 5 | 5 | [9 empty] | 0 | 0 | 0 | 0
2. | Zestaw do drenażu zewnętrznego lędźwiowego: - linia pacjenta 150 cm - wyskalowany zbiornik na płyn o pojemności 75 ml z zastawką jednokierunkową, portem do próbkowania płynu i dren wylotowy - skalę ciśnienia z wyraźnie zaznaczonym poziomem odniesienia - worek do upuszczania płynu m-rdz. o pojemności 500 ml - dren lędźwiowy dł. 80 cm z igłą Touhy, prowadnicą i łącznikiem Luer | szt. | 1 | 2 | 2 | [9 empty] | 0 | 0 | 0 | 0
3. | Jednorazowy dren komorowy, silikonowy perforowany 15 cm | szt. | 1 | 3 | 3 | [9 empty] | 0 | 0 | 0 | 0
4. | Dren dootrzewnowy 120 cm z otwartym końcem | szt. | 1 | 3 | 3 | [9 empty] | 0 | 0 | 0 | 0
5. | Jednorazowe worki kompatybilne z drenażem komorowym i lędzwiowym służące do zbiórki płynu mózgowo-rdzeniowego | szt. | 1 | 2 | 2 | [9 empty] | 0 | 0 | 0 | 0
6. | Dren przedsionkowy 46 cm | szt. | 1 | 2 | 2 | [9 empty] | 0 | 0 | 0 | 0
7. | Perforator jednorazowego użytku średnica 14mm, sterylny | szt. | 32 | 80 | 40 | [9 empty] | 0 | 0 | 0 | 0
8. | ZESTAW ESSENTIAL Zastawka PUDENZ 16 mm, z integralnymi łącznikami, dren komorowy Pudenz 18cm z prowadnikiem, zintegrowany dren dootrzewnowy 120 cm z otwartym końcem, w 1 opakowaniu sterylmym. Do wyboru wartościo nisko, średnio- i wysokocisnieniowej zastawki | szt. | 4 | 10 | 10 | [9 empty] | 0 | 0 | 0 | 0
9. | ZESTAW: Zastawka Hakim Precision Burr-hole ciśnienie średnie, dren komorowy 15 cm Hakim, dren otrzewnowy 120 cm Hakim - pakowane oddzielnie | szt. | 1 | 2 | 2 | [9 empty] | 0 | 0 | 0 | 0
10. | Perforator jednorazowego użytku średnica 11mm, sterylny | szt. | 1 | 2 | 2 | [9 empty] | 0 | 0 | 0 | 0
[14 empty] | RAZEM: | 0 | 0 | 0 | 0
W przypadku zaoferowania przedmiotu zamówienia o dopuszczonych parametrach, innych niż opisane powyżej, proszę uzupełnić odrębnie dla każdej pozycji: W pozycji ………. zaoferowano towar zgodnie z odpowiedzią Zamawiającego nr ………. z dnia ……….
[16 empty] | PAKIET | 82
[15 empty] | Wartość podstawowa netto (zł) | Wartość podstawowa brutto (zł) | Wartość prawa opcji netto (zł) | Wartość prawa opcji brutto (zł)
[15 empty] | 0 | 0 | 0 | 0
|  |  | ZAPOTRZEBOWANIE ZAMAWIAJĄCEGO | [8 empty] | WIELKOŚCI OFEROWANE PRZEZ WYKONAWCĘ
Lp. | Opis przedmiotu zamówienia | j.m. | Ilość minimalna (j.m.) | Ilość podstawowa (j.m.) | Prawo opcji (j.m.) | 1. Producent 2. Nazwa handlowa 3. Nr katalogowy | Dane identyfikujące Deklarację Zgodności (np. numer, data) | Klasa wyrobu medycznego | EAN opakowania handlowego | Oferowana wielkość opakowania tj. oferowana j.m. | Oferowana ilość podstawowa (oferowana ilość opakowań) | Oferowana ilość prawa opcji (oferowana ilość opakowań) | Cena netto za oferowaną j.m. (zł) | VAT % | Wartość podstawowa netto (zł) | Wartość podstawowa brutto (zł) | Wartość prawa opcji netto (zł) | Wartość prawa opcji brutto (zł)
PAKIET | 83
1. | System znakowania leków w postaci etykiet na strzykawki o wymiarach 11x38 mm, umieszczonych na rolce w ilości 500 szt. zapakowanych w kartonik. Etykieta wykonana z materiału odpornego na rozdarcia, wodoodpornego, z wyraźnym, czytelnym nadrukiem. Produkt zgodny z normą ISO 26825:2020. | rolka | 60 | 150 | 150 | [9 empty] | 0 | 0 | 0 | 0
2. | Podajnik z pleksi mieszczący 10 kartoników z etykietami na rolce. | szt. | 3 | 8 | 6 | [9 empty] | 0 | 0 | 0 | 0
[14 empty] | RAZEM: | 0 | 0 | 0 | 0
W przypadku zaoferowania przedmiotu zamówienia o dopuszczonych parametrach, innych niż opisane powyżej, proszę uzupełnić odrębnie dla każdej pozycji: W pozycji ………. zaoferowano towar zgodnie z odpowiedzią Zamawiającego nr ………. z dnia ……….
[16 empty] | PAKIET | 83
[15 empty] | Wartość podstawowa netto (zł) | Wartość podstawowa brutto (zł) | Wartość prawa opcji netto (zł) | Wartość prawa opcji brutto (zł)
[15 empty] | 0 | 0 | 0 | 0
|  |  | ZAPOTRZEBOWANIE ZAMAWIAJĄCEGO | [8 empty] | WIELKOŚCI OFEROWANE PRZEZ WYKONAWCĘ
Lp. | Opis przedmiotu zamówienia | j.m. | Ilość minimalna (j.m.) | Ilość podstawowa (j.m.) | Prawo opcji (j.m.) | 1. Producent 2. Nazwa handlowa 3. Nr katalogowy | Dane identyfikujące Deklarację Zgodności (np. numer, data) | Klasa wyrobu medycznego | EAN opakowania handlowego | Oferowana wielkość opakowania tj. oferowana j.m. | Oferowana ilość podstawowa (oferowana ilość opakowań) | Oferowana ilość prawa opcji (oferowana ilość opakowań) | Cena netto za oferowaną j.m. (zł) | VAT % | Wartość podstawowa netto (zł) | Wartość podstawowa brutto (zł) | Wartość prawa opcji netto (zł) | Wartość prawa opcji brutto (zł)
PAKIET | 84
1. | Płytka wypukła rozmiar 45/13-22mm przeznaczona do zaopatrzenia stomii płaskiej lub wklęsłej. Materiał przylepny posiada właściwości ochronne i gojące. Możliwość docięcia płytki od 13 do 22 mm i dopasowania do rozmiaru, i kształtu stomii. Op. a'5 szt. | op. | 4 | 10 | 10 | [9 empty] | 0 | 0 | 0 | 0
2. | Płytka wypukła rozmiar 57/13-35mm przeznaczona do zaopatrzenia stomii płaskiej lub wklęsłej. Materiał przylepny posiada właściwości ochronne i gojące. Możliwość docięcia płytki od 13 do 35 mm i dopasowania do rozmiaru, i kształtu stomii. Op. a'5 szt. | op. | 8 | 20 | 20 | [9 empty] | 0 | 0 | 0 | 0
3. | Płytka stomijna plastyczna o średnicy 45, która dopasowuje się do kształtu stomii. Materiał przylepny wewnątrz pierścienia "do modelowania" palcami, bez wycinania nożyczkami, co daje możliwość uzyskania szczelnego dopasowania do stomii. Średnica stomii od 22 do 33 mm. Op. a'5 szt. | op. | 4 | 10 | 10 | [9 empty] | 0 | 0 | 0 | 0
4. | Płytka stomijna plastyczna o średnicy 57, która dopasowuje się do kształtu stomii. Materiał przylepny wewnątrz pierścienia "do modelowania" palcami, bez wycinania nożyczkami, co daje możliwość uzyskania szczelnego dopasowania do stomii. Średnica stomii od 22 do 33 mm. Płytka wyposażona w akordeon ułatwiający przypięcie worka bez uciskania na powłoki brzuszne. Op. a'5 szt. | op. | 8 | 20 | 20 | [9 empty] | 0 | 0 | 0 | 0
5. | Worek urostomijny pasujący do płytki z pierścieniem 45, zaopatrzony w system antyzwrotny zapobiegający wyciekaniu zawartości, od strony ciała pokryty delikatną beżową włókniną, ujście worka z elastycznym silikonowym kranikiem. Op. a'10 szt. | op. | 4 | 10 | 10 | [9 empty] | 0 | 0 | 0 | 0
6. | Worek urostomijny pasujący do płytki z pierścieniem 57, zaopatrzony w system antyzwrotny zapobiegający wyciekaniu zawartości, od strony ciała pokryty delikatną beżową włókniną, ujście worka z elastycznym silikonowym kranikiem. Op. a'10 szt. | op. | 8 | 20 | 20 | [9 empty] | 0 | 0 | 0 | 0
7. | Worek ileostomijny otwarty, przezroczysty w rozmiarze 45 mm, kompatybilny z płytką stomijną tego samego systemu dwuczęściowego w rozmiarze 45 mm, z filtrem węglowym umieszczonym w górnej części worka. Worek z dodatkową warstwą folii ochronnej wewnątrz, chroniącą filtr przed kontaktem z treścią jelitową. Worek o prostym i symetrycznym kształcie z miękkimi krawędziami. Plastikowa zapinka rzepowa niepochłaniająca zapachów. Worek wyposażony w kieszonkę do schowania zamkniętego odpływu worka oraz zaczepy do zamocowania paska dopinającego. Op. a'10 szt. | op. | 4 | 10 | 10 | [9 empty] | 0 | 0 | 0 | 0
8. | Worek ileostomijny otwarty, przezroczysty w rozmiarze 57mm, kompatybilny z płytką stomijną tego samego systemu dwuczęściowego w rozmiarze 57mm, z filtrem węglowym umieszczonym w górnej części worka. Worek z dodatkową warstwą folii ochronnej wewnątrz, chroniącą filtr przed kontaktem z treścią jelitową. Worek o prostym i symetrycznym kształcie z miękkimi krawędziami. Plastikowa zapinka rzepowa niepochłaniająca zapachów. Worek wyposażony w kieszonkę do schowania zamkniętego odpływu worka oraz zaczepy do zamocowania paska dopinającego. Op. a'10 szt. | op. | 20 | 50 | 40 | [9 empty] | 0 | 0 | 0 | 0
9. | Pasta uszczelniająca wykonana z materiału hydrokoloidowego składającego się z trzech różnych hydrokoloidów, posiadająca właściwości ochronne i gojące. Lepka konsystencja pasty doskonale uszczelnia przestrzeń pomiędzy brzegiem otworu płytki lub przylepca, a stomią, zapobiega podciekaniu treści jelitowej lub moczu pod płytkę, uszczelniając ją w okolicy stomii. Wypełnia nierówności na skórze wokół stomii. | szt. | 10 | 70 | 56 | [9 empty] | 0 | 0 | 0 | 0
10. | Aerozol przeznaczony do bezbolesnego i szybkiego usuwania 10 przylepca ze skóry wokół stomii. Hypoalergiczny. Szybko schnący (50ml) | szt. | 10 | 70 | 56 | [9 empty] | 0 | 0 | 0 | 0
11. | Chusteczki medyczne na bazie silikonu do usuwania przylepca, 11 nieszczypiące. Op. a'30 szt. | op. | 10 | 90 | 72 | [9 empty] | 0 | 0 | 0 | 0
12. | Chusteczki ochronne na bazie silikonu, nieszczypiące. Op. a'30 szt. | op. | 10 | 90 | 72 | [9 empty] | 0 | 0 | 0 | 0
[14 empty] | RAZEM: | 0 | 0 | 0 | 0
W przypadku zaoferowania przedmiotu zamówienia o dopuszczonych parametrach, innych niż opisane powyżej, proszę uzupełnić odrębnie dla każdej pozycji: W pozycji ………. zaoferowano towar zgodnie z odpowiedzią Zamawiającego nr ………. z dnia ……….
[16 empty] | PAKIET | 84
[15 empty] | Wartość podstawowa netto (zł) | Wartość podstawowa brutto (zł) | Wartość prawa opcji netto (zł) | Wartość prawa opcji brutto (zł)
[15 empty] | 0 | 0 | 0 | 0
|  |  | ZAPOTRZEBOWANIE ZAMAWIAJĄCEGO | [8 empty] | WIELKOŚCI OFEROWANE PRZEZ WYKONAWCĘ
Lp. | Opis przedmiotu zamówienia | j.m. | Ilość minimalna (j.m.) | Ilość podstawowa (j.m.) | Prawo opcji (j.m.) | 1. Producent 2. Nazwa handlowa 3. Nr katalogowy | Dane identyfikujące Deklarację Zgodności (np. numer, data) | Klasa wyrobu medycznego | EAN opakowania handlowego | Oferowana wielkość opakowania tj. oferowana j.m. | Oferowana ilość podstawowa (oferowana ilość opakowań) | Oferowana ilość prawa opcji (oferowana ilość opakowań) | Cena netto za oferowaną j.m. (zł) | VAT % | Wartość podstawowa netto (zł) | Wartość podstawowa brutto (zł) | Wartość prawa opcji netto (zł) | Wartość prawa opcji brutto (zł)
PAKIET | 85
1. | Kabel bipolarny z wtykami scalonymi, sterylny, jednorazowy. Op. a'10 szt. | op. | 5 | 20 | 40 | [9 empty] | 0 | 0 | 0 | 0
2. | Pęsety bipolarne, nieprzylegające, jednorazowego użytku o długości całkowitej 19 cm (90 mm długość robocza), 1,0 mm. Op. a'5 szt. | op. | 10 | 20 | 40 | [9 empty] | 0 | 0 | 0 | 0
[14 empty] | RAZEM: | 0 | 0 | 0 | 0
W przypadku zaoferowania przedmiotu zamówienia o dopuszczonych parametrach, innych niż opisane powyżej, proszę uzupełnić odrębnie dla każdej pozycji: W pozycji ………. zaoferowano towar zgodnie z odpowiedzią Zamawiającego nr ………. z dnia ……….
[16 empty] | PAKIET | 85
[15 empty] | Wartość podstawowa netto (zł) | Wartość podstawowa brutto (zł) | Wartość prawa opcji netto (zł) | Wartość prawa opcji brutto (zł)
[15 empty] | 0 | 0 | 0 | 0
|  |  | ZAPOTRZEBOWANIE ZAMAWIAJĄCEGO | [8 empty] | WIELKOŚCI OFEROWANE PRZEZ WYKONAWCĘ
Lp. | Opis przedmiotu zamówienia | j.m. | Ilość minimalna (j.m.) | Ilość podstawowa (j.m.) | Prawo opcji (j.m.) | 1. Producent 2. Nazwa handlowa 3. Nr katalogowy | Dane identyfikujące Deklarację Zgodności (np. numer, data) | Klasa wyrobu medycznego | EAN opakowania handlowego | Oferowana wielkość opakowania tj. oferowana j.m. | Oferowana ilość podstawowa (oferowana ilość opakowań) | Oferowana ilość prawa opcji (oferowana ilość opakowań) | Cena netto za oferowaną j.m. (zł) | VAT % | Wartość podstawowa netto (zł) | Wartość podstawowa brutto (zł) | Wartość prawa opcji netto (zł) | Wartość prawa opcji brutto (zł)
PAKIET | 86
1. | Narzędzia metalowe jednorazowego użytku, wykonane ze stali matowej, nierdzewnej AISI 410-420, twardość stali 42-52 HRC. Każde narzędzie musi mieć trwale naniesiony znak CE i znak jednorazowości po obu stronach narzędzia. Narzędzia ostre zabezpieczone na końcu plastikowym „kapturkiem", narzędzia zgodne z normą PN-EN 7153-1. Opakowanie torebka papierowo-foliowa ze specjalnym zgrzewem wzdłuż krótszego boku o kształcie rozwartej litery V - tzw. szewronem, co dodatkowo ułatwia bezpyłowe otwieranie opakowania, w torebce znajdują się wykrojone wycięcia na kciuk do uchwycenia folii kciukiem w celu łatwiejszego otwarcia opakowania, a także piktogram z kierunkiem otwierania pakietu nadrukowany na część papierową po jego obu stronach. Torebka papierowo-foliowa z dużą czytelną podwójnie perforowaną etykietą z minimum 2 TAG-ami na opakowaniu (informacje na tagach: data ważności, indeks, numer LOT). Po odklejeniu 2 tagów etykieta główna pozostaje na części opakowania. Dodatkowo narzędzia pakowane w karton typu dyspenser (odrywalna, dolna część) w celu łatwego wyciągania narzędzi. Narzędzia znakowane kolorem, mającym na celu odróżnienie od narzędzi wielorazowych. Wyrób medyczny klasa 2a reguła 6. Rodzaje narzędzi:
1.1 | Pęsety:
1.1.1 | Pęseta chirurgiczna GILLIES długość 15cm +/-0,5cm, opakowanie A'25 sztuk. | op. | 4 | 10 | 30 | [9 empty] | 0 | 0 | 0 | 0
1.1.2 | Pęseta chirurgiczna długość 25cm +/-0,5cm, opakowanie A'25 sztuk. | op. | 4 | 10 | 30 | [9 empty] | 0 | 0 | 0 | 0
1.1.3 | Pęseta anatomiczna długość 14cm +/-0,5cm, opakowanie A'25 sztuk. | op. | 4 | 10 | 30 | [9 empty] | 0 | 0 | 0 | 0
1.1.4 | Pęseta do nosa długość 16cm +/-0,5cm, opakowanie A'20 sztuk. | op. | 4 | 10 | 30 | [9 empty] | 0 | 0 | 0 | 0
1.2 | Kleszcze:
1.2.1 | Kleszcze zagięte długość 12,5cm +/-0,5cm, opakowanie A'25 sztuk. | op. | 4 | 10 | 30 | [9 empty] | 0 | 0 | 0 | 0
1.2.2 | Kleszcze Rochester-Pean proste długość 14cm +/-0,5cm, opakowanie A'25 sztuk. | op. | 4 | 10 | 30 | [9 empty] | 0 | 0 | 0 | 0
1.3 | Igłotrzymacze:
1.3.1 | Kleszcze do igły, długość 15cm +/-0,5cm, opakowanie A'25 sztuk. | op. | 4 | 10 | 30 | [9 empty] | 0 | 0 | 0 | 0
1.3.2 | Kleszcze do igły, długość 20cm +/-0,5cm, opakowanie A'25 sztuk. | op. | 4 | 10 | 30 | [9 empty] | 0 | 0 | 0 | 0
1.4 | Nożyczki:
1.4.1 | Nożyczki chirurgiczne zagięte tępo-tępe, długość 15cm +/-0,5cm. | szt. | 4 | 10 | 30 | [9 empty] | 0 | 0 | 0 | 0
1.4.2 | Nożyczki chirurgiczna zagięte tępo-tępe, długość 20cm +/-0,5cm. | szt. | 4 | 10 | 30 | [9 empty] | 0 | 0 | 0 | 0
1.4.3 | Nożyczki chirurgiczne zagięte ostro-tępe, długość 15cm +/-0,5cm. | szt. | 4 | 10 | 30 | [9 empty] | 0 | 0 | 0 | 0
2. | Pojemnik plastikowy, jałowy, transparentny, z podziałką. Opakowanie torebka papierowo-foliowa ze specjalnym zgrzewem wzdłuż krótszego boku o kształcie rozwartej litery V - tzw. szewronem, co dodatkowo ułatwia bezpyłowe otwieranie opakowania, w torebce znajdują się wykrojone wycięcia na kciuk do uchwycenia folii kciukiem w celu łatwiejszego otwarcia opakowania, a także piktogram z kierunkiem otwierania pakietu nadrukowany na część papierową po jego obu stronach. Torebka papierowo-foliowa z dużą czytelną podwójnie perforowaną etykietą z minimum 2 TAG-ami na opakowaniu (informacje na tagach: data ważności, indeks, numer LOT). Po odklejeniu 2 tagów etykieta główna pozostaje na części opakowania. Pojemność:
2.1 | 125 ml, podziałka co 25 ml. | szt. | 4 | 10 | 30 | [9 empty] | 0 | 0 | 0 | 0
2.2 | 250 ml, podziałka co 50 ml. | szt. | 4 | 10 | 30 | [9 empty] | 0 | 0 | 0 | 0
2.3 | 500 ml, podziałka co 50 ml. | szt. | 4 | 10 | 30 | [9 empty] | 0 | 0 | 0 | 0
3. | Mikronożyczki chirurgiczne, metalowe, jednorazowe, jałowe typu Yasargil. Bransze proste, końcówki ostro-ostre, długość 16cm +/-0,5cm. Narzędzie wykonane ze stali matowej, nierdzewnej AISI 410-420, twardość stali 42-52 HRC. Narzędzie musi mieć trwale naniesiony znak CE i znak jednorazowości po obu stronach narzędzia. Narzędzia ostre zabezpieczone na końcu plastikowym „kapturkiem", narzędzia zgodne z normą PN-EN 7153- 1. Opakowanie torebka papierowo-foliowa ze specjalnym zgrzewem wzdłuż krótszego boku o kształcie rozwartej litery V - tzw. szewronem, co dodatkowo ułatwia bezpyłowe otwieranie opakowania, w torebce znajdują się wykrojone wycięcia na kciuk do uchwycenia folii kciukiem w celu łatwiejszego otwarcia opakowania, a także piktogram z kierunkiem otwierania pakietu nadrukowany na część papierową po jego obu stronach. Torebka papierowo-foliowa z dużą czytelną podwójnie perforowaną etykietą z minimum 2 TAG-ami na opakowaniu (informacje na tagach: data ważności, indeks, numer LOT). Po odklejeniu minimum 2 tagów etykieta główna pozostaje na części opakowania. Dodatkowo narzędzia pakowane w karton typu dyspenser (odrywalna, dolna część) w celu łatwego wyciągania narzędzi. Narzędzia znakowane kolorem, mającym na celu odróżnienie od narzędzi wielorazowych. Wyrób medyczny klasa 2a reguła 6. Ilość w opakowaniu 25 sztuk. | op. | 4 | 10 | 30 | [9 empty] | 0 | 0 | 0 | 0
4. | Rozwieracz chirurgiczny, metalowy, jednorazowy, jałowy typu Weitlaner 3x4 zęby, automatyczny tępo-tępy, samozaciskowy zwijacz z pierścieniem zapadkowym. Długość 16cm +/-0,5cm. Charakteryzuje się zakrzywionymi trzpieniami, prowadzącymi do łopatek mających 3 i 4 tępo zakończone, wychodzące na zewnątrz zęby. Narzędzie wykonane ze stali matowej, nierdzewnej AISI 410-420, twardość stali 42-52 HRC. Narzędzie musi mieć trwale naniesiony znak CE i znak jednorazowości po obu stronach narzędzia. Narzędzia ostre zabezpieczone na końcu plastikowym „kapturkiem", narzędzia zgodne z normą PN-EN 7153- kciukiem w celu łatwiejszego otwarcia opakowania, a także piktogram z kierunkiem. Opakowanie torebka papierowo-foliowa ze specjalnym zgrzewem wzdłuż krótszego boku o kształcie rozwartej litery V - tzw. szewronem, co dodatkowo ułatwia bezpyłowe otwieranie opakowania, w torebce znajdują się wykrojone wycięcia na kciuk do uchwycenia folii otwierania pakietu nadrukowany na część papierową po jego obu stronach. Torebka papierowo-foliowa z dużą czytelną podwójnie perforowaną etykietą z minimum 2 TAG-amina opakowaniu (informacje na tagach: data ważności, indeks, numer LOT). Po odklejeniu minimum 2 tagów etykieta główna pozostaje na części opakowania. Dodatkowo narzędzia pakowane w karton typu dyspenser (odrywalna, dolna część) w celu łatwego wyciągania narzędzi. Narzędzia znakowane kolorem, mającym na celu odróżnienie od narzędzi wielorazowych. Wyrób medyczny klasa 2a reguła 6. Ilość w opakowaniu 7 sztuk. | op. | 4 | 10 | 30 | [9 empty] | 0 | 0 | 0 | 0
5. | Kleszczyki metalowe, jednorazowe, jałowe. Narzędzie wykonane ze stali matowej, nierdzewnej AISI 410-420, twardość stali 42-52 HRC. Narzędzie musi mieć trwale naniesiony znak CE i znak jednorazowości po obu stronach narzędzia. Narzędzia ostre zabezpieczone na końcu plastikowym „kapturkiem", narzędzia zgodne z normą PN-EN 7153-1. Opakowanie torebka papierowo-foliowa ze specjalnym zgrzewem wzdłuż krótszego boku o kształcie rozwartej litery V - tzw. szewronem, co dodatkowo ułatwia bezpyłowe otwieranie opakowania, w torebce znajdują się wykrojone wycięcia na kciuk do uchwycenia folii kciukiem w celu łatwiejszego otwarcia opakowania, a także piktogram z kierunkiem otwierania pakietu nadrukowany na część papierową po jego obu stronach. Torebka papierowo-foliowa z dużą czytelną podwójnie perforowaną etykietą z minimum 2 TAG-ami na opakowaniu (informacje na tagach: data ważności, indeks, numer LOT). Po odklejeniu minimum 2 tagów etykieta główna pozostaje na części opakowania. Dodatkowo narzędzia pakowane w karton typu dyspenser (odrywalna, dolna część) w celu łatwego wyciągania narzędzi. Narzędzia znakowane kolorem, mającym na celu odróżnienie od narzędzi wielorazowych. Wyrób medyczny klasa 2a reguła 6. Ilość w opakowaniu 25 sztuk. Rozmiary:
5.1 | Długość 14cm +/-0,5cm, zagięte. | op. | 4 | 10 | 30 | [9 empty] | 0 | 0 | 0 | 0
5.2 | Długość 14cm +/-0,5cm, proste. | op. | 4 | 10 | 30 | [9 empty] | 0 | 0 | 0 | 0
5.3 | Długość 16cm +/-0,5cm, proste. | op. | 4 | 10 | 30 | [9 empty] | 0 | 0 | 0 | 0
[14 empty] | RAZEM: | 0 | 0 | 0 | 0
W przypadku zaoferowania przedmiotu zamówienia o dopuszczonych parametrach, innych niż opisane powyżej, proszę uzupełnić odrębnie dla każdej pozycji: W pozycji ………. zaoferowano towar zgodnie z odpowiedzią Zamawiającego nr ………. z dnia ……….
[16 empty] | PAKIET | 86
[15 empty] | Wartość podstawowa netto (zł) | Wartość podstawowa brutto (zł) | Wartość prawa opcji netto (zł) | Wartość prawa opcji brutto (zł)
[15 empty] | 0 | 0 | 0 | 0
|  |  | ZAPOTRZEBOWANIE ZAMAWIAJĄCEGO | [8 empty] | WIELKOŚCI OFEROWANE PRZEZ WYKONAWCĘ
Lp. | Opis przedmiotu zamówienia | j.m. | Ilość minimalna (j.m.) | Ilość podstawowa (j.m.) | Prawo opcji (j.m.) | 1. Producent 2. Nazwa handlowa 3. Nr katalogowy | Dane identyfikujące Deklarację Zgodności (np. numer, data) | Klasa wyrobu medycznego | EAN opakowania handlowego | Oferowana wielkość opakowania tj. oferowana j.m. | Oferowana ilość podstawowa (oferowana ilość opakowań) | Oferowana ilość prawa opcji (oferowana ilość opakowań) | Cena netto za oferowaną j.m. (zł) | VAT % | Wartość podstawowa netto (zł) | Wartość podstawowa brutto (zł) | Wartość prawa opcji netto (zł) | Wartość prawa opcji brutto (zł)
PAKIET | 87
1. | Jednorazowe, foliowe, nieprzemakalne wkłady do mankietów do drenażu limfatycznego; do mankietów na ręce i nogi; wymiary 93 cm x 35 cm (± 2 cm), obwód 70 cm (± 2 cm). Kompatybilne z mankietami aparatu BTL-6000. Op. a'100 szt. | op. | 1 | 10 | 10 | [9 empty] | 0 | 0 | 0 | 0
[14 empty] | RAZEM: | 0 | 0 | 0 | 0
W przypadku zaoferowania przedmiotu zamówienia o dopuszczonych parametrach, innych niż opisane powyżej, proszę uzupełnić odrębnie dla każdej pozycji: W pozycji ………. zaoferowano towar zgodnie z odpowiedzią Zamawiającego nr ………. z dnia ……….
[16 empty] | PAKIET | 87
[15 empty] | Wartość podstawowa netto (zł) | Wartość podstawowa brutto (zł) | Wartość prawa opcji netto (zł) | Wartość prawa opcji brutto (zł)
[15 empty] | 0 | 0 | 0 | 0
|  |  | ZAPOTRZEBOWANIE ZAMAWIAJĄCEGO | [8 empty] | WIELKOŚCI OFEROWANE PRZEZ WYKONAWCĘ
Lp. | Opis przedmiotu zamówienia | j.m. | Ilość minimalna (j.m.) | Ilość podstawowa (j.m.) | Prawo opcji (j.m.) | 1. Producent 2. Nazwa handlowa 3. Nr katalogowy | Dane identyfikujące Deklarację Zgodności (np. numer, data) | Klasa wyrobu medycznego | EAN opakowania handlowego | Oferowana wielkość opakowania tj. oferowana j.m. | Oferowana ilość podstawowa (oferowana ilość opakowań) | Oferowana ilość prawa opcji (oferowana ilość opakowań) | Cena netto za oferowaną j.m. (zł) | VAT % | Wartość podstawowa netto (zł) | Wartość podstawowa brutto (zł) | Wartość prawa opcji netto (zł) | Wartość prawa opcji brutto (zł)
PAKIET | 88
1. | Zestaw czyścików: - czyścik miękki - śr. 3 mm - zwój 10 m - czyścik bardzo szorstki - śr. 3 mm - zwój 10 m - czyściki dwustronne - śr. 3 mm, dł. 15 cm - 100 szt. - czyściki miękkie - śr. 9 mm, dł. 30 cm - 50 szt. - czyściki miękkie - śr. 12 mm, dł. 30 cm - 50 szt. - czyściki szorstkie - śr. 15 mm, dł. 30 cm - 20 szt. - czyścik bardzo szorstki - śr. 15 mm - zwój 5 m | zestaw | 3 | 15 | 10 | [9 empty] | 0 | 0 | 0 | 0
[14 empty] | RAZEM: | 0 | 0 | 0 | 0
W przypadku zaoferowania przedmiotu zamówienia o dopuszczonych parametrach, innych niż opisane powyżej, proszę uzupełnić odrębnie dla każdej pozycji: W pozycji ………. zaoferowano towar zgodnie z odpowiedzią Zamawiającego nr ………. z dnia ……….
[16 empty] | PAKIET | 88
[15 empty] | Wartość podstawowa netto (zł) | Wartość podstawowa brutto (zł) | Wartość prawa opcji netto (zł) | Wartość prawa opcji brutto (zł)
[15 empty] | 0 | 0 | 0 | 0
|  |  | ZAPOTRZEBOWANIE ZAMAWIAJĄCEGO | [8 empty] | WIELKOŚCI OFEROWANE PRZEZ WYKONAWCĘ
Lp. | Opis przedmiotu zamówienia | j.m. | Ilość minimalna (j.m.) | Ilość podstawowa (j.m.) | Prawo opcji (j.m.) | 1. Producent 2. Nazwa handlowa 3. Nr katalogowy | Dane identyfikujące Deklarację Zgodności (np. numer, data) | Klasa wyrobu medycznego | EAN opakowania handlowego | Oferowana wielkość opakowania tj. oferowana j.m. | Oferowana ilość podstawowa (oferowana ilość opakowań) | Oferowana ilość prawa opcji (oferowana ilość opakowań) | Cena netto za oferowaną j.m. (zł) | VAT % | Wartość podstawowa netto (zł) | Wartość podstawowa brutto (zł) | Wartość prawa opcji netto (zł) | Wartość prawa opcji brutto (zł)
PAKIET | 89
1. | Igła do protów. Bezpieczna igła z atraumatycznym szlifem. Wskazane są do stosowania przez okres do siedmiu dni. Mogą być stosowane do podawania kontrastu w tomografii komputerowej z wykorzystaniem techniki wstrzykiwania pod ciśnieniem. Podstawa, przezroczysta płytka ułatwiająca obserwację miejsca wkłucia i wykrycie ewentualnej infekcji z otworami ułatwiającymi wentylację. Atraumatyczny szlif łyżeczkowy. Niesilikonowana kaniula poprawia stabilizację igły w membranie i zapobiega samoczynnemu wysunięciu się igły z komory portu. Podkładka z gęstego tworzywa o strukturze zamknięto komórkowej podkładka nie absorbuje płynu uniemożliwia przenikanie bakteriii, niski profil (1,5 mm) ogranicza ryzyko przemieszczania się igły. Dren przezroczysty dren niezawierający DEHP, zabezpieczony przed zaginaniem, przystosowany do iniekcji pod wysokim ciśnieniem. Rozmiar 19G o długościach 15, 20 mm. | szt. | 200 | 500 | 500 | [9 empty] | 0 | 0 | 0 | 0
[14 empty] | RAZEM: | 0 | 0 | 0 | 0
W przypadku zaoferowania przedmiotu zamówienia o dopuszczonych parametrach, innych niż opisane powyżej, proszę uzupełnić odrębnie dla każdej pozycji: W pozycji ………. zaoferowano towar zgodnie z odpowiedzią Zamawiającego nr ………. z dnia ……….
[16 empty] | PAKIET | 89
[15 empty] | Wartość podstawowa netto (zł) | Wartość podstawowa brutto (zł) | Wartość prawa opcji netto (zł) | Wartość prawa opcji brutto (zł)
[15 empty] | 0 | 0 | 0 | 0
|  |  | ZAPOTRZEBOWANIE ZAMAWIAJĄCEGO | [8 empty] | WIELKOŚCI OFEROWANE PRZEZ WYKONAWCĘ
Lp. | Opis przedmiotu zamówienia | j.m. | Ilość minimalna (j.m.) | Ilość podstawowa (j.m.) | Prawo opcji (j.m.) | 1. Producent 2. Nazwa handlowa 3. Nr katalogowy | Dane identyfikujące Deklarację Zgodności (np. numer, data) | Klasa wyrobu medycznego | EAN opakowania handlowego | Oferowana wielkość opakowania tj. oferowana j.m. | Oferowana ilość podstawowa (oferowana ilość opakowań) | Oferowana ilość prawa opcji (oferowana ilość opakowań) | Cena netto za oferowaną j.m. (zł) | VAT % | Wartość podstawowa netto (zł) | Wartość podstawowa brutto (zł) | Wartość prawa opcji netto (zł) | Wartość prawa opcji brutto (zł)
PAKIET | 90
1. | Płyn do dezynfekcji aparatów do dializ na bazie podchlorynu sodu (3,9% wolnego chloru). Op. a'5l. | op. | 5 | 12 | 12 | [9 empty] | 0 | 0 | 0 | 0
[14 empty] | RAZEM: | 0 | 0 | 0 | 0
W przypadku zaoferowania przedmiotu zamówienia o dopuszczonych parametrach, innych niż opisane powyżej, proszę uzupełnić odrębnie dla każdej pozycji: W pozycji ………. zaoferowano towar zgodnie z odpowiedzią Zamawiającego nr ………. z dnia ……….
[16 empty] | PAKIET | 90
[15 empty] | Wartość podstawowa netto (zł) | Wartość podstawowa brutto (zł) | Wartość prawa opcji netto (zł) | Wartość prawa opcji brutto (zł)
[15 empty] | 0 | 0 | 0 | 0
RAZEM CAŁOŚĆ
[14 empty] | Pakiet | Wartość podstawowa netto (zł) | Wartość podstawowa brutto (zł) | Wartość prawa opcji netto (zł) | Wartość prawa opcji brutto (zł)
[14 empty] | 1. | 0 | 0 | 0 | 0
[14 empty] | 2. | 0 | 0 | 0 | 0
[14 empty] | 3. | 0 | 0 | 0 | 0
[14 empty] | 4. | 0 | 0 | 0 | 0
[14 empty] | 5. | 0 | 0 | 0 | 0
[14 empty] | 6. | 0 | 0 | 0 | 0
[14 empty] | 7. | 0 | 0 | 0 | 0
[14 empty] | 8. | 0 | 0 | 0 | 0
[14 empty] | 9. | 0 | 0 | 0 | 0
[14 empty] | 10. | 0 | 0 | 0 | 0
[14 empty] | 11. | 0 | 0 | 0 | 0
[14 empty] | 12. | 0 | 0 | 0 | 0
[14 empty] | 13. | 0 | 0 | 0 | 0
[14 empty] | 14. | 0 | 0 | 0 | 0
[14 empty] | 15. | 0 | 0 | 0 | 0
[14 empty] | 16. | 0 | 0 | 0 | 0
[14 empty] | 17. | 0 | 0 | 0 | 0
[14 empty] | 18. | 0 | 0 | 0 | 0
[14 empty] | 19. | 0 | 0 | 0 | 0
[14 empty] | 20. | 0 | 0 | 0 | 0
[14 empty] | 21. | 0 | 0 | 0 | 0
[14 empty] | 22. | 0 | 0 | 0 | 0
[14 empty] | 23. | 0 | 0 | 0 | 0
[14 empty] | 24. | 0 | 0 | 0 | 0
[14 empty] | 25. | 0 | 0 | 0 | 0
[14 empty] | 26. | 0 | 0 | 0 | 0
[14 empty] | 27. | 0 | 0 | 0 | 0
[14 empty] | 28. | 0 | 0 | 0 | 0
[14 empty] | 29. | 0 | 0 | 0 | 0
[14 empty] | 30. | 0 | 0 | 0 | 0
[14 empty] | 31. | 0 | 0 | 0 | 0
[14 empty] | 32. | 0 | 0 | 0 | 0
[14 empty] | 33. | 0 | 0 | 0 | 0
[14 empty] | 34. | 0 | 0 | 0 | 0
[14 empty] | 35. | 0 | 0 | 0 | 0
[14 empty] | 36. | 0 | 0 | 0 | 0
[14 empty] | 37. | 0 | 0 | 0 | 0
[14 empty] | 38. | 0 | 0 | 0 | 0
[14 empty] | 39. | 0 | 0 | 0 | 0
[14 empty] | 40. | 0 | 0 | 0 | 0
[14 empty] | 41. | 0 | 0 | 0 | 0
[14 empty] | 42. | 0 | 0 | 0 | 0
[14 empty] | 43. | 0 | 0 | 0 | 0
[14 empty] | 44. | 0 | 0 | 0 | 0
[14 empty] | 45. | 0 | 0 | 0 | 0
[14 empty] | 46. | 0 | 0 | 0 | 0
[14 empty] | 47. | 0 | 0 | 0 | 0
[14 empty] | 48. | 0 | 0 | 0 | 0
[14 empty] | 49. | 0 | 0 | 0 | 0
[14 empty] | 50. | 0 | 0 | 0 | 0
[14 empty] | 51. | 0 | 0 | 0 | 0
[14 empty] | 52. | 0 | 0 | 0 | 0
[14 empty] | 53. | 0 | 0 | 0 | 0
[14 empty] | 54. | 0 | 0 | 0 | 0
[14 empty] | 55. | 0 | 0 | 0 | 0
[14 empty] | 56. | 0 | 0 | 0 | 0
[14 empty] | 57. | 0 | 0 | 0 | 0
[14 empty] | 58. | 0 | 0 | 0 | 0
[14 empty] | 59. | 0 | 0 | 0 | 0
[14 empty] | 60. | 0 | 0 | 0 | 0
[14 empty] | 61. | 0 | 0 | 0 | 0
[14 empty] | 62. | 0 | 0 | 0 | 0
[14 empty] | 63. | 0 | 0 | 0 | 0
[14 empty] | 64. | 0 | 0 | 0 | 0
[14 empty] | 65. | 0 | 0 | 0 | 0
[14 empty] | 66. | 0 | 0 | 0 | 0
[14 empty] | 67. | 0 | 0 | 0 | 0
[14 empty] | 68. | 0 | 0 | 0 | 0
[14 empty] | 69. | 0 | 0 | 0 | 0
[14 empty] | 70. | 0 | 0 | 0 | 0
[14 empty] | 71. | 0 | 0 | 0 | 0
[14 empty] | 72. | 0 | 0 | 0 | 0
[14 empty] | 73. | 0 | 0 | 0 | 0
[14 empty] | 74. | 0 | 0 | 0 | 0
[14 empty] | 75. | 0 | 0 | 0 | 0
[14 empty] | 76. | 0 | 0 | 0 | 0
[14 empty] | 77. | 0 | 0 | 0 | 0
[14 empty] | 78. | 0 | 0 | 0 | 0
[14 empty] | 79. | 0 | 0 | 0 | 0
[14 empty] | 80. | 0 | 0 | 0 | 0
[14 empty] | 81. | 0 | 0 | 0 | 0
[14 empty] | 82. | 0 | 0 | 0 | 0
[14 empty] | 83. | 0 | 0 | 0 | 0
[14 empty] | 84. | 0 | 0 | 0 | 0
[14 empty] | 85. | 0 | 0 | 0 | 0
[14 empty] | 86. | 0 | 0 | 0 | 0
[14 empty] | 87. | 0 | 0 | 0 | 0
[14 empty] | 88. | 0 | 0 | 0 | 0
[14 empty] | 89. | 0 | 0 | 0 | 0
[14 empty] | 90. | 0 | 0 | 0 | 0
[14 empty] | RAZEM: | 0 | 0 | 0 | 0