## Arkusz1
FORMULARZ CENOWY wraz z wykaemz systemów wentylacyjnych i klimatyzacyjnych, chłodniczych podlegajacych serwisowaniu w okresie 24 miesięcy | [12 empty] | postępowanie GUM2021 ZP0057 Załącznik nr 3 do SWZ
Zestawienie
L.p. | System wentylacyjny/chłodniczy | Urządzenia | Jednostka | Ilość | Konserwacja systemu w roku P |  | Inspekcja systemu w roku J | Suma konserwacji | Suma inspekcji | Σ konserwacji w obiekcie | Σ Inspekcji w obiekcie | Koszt m-ca netto | Koszt m-ca brutto | konieczny czas reakcji
1 | 2 | 3 | 4 | 5 | 6 |  | 7 | 8 | 9 | 10 | 11 | 12 | 13 | 14
1. |  | Centrum Nauczania AMG – Ateheneum Gedanense Novum - Al.Zwycięstwa 41
1.1 | KK-1------KK-24 | Klimakonwektory typ YLIV i YFB6,YLIH ,chłodnica strefowa Sali Senatu 14,5 kW wraz z instalacją wody lodowej zlokalizowane pod stropami pomieszczeń | szt | 24 | 2 |  | 7: 0; 8: 48; 9: 0
1.2 | AWL | Agregat wody lodowej – zewnętrzny TYP RAE 1372 K Q=148 kW zlokalizowany na zewnątrz budynku | szt | 1 | 4 |  | 7: 6; 8: 4; 9: 6
1.3 | N1-W1 | Centrala went. CV-A4 VTS 10 800 m3/h zlokalizowana w wentylatorowni (odzysk wymiennik krzyżowy) | szt | 1 | 2 |  | 7: 4; 8: 2; 9: 4
1.4 | N2-W2 | Centrala went. CV-A3 VTS 6 090 m3/h zlokalizowana w wentylatorowni (odzysk wymiennik krzyżowy) | szt | 1 | 2 |  | 7: 4; 8: 2; 9: 4
1.5 | W3 | Centrala went. CV-P2 VTS 2 400 m3/h zlokalizowana w wentylatorowni | szt | 1 | 2 |  | 7: 4; 8: 2; 9: 4
1.6 | N3 | Centrala went. CV-P2 VTS 3 000 m3/h zlokalizowana w wentylatorowni | szt | 1 | 2 |  | 7: 4; 8: 2; 9: 4
1.7 | N4-W4 | Centrala went. CV-P2 VTS 3 000 m3/h zlokalizowana w wentylatorowni | szt | 1 | 2 |  | 7: 4; 8: 2; 9: 4
1.8 | N5-W5 | Centrala went. CV-P4 VTS 8 450 m3/h zlokalizowana w wentylatorowni (odzysk wymiennik krzyżowy) | szt | 1 | 2 |  | 7: 4; 8: 2; 9: 4
1.9 | K1 | Klimatyzator FUJITSU 3,5 kW w pomieszczeniu rozdzielni ASY 124 | szt | 1 | 2 |  | 7: 0; 8: 2; 9: 0
1.10 | W6---W19 | Wentylatory TD zlokalizowane pod stropami pomieszczeń | szt | 10 | 0 |  | 7: 0.5; 8: 0; 9: 5
1.11 | N4-W4,N5-W5 | Regulatory wydatku zlokalizowane pod stropami pomieszczeń | szt | 10 | 0 |  | 7: 0.5; 8: 0; 9: 5
1.12 | N1,N2,N3,N4,N5 | Klapy pożarowe (systemy N1W1,N2W2,N3W3,N4W4,N5W5,N20W20.) | szt | 10 | 0 |  | 7: 0.5; 8: 0; 9: 5
1.13 | KP-1,KP-2 | Kurtyny powietrza typ 2xL G 342 221 Q=57 kW zlokalizowane nad drzwiami wejsciowymi | szt | 2 | 0 |  | 7: 0.5; 8: 0; 9: 1
1.14 | N20-W20 | Centrala wentylacyjna Dospel 1200 m³/h zlokalizowana w wentylatorowni. Bufet | szt | 1 | 2 |  | 7: 2; 8: 2; 9: 2
1.15 | CT | Układy zasilania w ciepło centrale wentylacyjne i klimakonwektory | szt | 29 | 0 |  | 7: 1; 8: 0; 9: 29
1.16 | WL | Instalacja wody lodowej do central i klimakonwektorów | kpl | 1 | 4 |  | 7: 0; 8: 4; 9: 0
1.17 | KK | Komora kurzowa,wentylatorownie F=60 m² | kpl | 1 | 2 |  | 7: 0; 8: 2; 9: 0
1.18 | K2 | Klimatyzator pom. rekrutacji | szt | 1 | 2 |  | 7: 0; 8: 2; 9: 0
[8 empty] | 76 | 77 | 76 | 77
2. |  | Budynek: Katedra i Zakład Medycyny Sądowej - Dębowa 23
2.1 | N2 | Centrala went. CV-2P (50)-36/5.0/ /S1.7V/S3.4/S4.1EU7H+PE+R, V= 3600 m3/h,Δp=500Pa, wentylatorownia,bud.4 ;Q=38,7kW | szt | 1 | 2 |  | 7: 10; 8: 2; 9: 10; 14: >60
2.2 | W2 | Centala CV 2P\L(500-37/4,0//S7.1V-V+R,bud.4,dach V=3700 m³/h;N=2780/1430 or/min; Ia=4,5/1,2;Δp=400 Pa | szt | 1 | 2 |  | 7: 10; 8: 2; 9: 10; 14: >60
2.3 |  |  | szt |  |  |  | 8: 0; 9: 0; 14: >60
2.4 | N1 | Centrala went. CV-2P (50)-29/5.0/ /S1.7V/S3.4/S4.1EU7H+PE+R, V=2930/2780 m3/h wentylatorownia,bud.4,piwnica Q=31,5 kW , N=2/0,5 kW, Δp=500 Pa, I=4,5/1,2 A , | szt | 1 | 2 |  | 7: 10; 8: 2; 9: 10; 14: >60
2.5 | W5 | Centala CV 2P\L(500-37/4,0//S7.1V-V+R,bud.4,dach V=0000 m³/h | szt | 1 | 2 |  | 7: 10; 8: 2; 9: 10; 14: >60
2.6 | N3 | Centrala went. CV-3P 28/5.0/ /S1.7V/S3.4/S4.1EU7H+PE+R,V=2780 m3/h ,Q=35,5;N=2780/1430 or/min;Ia=4,5/1,2; A Δp=500 Pa kW;wentylatorownia ,bud 2,parter | szt | 1 | 2 |  | 7: 2; 8: 2; 9: 2; 14: >60
2.7 | W6 | Centrala went. CV 2P(50)-37/4,0//S7,1V-V+R,V=3700 m3/h,V=3700 m3/h,N=2780/1430 obr/min; Ia=4,5/1,2 A;bud.2,dach | szt | 1 | 2 |  | 7: 2; 8: 2; 9: 2; 14: >60
2.8 | N4 | Centrala went. CV-3P(50)-50/5.0/ /S1.7V/S3.4/S4.1EU7H+PE+R,V=4970 m3/h; Q=63,5 kW;N=2835/1440 obr/min; Ia=6,5/1,8A;Δp= 500 Pa wentylatorownia ,bud 3,parter | szt | 1 | 2 |  | 7: 2; 8: 2; 9: 2; 14: >60
2.9 | Wd 4--Wd10 | Wentylator dachowt typ WDc-20/380/1400,dach bud. 3 | szt | 7 | 0 |  | 7: 1; 8: 0; 9: 7; 14: >60
2.10 | N5 | Centrala went. CV-3P(50)-80/5.0/ /S1.7V/S3.4/S4.1EU7H+PE+R,V=7960m3/h; Q=102 kW;N=2885/1450obr/min; Ia=9,4/2,3A;Δp=500 Pa wentylatorownia ,bud 4,parter ,prosektoria | szt | 1 | 2 |  | 7: 10; 8: 2; 9: 10; 14: >60
2.11 | W1,W4, | Centala CV 2P\L(500-37/4,0//S7.1V-V+R,bud.4,dach,prosektoria V=0000 m³/h | szt | 2 | 2 |  | 7: 10; 8: 4; 9: 20; 14: >60
2.12 | Ws450 | Wentylator osiowy 450 V=4500 m3/h,bud dopalacza, wyciąg z pod stołów prosektoryjnych. | szt | 1 | 1 |  | 7: 11; 8: 1; 9: 11; 14: >60
2.13 | Wd3 | Wentylator dachowt typ WDc-16/380/1400,dach bud. 4.prosektorium,pom. formalinowe | szt | 1 | 0 |  | 7: 2; 8: 0; 9: 2; 14: >60
2.14 | N6 | Centrala went. CV-2L (50)-36/5.0/ /S1.7V/S3.4/S4.1EU7H+PE+R, V= 3600 m3/h;Q=46 kW;N=2850/1450 or/min; Ia=5,1/1,4 A;Δp= 500 PaPawentylatorownia,bud.4 | szt | 1 | 2 |  | 7: 10; 8: 2; 9: 10; 14: >60
2.15 | W3 | Centala CV 2P\L(500-37/4,0//S7.1V-V+R,bud.4,dach | szt | 1 | 2 |  | 7: 10; 8: 2; 9: 10; 14: >60
2.16 | N8 | Centrala went. CV-5P(50)-72/5.0/ /S1.7V/S3.4/S4.1EU7H+PE+R,V=7150 m3/h ;Q=91,5 kW;Ia=9,4/2,3 obr/min;N=2885/1450 or/min; N=4,5/1,1 kW wentylatorownia ,bud5,6 pietro | szt | 2 | 2 |  | 7: 1; 8: 4; 9: 2; 14: >60
2.17 | Wd11-13,27-32 | Wentylator dachowt typ WDc-20/380/1400,dach bud. 5,6 | szt | 9 | 0 |  | 7: 1; 8: 0; 9: 9; 14: >60
2.18 | N7 | Centrala went. CV-2P (50)-29/5.0/ /S1.7V/S3.4/S4.1EU7H+PE+R, V=2930 m3/h;Q=146,0 kW; Ia=12,4/3,5 A;Δp=500 Pa wentylatorownia | szt | 1 | 2 |  | 7: 10; 8: 2; 9: 10; 14: >60
2.19 | Wd14-26 | Wentylator dachowy typ WDc-20/380/1400,dach bud. 5,6 | szt | 13 | 0 |  | 7: 1; 8: 0; 9: 13; 14: >60
2.20 | N9 | Centrala went. CV-4P (50)-57/5.0/ /S1.7V/S3.4/S4.1EU7H+PE+R, V=5700 m3/h;Q=72,6 kW.N=2835/1440 or/min; Ia=6,5/1,8 A;Δp=500pa. wentylatorownia ,bud 2,piętro | szt | 1 | 2 |  | 7: 2; 8: 2; 9: 2; 14: >60
2.21 | W7 | Centrala went. CV-3P (50)-61/4,0/S7.V-V+R, V=6100 m3/h,N=2835/1440 obr/min ,Ia=6,5/1,8 A ,Δp=400 Pawentylatorownia ,bud 2,dach | szt | 1 | 2 |  | 7: 2; 8: 2; 9: 2; 14: >60
2.22 | K1 | Klimatyzator typu Split 3,5 kW w pomieszczeniu 09 ,dach bud 4 | szt | 1 | 2 |  | 7: 10; 8: 2; 9: 10
2.23 | K2 | Klimatyzator multi-split 7,0 kW w pomieszczeniu 81:82 ,dach bud.4 | szt | 2 | 4 |  | 7: 6; 8: 8; 9: 12
2.24 | K3 | Klimatyzator dachowy AKV024 – E036/EP 4300m3/h Qch – 28,4 kW dach bud 5,6.pompa ciepła ,sala wykładowa bud.1, | szt | 1 | 2 |  | 7: 2; 8: 2; 9: 2
2.25 | N10 | Centrala wentylacyjna HERMES -APN-1-FD4CFNEW 800/200 bud 4,zwierzetarnia V=800 m³/h | szt | 1 | 2 |  | 7: 10; 8: 2; 9: 10; 14: >60
2.26 | W10 | Centrala wentylacyjna HERMES -APN-1- 800/200 bud 4,zwierzetarnia,odzysk V=800m³/h | szt | 1 | 2 |  | 7: 10; 8: 2; 9: 10; 14: >60
2.27 | N10-22 | Nawilzacz parowy DT/834.bud 4,klatka schodowa | szt | 1 | 8 |  | 7: 0; 8: 8; 9: 0; 14: >60
2.28 | K4 | Klimatyzator 3 kW,chłodnia bud 5,6 | szt | 1 | 4 |  | 7: 8; 8: 4; 9: 8
2.29 | CT | Układy zasilania w ciepło centrale wentylacyjne | kpl | 9 | 0.5 |  | 7: 1; 8: 4.5; 9: 9
2.30 | KK | Komora kurzowa, wentylatorownie F=56 m² | kpl | 1 | 2 |  | 7: 0; 8: 2; 9: 0
2.31 | K | Klimatyzator toksykologia MitsubishiSKR 71-zr-s | szt | 1 | 2 |  | 7: 0; 8: 2; 9: 0
2.32 | K | Klimatyzator bud nr 3 daikin FTX 71bu1b | szt | 1 | 2 |  | 7: 0; 8: 2; 9: 0
2.33 | K | Klimatyzator bud nr 3 pracownia TLC pom 54 DAIKIN FTXC71BV1B i RXC71BV1B zamontowany 30.06.2020 | szt | 1 | 2 |  | 7: 0; 8: 2; 9: 0
[8 empty] | 75.5 | 215 | 75.5 | 215
3. |  | Osiedle Studenckie ul Dębowa
3.1 | DS1-A | Centrala wentylacyjna 1200 m3/h odzysk ciepła wymiennik krzyżowy, dach | szt | 1 | 2 |  | 7: 3; 8: 2; 9: 3
3.2 | DS1-B | Centrala wentylacyjna 1200 m3/h odzysk ciepła wymiennik lrzyzowy, dach | szt | 1 | 2 |  | 7: 3; 8: 2; 9: 3
3.3 | DS1-C | Centrala wentylacyjna 1200 m3/h odzysk ciepła wymiennik krzyzowy, dach | szt | 1 | 2 |  | 7: 3; 8: 2; 9: 3
3.4 | DS2 | Centrala wentylacyjna 2400 m3/h odzysk ciepła wymiennik krzyzowy, dach | szt | 1 | 2 |  | 7: 3; 8: 2; 9: 3
3.5 | DS2 | Centrala wentylacyjna 1200 m3/h odzysk ciepła wymiennik krzyzowy, dach | szt | 1 | 2 |  | 7: 3; 8: 2; 9: 3
3.6 | CT | Układ zasilania w ciepło centrale wentylacyjne, pompy | szt | 9 | 0 |  | 7: 2; 8: 0; 9: 18
3.7 | DS3 | Centrala wentylacyjna 3600 m3/h odzysk ciepła, dach segment Bi C | szt | 1 | 0 |  | 7: 0; 8: 0; 9: 0
3.8 | DS3 | Centrala wentylacyjna 1800 m3/h odzysk ciepła, dach. Segment A | szt | 1 | 0 |  | 7: 0; 8: 0; 9: 0
3.9 | DS4 | Centrala wentylacyjna 3600 m3/h odzysk ciepła wymiennik krzyzowy, dach segment Bi C | szt | 1 | 2 |  | 7: 3; 8: 2; 9: 3
3.10 | DS4 | Centrala wentylacyjna 1800 m3/h odzysk ciepła wymiennik krzyżowy, dach. Segment A | szt | 1 | 2 |  | 7: 3; 8: 2; 9: 3
3.11 | SDS | Zespół wentylatorowy nawiewny FK 63 | szt | 2 | 1 |  | 7: 1; 8: 2; 9: 2
[8 empty] | 16 | 41 | 16 | 41
4.0 |  | Zakład Technik Dentystycznych ul. Tuwima 15
4.1 | NW1 | Centrala nawiewno wywiewna 2400 m3/h z odzyskiem ciepła wymiennik krzyzowy | szt | 1 | 2 |  | 7: 2; 8: 2; 9: 2
4.2 | NW2 | Centrala nawiewno wywiewna 2000 m3/h z odzyskiem ciepła wymiennik krzyżowy | szt | 1 | 2 |  | 7: 2; 8: 2; 9: 2
4.3 | W1,W2 | Wentylatory wyciagowe dachowe 700 m3/h | szt | 2 | 0 |  | 7: 1; 8: 0; 9: 2
4.4 | CT | Układ zasilania w ciepło centrale wentylacyjne | szt | 2 | 1 |  | 7: 0; 8: 2; 9: 0
4.5 | K1 | Klimatyzator w serwerowni 2,0 kW | szt | 1 | 2 |  | 7: 0; 8: 2; 9: 0
[8 empty] | 8 | 6 | 8 | 6
5.0 |  | Trójmiejska Akademicka Zwierzętarnia Doświadczalna - Dębinki 1
5.1 | N1 | Centrala podwieszana CV-P L N-74D/1-S 1485 m3/h wentylatorownia | szt | 1 | 2 |  | 7: 6; 8: 2; 9: 6; 14: >60
5.2 | W1 | Centrala podwieszana CV-P 1P W-1024C/1-S 985 m3/h wentylatorownia | szt | 1 | 2 |  | 7: 6; 8: 2; 9: 6; 14: >60
5.3 | N2 | Centrala podwieszana CV-P P2 /N-74D/1-S/ 2915 m3/h wentylatorownia | szt | 1 | 2 |  | 7: 6; 8: 2; 9: 6; 14: >60
5.4 | W2 | Centrala podwieszana CV-P 2L W-1024C/1-S 3665 m3/h wentylatorownia | szt | 1 | 2 |  | 7: 6; 8: 2; 9: 6; 14: >60
5.5 | N3 | Centrala podwieszana CV-P 1L DHWD 825 m3/h wentylatorownia | szt | 1 | 2 |  | 7: 6; 8: 2; 9: 6; 14: >60
5.6 | W3 | Centrala podwieszana CV-P 1L DVD 825 m3/h wentylatorownia | szt | 1 | 2 |  | 7: 6; 8: 2; 9: 6; 14: >60
5.7 | N6 | Centrala podwieszana CV-P 2L N-74D/1-S 2930 m3/h wentylatorownia | szt | 1 | 2 |  | 7: 6; 8: 2; 9: 6; 14: >60
5.8 | W6 | Centrala podwieszana CV-P 2L W-1024C/1-S 2585 m3/h wentylatorownia | szt | 1 | 2 |  | 7: 6; 8: 2; 9: 6; 14: >60
5.9 | NW2 n | Centrala CV-A-3P X-1354 D/1-1 odzysk 5400 m3/h wentylatorownia ,chłodzenie | szt | 1 | 4 |  | 7: 8; 8: 4; 9: 8; 14: >60
5.10 | NW2 w | Centrala CV-A-3L X-1354D/1-1 " 4770 m3/h wentylatorownia | szt | 1 | 4 |  | 7: 8; 8: 4; 9: 8; 14: >60
5.11 | NW3 n | Centrala CV-A-4L X-1354D/1-1 odzysk 8845 m3/h wentylatorownia ,chłodzenie | szt | 1 | 4 |  | 7: 8; 8: 4; 9: 8; 14: >60
5.12 | NW3 w | Centrala CV-A-4P X-1354D/1-1 " 6845 m3/h wentylatorownia | szt | 1 | 4 |  | 7: 8; 8: 4; 9: 8; 14: >60
5.13 | Wd 1----Wd 6 | Wentylatory dachowe p.wybuchowe typ DAEx – 250 dach | szt | 7 | 0 |  | 7: 0.5; 8: 0; 9: 3.5; 14: >60
5.14 | NW1/1,NW1/2 n | Centrala klimatyzacyjna CV-A 5L x 1390/C odzysk wym krzyzowy,12525 m3/h wentylatorownia ,chłodzenie . Hodowla | szt | 2 | 4 |  | 7: 8; 8: 8; 9: 16; 14: >60
5.15 | NW1/1,NW1/2 w | Centrala klimatyzacyjna CV-A 5L x 1390/C odzysk wym. krzyzowy 11870 m3/h wentylatorownia ,chłodzenie . Hodowla | szt | 2 | 4 |  | 7: 8; 8: 8; 9: 16; 14: >60
5.16 | Kp | Klapy pożarowe wentylatorownia | szt | 12 | 0 |  | 7: 0.5; 8: 0; 9: 6; 14: >60
5.17 | NP. | Nawilżacz powietrza klimatyzacyjnego typ SD 384 HO 25,2 – 84 kg pary do układu went. :NW1/1,NW1/2 | szt | 2 | 12 |  | 7: 0; 8: 24; 9: 0; 14: >60
5.18 | NP. | Nawilżacz powietrza klimatyzacyjnego typ…. – 84 kg pary do układu went. :NW1/1,NW1/2 | szt | 2 | 12 |  | 7: 0; 8: 24; 9: 0; 14: >60
5.19 | NW1/1,NW1/2 | Sprężarka BITZER pół-hermetyczna typ F552T/4G-30.2 wentylatorownia | szt | 2 | 4 |  | 7: 0; 8: 8; 9: 0; 14: >60
5.20 | K1 | Klimatyzator Split SAMSUNG ASH 2,4 kW w serwerowni pomieszczeń | szt | 1 | 2 |  | 7: 4; 8: 2; 9: 4; 14: >60
5.21 | KK | Komory kurzowe,wentylatorownia 2x 60 m² | szt | 2 | 4 |  | 7: 0; 8: 8; 9: 0; 14: >60
5.22 | FW | Filtry EU 13 w systemie wentylacji pom. hodowlanych. | szt | 63 | 0 |  | 7: 0.75; 8: 0; 9: 47.25; 14: >60
5.23 | BMS | System monitoringu i powiadamiania pom hodowlanych | kpl | 1 | 0 |  | 7: 6; 8: 0; 9: 6; 14: >60
5.24 | K2 | Klimatyzator w magazynie pasz 4.0 kW | szt | 1 | 2 |  | 7: 0; 8: 2; 9: 0; 14: >60
5.25 | K3 | Komora chłodnicza – agregat chłodniczy G-2,5 moc-4,4 kW wentylatorownia | szt | 1 | 4 |  | 7: 2; 8: 4; 9: 2; 14: >60
5.26 | K4 | Komora chłodnicza- chłodnica ECO STE 75-7 moc – 3,12 kW chłodnia pom… | szt | 1 | 4 |  | 7: 2; 8: 4; 9: 2; 14: >60
5.27 | W1..W5 | Wentylatory TD pod stropem pomieszczeń | szt | 5 | 0 |  | 7: 0.5; 8: 0; 9: 2.5; 14: >60
5.28 | CT | Układy zasilania w ciepło technologiczne centrale wentylacyjne , pompy cyrkulacyjne, zawory trójdrogowe | szt | 8 | 0 |  | 7: 2; 8: 0; 9: 16; 14: >60
5.29 | N7-W7 | Układ wentylacyjny przewietrzania komory H2o2 | szt | 2 | 2 |  | 7: 2; 8: 4; 9: 4; 14: >60
5.30 | SK | Skraplacz do spręzarki BITZER do NW1 | szt | 2 | 2 |  | 7: 0; 8: 4; 9: 0; 14: >60
5.31 | SK2 | Skraplacz do spręzarki BITZER LH135/4J-B2.2(Y) do NW3 | szt | 1 | 2 |  | 7: 0; 8: 2; 9: 0; 14: >60
5.32 | SK3 | Skraplacz do spręzarki BITZER LH135/4J-B2.2(Y) do NW2 | szt | 1 | 2 |  | 7: 0; 8: 2; 9: 0; 14: >60
5.33 | K5 | Klimatyzator sekretariat (RXV25AV1B + FTXV25AV1B) 08.2018 | szt | 1 | 2 |  | 7: 0; 8: 2; 9: 0; 14: >60
5.34 | K6 | Klimatyzator kuchnia szklana (AOYG18LALL + AUYG18LVLB) 08.2018 | szt | 1 | 2 |  | 7: 0; 8: 2; 9: 0; 14: >60
5.35 | K7 | Klimatyzator Sala Konferencyjna szklana (AOYG18LALL + AUYG18LVLB) 08.2018 | szt | 1 | 2 |  | 7: 0; 8: 2; 9: 0; 14: >60
5.36 | K8 | Klimatyzator Sala komputerowa (AZQS71B2V1B + AHQ71CV1) 08.2018 | szt | 1 | 2 |  | 7: 0; 8: 2; 9: 0; 14: >60
5.37 | K9 | Klimatyzator Sala komputerowa (AZQS71B2V1B + AHQ71CV1) 08.2018 | szt | 1 | 2 |  | 7: 0; 8: 2; 9: 0; 14: >60
5.38 | K10 | Klimatyzator Sekretariat FTXV 25 AV1B Daikin | szt | 1 | 2 |  | 7: 0; 8: 2; 9: 0; 14: >60
5.39 | K10 | Klimatyzator Sekterariat pom 109 (DAIKIN FTXV25AV1B) | szt | 1 | 2 |  | 7: 0; 8: 2; 9: 0; 14: >60
[8 empty] | 150 | 205.25 | 150 | 205.25
6. 0 |  | Budynek Collegium Biomedicum ul. Dębinki 1
Instalacje obsługujące Katedrę i Zakład Biologii i Genetyki VII pietro
VII piętro
6.1 | K1 | Instalacja chłodnicza UNIBLOK w pracowni DNA /chłodnia/ pom.726,725 | szt | 1 | 4 |  | 7: 2; 8: 4; 9: 2; 14: >60
6.2 | K2 | Klimatyzator ścienny FUJITSU w pracowni hodowli tkanek pom.705,706 | szt | 1 | 2 |  | 7: 0; 8: 2; 9: 0
6.3 | K3 | Klimatyzator przypodłogowy w pomieszczeniu zamrażarek pom 707 | szt | 1 | 2 |  | 7: 0; 8: 2; 9: 0
6.4 | K4 | Klimatyzator kanałowy FUJITSU w pokoju doktorów | szt | 1 | 2 |  | 7: 0; 8: 2; 9: 0
6.5 | K5 | Klimatyzator ścienny DAIKIN w archiwum + pracownia sekwenatora pom.730 | szt | 1 | 2 |  | 7: 0; 8: 2; 9: 0
6.6 | W1 | Wentylacja odrębna – centrala wentylacyjna VTS CPV1 pom.709 .710 | szt | 1 | 2 |  | 7: 0; 8: 2; 9: 0
6.7 | K6 | Wentylacja odrębna - instalacja chłodnicza BITZER LH/33/2GC-2,2 | szt | 1 | 4 |  | 7: 0; 8: 4; 9: 0
6.8 | K7 | Klimatyzator kanałowy FUJITSU w pokoju asystentów Pm. Nr 713 | szt | 1 | 2 |  | 7: 0; 8: 2; 9: 0
6.9 | K8 | Klimatyzator kanałowy FUJITSU w bibliotece i sali seminaryjnej pom nr 709 | szt | 1 | 2 |  | 7: 0; 8: 2; 9: 0
6.10 | K9 | Klimatyzator ścienny Fujitsu sala seminaryjna pom 715 | szt | 1 | 2 |  | 7: 0; 8: 2; 9: 0
6.11 | K10 | Klimatyzator pom 710 (RXV25AV1B + FTX25AV1B) 08.2018 | szt | 1 | 2 |  | 7: 0; 8: 2; 9: 0
6.12 | K11 | Klimatyzator pom 711 (RXV35AV1B + FTX35AV1B) 08.2018 | szt | 1 | 2 |  | 7: 0; 8: 2; 9: 0
6.13 | VII piętro* | Wentylacja pom 725,726 Centrala VTS CPV1 nr, fabr.6802,EU 7,590x287x200 | szt | 1 | 4 |  | 7: 4; 8: 4; 9: 4; 14: >60
6.14 | NP. 2 | Nawilzacz parowy DT | szt | 1 | 8 |  | 7: 0; 8: 8; 9: 0; 14: >60
6.15 | K12 | Klimatyzator FUJITSU pom nr 714 (ASYG24LFCA - E009250 | szt | 1 | 2 |  | 7: 0; 8: 2; 9: 0
6.16 | K13 | Klimatyzator FUJITSU pom nr 708 (ASYG24LFCA - E009250 | szt | 1 | 2 |  | 7: 0; 8: 2; 9: 0
6.17 | K14 | Klimatyzator pom 703 (FTXS71FV!B no 012817 ) | szt | 1 | 2 |  | 7: 0; 8: 2; 9: 0
6.18 | K15 | Klimatyzator pom 722 MITSUBISCHI SALA ĆWICZEŃ | szt | 1 | 2 |  | 7: 0; 8: 2; 9: 0
6.19 | K16 | Klimatyzator pom 723 MITSUBISCHI SALA ĆWICZEŃ | szt | 1 | 2 |  | 7: 0; 8: 2; 9: 0
6.20 | K17 | Klimatyzator pom 310 FUJITSU ASYG24LFCA | szt | 1 | 2 |  | 7: 0; 8: 2; 9: 0
6.21 | K18 | Klimatyzator pom 310a FUJITSU | szt | 1 | 2 |  | 7: 0; 8: 2; 9: 0
6.22 | K19 | Klimatyzator DAIKIN pom 404 | szt | 1 | 2 |  | 7: 0; 8: 2; 9: 0
6.23 | K20 | Klimatyzator - ANATOMIA 1 sala operacyjna | szt | 1 | 2 |  | 7: 0; 8: 2; 9: 0
6.24 | K21 | Klimatyzator - ANATOMIA 1 pracownia BEHAWIORALNA DAIKIN | szt | 1 | 2 |  | 7: 0; 8: 2; 9: 0
6.25 | K22 | Klimatyzator - ANATOMIA 1 pracownia BEHAWIORALNA DAIKIN | szt | 1 | 2 |  | 7: 0; 8: 2; 9: 0
6.26 | K23 | Klimatyzator - pom Bytowe szczurów DAIKIN | szt | 1 | 2 |  | 7: 0; 8: 2; 9: 0
6.27 | K24 | Klimatyzator - pom Bytowe OPOSÓW | szt | 1 | 2 |  | 7: 0; 8: 2; 9: 0
6.28 | K25 | Klimatyzator -HISTOLOGIA pom 30 Mitsubishi | szt | 1 | 2 |  | 7: 0; 8: 2; 9: 0
6.29 | K26 | Klimatyzator -HISTOLOGIA pom 28 DAIKIN | szt | 1 | 2 |  | 7: 0; 8: 2; 9: 0
6.30 | K27 | Klimatyzator -HISTOLOGIA pom 26 DAIKIN | szt | 1 | 2 |  | 7: 0; 8: 2; 9: 0
6.31 | K28 | Klimatyzator -HISTOLOGIA Sala Cwiczeń HISENSE | szt | 1 | 2 |  | 7: 0; 8: 2; 9: 0
[8 empty] | 74 | 6 | 74 | 6
Instalace obsługujące pietra -1,0,1,2,3,4,5,6, Wentylatorownia nawiewnw poziom -2. wentylatorownia wywiewnw poziom +8
6.31 | NC1 | Centrala nawiewna VS -120-R-GH/S Wielkosc 120 V=16400 m³/h obsługująca kanały nawiewne w szachtach Nr, 1,2,3,4,5 zwierzetarnie | szt | 1 | 4 |  | 7: 4; 8: 4; 9: 4; 14: >60
6.32 | RW-C1 | Regulatory wydatku TVR Easy Trox nawiewne pracujace z centralą NC1 a obsługujące kanały :318,318,318,319,319,319,319,319,319,319,319,417,417,417,418,418,418,418,501,501,501,501,520,520,520,521,521,521,521,521,521,522 z pomieszczeń 318,319,417,418,501,521,724,725 318,319,417,418,501,521,724,725 | szt | 39 | 0 |  | 7: 0.5; 8: 0; 9: 19.5
6.33 | WC1 | Wentylatory wywiewne typ : (FKn-20,WA 12 -WB35) o numerach 1,123,127,169,170 obsługujace kanały z pomieszczeń 318,319,417,418,501,521,724,725 318,319,417,418,501,521,724,725 | szt | 6 | 1 |  | 7: 1; 8: 6; 9: 6
6.34 | NC2 | Centrala nawiewna VS -120-R-GH/S Wielkosc 120 V=16400 m³/h obsługująca kanały nawiewne w szachtach Nr, 1,2,3,4,5 | szt | 1 | 4 |  | 7: 4; 8: 4; 9: 4
6.35 | RW-C2 | Regulatory wydatku TVR Easy Trox nawiewne pracujace z centralą NC2 a obsługujące kanały 1,2,3,4,77,78,78,78,101,102,103,104,164164,165,166,201,201,202,202,217,217,218,219,301,302,303,303,303,303,401,402,403,404,418,418,419,420,502,521,601,601,602,603,621,622,623,624,701,702,703,704,726 | szt | 51 | 0 |  | 7: 0.5; 8: 0; 9: 25.5
6.36 | WC2 | Wentylatory wywiewne typ : (FKn-20,WA 12 -WB35) o numerach: 21,22,25,26,27,29,42,45,46,79,80,81,83,84,100,102,104,106,110,111,112,119,132,136,161,175,180,197,199,200 osługujące kanaly z pomieszczeń 1,2,3,4,77,78,101,102,103,104,164,165,166,201,202,217,218,219,301302,303,401,402,403,404,418,419,420,502,521,601,602,603,621,622,624,701,702,703,704,726 | szt | 30 | 1 |  | 7: 1; 8: 30; 9: 30
6.37 | NC3 | Centrala nawiewna VS -120-R-GH/S Wielkosc 120 V=16400 m³/h obsługująca kanały nawiewne w szachtach Nr, 5,6,7,8,9,10 | szt | 1 | 4 |  | 7: 4; 8: 4; 9: 4; 14: >60
6.38 | RW-C3 | Regulatory wydatku TVR Easy Trox nawiewne pracujace z centralą NC3 a obsługujące kanały76,105,108,109,159,159,162,203,203,204,204,205,206,220,223,224,305,306,306,307,307,320,323,324,405,405,406,406,407,407,420,423,424,503,504,505,506,507,508,522,526,527,604,605,606,606,607,607,625,628,629,705,706,707,708,709,709,727,730,731. | szt | 61 | 0 |  | 7: 0.5; 8: 0; 9: 30.5
6.39 | WC3 | Wentylatory wywiewne typ : (FKn-20,WA 12 -WB35) o numerach:8,10,12,13,14,15,16,17,18,41,42,44,47,48,49,50,50,52,57,71,72,73,74,75,76,77,78,79,80,81,82,108,109,110,112,113,114,115,132,133,136,139,160,161,162,163,164,165,168 wywiewające powietrze z pomiwszczeń76,105,108,109,159,162,203,204,205,206,220,223,224,305,306,307,320,323,324,405,406,407,420,423,424,503,504,505,506,507,508,522,526,527,604,605,606,607,608,625,629,705,706,707,708,709,727,730,730. | szt | 52 | 0 |  | 7: 1; 8: 0; 9: 52
6.40 | NC4 | Centrala nawiewna VS -120-R-GH/S Wielkosc 120 V=16400 m³/h obsługująca kanały nawiewne w szachtach Nr, 11,12,13,14, | szt | 1 | 2 |  | 7: 0; 8: 2; 9: 0
6.41 | RW-C4 | Regulatory wydatku TVR Easy Trox pracujące z centalą NC4 a obsługujące pomieszczenia :.70,110,111,112,113,156,158, 207,208,209,225,226, 308,309,325,326,327, 408,409,410,425,426, 508,509,510,511,526,527,528, 607,608,609,627,630,631, 710,711,712,713,732,734. | szt | 56 | 0 |  | 7: 0.5; 8: 0; 9: 28
6.42 | WC4 | Wentylatory wywiewne typ :(Fkn,WA 12-WB35)o numerach: 19,20,21,22,23,24,25, 33,34,35,37,38,40,80,82,83,84,85,86,87,89,91, 102,104,409,110,140,142,143,144,155,156,157,158,159,160. | szt | 36 | 0 |  | 7: 1; 8: 0; 9: 36
6.43 | NC5 | Centrala nawiewna VS -120-R-GH/S Wielkosc 120 V=16400 m³/h obsługująca kanały nawiewne w szachtach Nr, 15,16,17,18,19 | szt | 1 | 4 |  | 7: 4; 8: 4; 9: 4
6.44 | RW-C5 | Regulatory wydatku TVR Easy Trox pracujące z centalą NC5 a obsługujące kanały w pomieszczenia:114,155,116,116,117,153,154,155,155;210,210,210,210,227,227;310,310,311,311,312,328,328,328,329,330;411,411,411,411,411,427,427,428;512,515,515,515,515,516,529,529,530,530,531;610,610,611,611,612,631,632,633,633,633;714,715,715,716,735,736,736,736,737. | szt | 69 | 0 |  | 7: 0.5; 8: 0; 9: 34.5
6.45 | WC5 | Wentylatory wywiewne typ : (FKn-20,WA 12 -WB35) o numerach 26,27,28,29,31,32,91,94,95,97,99,100,101,119,146,149,150,151,152,153,174,176,177,178,180,183,197,199,200,201,203,204,206 | szt | 33 | 0 |  | 7: 1; 8: 0; 9: 33
6.46 | NC6 | Centrala nawiewna VS -120-R-GH/S Wielkosc 120 V=20000 m³/h obsługująca kanały nawiewne w szachtach Nr.20,21,22,23 | szt | 1 | 4 |  | 7: 4; 8: 4; 9: 4
6.47 | RW-6 | Regulatory wydatku TVR Easy Trox pracujące z centalą NC6 a obsługujące kanały w pomieszczenia:14,15,17,52,52,52,63,63,63,;119,119,119,119,120;150,150,214,214,215,232,232,240,315,315,315,316,332,333,414,414,414,415,431,431,518,518,519,519,533,533,615,616,617,617,617,635,636,719,720,721,722,739,739 | szt | 52 | 0 |  | 7: 0.5; 8: 0; 9: 26
6.48 | WC6 | Wentylatory wywiewne typ : (FKn-20,WA 12 -WB35) o numerach:207,208,209,210,211,212,213,214,215,226,227,228,230,231,232,239,240,241,242,243,244. | szt | 30 | 0 |  | 7: 1; 8: 0; 9: 30
6.49 | NC7 | Centrala nawiewna VS -120-R-GH/S Wielkosc 120 V=20000 m³/h obsługująca kanały nawiewne w szachtach Nr, 24,25,26,27. | szt | 1 | 4 |  | 7: 4; 8: 4; 9: 4
6.50 | RW7 | Regulatory wydatku TVR Easy Trox pracujące z centalą NC7 a obsługujące kanały w pomieszczeniach:53,53,53,53,63,63,63,63,121,150,150,150,150,215,216,216,216,232,232,232,316,317,317,317,333,334,335,415,416,416,416,433,434,435,519,519,519,519,534,534,534,618,619,620,620,636,637,638,721,723,723,723,740,741,741, | szt | 55 | 0 |  | 7: 0.5; 8: 0; 9: 27.5
6.51 | WC7 | Wentylatory wywiewne typ : (FKn-20,WA 12 -WB35)o numerach:184,185,186,187,188,189,190,192,214,215,216,217,218,219,220,221,222,223,224,232,233,235,236,237,238 osługujące kanały z pomieszczeń53,63,121,150,215,216,232,316,317,333,334,335,415,416,433,434,435,519,534,618,619,620,636,637,639,722,723,740,741. | szt | 25 | 0 |  | 7: 1; 8: 0; 9: 25
6.52 | K10,K11,K12,K13,K14K15,K16 | Klimatyzatory ścienne zamontowane na elewacji | szt | 20 | 2 |  | 7: 2; 8: 40; 9: 40
6.53 |  | Instalacje obsługujące -pomieszczenia K i Z Anatomii w części wysokiej
6.54 | N2/W2 | Centrala nawiewno wywiewna Dospel typ ERATO 3/-149C/1-1:1-1/L:P V=8150 m³/h, z wymiennikiem krzyżowym,EU 4,nagrzewnica wodna,chłodnica freonowa,falowniki. Pomieszczenia prosektoryjne nr.6,7,8,9,65,69 | kpl | 1 | 4 |  | 7: 1; 8: 4; 9: 1; 14: >60
6.55 | N1/W1 | Centrala nawiewno wywiewna Dospel typ ERATO 2/X-149C/1-1:1-1/P:L V=4300 m³/h, z wymiennikiem krzyżowym,EU 4,nagrzewnica wodna,falowniki. Pomieszczenia prosektoryjne nr.5,10,66,67,71,72 | kpl | 1 | 4 |  | 7: 1; 8: 4; 9: 1; 14: >60
6.56 | K | Klimatyzatory tp Daikin, GL pomieszczenia KiZ Anatomii .pom154 FTXV35+RXV Q=3,5 kW (R410A)+ pompa ciepla,inverter;pom.156 FTXV50-RXV50 Q=5,0 kW (R410A)A) z pompą ciepła.,inwereter;pom;116,108,110 FTXV60+RXV60 (R410A) z pompą ciepła inverter Q=6,0 kW | kpl | 7 | 2 |  | 7: 2; 8: 14; 9: 14
6.57 | CT | Układy zasilania w ciepło technologiczne , pompy cyrkulacyjne, zawory trójdrogowe ,filtry.część wysoka | szt | 10 | 1 |  | 7: 0; 8: 10; 9: 0; 14: >60
[8 empty] | 134 | 483.5 | 134 | 483.5
Częśc niska budynku. Instalacje obsługujące sale wykładowe i hall I pietra.
6.58 | Piwnica | Wentylatorownia Nr1 część niska. Komora kurzowa. Filtry EU 1 o wymiarach 994x794 mm szt 8 | kpl | 1 | 3 |  | 7: 0; 8: 3; 9: 0; 14: >60
6.59 | Piwnica | Wentylatorownie Nr 2i 3 część niska. Komora kurzowa. Filtry EU1 o wymiarach 994x1244 szt 12,994x994 szt 10 | kpl | 2 | 3 |  | 7: 0; 8: 6; 9: 0
6.60 | Piwnica | Wentylatory N6,W6,W7,W9,W10 do pom 50,51,20 i basenowni wentylatornia nr 3 | szt | 8 | 1 |  | 7: 2; 8: 8; 9: 16
6.61 | I piętro | Klimatyzator SRK71ZR-S/SRC71ZR-S Qch=7,1 kW Histologia sterylizacja,klimatyzator FTX50+RVN50 Q=5,5 kW pom 26 | kpl | 2 | 2 |  | 7: 2; 8: 4; 9: 4
6.62 | I piętro | Histoogia pom 30 Mitsubischi | kpl | 1 | 2 |  | 7: 0; 8: 2; 9: 0
6.63 | I piętro | Histoogia pom 28 Daikin | kpl | 1 | 2 |  | 7: 0; 8: 2; 9: 0
6.64 | I piętro | Histoogia sala ćwiczeń Hisense | kpl | 1 | 2 |  | 7: 0; 8: 2; 9: 0
6.65 | Wentylatorownia nr. I
6.66 | I N-1,I W-1 | Wentylator WB-50,V=9075 m³/h, Q=112,8 kW,Δp=460 Pa , N=2,2 kW,WB50 V=8250m³/h,Δp=550 pa,N=2,2 kW Sala wykładowa okrągła pom. Nr 137 | szt | 2 | 0 |  | 7: 1; 8: 0; 9: 2; 14: >60
6.67 | I N-2, I W-2 | Wentylator WA 14,V= 400 m³/h,Q=6,2 kW,Δp= 530Pa, N=0,25 kW ,WA14 V=595m³/h, Q= kW,Δp=570pa, n=0,26kW | szt | 2 | 0 |  | 7: 1; 8: 0; 9: 2; 14: >60
6.68 | Wentylatorownia nr II
6.69 | II N-1, II W-1 | Wentylator WB50 V=9075 m³/h, Q= 103,4 W,Δp=510Pa,N= 2,2kW, WB 50 V=8250m³/h,Δp=550Pa,N=2,2 kW Sala wykładowa pom. Nr.134 | szt | 2 | 2 |  | 7: 1; 8: 4; 9: 2; 14: >60
6.70 | II N=2, II W-2 | Wentylator WA 18 V=485 m³/h, Q= 5,54kW,Δp=290 Pa,N=0,12 kW | szt | 2 | 2 |  | 7: 1; 8: 4; 9: 2; 14: >60
6.71 | II N-3, II W-3 | Wentylator Fk 60 V=14190m³/h ,O= 150,21kW,Δp=840Pa,N=5,5 kW,FK 80 V=15610m³/h,Δp=330Pa,N=2,2 kW,Hall przed salą nr.134 | szt | 2 | 2 |  | 7: 1; 8: 4; 9: 2; 14: >60
6.72 | II N-4,W-4 | Wentylator WB 30 V=1780m³/h, Q= 17,0519,83kW,Δp=520Pa,N=0,8 kW,WB30 V=1970m³/h, Δp=500Pa,N=0,8 kW | szt | 2 | 2 |  | 7: 1; 8: 4; 9: 2; 14: >60
6.73 | Wentylatorownia III
6.74 | IIIN-1,III W-1 | Wenylator WB50 V=9075m³/h, Q= 103,68 kW,Δp=550 Pa,N=510Pa,N=2,2 kW,WB 50 V=8250m³/h,Δp=550Pa,N=2,2 kW Sala wykładowa pom. Nr 133 | szt | 2 | 2 |  | 7: 1; 8: 4; 9: 2
6.75 | III N-2 ,III W-2 | Wentylator WA 14,V= 440 m³/h,Q=5,19kW,Δp= 700Pa, N=0,25 kW ,WA14 V=485m³/h, Q= kW,Δp=620Pa, n=0,26kW | szt | 2 | 2 |  | 7: 1; 8: 4; 9: 2
6.76 | III N-3, III W-3 | WB 35 V=3110m³/h,Q= 37,11 kW,Δp=690Pa,N=1,5kW, WB45 V=3465m³/h, Δp=520Pa,N=1,5kW Histologia | szt | 2 | 2 |  | 7: 1; 8: 4; 9: 2
6.77 | III N-4,III W-4 | WB 50 V=5670m³/h, Q= 68,14 kW,Δp=650Pa, N=2,2kW, WB50 V=6300m³/h, Q= kW,Δp=630Pa,N=2,2kW Histologia | szt | 2 | 2 |  | 7: 1; 8: 4; 9: 2
6.78 | III N-5,III W-5 | WB 30 V=1640m³/h,Q=11,28 kW,Δp=520 Pa, N=0,8 kW, WB 35/1 V=1820m³/h,Δp=310 Pa, N=0,64 kW | szt | 2 | 2 |  | 7: 1; 8: 4; 9: 2
6.79 | III N-6, III W-6, | WB 25 V=770m³/h, Q= 8,55 kW,Δp=370Pa,N=0,8 kW,WA 10/II V=152m³/h,Δp=370 Pa, N=0,12 kW | szt | 2 | 2 |  | 7: 1; 8: 4; 9: 2
6.80 | III N-7, III W-7,III W-8, III W-9, | WA 10 V=160m³/h, Q=0,0 kW,Δp=360Pa,N=0,12 KW,WA 10/V V=152m³/h, N=370Pa, N=0,12 kW | szt | 4 | 2 |  | 7: 1; 8: 8; 9: 4
6.81 | III N-8,III W-12 | N:Fk 60 V=14190m³/h,Q= 150,21 kW,Δp=840 Pa,N=5,5 kW, W:Fk60 V=15610m³/h ,Δp=330Pa,N=2,2kW Hall przed salą nr,133 | szt | 2 | 2 |  | 7: 1; 8: 4; 9: 2
6.82 | III W-10 | WA 12/II, V=238,ΔP=540 Pa, N=0,12 kW | szt | 1 | 2 |  | 7: 1; 8: 2; 9: 1
6.83 | CT | Układy zasilania w ciepło technologiczne , pompy cyrkulacyjne, zawory trójdrogowe,filtry część niska | szt | 13 | 1 |  | 7: 0; 8: 13; 9: 0
[8 empty] | 94 | 51 | 94 | 51
Instalacje obsługujące pomieszczenia K i Z Anatomii w części niskiej
6.84 | N3/W3 | Centrala wentylacyjna z odzyskiem ciepła Dospel ERATO 2/X- 49C/1-1:1-1/P:L V=5000m³/h.Wym krzyżowy ,EU 4 ,chłodnica freonowa,falownik. Basenownia | kpl | 1 | 4 |  | 7: 2; 8: 4; 9: 2; 14: >60
6.85 | N5/W5 | Zespół wentylacyjny obsługujacy pomieszczenia hodowlane 50,51,20 V=900m³/h Wymiennik ciepła typ Bartosz WS -B5.0/25-1.1/L, wentylatory TD 2000/315 szt 2. Nagrzewnica elektryczna ENO-315 12,0-3-T. Filtry EU7 typ DF-K315,EU3 DF-315 | kpl | 1 | 4 |  | 7: 4; 8: 4; 9: 4; 14: >60
6.86 | Wt | Wentylatory TD 2000/315 do poz. 6.29.1 | szt | 2 | 0 |  | 7: 2; 8: 0; 9: 4; 14: >60
6.87 | NP. | Nawilzacz parowy DT do systemu N5/W5 | szt | 2 | 2 |  | 7: 1; 8: 4; 9: 2; 14: >60
6.88 | K | Klimatyzatory typ Split w pom 50 i 51 Q=2,7 kW,52 | szt | 3 | 4 |  | 7: 0; 8: 12; 9: 0; 14: >60
6.89 | KCH | Komora chłodnicza w pom. Basenowni ? | kpl | 0 | 0 |  | 7: 0; 8: 0; 9: 0; 14: >60
6.90 | ACH | Agregaty chłodnicze Aermec ANL 200C Q=42 kw | szt | 2 | 4 |  | 7: 0; 8: 8; 9: 0; 14: >60
[8 empty] | 32 | 12 | 32 | 12
7.0 |  | Rektorat. ul. Skłodowskiej-Curie 3a
7.1 | K1 | Instalacja klimatyzacji V=1800 m³/h z agregatem chłodniczym Q= 7,5 kW. Sala narad | kpl | 1 | 2 |  | 7: 0; 8: 2; 9: 0; 14: >60
7.2 | K2 | Klimatyzator Q=5,0 kW Sala czarna | szt | 1 | 2 |  | 7: 2; 8: 2; 9: 2; 14: >60
7.3 | W | Wentylator WD 200,agregat wentylacyjny Ne 2,0 korytarz prz biurze rektora (lokalizaxja strych) | szt | 0 | 0 |  | 7: 1; 8: 0; 9: 0; 14: >60
7.4 | K3 | Klimatyzator Q= 6,1 kW Biuro rektora | szt | 1 | 2 |  | 7: 0; 8: 2; 9: 0; 14: >60
7.5 | VRF | Instalacja chłodzenia pom 301,303,304,305,306,307,308 Q=22 kW | szt | 7 | 2 |  | 7: 0; 8: 14; 9: 0; 14: >60
7.6 | VRF | Instalacja chłodzenia pom 104,107,202A,203, | szt | 4 | 2 |  | 7: 0; 8: 8; 9: 0; 14: >60
7.7 | K4 | Klimatyzator serwerownia (RXV25AV1B + FTXV25AV1B) Styczeń 2018 | szt | 1 | 2 |  | 7: 0; 8: 2; 9: 0; 14: >60
7.8 | K5 | Klimatyzator pom 1 i 2 - Daikin | szt | 2 | 2 |  | 7: 0; 8: 4; 9: 0; 14: >60
7.9 | K6 | Klimatyzator pom 207, 208 - Daikin | szt | 2 | 2 |  | 7: 0; 8: 4; 9: 0; 14: >60
7.10 | K5 | Klimatyzator pom,104B GENERAL FUJITSU ASYA09LACH No: E201360 | szt | 1 | 2 |  | 7: 0; 8: 2; 9: 0; 14: >60
7.11 | K6 | Klimatyzator pom 104C GENERAL FUJITSU ASYA18LACH No: E200139 | szt | 1 | 2 |  | 7: 0; 8: 2; 9: 0; 14: >60
7.12 | K7 | Klimatyzator pom. 106 GENERAL FUJITSU ASYA24LACH No: E200289 | szt | 1 | 2 |  | 7: 0; 8: 2; 9: 0; 14: >60
7.13 | K8 | Klimatyzator pom 205 GENERAL FUJITSU ASYA07LACH No: E202424 | szt | 1 | 2 |  | 7: 0; 8: 2; 9: 0; 14: >60
7.14 | K9 | Klimatyzator pom 1 DAIKIN FTXN35LV1B9 No: K018474 | szt | 1 | 2 |  | 7: 0; 8: 2; 9: 0; 14: >60
7.15 | K10 | Klimatyzator pom 2 DAIKIN FTXN25LV1B9 No: K001038 | szt | 1 | 2 |  | 7: 0; 8: 2; 9: 0; 14: >60
7.16 | K11 | Klimatyzator pom 109 GENERAL FUJITSU ASYA12LACH No: E201035 | szt | 1 | 2 |  | 7: 0; 8: 2; 9: 0; 14: >60
7.17 | K12 | Klimatyzator pom 202 GENERAL FUJITSU ASYA09LACH No: E201362 | szt | 1 | 2 |  | 7: 0; 8: 2; 9: 0; 14: >60
7.18 | K13 | Klimatyzator pom 204 GENERAL FUJITSU ASYA12LACH No: E201017 | szt | 1 | 2 |  | 7: 0; 8: 2; 9: 0; 14: >60
7.19 | K14 | Klimatyzator pom 204 GENERAL FUJITSU ASYA09LACH No: E201358 | szt | 1 | 2 |  | 7: 0; 8: 2; 9: 0; 14: >60
7.20 | K15 | Klimatyzator pom 209 DAIKIN FFXN35LV1B9 No: K018477 | szt | 1 | 2 |  | 7: 0; 8: 2; 9: 0; 14: >60
7.21 | K16 | Klimatyzator pom 309 GENERAL FUJITSU AS9VFADR No: E008743 | szt | 1 | 2 |  | 7: 0; 8: 2; 9: 0; 14: >60
7.22 | K17 | Klimatyzator pom 207-208 DAIKIN FTXS71FV1B No: 006914 | szt | 1 | 2 |  | 7: 0; 8: 2; 9: 0; 14: >60
[8 empty] | 64 | 2 | 64 | 2
8 |  | Budynek Główny Wydziału Farmaceutycznego. Ul. Gen. Hallera 107
SEGMENT A
|  | Wentylatorownia na zewnatrz budynku A w osiach 24-25 , oraz wentylatorownie numer 11 i 12 na dachu budynku , obsługujące K i Z Chemii Organicznej.Obsługuje pomieszczenia piwnica -1,6;-1,7;-1,9;-1,10;-1,11;-1,12;-1,13;-1,15,parter:0,6;0,7;0,8;0,10;0,5;0,3;0,2,piętro 1,1;1,2 | kpl | 1 | 3 |  | 7: 0; 8: 3; 9: 0; 14: >60
8.1 | AN1-AW1 | Centrala nawiewno wywiewna z odzyskiem ciepła poprzez wymiennik krzyźowy 84,9 kW.VS-15900/15900 m³/h ,Δp=500/900 Pa; Q=84,9 kW N=11,0/11,0 kW. I=21,5/21,5 A 3x400 V | kpl | 1 | 3 |  | 7: 0; 8: 3; 9: 0; 14: >60
8.2 | DW1,DW2;DW5 | Wentylator dachowy chemoodporny WDc/sw-25-K V=1000m³/h;Δp=390 Pa, U=400 V,N=0,37kW; Ia=1,2 A | szt | 3 | 3 |  | 7: 0; 8: 9; 9: 0; 14: >60
8.3 | DW3 | Wentylator dachowy chemoodporny WDc/s-31-K-(Ex), V=1500m³/h;Δp=390 Pa, U=400 V,N=0,75kW; Ia=2,1 A | szt | 1 | 0 |  | 7: 1; 8: 0; 9: 1; 14: >60
8.4 | DW4 | Wentylator dachowy chemoodporny WDc/s-31-K, V=1500m³/h;Δp=390 Pa, U=400 V,N=0,37kW; Ia=2,1 A | szt | 1 | 0 |  | 7: 1; 8: 0; 9: 1; 14: >60
8.5 | RW | Regulatory wydatku Trox zlokalizowane pod stropami pomieszczeń | szt | 10 | 0 |  | 7: 0.5; 8: 0; 9: 5
8.6 | W11-01-11-12 | Wentylatory typ FK w wentylatorowni nr 11 | szt | 2 | 0 |  | 7: 1; 8: 0; 9: 2
8.7 | W 12-02-W12- | Wentylatory typ FK w wentylatorowni nr 12 | szt | 5 | 0 |  | 7: 1; 8: 0; 9: 5
8.8 | K1 | Klimatyzator Q=3,1 kW w pom 1,9 IR | szt | 1 | 2 |  | 7: 0; 8: 2; 9: 0
8.9 | CT | Układy zasilania w ciepło technologiczne , pompy cyrkulacyjne, zawory trójdrogowe,filtrr . | szt | 1 | 1 |  | 7: 0; 8: 1; 9: 0
8.10 |  | Wentylatorownia na zewnatrz budynku A w osiach 22-23 , obsługująca piwnicę w budynku A i B przeznaczoną dla K i Z Mikrobiologii Farmaceutycznej
8.11 | AN2-AW2 | Centrala nawiewno wywiewna z odzyskiem ciepła poprzez wymiennik krzyźowy VS75-R-PHC/SFS-8600/8500 m³/h ,Δp=800/500 Pa; Qg=64 kW, ,N=11,0/11,0 kW. I=21,5/21,5 A 3x400 V. Wykonanie zewnetrzne | kpl | 0 | 3 |  | 7: 0; 8: 0; 9: 0; 14: >60
8.12 | RW | Regulatory wydatku Trox zlokalizowane pod stropami pomieszczeń | szt | 10 | 0 |  | 7: 0.5; 8: 0; 9: 5
8.13 | ACH | Agregat chłodniczy AJY108 LALH Qch =33,5 kW, Qg=37,5 R410A 11,8 kg | szt | 2 | 4 |  | 7: 0; 8: 8; 9: 0
8.14 | EU | Filtry Heppa | szt | 5 | 1 |  | 7: 0; 8: 5; 9: 0
8.15 | CT | Układy zasilania w ciepło technologiczne , pompy cyrkulacyjne, zawory trójdrogowe,filtry. | szt | 1 | 1 |  | 7: 0; 8: 1; 9: 0
8.16 |  | SEGMENT B |  |  |  |  | 8: 0; 9: 0
8.17 | Wentylatorownia 01 | Obsługuje pom. Katedry Mikrobiologii parter, Chemii Farmaceutycznej pom I p,. Audytorium Maxi
8.18 | KK`1 | Komora kurzowa wentylatorowni a 01 Filtry EU1 600x600 mm szt 8 | kpl | 1 | 0 |  | 7: 0; 8: 0; 9: 0
8.19 | [6 empty] | 8: 0; 9: 0
8.20 | [6 empty] | 8: 0; 9: 0
8.21 | [6 empty] | 8: 0; 9: 0
8.22 | [6 empty] | 8: 0; 9: 0
8.23 | [6 empty] | 8: 0; 9: 0
8.24 | [6 empty] | 8: 0; 9: 0
8.25 | BN4 | N1 25Wentylator FKb-40-V,V=6040m³/h, Δp=850 Pa, Q=78,38 kW Sala Maxi | szt | 1 | 0 |  | 7: 1; 8: 0; 9: 1
8.26 | BW4 | W1-08Wentylator FKb-40-VI,V=6040m³/h, Δp=850 Pa, Sala Maxi | szt | 1 | 0 |  | 7: 1; 8: 0; 9: 1
8.27 | [6 empty] | 8: 0; 9: 0
8.28 | BN1-BW1 | Centrala nawiewna MCKH033750R/MCKH032850L z wymiennikiem krzyżowym Wydatek 3670/2800 m3/h Ciśnienie dysp. 500 Pa/500 Q=64,0 kW.Obsługuje Katedrę Mikrobiologii parter bud B | KPL | 1 | 4 |  | 7: 1; 8: 4; 9: 1; 14: >60
8.29 | ACH | Agregat chłodniczy AOYA90LALT Qch =25 kW, Qg=28kW R410A 11,2 kg | szt | 2 | 4 |  | 7: 0; 8: 8; 9: 0
8.30 | CT | Układy zasilania w ciepło technologiczne , pompa cyrkulacyjna, zawór trójdrogowy,filtry | szt | 1 | 1 | bar: 7 to 9
8.31 | F | Filtry Heppa | szt | 2 |  |  | 8: 0; 9: 0
8.32 | RW | Regulatory wydatku Trox zlokalizowane pod stropami pomieszczeń | szt | 14 | 0 |  | 7: 0.5; 8: 0; 9: 7
8.33 | [6 empty] | 8: 0; 9: 0
8.34 | BN2-BW2 | Centrala nawiewna MCKH033750R/MCKH032850L z wymiennikiem krzyżowym Wydatek 5600/2800 m3/h Ciśnienie dysp. 500 Pa/500 Q=64,0 kW.Obsługuje Katedrę Cemii Farmaceutycznej piętro bud B. W budowie. | KPL | 0 | 0 |  | 7: 0; 8: 0; 9: 0; 14: >60
8.35 | ACH | Agregat chłodniczy AOYA90LALT Qch =25 kW, Qg=28kW R410A 11,2 kg | szt | 0 | 0 |  | 7: 0; 8: 0; 9: 0
8.36 | CT | Układy zasilania w ciepło technologiczne , pompa cyrkulacyjna, zawór trójdrogowy,filtry | szt | 1 | 0 |  | 7: 0; 8: 0; 9: 0
8.37 | F | Filtry Heppa | szt | 2 | 0 |  | 7: 0; 8: 0; 9: 0
8.38 | RW | Regulatory wydatku Trox zlokalizowane pod stropami pomieszczeń | szt | 14 | 0 |  | 7: 0; 8: 0; 9: 0
8.39 | Wentylat. 03 | Obsługuje Ki Z Chemii Farmaceutycznej pom.1,09;1,10
8.40 | BN3-BW3 | Centrala wentylacyjna ERATO 2/RG-133A/1-1;1-1/P;L V= 4500/4500 m³/h, ΔP= 300/300v_Pa Filtr EU 4,wym. Glikol RGH8/EC2 28,3 kW,ø=1",Q=36,7 kW, Wentylator RH31C/M-90/2P/1,5 SFP: 1,18 kW/m³s; wymiennik glikolowy RGC8/EC2 28,3 kW; wentylator RH31C/M-90/2P/1,5 SFP: 1,18 kW/m³s | kpl | 1 | 2 |  | 7: 2; 8: 2; 9: 2; 14: >60
8.41 | NW | Klimatyzator SRC63ZK-S/SRK63ZK czynnik R410A, Qch=6,3 kW | szt | 1 | 2 |  | 7: 0; 8: 2; 9: 0
8.42 | K | Klimatyzator SRC71ZK-S/SRK71ZK czynnik R410A, Qch=7,1 kW | szt | 1 | 2 |  | 7: 0; 8: 2; 9: 0
8.43 | K | Klimatyzator FDC100VS/FDN100VF1 | szt | 2 | 2 |  | 7: 0; 8: 4; 9: 0
8.44 | K | Układy zasilania w ciepło technologiczne , pompa cyrkulacyjna, zawór trójdrogowy,filtry | kpl | 1 | 0 |  | 7: 0; 8: 0; 9: 0
8.45 | CT | Instalacja odzysku ciepła w układzie posrednim(pompa,zawór trójdrogowy,filtry) | kpl | 1 | 0 |  | 7: 1; 8: 0; 9: 1
8.46 | Wd | Wentylator wyciagowy dygestorum | szt | 2 | 0 |  | 7: 1; 8: 0; 9: 2
8.47 |  | SEGMENT C
8.48 | Wentyl. 02/1 | Obsługuje K iZ Chemii Fizycznej , Dziekanat.Biblioteka,
8.49 | CN2-CW2 | Centrala nawiewna z posrednim odzyskiem ciepłaV=12200/11800 m³/h,Δp=600/600 Pa; Qg=107,7 kW;Qod=44,87kW dla V=6700m³/h;N=3,6/3,3 kW.Obsługuje Katedrę Chemii Fizycznej | kpl | 1 | 4 |  | 7: 0; 8: 4; 9: 0; 14: >60
8.50 | RW | Regulatory wydatku zlokalizowane pod stropami pomieszczeń | szt | 18 | 0 |  | 7: 0.5; 8: 0; 9: 9
8.51 | Wd | Wentylator dachowy chemoodporny WDc/sw-25-K V=1000m³/h;Δp=390 Pa, U=400 V,N=0,37kW; Ia=1,2 A | szt | 10 | 0 |  | 7: 2; 8: 0; 9: 20
8.52 | CT | Układy zasilania w ciepło technologiczne , pompy cyrkulacyjne, zawory trójdrogowe,filtry. | szt | 1 | 1 |  | 7: 0; 8: 1; 9: 0
8.53 | OC | Układ odzysku ciepła,pompa,zawór trójdrogowy,naczynie wzbiorcze ,filtry | szt | 1 | 1 |  | 7: 0; 8: 1; 9: 0
8.54 | Wk | Wentylator kanałowy typ. Obsługujący sprężarke w pom. Wentylatorowni 2/2 | szt | 1 | 1 |  | 7: 0; 8: 1; 9: 0
8.55 | F | Filtr | szt | 1 |  |  | 8: 0; 9: 0
8.56 | CN3-CW3 | Centrala nawiewno wywiewna z pośrednim odzyskiem ciepła obsługująca Dziekanat i Biblioteką. V= 3600/3600 m³/h .Δp=600/600 Pa Qg=28,0 kW.Qod=22,0kW, N=1,5/1,1 kW | kpl | 2 | 4 |  | 7: 0; 8: 8; 9: 0; 14: >60
8.57 | CT | Układy zasilania w ciepło technologiczne , pompa cyrkulacyjna, zawór trójdrogowy,filtry | szt | 1 | 1 |  | 7: 0; 8: 1; 9: 0
8.58 | OC | Układ odzysku ciepła,pompa,zawór trójdrogowy,filtry;naczynie wzbiorcze. | szt | 1 | 1 |  | 7: 0; 8: 1; 9: 0
8.59 | RW | Regulatory wydatku Trox zlokalizowane pod stropami pomieszczeń | szt | 2 | 0 |  | 7: 0.5; 8: 0; 9: 1
8.60 | K2. | Klimazytatory:sala Rady Wydziału,pom 1.33 | szt | 1 | 2 |  | 7: 0; 8: 2; 9: 0
8.61 | Wentyl. 02/2 | Obsługuje Ki Z Chemii Farmaceutycznej pom14,15. Aptekę. Korytarz piwnica |  |  |  |  | 8: 0; 9: 0
8.62 | CN8-CW8 | Cenrala nawiewno/wywie Wentylacja apteki V=1000m³/h pom 1.32 | szt. | 1 | 2 |  | 7: 2; 8: 2; 9: 2; 14: >60
8.63 | CT | Układy zasilania w ciepło technologiczne , pompa cyrkulacyjna, zawór trójdrogowy | szt | 1 | 0 |  | 7: 1; 8: 0; 9: 1
8.64 | K | Klimatyzator Q=7 kW obsługuje pom. apteki pom . 1.32 | szt. | 1 | 2 |  | 7: 2; 8: 2; 9: 2
8.65 | [6 empty] | 8: 0; 9: 0
8.66 | CN0 | Agregat grzewczo wentylacyjny V=2500 m³/h,Δp=120 Pa, Q=33.0 kW zamontowany pod stropem pom. -1.44 Komunikacja.Obsługuje pomieszczenia piwnicy w osiach 14-19 | szt | 1 | 2 |  | 7: 2; 8: 2; 9: 2
8.67 | CT | Układy zasilania w ciepło technologiczne , pompa cyrkulacyjna, zawór trójdrogowy,filtry | szt | 1 | 0 |  | 7: 1; 8: 0; 9: 1
8.68 | CN5-CW5 | Centrala wentylacyjna nawiewno /wywiewnaz odzyskiem pośrednim V=7100/7500 m³/h, ΔP=600/600 Pa, Qg=77 kW, N=1,25/1,41 kW. Obsługuje pomieszczenia : 1,33(15);1.34(15a)1,35 (13/14).Katedra Chemii Farmaceutycznej | szt | 1 | 2 |  | 7: 2; 8: 2; 9: 2; 14: >60
8.69 | RW | Regulatory wydatku Trox zlokalizowane pod stropami pomieszczeń | szt | 8 | 0 |  | 7: 0.5; 8: 0; 9: 4
8.70 | Wd | Wentylator wyciagowy dygestorum | szt | 5 | 0 |  | 7: 1; 8: 0; 9: 5
8.71 | Ws | Wentylator wyciagowy z szafy wentylowanej | szt | 3 | 0 |  | 7: 1; 8: 0; 9: 3
8.72 | CT | Układy zasilania w ciepło technologiczne , pompa cyrkulacyjna, zawór trójdrogowy,filtry | szt | 1 | 0 |  | 7: 1; 8: 0; 9: 1
8.73 | OC | Instalacja odzysku ciepła w układzie posrednim | kpl | 1 | 0 |  | 7: 1; 8: 0; 9: 1
8.74 | Wd | Odciagi miejscowe Wd | szt | 2 | 0 |  | 7: 1; 8: 0; 9: 2
8.75 | Wentylatorownia 04 | Obsługuje pom. W osiach 1-10 Katedr Farmakognozji,Szatni SWF oraz korytrarz - 1.1;-1.10;-1.15.
8.76 |  | Katedra i Zakład Farmakognozji
8.77 | CN1 wentylatorownia 04 | Centrala nawiewna MCKS059960R z odzyskiem glikolowym Wydatek 9900 m3/h Ciśnienie dysp. 600 Pa Q= | kpl | 1 | 2 |  | 7: 1; 8: 2; 9: 1; 14: >60
8.78 | CW1 wentylatorownia 7 na dachu | Centrala Wywiewna MCKS059560R z odzyskiem glikolowym Wydatek 9500 m3/h Ciśnienie dysp. 600 Pa | kpl | 1 | 2 |  | 7: 1; 8: 2; 9: 1; 14: >60
8.79 | CT | Układy zasilania w ciepło technologiczne , pompa cyrkulacyjna, zawór trójdrogowy,filtry | szt | 1 | 1 |  | 7: 0; 8: 1; 9: 0
8.80 | OC | Układ odzysku ciepła,pompa,zawór trójdrogowy,filtry;naczynie wzbiorcze. | szt | 1 | 1 |  | 7: 0; 8: 1; 9: 0
8.81 | RW | Regulatory wydatku Trox zlokalizowane pod stropami pomieszczeń | szt | 20 | 0 |  | 7: 0.5; 8: 0; 9: 10
8.82 | Wd | Wentylator wyciagowy dygestorum | szt | 4 | 0 |  | 7: 1; 8: 0; 9: 4
8.83 | [6 empty] | 8: 0; 9: 0
8.84 |  | BUDYNEK AUDYTORYJNY |  |  |  |  | 8: 0; 9: 0
8.85 | N1A-W1A | Centrala wentylacyjna Optima NW-1-L-Wk-HE/T1-D-9000/9000 m/h³ Odzysk ciepła .Wm. Obrotowy. Sale audytoryjne | kpl | 1 | 2 |  | 7: 2; 8: 2; 9: 2; 14: >60
8.86 | CT | Układy zasilania w ciepło technologiczne , pompa cyrkulacyjna, zawór trójdrogowy,filtry | kpl | 1 | 0 |  | 7: 1; 8: 0; 9: 1
8.87 | Wd | Wentylator wyciagowy z dygestorium pom.015 | szt | 1 | 0 |  | 7: 1; 8: 0; 9: 1
8.88
8.89 |  | Katedra i Zakład Biologii i Botaniki Farmaceutycznej
8.90 | CN4 wentylatorownia 04 | Centrala nawiewna MCKS045960L z odzyskiem glikolowym Wydatek 5890 m3/h Ciśnienie dysp. 600 Pa | kpl | 1 | 1 |  | 7: 0.5; 8: 1; 9: 0.5; 14: >60
8.91 | CW4 wentylatorownia 7 na dachu | Centrala Wywiewna MCKS045260R z odzyskiem glikolowym Wydatek 5180 m3/h Ciśnienie dysp. 600 Pa | kpl | 1 | 1 |  | 7: 0.5; 8: 1; 9: 0.5; 14: >60
8.92 | CT | Układy zasilania w ciepło technologiczne , pompa cyrkulacyjna, zawór trójdrogowy,filtry | szt | 1 | 1 |  | 7: 0; 8: 1; 9: 0
8.93 | OC | Układ odzysku ciepła,pompa,zawór trójdrogowy,filtry;naczynie wzbiorcze. | szt | 1 | 1 |  | 7: 0; 8: 1; 9: 0
8.94 | RW | Regulatory wydatku Trox zlokalizowane pod stropami pomieszczeń | szt | 8 | 0 |  | 7: 0.5; 8: 0; 9: 4
8.95 |  | Studium b. Wychowania Fizycznego i Sportu
8.96 | CN6 wentylatorownia 04 | Centrala nawiewna MCKT022550L z odzyskiem glikolowym Wydatek 2500 m3/h Ciśnienie dysp. 500 Pa | kpl | 1 | 1 |  | 7: 0; 8: 1; 9: 0; 14: >60
8.97 | CW6 wentylatorownia 8 na dachu | Centrala Wywiewna MCKT022550R z odzyskiem glikolowym Wydatek 2500 m3/h Ciśnienie dysp. 500 Pa | kpl | 1 | 1 |  | 7: 0; 8: 1; 9: 0; 14: >60
8.98 | CT | Układy zasilania w ciepło technologiczne , pompa cyrkulacyjna, zawór trójdrogowy,filtry | szt | 1 | 1 |  | 7: 0; 8: 1; 9: 0
8.99 | OC | Układ odzysku ciepła,pompa,zawór trójdrogowy,filtry;naczynie wzbiorcze. | szt | 1 | 1 |  | 7: 0; 8: 1; 9: 0
8.100 |  | SERWEROWNIA pom 0,18 komputerowe |  |  |  |  | 8: 0; 9: 0
8.101 | CN7 wentylatorownia 04 | Centrala nawiewna MCKT01440R Wydatek 400 m3/h Ciśnienie dysp. 400 Pa | kpl | 1 | 1 |  | 7: 0; 8: 1; 9: 0; 14: >60
8.102 | CW7 wentylatorownia 04 | Wentylator wyciągowy TD | kpl | 1 | 1 |  | 7: 0; 8: 1; 9: 0; 14: >60
8.103 | CT | Układy zasilania w ciepło technologiczne , pompa cyrkulacyjna, zawór trójdrogowy,filtry | szt | 1 | 1 |  | 7: 0; 8: 1; 9: 0
8.104 | K1.K2. | Klimazytator: serwerownia | szt | 1 | 2 |  | 7: 0; 8: 2; 9: 0
8.105 | K2 | Klimazytator: serwerownia FTXC20BV1B+ RXC20BV1B) | szt | 1 | 2 |  | 7: 0; 8: 2; 9: 0
8.106 |  | SEGMENT D
8.107 |  | DN1-DW1
8.108 | DN1-DW1 1 piętro | Centrala nawiewno wywiewna w wymiannikiem krzyżowym przeciwprądkowym obsługująca 1 piętro Nawiew MCKT033350R Wydatek 3295 m3/h Ciśnienie dysp. 500 Pa; Wywiew MCKT033750R Wydatek 3640 m3/h Ciśnienie dysp. 500 Pa | kpl | 1 | 4 |  | 7: 0; 8: 4; 9: 0; 14: >60
8.109 | CT | Układy zasilania w ciepło technologiczne , pompa cyrkulacyjna, zawór trójdrogowy,filtry | szt | 1 | 1 |  | 7: 0; 8: 1; 9: 0
8.110 | K | Klimatyzatory Q=5,0 kW K i Z Farmakognozji | szt | 2 | 2 |  | 7: 0; 8: 4; 9: 0
8.111 | RW | Regulatory wydatku Trox zlokalizowane pod stropami pomieszczeń | szt | 2 | 0 |  | 7: 0.5; 8: 0; 9: 1
8.112 |  | DN1-DW2
8.113 | DN2-DW2 parter | Centrala nawiewno wywiewna w wymiannikiem krzyżowym przeciwprądkowym obsługująca 1 piętro Nawiew MCKT033350R Wydatek 2255m3/h Ciśnienie dysp. 500 Pa; Wywiew MCKT033750R Wydatek 2255m3/h Ciśnienie dysp. 500 Pa | kpl | 1 | 4 |  | 7: 0; 8: 4; 9: 0; 14: >60
8.114 | CT | Układy zasilania w ciepło technologiczne , pompa cyrkulacyjna, zawór trójdrogowy,filtry | szt | 1 | 1 |  | 7: 0; 8: 1; 9: 0
8.115 |  | Regulatory wydatku Trox zlokalizowane pod stropami pomieszczeń | szt | 2 | 0 |  | 7: 0.5; 8: 0; 9: 1
8.116 |  | DN3-DW3
8.117 | DN3-DW3 na zewnątrz | Centrala nawiewno wywiewna w wymiannikiem krzyżowym obsługująca 2 sale gimnastyczne na parterze Nawiew MCKS045250L Wydatek 5190 m3/h Ciśnienie dysp. 500 Pa ; Wywiew MCKS045250R Wydatek 5190 m3/h Ciśnienie dysp. 500 Pa.Q= | kpl | 1 | 4 |  | 7: 0; 8: 4; 9: 0; 14: >60
8.118 | CT | Układy zasilania w ciepło technologiczne , pompa cyrkulacyjna, zawór trójdrogowy,filtry | szt | 1 | 1 |  | 7: 0; 8: 1; 9: 0
8.119 | RW | Regulatory wydatku Trox zlokalizowane pod stropami pomieszczeń | szt | 2 | 0 |  | 7: 0.5; 8: 0; 9: 1
8.120 |  | DN4-DW4
8.121 | DN4 | Centrala nawiewna MCKT01430L Wydatek 350 m3/h Ciśnienie dysp. 300 Pa | kpl | 1 | 2 | 1 | 7: 0; 8: 2; 9: 0; 14: >60
8.122 | DW4 | Wentylator wyciągowy TD | szt | 1 | 0 |  | 7: 1; 8: 0; 9: 1
8.123 | CT | Układy zasilania w ciepło technologiczne , pompa cyrkulacyjna, zawór trójdrogowy,filtry | szt | 1 | 1 |  | 7: 0; 8: 1; 9: 0
8.124 | BMS | BMS | kpl | 1 | 6 |  | 7: 6; 8: 6; 9: 6
[8 empty] | 133 | 126 | 133 | 126
9.0 |  | Budynek Laboratoryjny Wydziału Farmaceutycznego
Wentylatorownia nawiewna Obsługuje Ki Z Bromatologii i Chemii
9.1 | LN1-LW1 | Centrala wentylacyjna z pośrednim odzyskiem ciepła V=15000/13300 m³/h,Δp=600/600 Pa;Qg=180,9 kW,Qodz.=77,7 kW ;N=7,5/5,5 kW; Ia=14,5/10,9 A, SFP=1,795/1,394 W/m³/s | kpl | 2 | 4 |  | 7: 2; 8: 8; 9: 4; 14: >60
9.2 | RW | Regulatory wydatku Trox zlokalizowane pod stropami pomieszczeń | szt | 18 | 0 |  | 7: 0.5; 8: 0; 9: 9
9.3 | Wd | Wentylatory Wd 16,20,25 | szt | 25 | 0 |  | 7: 0.5; 8: 0; 9: 12.5
9.4 | Wd | Wentylatory wyciagowe z pom 56,57 Ki Z Braumatologii | szt | 2 | 0 |  | 7: 1; 8: 0; 9: 2
9.5 | K1, K2 | Klimatyzatory split | szt | 7 | 2 |  | 7: 0; 8: 14; 9: 0
9.6 | CT | Układy zasilania w ciepło technologiczne , pompa cyrkulacyjna, zawór trójdrogowy,filtry | kpl | 1 | 0 |  | 7: 2; 8: 0; 9: 2
9.7 | OC | Instalacja odzysku ciepła w układzie posrednim (pompa,zawór tródrogowy ,filtry) | kpl | 1 | 0 |  | 7: 1; 8: 0; 9: 1
9.8 |  | Wentylatorownia nawiewna nr 6i7 i w osiach 11-14 piwnica i wentylatorownia wywiewna Obsługuje Pomieszczenia K i Z Technologii Chemicznej Srodków Leczniczych po Ki Z Farmacji Stosowanej pom 1. Położonych w osiach 16-24 budynku |  |  |  |  | 8: 0; 9: 0
9.9 | LN2-LW2 | Centrala wentylacyjna z pośrednim odzyskiem ciepła V=12100/10700 m³/h,Δp=600/600 Pa;Qg=81,9 kW,Qodz.=77,7 kW ;N=5,5/4,0 kW; Ia=14,5/10,9 A, SFP=1,795/1,394 W/m³/s | szt | 2 | 4 |  | 7: 1; 8: 8; 9: 2; 14: >60
9.10 | RW | Regulatory wydatku zlokalizowane pod stropami pomieszczeń | szt | 8 | 0 |  | 7: 0.5; 8: 0; 9: 4
9.11 | CT | Układy zasilania w ciepło technologiczne , pompa cyrkulacyjna, zawór trójdrogowy,filtry | kpl | 1 | 0 |  | 7: 1; 8: 0; 9: 1
9.12 | OC | Instalacja odzysku ciepła w układzie posrednim | kpl | 1 | 0 |  | 7: 1; 8: 0; 9: 1
9.13 | Wd | Wentylatory Wd 16,20,25 | szt | 17 | 0 |  | 7: 0.5; 8: 0; 9: 8.5
9.14 | K1 | Klimatyzator pom 37 | szt | 1 | 0 |  | 7: 0.5; 8: 0; 9: 0.5
9.15 |  | Wentylatorownia nr 0 obsługująca katedry w osiach 29-35 Katedra i Zakład Bromatologii Parter: pom. 0.28 (51); 0,18; 0,6 Katedra i Zakład Farmacji Stosowanej I piętro: pom 1,31 (146); 1,6 (108); 1,20; 1,7 (110); 1,32 (144). Katedra i Zakład Chemii Analitycznej II piętro ; pom 2,5 (205); 2,25 (203), 2,26 (202), 2,27 (201) . |  |  |  |  | 8: 0; 9: 0
9.16 | LN5 Wentylatorownia nr 6? Piwnica | Centrala nawiewna MCKS057160R z odzyskiem glikolowym Wydatek 7100 m3/h Ciśnienie dysp. 600 Pa | kpl | 1 | 2 |  | 7: 0; 8: 2; 9: 0; 14: >60
9.17 | LW5 wentylatorownia 12, 4 piętro | Centrala wywiewna MCKS057460L Wydatek 7400 m3/h Ciśnienie dysp. 600 Pa | kpl | 1 | 2 |  | 7: 0; 8: 2; 9: 0; 14: >60
9.18 | CT | Układy zasilania w ciepło technologiczne , pompa cyrkulacyjna, zawór trójdrogowy,filtry | szt | 1 | 1 |  | 7: 0; 8: 1; 9: 0
9.19 | OC | Układ odzysku ciepła,pompa,zawór trójdrogowy,filtry;naczynie wzbiorcze. | szt | 1 | 1 |  | 7: 0; 8: 1; 9: 0
9.20 | RW | Regulatory wydatku Trox zlokalizowane pod stropami pomieszczeń | szt | 18 | 0 |  | 7: 0.5; 8: 0; 9: 9
9.21 | [6 empty] | 8: 0; 9: 0
9.22 | LN5-a | Pom. 108 aseptyczne | kpl | 1 | 2 |  | 7: 0; 8: 2; 9: 0
9.23 | KF | Filtry EU13 w komorze septycznej. | szt | 4 | 2 |  | 7: 1; 8: 8; 9: 4
9.24 |  | Wentylatorownia obsługująca katedry w osiach 11-14 Katedra i Zakład Farmacji Stosowanej I piętro. Katedra i Zakład Technologii Chemicznej Środków Leczniczych parter. |  |  |  |  | 8: 0; 9: 0
9.25 | LN6 Wentylatorownia nr 6 Piwnica | Centrala nawiewna MCKS0714560R z odzyskiem glikolowym Wydatek 14500 m3/h Ciśnienie dysp. 600 Pa | kpl | 1 | 2 |  | 7: 0; 8: 2; 9: 0; 14: >60
9.26 | LW6 wentylatorownia, 4 piętro | Centrala wywiewna MCKS0712360R Wydatek 12300 m3/h Ciśnienie dysp. 600 Pa | kpl | 1 | 2 |  | 7: 0; 8: 2; 9: 0; 14: >60
9.27 | CT | Układy zasilania w ciepło technologiczne , pompa cyrkulacyjna, zawór trójdrogowy,filtry | szt | 1 | 1 |  | 7: 0; 8: 1; 9: 0
9.28 | OC | Układ odzysku ciepła,pompa,zawór trójdrogowy,filtry;naczynie wzbiorcze. | szt | 1 | 1 |  | 7: 0; 8: 1; 9: 0
9.29 | RW | Regulatory wydatku Trox zlokalizowane pod stropami pomieszczeń | szt | 15 | 0 |  | 7: 0.5; 8: 0; 9: 7.5
9.30 | [6 empty] | 8: 0; 9: 0
9.31 |  | Wentylatorownia nr 13 w osiach 16-33 |  |  |  |  | 8: 0; 9: 0
9.32 | LN7 Wentylatorownia nr ... 4 piętro | Centrala nawiewna MCKS044560R z odzyskiem glikolowym Wydatek 4460 m3/h Ciśnienie dysp. 600 Pa | kpl | 1 | 2 |  | 7: 0; 8: 2; 9: 0; 14: >60
9.33 | LW7 wentylatorownia .., 4 piętro | Centrala wywiewna MCKS044960R Wydatek 4900 m3/h Ciśnienie dysp. 600 Pa | kpl | 1 | 2 |  | 7: 0; 8: 2; 9: 0; 14: >60
9.34 | CT | Układy zasilania w ciepło technologiczne , pompa cyrkulacyjna, zawór trójdrogowy,filtry | szt | 1 | 1 |  | 7: 0; 8: 1; 9: 0
9.35 | OC | Układ odzysku ciepła,pompa,zawór trójdrogowy,filtry;naczynie wzbiorcze. | szt | 1 | 1 |  | 7: 0; 8: 1; 9: 0
9.36 | [6 empty] | 8: 0; 9: 0
9.37 |  | Wentylatorownia nr 12 obsługująca Zielnik w osiach 11-16 |  |  |  |  | 8: 0; 9: 0
9.38 | LN8 Wentylatorownia nr 12, 4 piętro | Centrala nawiewna MCKT021850R z odzyskiem glikolowym Wydatek 1790 m3/h Ciśnienie dysp. 500 Pa | kpl | 1 | 2 |  | 7: 0; 8: 2; 9: 0; 14: >60
9.39 | LW8 naprzeciwko windy 4 piętro | Centrala wywiewna MCKT021950L Wydatek 1820 m3/h Ciśnienie dysp. 500 Pa | kpl | 1 | 2 |  | 7: 0; 8: 2; 9: 0; 14: >60
9.40 | CT | Układy zasilania w ciepło technologiczne , pompa cyrkulacyjna, zawór trójdrogowy,filtry | szt | 1 | 1 |  | 7: 0; 8: 1; 9: 0
9.41 | OC | Układ odzysku ciepła,pompa,zawór trójdrogowy,filtry;naczynie wzbiorcze. | szt | 1 | 1 |  | 7: 0; 8: 1; 9: 0
9.42 | K1 | Bud Laboratoryjny pomieszczenie Środków chemicznych K i Z Toksykologii Klimatyzator (RXV25AV1B +FTXV25AV1B) | szt | 1 | 1 |  | 7: 0; 8: 1; 9: 0
9.43 | K2 | Bud Laboratoryjny pomieszczenie 215-2 BIOFARMACJA Klimatyzator (AZQS140B7Y1B+AHQ140CV1) | szt | 1 | 1 |  | 7: 0; 8: 1; 9: 0
9.44 |  | Wentylatorownia nr 15 IV pietro i w osiach 21-23 Obsługuje pomieszczenia K i Z Chemii Analitycznej oraz Ki Z Toksykologii. Położone w osiach 16-27 budynku. |  |  |  |  | 8: 0; 9: 0
9.45 | (LN3-LW3) | Centrala wentylacyjna z pośrednim odzyskiem ciepła V=11500/11000 m³/h,Δp=600/600 Pa;Qg=81,9 kW,Qodz.=77,7 kW ;N=5,5/4,0 kW; Ia=14,5/10,9 A, SFP=1,795/1,394 W/m³/s | kpl | 2 | 4 |  | 7: 1; 8: 8; 9: 2; 14: >60
9.46 | RW | Regulatory wydatku zlokalizowane pod stropami pomieszczeń | szt | 8 | 0 |  | 7: 0.5; 8: 0; 9: 4
9.47 | CT | Układy zasilania w ciepło technologiczne , pompa cyrkulacyjna, zawór trójdrogowy,filtry | kpl | 1 | 0 |  | 7: 1; 8: 0; 9: 1
9.48 | OC | Instalacja odzysku ciepła w układzie posrednim(pompa,zawór trójdrogowy,filtry) | kpl | 1 | 0 |  | 7: 1; 8: 0; 9: 1
9.49 | Wd | Wentylatory Wd 16,20,25 | szt | 17 | 0 |  | 7: 0.5; 8: 0; 9: 8.5
9.50 | K1 | Klimatyzator pom 312,313 FTXV60AV1B nr fab. C000712 ;RXV60AV1 B nr fabryczny COOO687 freon R410a 0,96 kG | szt | 1 | 4 |  | 7: 1; 8: 4; 9: 1
9.51 | K2 | Klimatyzator pom 311. :FTXV50 AV1B nr fabr, C0001247,RXV50AV1B nr fabr. C001380 | szt | 1 | 4 |  | 7: 1; 8: 4; 9: 1
9.52 | [6 empty] | 8: 0; 9: 0
9.53 | LN4-LW4 | Centrala wentylacyjna z posrednim odzyskiem ciepła.V=6300/5900 m³/h.Qg=81.9 kW,Qodz=77,7kW.Δp=600/600 Pa.Ia=14,5/10,9 A,SFP=1,795/1,394 W/m³/s.Obsługuje Pom Biofarmacji | kpl | 2 | 4 |  | 7: 1; 8: 8; 9: 2
9.54 | RW | Regulatory wydatku zlokalizowane pod stropami pomieszczeń | szt | 13 | 0 |  | 7: 0.5; 8: 0; 9: 6.5
9.55 | CT | Układy zasilania w ciepło technologiczne , pompa cyrkulacyjna, zawór trójdrogowy,filtry | kpl | 1 | 0 |  | 7: 1; 8: 0; 9: 1
9.56 | OC | Instalacja odzysku ciepła w układzie posrednim | kpl | 1 | 0 |  | 7: 1; 8: 0; 9: 1
9.57 | Wd | Wentylatory Wd 16,20,25 | szt | 11 | 0 |  | 7: 0.5; 8: 0; 9: 5.5
9.58 | [6 empty] | 8: 0; 9: 0
9.59 |  | Wentylatorownia nr.12 w osiach 11-13 IV piętro obsługuje |  |  |  |  | 8: 0; 9: 0
9.60 | LN10-LW10 | Centrala wentylacyjna Optima NW-2-P-WO-/RE-Hw/CHw-T1/T2-We 4000/4000 m/h³ Odzysk ciepła .Wm. Obrotowy. Sale komputerowe | kpl | 1 | 2 |  | 7: 2; 8: 2; 9: 2; 14: >60
9.61 | CT | Układy zasilania w ciepło technologiczne , pompa cyrkulacyjna, zawór trójdrogowy,zawór regulacyjny | kpl | 1 | 0 |  | 7: 1; 8: 0; 9: 1
9.62 |  | Wentylatorownia zewnetrzna na dachu budynku w osiach 35-40 |  |  |  |  | 8: 0; 9: 0
9.63 | LN9-LW9 | Centrala wentylacyjna Optima NW-1-L-Wk-HE/T1-D-2700/2700. Odzysk ciepła Wymiennik obrotowy obsługuje pom. K i Z Farmakodynamiki położone w osiach 35-40 na II piętrze.Nagrzewnica elektryczna. | kpl | 1 | 2 |  | 7: 2; 8: 2; 9: 2; 14: >60
9.64 | RW | Regulatory wydatku zlokalizowane pod stropami pomieszczeń | szt | 6 | 0 |  | 7: 0.5; 8: 0; 9: 3
9.65 | Wd | Wentylatory Wd 16,20,25 | szt | 10 | 0 |  | 7: 1; 8: 0; 9: 10
9.66 | K | Klimatyzator pom 215 | szt | 2 | 2 |  | 7: 0; 8: 4; 9: 0
9.67 | LN11-LW 11 | Centrala wentylacyjna Odzysk ciepła pośredni. Obsługuje pomieszczenia K i Z Farmacji Stosowanej w osiach 35-40 na I piętrze.pom 119,120.121,122.Qg=34,2 kW.Qod=...Cala nawiewna wentylatorownia Nr 1 poziom piwnicy osie 37-38.Centrala wywiewna dach budynku osie 35-40. | kpl | 1 | 4 |  | 7: 0; 8: 4; 9: 0; 14: >60
9.68 | RW | Regulatory wydatku zlokalizowane pod stropami pomieszczeń | szt | 6 | 0 |  | 7: 0.5; 8: 0; 9: 3
9.69 | Wd | Wentylatory Wd 16,20,25 | szt | 10 | 0 |  | 7: 1; 8: 0; 9: 10
9.70 | K | Klimatyzator Daikin nr 4803676 typ AZQS140B7Y1B 14.5 kW (2018r) wymieniony | szt | 1 | 2 |  | 7: 0; 8: 2; 9: 0
9.71 | BMS | Wentylacji | kpl | 31 | 1 |  | 7: 1; 8: 31; 9: 31
9.72 | K2 | Klimatyzator Farmacja Laboratoryjny | szt | 13 | 2 |  | 7: 0; 8: 26; 9: 0
9.73 | K2 | Klimatyzator półtechnika pom 22. :FTXV25AV1B 2014r | szt | 1 | 4 |  | 7: 1; 8: 4; 9: 1
9.74 | K3 | Klimatyzator półtechnika Piwnica. :FTXV25AV1B 2014r | szt | 1 | 4 |  | 7: 1; 8: 4; 9: 1
9.75 | K4 | Klimatyzator półtechnika Schody siesta DAIKIN | szt | 1 | 4 |  | 7: 1; 8: 4; 9: 1
9.76 | K4 | Klimatyzator pom 214 | szt | 1 | 4 |  | 7: 1; 8: 4; 9: 1
[8 empty] | 177 | 168.5 | 177 | 168.5
10 |  | B -27 Budynek Medycyny Laboratoryjnej ul. Dębinki 7 |  |  |  | 11
10.1 | N0-W0 | Centrala wentylacyjna GOLEM D4 9060 m3/h z wymiennikiem krzyzowym | szt | 1 | 2 |  | 7: 5; 8: 2; 9: 5; 14: >60
10.2 | N1-W1 | Centrala nawiewna GOLEM G4 9990 m3/h | szt | 1 | 2 |  | 7: 5; 8: 2; 9: 5; 14: >60
10.3 | N2 | Centrala nawiewna GOLEM G2 3730 m3/h | szt | 1 | 2 |  | 7: 5; 8: 2; 9: 5; 14: >60
10.4 | N3 | Centrala nawiewna GOLEM G4 9300 m3/h | szt | 1 | 2 |  | 7: 5; 8: 2; 9: 5; 14: >60
10.5 | N4 | Centrala nawiewna HERMES APN-1 1280 m3/h | szt | 1 | 2 |  | 7: 5; 8: 2; 9: 5; 14: >60
10.6 | N5 | Centrala nawiewna GOLEM G-3 6630m3/h | szt | 1 | 2 |  | 7: 5; 8: 2; 9: 5; 14: >60
10.7 | N6 | Centrala nawiewna HERMES APN-1 1000 m3/h | szt | 1 | 2 |  | 7: 5; 8: 2; 9: 5; 14: >60
10.8 | N7 | Wentylatory dachowe WVPKV-250,400,160,200 z falownikami | szt | 4 | 0 |  | 7: 1; 8: 0; 9: 4; 14: >60
10.9 | W2,W3,W4,W5 | Wentylatory dachowe WVPKV-200,250,315 | szt | 10 | 0 |  | 7: 1; 8: 0; 9: 10; 14: >60
10.10 | WP1-WP10 | Wentylatory dachowe WVPKV-200 K.O | szt | 8 | 0 |  | 7: 1; 8: 0; 9: 8; 14: >60
10.11 | WD1-WD8 | Wentylator kanałowy Decor 100CRZ,70 m3/h | szt | 2 | 0 |  | 7: 1; 8: 0; 9: 2; 14: >60
10.12 | WM1,WM7 | Wentylator kanałowy EBB-17590 m3/h | szt | 2 | 0 |  | 7: 1; 8: 0; 9: 2; 14: >60
10.13 | WM2,WM4 | Wentylator kanałowy TD 250/100 110 m3/h | szt | 2 | 0 |  | 7: 1; 8: 0; 9: 2; 14: >60
10.14 | WM5,WM6 | Agregat wody lodowej z modułem hydraulicznym CCUN 206 Q=100 KW | szt | 1 | 2 |  | 7: 2; 8: 2; 9: 2; 14: >60
10.15 | K1A | Skraplacz BCDT902A | szt | 1 | 2 |  | 7: 2; 8: 2; 9: 2; 14: >60
10.16 | K1B | Agregat Chłodniczy TAJ9513ZMHR Q= | szt | 1 | 2 |  | 7: 4; 8: 2; 9: 4; 14: >60
10.17 | K2A | MIC-300Chłodnica Podsufitowa | szt | 1 | 1 |  | 7: 6; 8: 1; 9: 6; 14: >60
10.18 | K1 | Wentylator DECOR CRZ | szt | 14 | 0 |  | 7: 0.5; 8: 0; 9: 7; 14: >60
10.19 | SW1-SW14 | Regulatory wydatku i temperatury. | szt | 20 | 0 |  | 7: 0.5; 8: 0; 9: 10; 14: >60
10.20 | TVJD-EASY | Filtry EU13 | szt | 8 | 0 |  | 7: 1; 8: 0; 9: 8; 14: >60
10.21 | KPPOż | Klapy ppoż.EL 120 | szt | 8 | 0 |  | 7: 0.5; 8: 0; 9: 4; 14: >60
10.22 | KPPOż | Układy zasilania w ciepło technologiczne centrale wentylacyjne,pompa ,filtr, zawór trójdrogowy | szt | 7 | 0 |  | 7: 2; 8: 0; 9: 14; 14: >60
10.23 | CT | Układy zasilania w ciepła dla potrzeb CO. Sterowanie. | kpl | 1 | 2 |  | 7: 0; 8: 2; 9: 0; 14: >60
10.24 | CO | Układy zasilania w wodę lodową | kpl | 5 | 0 |  | 7: 2; 8: 0; 9: 10; 14: >60
10.25 | WL | Centrala wentylacyjna z wymiennikiem krzyzowym,recyrkulacją. Pomieszczenienia 3.41-3.43 badania na komórkach(nagrzewnica elektryczna) | kpl | 1 | 2 |  | 7: 6; 8: 2; 9: 6; 14: >60
10.26 | N8-W8 | Klimatyzator pom 3.42 | szt | 1 | 2 |  | 7: 0; 8: 2; 9: 0; 14: >60
10.27 | K2 | Filtry EU 14 | szt | 6 | 0 |  | 7: 1; 8: 0; 9: 6; 14: >60
10.28 | H14 | Klimatyzatory obsługujące pom. 3.10, 3.24, 3.32, 3.18, 3.44, 3.45, 3.43, 3.39, 2.23 DAIKIN | szt | 9 | 2 |  | 7: 0; 8: 18; 9: 0; 14: >60
10.29 | K3-Kn | Instalacja chłodzenia pom.1,19a;1.19;1.18;1.17;1.16;1.15 Q=40,0 kW | kpl | 8 | 2 |  | 7: 0; 8: 16; 9: 0; 14: >60
10.30 | VRF | Jednostka zewnetrzna | szt | 1 | 2 |  | 7: 0; 8: 2; 9: 0; 14: >60
10.31 | N | NAWILŻACZ na dachu | kpl | 1 | 4 |  | 7: 0; 8: 4; 9: 0; 14: >60
10.32 | K4 | Klimatyzator pom 3.36 | szt | 1 | 2 |  | 7: 0; 8: 2; 9: 0; 14: >60
10.33 | K5 | Klimatyzatory obsługujące pom. 2.23 DAIKIN FTXV50AV1B C000962 | szt | 1 | 2 |  | 7: 0; 8: 2; 9: 0; 14: >60
10.34 | K6 | Klimatyzatory obsługujące pom. 3.25 FUJITSU ASY12VSCCW | szt | 1 | 2 |  | 7: 0; 8: 2; 9: 0; 14: >60
10.35 | W | Wentylatory w pom. węzła c.o. | szt | 1 | 0 |  | 7: 1; 8: 0; 9: 1
[8 empty] | 73 | 143 | 73 | 143
11.0 |  | Budynek Nr 1 ul. Dębinki 7
11.1 | N1W1 | Centrala wentylacyjna AF/15S/ V=7880 /4530m³/h ΔP=400 Pa odzysk wym. Krzyżowy η=35,0%.;Gct=73,21 kW ;Qch=25,5 kW;N=2x2,2/2x3 kW; | szt | 1 | 4 |  | 7: 2; 8: 4; 9: 2; 14: >60
11.2 | N2W2 | Centrala wentylacyjna AF/05/ V=1840 /1650m³/h ΔP=400 Pa odzysk wym. Krzyżowyη=10,24%. Qct=14,99 kW,Qch=3,7 kW;N=1,10/0,55 KW U=400V/3/50Hz | szt | 1 | 4 |  | 7: 2; 8: 4; 9: 2; 14: >60
11.3 | N3W3 | Centrala wentylacyjna AF 18S V=6980/6230 m³/h ΔP=400 Pa odzysk wym. Krzyżowy η=40,57%.;Gct=55,21kW ;Qch=23,50 kW;N=2x2,20/2x1,5 kW | szt | 1 | 4 |  | 7: 2; 8: 4; 9: 2; 14: >60
11.4 | N4W4 | Centrala wentylacyjna AF 18S V=7750/6870 m³/h ΔP=400 Pa odzysk wym. Krzyżowy η=42,87%.;Gct=66,00kW ;Qch=15,7 kW;N=2x2,20/2x1,5 kW | szt | 1 | 4 |  | 7: 2; 8: 4; 9: 2; 14: >60
11.5 | WL1 | Agregat wody lodowej dla N2/N4 typ INARC/K /SP91, Qch=91 kW;czynnik R410a,ilość czynnika 5,2 kg, P=3,0 bar z wbudowanym zbiornikiem 150 l, pompą 0,55 kW, 205 kPa | szt | 1 | 4 |  | 7: 2; 8: 4; 9: 2; 14: >60
11.6 | WL2/1 | Agregat wody lodowej dla N1 typ INARC/K 91 R410a, 5,2 kG, P=3,0 bar | szt | 1 | 4 |  | 7: 2; 8: 4; 9: 2; 14: >60
11.7 | WL2/2 | Agregat wody lodowej dla N3 typ INARC/K 91 R410a, 5,2 kG, P=3,0 bar | szt | 1 | 4 |  | 7: 2; 8: 4; 9: 2; 14: >60
11.8 | CO | Systemy odzysku ciepła ze skraplaczy agregatów wody lodowej | szt | 3 | 2 |  | 7: 0; 8: 6; 9: 0
11.9 | K5 | Klimatyzator Hitachi RPK-2 OFSN2 M seria UA 692898 pom -1.03 | szt | 1 | 4 |  | 7: 2; 8: 4; 9: 2
11.10 | K6 | Klimatyzator Daikin typ FTKS25D3VMW seri I006611 pom -1.03 | szt | 1 | 4 |  | 7: 4; 8: 4; 9: 4
11.11 | K7 | Klimatyzator Hitachi RPK-40FSN2m seri UAB44891 pom 0,47 | szt | 1 | 4 |  | 7: 4; 8: 4; 9: 4
11.12 | K28 | FUJITSU ASYG30LFCA E016357 pom 0,47 | szt | 1 | 2 |  | 7: 0; 8: 2; 9: 0
11.13 | K9 | Klimatyzator ASY30LFA FUJITSU Q=8,0 kW pm /047 | szt | 1 | 4 |  | 7: 4; 8: 4; 9: 4
11.14 | K10 | Klimatyzator Hitachi RPK-20FSN2m seri UA557736 pom. 0,51 | szt | 1 | 4 |  | 7: 4; 8: 4; 9: 4
11.15 | KR1, | Kurtyny powietrza Frico AD220W ,Zawor 2 -drogowy TVV25,siłownik SD20,panel sterujacy CB30N | szt | 1 | 1 |  | 7: 0; 8: 1; 9: 0
11.16 | KR2 | Kurtyny powietrza Frico AD220W ,Zawor 2 -drogowy TVV20,siłownik SD20,panel sterujacy CB30N | szt | 1 | 1 |  | 7: 0; 8: 1; 9: 0
11.17 | W1-W33 | Wentylatory wyciagowe indywidualne fi125 mm ( osiowe) | szt | 33 | 0 |  | 7: 1; 8: 0; 9: 33
11.18 | K19,K11 | Klkimatyzatory obsługujace pom | szt | 2 | 2 |  | 7: 0; 8: 4; 9: 0
11.19 | K20 | Klimatyzatortyp RXV35AV1B + FTXV35AV1B POM 307 DZIAŁ ZAM PUBL | szt | 1 | 2 |  | 7: 0; 8: 2; 9: 0
11.20 | K21 | Klimatyzator Hitachi RPK-2 5FSN2M Srozdzielnia główna | szt | 1 | 2 |  | 7: 0; 8: 2; 9: 0
11.21 | K22 | Klimatyzator Daikin typ AZQS100B74 POM 047 | szt | 1 | 2 |  | 7: 0; 8: 2; 9: 0
11.22 | K23 | Klimatyzator Daikin typ RXC35BV POM 3.12 | szt | 1 | 2 |  | 7: 0; 8: 2; 9: 0
11.23 | K24 | Klimatyzator Daikin typ RXC60AV POM 3.16 | szt | 1 | 2 |  | 7: 0; 8: 2; 9: 0
11.24 | K25 | Klimatyzator Daikin typ RXC60AV POM CENTR TEL | szt | 1 | 2 |  | 7: 0; 8: 2; 9: 0
11.25 | K26 | Klimatyzator Daikin typ RKS71 FV1B | szt | 1 | 2 |  | 7: 0; 8: 2; 9: 0
11.26 | K27 | Klimatyzator ASY12ECS FUJITSU KORYTARZ PRZYCHODNIA | szt | 1 | 2 |  | 7: 0; 8: 2; 9: 0
11.27 | K28 | Klimatyzator Daikin typ RTXV50 SALA GIMANSTYCZNA | szt | 1 | 2 |  | 7: 0; 8: 2; 9: 0
11.28 | K29 | Klimatyzator Daikin typ RXC35BV KORYTARZ PRZYCHODNI PARTER | szt | 1 | 2 |  | 7: 0; 8: 2; 9: 0
11.29 | K22 | Klimatyzator obsługujący pomieszczenia Rozdzielni głównej -1.26 HITACHI RPK-2 5FSN2M JAB4/41 2012 | szt | 1 | 2 |  | 7: 0; 8: 2; 9: 0
11.30 | K25 | Klimatyzator HITACHI RAS-2,5 HVRN2 seria 0930 | szt | 1 | 2 |  | 7: 0; 8: 2; 9: 0
11.31 | K26 | Klimatyzator HITACHI RAS-2 HVRN2 seria 01286 | szt | 1 | 2 |  | 7: 0; 8: 2; 9: 0
11.32 | K27 | Klimatyzator HITACHI RAS-2 HVRN2 seria 01288 | szt | 1 | 2 |  | 7: 0; 8: 2; 9: 0
11.33 | K29 | Klimatyzator HITACHI RAS-4 HRNS2E seria 4JE7323 pom. Serwerownia nr 2 | szt | 1 | 2 |  | 7: 0; 8: 2; 9: 0; 14: >60
11.34 | K30 | Klimatyzator HITACHI RAS-4 HRNS2E seria 4JE7323 pom. Serwerownia nr 1 | szt | 1 | 2 |  | 7: 0; 8: 2; 9: 0; 14: >60
11.35 | K33 | Klimatyzator DAIKIN RTXV35AV1B C03520 2014 Korytarz przychodni parter | szt | 1 | 2 |  | 7: 0; 8: 2; 9: 0
11.36 | K34 | Klimatyzator Fujitsu ASYG12ECA Nr E054862 klimatyzator przychodni (poczekalnia parter) | szt | 1 | 2 |  | 7: 0; 8: 2; 9: 0
11.37 | K35 | Klimatyzator DAIKIN RFXV50AV1B C01378 2014 pom 35 sala gimnastyczna. | szt | 1 | 2 |  | 7: 0; 8: 2; 9: 0
[8 empty] | 100 | 65 | 100 | 65
12.0 |  | Bud. Biblioteka Główna ul. Dębinki 1
12.1 | N1-W1 | N1 Centrala BO-01 V=4900 m³/h Q=63,2 kW 90/70⁰C,in=5,An=1526 obr/min.W1 WPS-40 V=4450 m³/h Czytelnia Główna | szt | 2 | 2 |  | 7: 0; 8: 4; 9: 0
12.2 | N2 | Centrala BS-4 V=4260m³/h, Q1=58,0 kW,Q2=13,0kW,EU3,n=1683 obr/min. In=5,1 A Magazyny książek I i II p. | szt | 1 | 2 |  | 7: 0; 8: 2; 9: 0
12.3 | W3 | Wentylator WPS-25 V=1700 m³/h,n=1620 obr/min.Wyciąg hall. | szt | 1 | 0 |  | 7: 1; 8: 0; 9: 1
12.4 | W4 | Wentylator TD-500-160 V=232m³/h,RBB-1 | szt | 1 | 0 |  | 7: 0; 8: 0; 9: 0
12.5 | N5-W5 | N5:Agregat TGE 7/9 V=1420m³/hN=9 kw el. EU3,W5: wentylator TD-2000-315 V=1420m³/h | szt | 2 | 0 |  | 7: 0; 8: 0; 9: 0
12.6 | VRF1 | System chłodzenia VRF jedna jednostka zewnetrzna FDCA560HKXE4 Q=67,0 kW | szt | 1 | 2 |  | 7: 0; 8: 2; 9: 0
12.7 | VRF | System chłodzenia VRF jednostki wewnetrzne FDK71KXE6 | szt | 5 | 2 |  | 7: 0; 8: 10; 9: 0
12.8 | VRF | System chłodzrnia VRF jednostki wewnetrzne FDK45KXE6 | szt | 2 | 2 |  | 7: 0; 8: 4; 9: 0
12.9 | VRF | System chłodzrnia VRF jednostki wewnetrzne FDK56KXE6 | szt | 4 | 2 |  | 7: 0; 8: 8; 9: 0
12.10 | K1 | Klimatyzator 3,2 kW | szt | 1 | 2 |  | 7: 0; 8: 2; 9: 0
12.11 | N3-W3 | Centrala wentylacyjna z wymiennikiem KrzyżowymG-GOLEM-O-01-SE-FB7/CH/E/WHC/FEC/PE-R V=3000/3000 ³/h,Δp=350/350Pa. Qg=10,6; Qch=13,3 kW; N=1,5/1,1 kW,SFP=1,56/1,14 kW/(m³/s); Ia-3,16/2,37 AKOPKOPCzytelnia Nowa | kpl | 1 | 2 |  | 7: 2; 8: 2; 9: 2
12.12 | VR2 | System chłodzenia jednostka zewnętrzna FDC400KXZE1 Q=40 kW | szt | 1 | 2 |  | 7: 0; 8: 2; 9: 0
12.13 | K2,K3,K4,K5 | System chłodzenia jednostki wewnetrzne FDT FDT45KXE6F model Qch=5,6 kW | szt | 4 | 2 |  | 7: 0; 8: 8; 9: 0
12.14 | CT | Układy zasilania w ciepło technologiczne , pompa cyrkulacyjna, zawór trójdrogowy,filtr | kpl | 4 | 0 |  | 7: 1; 8: 0; 9: 4
12.15 | N4-W4 | Centrala wentylacyjna z wymiennikiem Krzyżowym V=2700 m3/h | kpl | 1 | 4 |  | 7: 0; 8: 4; 9: 0
12.16 | RW | Regulatory wydatku zlokalizowane pod stropami pomieszczeń | szt | 2 | 0 |  | 7: 0.5; 8: 0; 9: 1
[8 empty] | 48 | 8 | 48 | 8
13.0 |  | Bud. Administracyjny ul. Dębinki 1
13.1 | K1 | Klimatyzator | szt | 1 | 2 |  | 7: 0; 8: 2; 9: 0
13.2 | N3-W3 | Wentylator Rosenberg ø 250 L ,N=0,165 kW | szt | 3 | 0 |  | 7: 1; 8: 0; 9: 3
13.3 | W2 | Agregat wentylacyjny z odzyskiem ciepła sala wydawnictw V=550m³/h, EU 3 | .szt | 1 | 2 |  | 7: 1; 8: 2; 9: 1
[8 empty] | 4 | 4 | 4 | 4
14 |  | Bud B-15 ul Dębinki 7
14.1 | N1 | Centrala wentylacyjna wraz z układem odzysku ciepła | kpl | 1 | 2 |  | 7: 1; 8: 2; 9: 1
14.2 | N2 | Centrala wentylacyjna wraz z układem odzysku ciepła | kpl | 1 | 2 |  | 7: 1; 8: 2; 9: 1
14.3 | Wd | Wentylatory wyciagowe | szt | 10 | 0 |  | 7: 1; 8: 0; 9: 10
14.4 | NW3 | Centrala wentylacyjna wraz z układem odzysku ciepła | kpl | 1 | 2 |  | 7: 1; 8: 2; 9: 1
14.5 | C1 | Chiller Daikin ECGCH235 | szt | 1 | 2 |  | 7: 0; 8: 2; 9: 0
14.6 | K1 | Klmatyzator lodówki Fujitsu AJY045LBLAH | szt | 2 | 2 |  | 7: 0; 8: 4; 9: 0
14.7 | K2 | Klmatyzator Daikin RR100B8V3B | szt | 1 | 2 |  | 7: 0; 8: 2; 9: 0
14.8 | K | Agregat chłodniczy | kpl | 1 | 2 |  | 7: 2; 8: 2; 9: 2
[8 empty] | 16 | 15 | 16 | 15
15 |  | Budynek B-13
15.1 | K1 | Klimatyzator AOYG45LBLA6 nerial R002956 | szt | 3 | 2 |  | 7: 0; 8: 6; 9: 0
15.2 | N1W1 | Rekuperator | szt | 1 | 2 |  | 7: 2; 8: 2; 9: 2
15.3 | Wd | Wentylatory wyciagowe | szt | 1 | 2 |  | 7: 2; 8: 2; 9: 2
15.4 | K | Kliamtyzator daikin FTXV35pom 12 | szt | 4 | 2 |  | 7: 0; 8: 8; 9: 0
[8 empty] | 18 | 4 | 18 | 4
17 |  | Bud Stomatologi ul Orzeszkowa 23
17.1 | Ach | Agregat chłodniczy 2,5kw | szt | 1 | 2 |  | 7: 0; 8: 2; 9: 0
17.2 | Wd | Wentylator wyciagowy TD 100 | szt | 1 | 0 |  | 7: 2; 8: 0; 9: 2
17.3 | W1 | Wentylatory FK | szt | 2 | 0 |  | 7: 1; 8: 0; 9: 2
17.4 | WG | Wyciag grawitacyjny turbowent ø200 | szt | 1 | 0 |  | 7: 1; 8: 0; 9: 1
17.5 | K | Kliamtyzator daikin FTXV35pom 12 | szt | 1 | 2 |  | 7: 0; 8: 2; 9: 0
17.6 | N1-W1 | Centrala wentylacyjna na zewnątrz budynku | szt | 1 | 2 |  | 7: 1; 8: 2; 9: 1
[8 empty] | 6 | 6 | 6 | 6
18 |  | Bud.Ortodoncji ul,Al.. Zwycięstwa 42c
18.1 | Wd | Wentylator WD 200 | szt | 4 | 0 |  | 7: 1; 8: 0; 9: 4
18.2 | Wg | Turbowent | szt | 1 | 0 |  | 7: 1; 8: 0; 9: 1
[8 empty] | 0 | 5 | 0 | 5
19 |  | Bud Stomatologi ul Dębowa 1a
19.1 | N1-W1 | Centrala wentylacyjna V=1800m³/h administracja | szt | 1 | 2 |  | 7: 0; 8: 2; 9: 0
19.2 | N2-W2 | Centrala wentylacyjna V=1800m³/h Chirurgia stom. | szt | 1 | 2 |  | 7: 2; 8: 2; 9: 2
19.3 | EU | Filtr EU 13 | szt | 4 | 1 |  | 7: 0; 8: 4; 9: 0
19.4 | Wd | Wentylatory WD 16 | szt | 4 | 0 |  | 7: 1; 8: 0; 9: 4
19.5 | N3-W3 | Agregat wentylacyjny z odzyskiem ciepła wymiennik typ Bartosz.Sterylizacja EU 3,Ne=2 kW, | szt | 1 | 2 |  | 7: 2; 8: 2; 9: 2
19.6 | N3-W3 | Wentylator Rosenberg ø 250 L ,N=0,165 kW | szt | 2 | 0 |  | 7: 1; 8: 0; 9: 2
19.7 | Ach | Agregat chłodniczy Q=3,5 kW | szt | 1 | 2 |  | 7: 0; 8: 2; 9: 0
19.8 | CT | Układ zasilania w ciepło technologiczne | szt | 2 | 0 |  | 7: 2; 8: 0; 9: 4
19.9 | K | Klimatyzator Qch= 7,5 kW Sterylizacja | szt | 1 | 2 |  | 7: 0; 8: 2; 9: 0
19.10 | Wg | Turbowent fi 150 | szt | 1 | 0 |  | 7: 1; 8: 0; 9: 1
[8 empty] | 14 | 15 | 14 | 15
20 |  | Bud. Toksykologii Środowiska ul. Dębowa 23
20.1 | NW1 | Centrala wentylacyjna VS-30-R-RH/SS V=4100/4000m³/h Qct=28,02 kW | kpl | 1 | 4 |  | 7: 0; 8: 4; 9: 0; 14: >60
20.2 | NW1 | Centrala wentylacyjna VS-30-R-RH/22 V=2500/2500m³/h Qct=11,02 kW | kpl | 1 | 4 |  | 7: 0; 8: 4; 9: 0; 14: >60
20.3 | Wd | Wentylatory typ $-280S EX | szt | 3 | 0 |  | 7: 1; 8: 0; 9: 3
20.4 | K1 | Klimatryzator MXZ 4D83VA/MSZ-EF35VEM; Qch= | szt | 1 | 2 |  | 7: 0; 8: 2; 9: 0
20.5 | K2 | Klimatryzator MXZ 4D83VA/MSZ-EF25VEM; Qch= | szt | 1 | 2 |  | 7: 0; 8: 2; 9: 0
20.6 | K3,K4 | Wentylator typ VISP/4-20-025S Ne+0,25 kW Ie=2,3A U=230V V=1000 m³/h | szt | 1 | 0 |  | 7: 1; 8: 0; 9: 1
20.7 | CT | Ciepło technologiczne do wentylacji(pompa,zawór trójdrogowy,filtry ) | kpl | 1 | 1 |  | 7: 2; 8: 1; 9: 2
20.8 | Wm | Wentylator z magazynu | kpl | 1 | 0 |  | 7: 1; 8: 0; 9: 1
20.9 | Ww | Wentylator wyciagowy z archiwum WP2 TIPOVENT 160LK | szt | 1 | 0 |  | 7: 1; 8: 0; 9: 1
[8 empty] | 13 | 8 | 13 | 8
21 |  | Studium Języków obcych ul. Dębinki 1b
21.1 | NW1 | Centrala wentylacyjna z odzyskiem ciepła V=2600 m³/h. Wymiennik krzyzowy | kpl | 1 | 2 |  | 7: 1; 8: 2; 9: 1
21.2 | K | Klimatyzator serwerowniaQch=3,0 | kpl | 1 | 2 |  | 7: 1; 8: 2; 9: 1
21.3 | CT | Układ zasilania w ciepło centrale wentylacyjne(pompa ,zawór trójdrogowy ,filtry) | szt | 1 | 0 |  | 7: 2; 8: 0; 9: 2
21.4 | Ws | Wentylator wyciagowy z magazynu | szt | 1 | 0 |  | 7: 1; 8: 0; 9: 1
21.5 | Ww | Wentylator wyciagowy z wc | szt | 1 | 0 |  | 7: 1; 8: 0; 9: 1
[8 empty] | 4 | 6 | 4 | 6
22 |  | Budynek Telemedycyny
22.1 | NW1 | Centrala wentylacyjna Juwent CSK 15-5D-p 69757/2018 | kpl | 1 | 2 |  | 7: 1; 8: 2; 9: 1
22.2 | Ach 1 | Agregat MHI MHA/K 604 nr ser 9g01261 dla centrali | kpl | 1 | 2 |  | 7: 1; 8: 2; 9: 1
22.3 | K1 | Klmatyzator MUY-TP 50VF/MSY-TP 50VF - SERWEROWNIA | kpl | 1 | 2 |  | 7: 1; 8: 2; 9: 1
22.4 | K2 | VRV JEDN ZEW PUHY-P400YNW-A | kpl | 1 | 2 |  | 7: 0; 8: 2; 9: 0
22.5 | K3 | VRV JEDN ZEW PUHY-P250YNW-A | kpl | 1 | 2 |  | 7: 0; 8: 2; 9: 0
22.6 | K4 | VRV JEDN WEW PLFY-P100VEM-E - SALA 7 | kpl | 1 | 2 |  | 7: 0; 8: 2; 9: 0
22.7 | K5 | VRV JEDN WEW PLFY-P40VEM-E - SALA 1 | kpl | 1 | 2 |  | 7: 0; 8: 2; 9: 0
22.8 | K6 | VRV JEDN WEW PLFY-P32VEM-E - ZAPLECZE TECH 5 | kpl | 1 | 2 |  | 7: 0; 8: 2; 9: 0
22.9 | K7 | VRV JEDN WEW PLFY-P100VEM-E - SALA 8 | kpl | 1 | 2 |  | 7: 0; 8: 2; 9: 0
22.10 | K8 | VRV JEDN WEW PLFY-P40VEM-E - SALA 4 | kpl | 1 | 2 |  | 7: 0; 8: 2; 9: 0
22.11 | K9 | VRV JEDN WEW PLFY-P40VEM-E - SALA 3 | kpl | 1 | 2 |  | 7: 0; 8: 2; 9: 0
22.12 | K10,K11,K12,K13 | VRV JEDN WEW PLFY-P63VKM-E - HALL | kpl | 4 | 2 |  | 7: 0; 8: 8; 9: 0
22.13 | K14 | VRV JEDN WEW PLFY-P40VEM-E - SALA 2 | kpl | 1 | 2 |  | 7: 0; 8: 2; 9: 0
22.14 | K15 | VRV JEDN WEW PLFY-P20VfM-E - SEKRETARIAT | kpl | 1 | 2 |  | 7: 0; 8: 2; 9: 0
22.15 | K16 | VRV JEDN WEW PLFY-P50VKM-E - POM TECHNIKÓW 22 | kpl | 1 | 2 |  | 7: 0; 8: 2; 9: 0
[8 empty] | 36 | 3 | 36 | 3
23 |  | Budynek Symulacji Medycznej ul. Dębowa 25
23.1 | NW1 | Centrala wentylacyjna Salda VE/VW 1200 EKO 3.0 z wymiennikiem obrotowym Vn/Vw 1000 m³/h Nu=0,4 kW(400V) Qn=3,23kW,( 80/60°C);Qch=5,9kW (6/12 °C). Filtr EU 3. Pom. nr… Sala symulacyjna | szt | 1 | 3 |  | 7: 1; 8: 3; 9: 1
23.2 | NW2 | Centrala wentylacyjna Salda VE/VW 1200 EKO 3.0 z wymiennikiem obrotowym Vn/Vw 1000 m³/h Nu=0,4 kW(400V) Qn=3,23kW,( 80/60°C);Qch=5,9kW (6/12 °C). Filtr EU 3. Pom. nr….. Sala wielofunkcyjna | szt | 1 | 3 |  | 7: 1; 8: 3; 9: 1
23.3 | NW3 | Centrala wentylacyjna Salda VE/VW 1900 EKO 3.0 z wymiennikiem obrotowym Vn/Vw 1500 m³/h Nu=0,42 kW(400V) Qn=4,59kW,( 80/60°C);Qch=10,14 (6/12 °C). Filtr EU 3. Pom Nr. .. Sala seminaryjna | szt | 1 | 3 |  | 7: 1; 8: 3; 9: 1
23.4 | NW4 | Centrala wentylacyjna Salda VE/VW 2500 EKO 3.0 z wymiennikiem obrotowym Vn/Vw 1500 m³/h Nu=0,64 kW(400V) Qn=8,77kW,( 80/60°C);Qch=117,63 (6/12 °C). Filtr EU 3. Pom. nr. … Gabinety OSCI | szt | 1 | 3 |  | 7: 1; 8: 3; 9: 1
23.5 | NW5 | Centrala wentylacyjna Salda VE/VW 1900 EKO 3.0 z wymiennikiem obrotowym Vn/Vw 1500 m³/h Nu=0,42 kW(400V) Qn=4,59kW,( 80/60°C);Qch=10,14 (6/12 °C). Filtr EU 3. Pom .Nr. … Część administracyjna | szt | 1 | 3 |  | 7: 1; 8: 3; 9: 1
23.6 | NW6 | Centrala wentylacyjna Salda VE/VW 1900 EKO 3.0 z wymiennikiem obrotowym Vn/Vw 1740 m³/h Nu=0,48 kW(400V) Qn=6,21kW,( 80/60°C);Qch=13,34 (6/12 °C). Filtr EU 3. Pom. nr. … Zespół operacyjny | szt | 1 | 3 |  | 8: 3; 9: 0
23.7 | NW7 | Centrala wentylacyjna Salda VE/VW 2500 EKO 3.0 z wymiennikiem obrotowym Vn=2140 m³/h;Vw=1640 m³/h, Nu=0,64 kW(400V) Qn=8,77kW,( 80/60°C);Qch=17,63 (6/12 °C). Filtr EU 3. Komunikacja. | szt | 1 | 3 |  | 7: 1; 8: 3; 9: 1
23.8 | WLA | Agregat wody lodowej NX/K/0302P Q=76 kW . Czynnik chłodniczy R410A Moduł hydrauliczny(zbiornik buforowy 400 l,naczynie wyrównawcze 12 l,pompa wodana Δp=25,9 kPa,armatura. Nośnik płyn Ergolit parametrach 35%.. T:6/12°C | kpl | 1 | 2 |  | 7: 1; 8: 2; 9: 1
23.9 | CT | Ciepło technologiczne do nagrzewnic,(pompa obiegowa,zawór trójdrogowy z siłownikiem,zawory odcinające ,filtr, manometry ,termometry) | szt | 7 | 1 |  | 7: 1; 8: 7; 9: 7
23.10 | WL | Instalacja wody lodowej z pompownią. | szt | 7 | 1 |  | 7: 2; 8: 7; 9: 14
23.11 | KL | Klimatyzator typ NSZ-GE60VA/MUZ-GE60VA Qc h=6,0 kW, N=1,76 kW(230V) (serwerownia) | szt | 1 | 2 |  | 7: 6; 8: 2; 9: 6
23.12 | W1 | Wentylator kanałowy TD 500/160 V=390 m³/h, N=68W(230V) | szt | 1 | 0 |  | 7: 1; 8: 0; 9: 1
23.13 | W2 | Wentylator typ SILENT 100 V=50 m³/h,N=8W(230V) | szt | 1 | 0 |  | 7: 1; 8: 0; 9: 1
23.14 | KPppoż | Klapy ppoż siłownik typ BELIMO BF 24-T-ST z zasilaczem BKN230-24 | szt | 32 | 0 |  | 7: 0.25; 8: 0; 9: 8
23.15 | BMS | System nadzoru BMS | kpl | 1 | 1 |  | 7: 12; 8: 1; 9: 12
23.16 | KL1 | Klimatyzator DAIKIN FTXV60AV1B serwerownia | szt | 1 | 2 |  | 7: 6; 8: 2; 9: 6
23.17 | KL1 | Klimatyzator pomieszczenie karetki | szt | 1 | 2 |  | 7: 1; 8: 2; 9: 1
[8 empty] | 44 | 63 | 44 | 63
24 |  | Budynek 48 Biobank
Laboratoria
24.1 | NW1 | Centrala wentylacyjna KlimorMCKH034150R/MCKH033750L z wymiennikiem krzyżowymVn=4025m³/h;Vw=3660 m³/h ,Δp=500/500 Pa;;Qct=30,5 lW (80/60°C glikol propylenowy);Qch=16,9 kW(R410A);Nun=2,2 kW,U=3x400/50 V/Hz,Ia=4,48 A,nn=2840 1/min;Nuw=1,5 kW,U=3x400 /50 V/Hz; Ia=3,39 A,nw=1400 1/min: Filtry Fn1 (EU 5), Fn2 (EU9);Fw(EU4). Obsługuje pom. 2/10;2/11;2/11 | kpl | 1 | 2 |  | 7: 1; 8: 2; 9: 1; 14: >60
24.2 | EU | Filtry EU | szt | 40 | 1 |  | 7: 1; 8: 40; 9: 40; 14: >60
24.3 |  | Agregat chłodniczy FDC200VS;Qch=20,0 kW . Czynnik chłodniczy 410A. Ilość czynnika5,4 kg. Do obsługi NW1 | kpl | 1 | 1 |  | 7: 2; 8: 1; 9: 2; 14: >60
24.4 | NW2 | Centrala wentylacyjna Klimor MCKS0!2030R/MCKS0112030L z wymiennikiem krzyżowymVn=2000m³/h;Vw=2000 m³/h ,Δp=300/300 Pa;Qct=16,8 kW (80/60°C);Nun=0,75 kW,U=3x400/50 V/Hz,Ia=1,68 A, nn 2825 1/min;Nuw=0,75 kW,U=3x400 /50 V/Hz; Ia=1,68 A.nw=2825 1/min Filtry Fn1 (EU 4), Fn2 (EU4). Obsługuje pomieszczenia: | kpl | 1 | 1 |  | 7: 1; 8: 1; 9: 1; 14: >60
24.5 | NW3 | Centrala wentylacyjna Klimor MCKS022730L/MCKS022230L z wymiennikiem krzyżowymVn=2610m³/h;Vw=2140 m³/h ,Δp=300/300 Pa;Qct=20,9 kW (80/60°C);Nun=0,75 kW,U=3x400/50 V/Hz,Ia=1,68 A, n=2825 1/min;Nuw=0,75 kW,U=3x400 /50 V/Hz; Ia=1,68 A;n=2825 1/min; Filtry Fn1 (EU 4), Fn2 (EU4). Obsługuje pomieszczenia | kpl | 1 | 1 |  | 7: 1; 8: 1; 9: 1; 14: >60
24.6 | NW4NW4 | Centrala wentylacyjna Klimor z wymiennikiem krzyżowym MCKS01530R/MCKS01530L Vn/Vw=500 m³/h,Δ=300 Pa, | kpl | 1 | 1 |  | 7: 1; 8: 1; 9: 1; 14: >60
24.7 | NWp | Nawilżacz powietrza | kpl | 1 | 4 |  | 7: 2; 8: 4; 9: 2; 14: >60
24.8 | NWp | Nawilżacz powietrza | kpl | 1 | 4 |  | 7: 2; 8: 4; 9: 2; 14: >60
24.9 | NP. | Wentylator DVS 190-2E,Qw=250 m³/h; U=230V;P=70w | szt | 1 | 0 |  | 7: 1; 8: 0; 9: 1; 14: >60
24.10 | W1 | Wentylator DVS 190-2E,Qw=250 m³/h; U=230V;P=70w | szt | 1 | 0 |  | 7: 1; 8: 0; 9: 1; 14: >60
24.11 | W2 | Wentylator DVS 190-2E Qw=160 m³/h;P=70W | szt | 1 | 0 |  | 7: 1; 8: 0; 9: 1; 14: >60
24.12 | W3 | wentylator GISOL-100-160-500;Qw=60 m³/h | szt | 1 | 0 |  | 7: 1; 8: 0; 9: 1; 14: >60
24.13 | W4 | Agregat chłodniczy FDC400KXE6 ;Qch=40,3 kW; Qg=45,0 kW do układu VRF. Czynnik 410A,fabryczny ładynek czynnika11,5kg | kpl | 1 | 1 |  | 7: 0; 8: 1; 9: 0; 14: >60
24.14 | Ach2 | Klimatyzator FDK22KXE6 Qch=2,2 kW; Qg=2,5 kW pom;1/6;1/9;1/10;1/15 ;2/14;2/15;2/4A. | szt | 7 | 1 |  | 7: 0; 8: 7; 9: 0; 14: >60
24.15 | KL1-KL7 | Klimatyzator FDK28KXE6 Qch=2,8 kW; Qg=3,2 kW, pom:2/5 | szt | 1 | 1 |  | 7: 1; 8: 1; 9: 1; 14: >60
24.16 | KL8 | Klimatyzator FDK36KXE6 Qch=3,6 kW; Qg=4,0 kW, pom:1/11. | szt | 1 | 1 |  | 7: 1; 8: 1; 9: 1; 14: >60
24.17 | KL9 | Klimatyzator FDK45KXE6 Qch=4,5 kW; Qg=5,0 kW | szt | 1 | 1 |  | 7: 1; 8: 1; 9: 1; 14: >60
24.18 |  | Klimatyzator FDK5,6KXE6 Qch=5,6 kW; Qg=6,3 kW,pom:1/4 | szt | 1 | 1 |  | 7: 1; 8: 1; 9: 1; 14: >60
24.19 | KL10 | Klimatyzator FDK71KXE6 Qch=7,1 kW; Qg=8,0 kW, pom:1/5 | szt | 1 | 1 |  | 7: 1; 8: 1; 9: 1; 14: >60
24.20 | KL11 | Agregat chłodniczy FDC140VSQch=14,0 kW, Qg=16,0 kW,czynnik 410A,ilość czynnika 3,8 kg.[ serwerownia]. Pracują naprzemiennie. | kpl | 2 | 1 |  | 7: 0; 8: 2; 9: 0; 14: >60
24.21 | ACH 3 | Klimatyzator FDEN140VF Qch=14,0 kW; Qg=16,0 kW serwerownia | szt | 2 | 1 |  | 7: 0; 8: 2; 9: 0; 14: >60
24.22 | KL12,13 | Chłodnie: |  |  |  |  | 8: 0; 9: 0; 14: >60
24.23 | ACH4 | Agregat chłodniczy OP-MSUM093 (SMLZO45ME) Qch=… kW, obsługuje pom:1/8 zamrażarki | szt | 2 | 2 |  | 7: 2; 8: 4; 9: 4; 14: >60
24.24 | ACH 5 | Chłodnica powietrza STE32BL7 | szt | 4 | 2 |  | 7: 2; 8: 8; 9: 8; 14: >60
24.25 | CHP1 | Agregat chłodniczy OP-MSUM093 Qch=…. kW,obsługuje pom. 1/9A Komórki | szt | 2 | 2 |  | 7: 2; 8: 4; 9: 4; 14: >60
24.26 | ACH 5 | Chłodnica powietrza EVS520 EDQ=…. kW,obsługuje pom. 1/9A | szt | 2 | 2 |  | 7: 0; 8: 4; 9: 0; 14: >60
24.27 | CHP2 | Agregat chłodniczy OP-MSUM093 Qch=…. kW,obsługuje pom. 1/9B Dewary | szt | 1 | 2 |  | 7: 2; 8: 2; 9: 2; 14: >60
24.28 | Ach/6 | Chłodnica powietrza EVS520 ED Q= kW.obsługuje pomieszczenie 1/9B | szt | 1 | 2 |  | 7: 0; 8: 2; 9: 0; 14: >60
24.29 | BMS | System nadzoru BMS | kpl | 1 | 1 |  | 7: 12; 8: 1; 9: 12; 14: >60
[8 empty] | 96 | 89 | 96 | 89
26 |  | Hala sportowa od 10.2023
26.1 | AHU-1 | Centrala wentylacyjna AHU-1 z wymiennikiem obrotowym (sala ćwiczeń) Vnaw/Vwyw 27000/27000m3/h dp=300Pa Qnagrz=189kW 70/50°C Qchłod= 196kW | kpl | 1 | 2 |  | 7: 2; 8: 2; 9: 2
26.2 | CT | Układy zasilania w ciepło technologiczne , pompa cyrkulacyjna, zawór trójdrogowy,filtry | szt | 1 | 1 |  | 7: 0; 8: 1; 9: 0
26.3 | K1 | AGREGAT FREONOWY CLINT MHA/K 604 DLA CHŁODNICY W CENTRALI NW1 Moc chłodnicza agregatu nie mniej niż: 188 kW Współczynnik EER nie mniej niż: 3,29 Pobór mocy elektrycznej nie więcen niż: 63,2 kW L 3550 mm / W 1100 mm / H 2220 mm Masa: 1090 kg | kpl | 1 | 2 |  | 7: 2; 8: 2; 9: 2
26.4 | [6 empty] | 8: 0; 9: 0
26.5 | AHU-2 | Centrala wentylacyjna AHU-2 z wymiennikiem krzyżowym (sale wielofunkcyjne, korytarz i sterownia na piętrze) Vnaw/Vwyw 1300/1300m3/h Qnagrz=9,0W 70/50°C Qchłod= 6,0kW Pel=2x0,8kW 2x3,0A 3x230V, | szt | 1 | 2 |  | 7: 1; 8: 2; 9: 1
26.6 | CT | Układy zasilania w ciepło technologiczne , pompa cyrkulacyjna, zawór trójdrogowy,filtry | szt | 1 | 1 | bar: 7 to 9
26.7 | K2 | Agregat zewnętrzny chłodnicy centrali NW2 AOYG36LETL Z MODUŁEM STEROWNICZYM Wydajność chłodnicza nie mniej niż: 9,4 kW ZASILANIE: 1N, 230V, 50Hz MOC ELEKTRYCZNA 2, 96 kW Współczynnik EER nie mniej niż: 3,18 Wymiar: 830 x 900 x 330 Masa: 61 kg | szt | 1 | 2 |  | 7: 1; 8: 2; 9: 1
26.8 | AHU-3 | Centrala wentylacyjna AHU-3 z wymiennikiem krzyżowym (sala sztuk walki, zapasy i squash na piętrze) centrala Naw-Wyw Vnaw/Vwyw 1650/1610m3/h Qnagrz=12,0W 70/50°C Qchłod= 7,0kW Pel=2x0,8kW 2x3,0A 3x230V DłxSzxWy=3450x1610x390mm m=290kg | kpl | 1 | 2 |  | 7: 1; 8: 2; 9: 1
26.9 | CT | Układy zasilania w ciepło technologiczne , pompa cyrkulacyjna, zawór trójdrogowy,filtry | szt | 1 | 1 | bar: 7 to 9
26.7 | K3 | Agregat zewnętrzny chłodnicy centrali NW3 AOYG45 LETL Z MODUŁEM STEROWNICZYM Wydajność chłodnicza nie mniej niż: 12,1 kW ZASILANIE: 1N, 230V, 50Hz MOC ELEKTRYCZNA 3, 77 kW Współczynnik EER nie mniej niż: 3,21 Wymiar: 1290 x 900 x 330 Masa: 86 kg | szt | 1 | 2 |  | 7: 1; 8: 2; 9: 1
26.8 | AHU-4 | Centrala wentylacyjna AHU-4 z wymiennikiem krzyżowym (Wentylacja korytarzy 0.17, 0.20, 0.21, szatni męskich 0.23 i 0.25, szatni damskich 0.26 i 0 ) Vnaw/Vwyw 1025/800m3/h, Qnagrz=7,0W 70/50°C Qchłod= 5,0kWPel=2x0,8kW 2x3,0A 3x230V | kpl | 1 | 1 | bar: 7 to 9
26.7 | CT | Układy zasilania w ciepło technologiczne , pompa cyrkulacyjna, zawór trójdrogowy,filtry | szt | 1 | 1 | bar: 7 to 9
26.8 | OC | Układ odzysku ciepła,pompa,zawór trójdrogowy,filtry;naczynie wzbiorcze. | szt | 1 | 1 |  | 7: 0; 8: 1; 9: 0
26.9 | AHU-5 | Centrala wentylacyjna AHU-5 z wymiennikiem krzyżowym (2.6. Wentylacja korytarzy 0,19 i 0.22, sekretariatu 0.29, pokoju kierownika 0.30, pokoju z-cy kierownika 0.31, przedsionka wc 0.32, aneksu socjalnego 0.33, pokoi instruktorów 0.34 i 0.35 ) Vnaw/Vwyw 800/650m3/h, Qnagrz=6,0W 70/50°C Qchłod= 4,0kW, Pel=2x0,8kW 2x3,0A 3x230V |  |  |  |  | 8: 0; 9: 0
26.10 | CT | Układy zasilania w ciepło technologiczne , pompa cyrkulacyjna, zawór trójdrogowy,filtry | szt | 1 | 1 | bar: 7 to 9
26.10.1 | K5 | Agregat zewnętrzny chłodnicy centrali NW5 AOYG18LALL Z MODUŁEM STEROWNICZYM Wydajność chłodnicza nie mniej niż: 5,2 kW ZASILANIE: 1N, 230V, 50Hz MOC ELEKTRYCZNA 1, 62 kW Współczynnik EER nie mniej niż: 3,21 Wymiar: 578 x 790 x 300 Masa: 40 kg | szt | 1 | 2 |  | 7: 1; 8: 2; 9: 1
26.11 | AHU-6 | Centrala wentylacyjna AHU-6 z wymiennikiem krzyżowym (2.7. Wentylacja hallu głównego 0.02, portierni 0.03, szatni 0.05, magazynów sprzętu 0.06 i 0.09, komunikacji 0.07 i 0.12, rozdzielni głównej 0.10, pom. wodomierza 0.11, pom. węzła ciepła 0.12, Sali aerobiku 0.37 i siłowni 0.40) Vnaw/Vwyw 5900/4600m3/h, Qnagrz=41kW 70/50°C Qchłod=26kW, Pel=2x2,2kW 2x8,5A 3x230V | kpl | 1 | 1 | bar: 7 to 9
26.12 | CT | Układy zasilania w ciepło technologiczne , pompa cyrkulacyjna, zawór trójdrogowy,filtry | kpl | 1 | 1 | bar: 7 to 9
26.13 | K6 | Jednostka zewnętrzna chłodnicy NW6 AJY126LALBH Wydajność chłodnicza nie mniej niż: 40 kW ZASILANIE: 3N, 400V, 50Hz MOC ELEKTRYCZNA 10, 96 kW Współczynnik EER nie mniej niż: 3,65 Wymiar: 1690 x 1240 x 765 Masa: 275 kg | kpl | 1 | 2 |  | 7: 1; 8: 2; 9: 1
26.14 | VRV1 | Jednostka zewnętrzna VRF 1 ( 7 jednostek wewnętrznych w pom: 1.05; 1.05; 1,07; 1,08; 1,09; 1,03; 1,03) AJY72 LALBH Wydajność chłodnicza nie mniej niż: 28 kW ZASILANIE: 3N, 400V, 50Hz MOC ELEKTRYCZNA 5, 20 kW Współczynnik EER nie mniej niż: 4,31 Wymiar: 1690 x 930 x 765 Masa: 252 kg | kpl | 8 | 2 |  | 7: 1; 8: 16; 9: 8
26.15 | VRV2 | Jednostka zewnętrzna VRF 2 (10 jednostek wewnętrznych w pom: 0,37; 0,37; 0,40; 0,40; 0,33; 0,34; 0,35; 0,31; 0,30; 0,29) AJY90LALBH Wydajność chłodnicza nie mniej niż: 28 kW ZASILANIE: 3N, 400V, 50Hz MOC ELEKTRYCZNA 7, 27 kW Współczynnik EER nie mniej niż: 3,85 Wymiar: 1690 x 930 x 765 Masa: 252 kg | kpl | 11 | 2 |  | 7: 1; 8: 22; 9: 11
[8 empty] | 63 | 36 | 63 | 36
25 |  | Międzinarodowa Agenda Badawcza GUMed – Budynek nr 5 - Gdańsk ul. Dębinki 7
25.1 | KKVFR-1------KKVRF-12 | Klimatyzatory jedn. wewnętrzne typ ASYA09- 3 szt, ASYA07 - 9 szt zlokalizowane w pomieszczeniach części biurowej MAB | szt | 12 | 2 |  | 7: 1; 8: 24; 9: 12; 14: >60
25.2 | AVRF | Agregat VRF jednostka zewnętrzna TYP AJY072 Q=22,4 kW zlokalizowany na dachu budynku nr 5 ul. Dębinki 7 | szt | 1 | 2 |  | 7: 1; 8: 2; 9: 1; 14: >60
25.3 | KN1-KW1 | Centrala went. MCKH033050 KLIMOR 3 340 m3/h zlokalizowana na dachu budynku nr 5 ul. Dębinki 7 | szt | 1 | 2 |  | 7: 2; 8: 2; 9: 2; 14: >60
25.4 | KN2-KW2 | Centrala went. MCKH033050 KLIMOR 3 000 m3/h zlokalizowana na dachu budynku nr 5 ul. Dębinki 7 | szt | 1 | 2 |  | 7: 2; 8: 2; 9: 2; 14: >60
25.5 | WDIG | Wenntylatory dachowej chemoodporne 650 m3/h zlokalizowana na dachu bud nr 5 ul. Dębinki 7 | szt | 5 | 0 |  | 7: 1; 8: 0; 9: 5; 14: >60
25.6 | WS | Wentylator dachowy strefy sanitarnej 350 m3/h zlokalizowany na dachu budynku nr 5 ul. Dębinki 7 | szt | 1 | 0 |  | 7: 1; 8: 0; 9: 1; 14: >60
25.7 | K1 K2 | Klimatyzator FUJITSU 3,5 kW w pomieszczeniu serwerowni ASY 12 2 kpl i pomieszczenia myjni 1 kpl agregaty zewnętrzne zlokalizowane na dachu budynku nr 5 ul. Dębinki 7 | szt | 3 | 2 |  | 7: 0; 8: 6; 9: 0; 14: >60
25.8 | KK- i KK2 | Agregaty skraplające FUJITSU dla central wentylacujnych TYP AJY108 Q=22,4 kW i AJY 90 zlokalizowane na dachu budynku nr 5 ul. Dębinki 7 | szt | 2 | 2 |  | 7: 0; 8: 4; 9: 0; 14: >60
25.9 | KW1 i KW2 | Regulatory wydatku zlokalizowane pod stropami pomieszczeń loboratoryjnych | szt | 4 | 0 |  | 7: 1; 8: 0; 9: 4; 14: >60
25.10 | N1,W1 | Klapy pożarowe (systemy N1W1) | szt | 2 | 0 |  | 7: 0.5; 8: 0; 9: 1; 14: >60
25.11 | CT | Układy zasilania w ciepło centrale wentylacyjne i klimakonwektory | szt | 2 | 0 |  | 7: 1; 8: 0; 9: 2; 14: >60
[8 empty] | 40 | 30 | 40 | 30
26 |  | Budynek Zakłdu Mikrobiologii Lekarskiej ul. Dębowa 25
26.1 | NW1 | Centrala wentylacyjna VTS z wymiennikiem krzyżowymVn=9500m³/h;Vw=7670 m³/h + nagrzewnica | kpl | 1 | 2 |  | 7: 1; 8: 2; 9: 1; 14: >60
26.2 | NW2 | Centrala wentylacyjna VTS z wymiennikiem krzyżowymVn=1600m³/h;Vw=1450 m³/h + nagrzewnica | kpl | 1 | 2 |  | 7: 1; 8: 2; 9: 1; 14: >60
26.3 | NW3 | Centrala wentylacyjna VTS z wymiennikiem krzyżowymVn=4470m³/h;Vw=2885 m³/h + nagrzewnica + chłodnica | kpl | 1 | 2 |  | 7: 1; 8: 2; 9: 1; 14: >60
26.4 | NW4 | Centrala wentylacyjna VTS z wymiennikiem krzyżowymVn=13020m³/h;Vw=10040 m³/h + nagrzewnica + chłodnica | kpl | 1 | 2 |  | 7: 1; 8: 2; 9: 1; 14: >60
26.5 | NW5 | Centrala wentylacyjna VTS z wymiennikiem krzyżowymVn=5730m³/h;Vw=5030 m³/h + nagrzewnica + chłodnica | kpl | 1 | 2 |  | 7: 1; 8: 2; 9: 1; 14: >60
26.6 | NW6 | Centrala wentylacyjna VTS z wymiennikiem krzyżowymVn=1100m³/h;Vw=1100 m³/h + nagrzewnica + chłodnica | kpl | 1 | 2 |  | 7: 1; 8: 2; 9: 1; 14: >60
26.7 | J | Jonizator katalityczny INDUCT 10000 1 | kpl | 4 | 4 |  | 7: 2; 8: 16; 9: 8
26.8 | WW | Wentylator TD-350/125 SILENT+regulator REB | szt | 1 | 0 |  | 7: 1; 8: 0; 9: 1
26.9 | WW | wentylator RFV/4-160 ZN+regulator REB | szt | 1 | 0 |  | 7: 1; 8: 0; 9: 1
26.10 | WW | wentylator CRVB/4-225+regualtor REB | szt | 1 | 0 |  | 7: 1; 8: 0; 9: 1
26.11 | WW | wentylator CRVB/4-225+falownik | szt | 1 | 0 |  | 7: 1; 8: 0; 9: 1
26.12 | WW | wentylator CRVB/4-250+regualtor REB | szt | 2 | 0 |  | 7: 1; 8: 0; 9: 2
26.13 | WW | wentylator CRVT/6-315+regualtor REB | szt | 1 | 0 |  | 7: 1; 8: 0; 9: 1
26.14 | WW | wentylator CRVB/4-280+regualtor REB | szt | 1 | 0 |  | 7: 1; 8: 0; 9: 1
26.15 | WW | wentylator CRVB/6-315+regualtor REB | szt | 1 | 0 |  | 7: 1; 8: 0; 9: 1
26.16 | WW | wentylator CRVB/4-250+regulator REB | szt | 3 | 0 |  | 7: 1; 8: 0; 9: 3
26.17 | WW | wentylator CRVB/4-315 + regualtor REB | szt | 2 | 0 |  | 7: 1; 8: 0; 9: 2
26.18 | WW | wentylator CRVB/4-225+regualtor REB | szt | 1 | 0 |  | 7: 1; 8: 0; 9: 1
26.19 | WN - CT | Nagrzewnica el. DH-315-30 | szt | 1 | 0 |  | 7: 2; 8: 0; 9: 2
26.20 | WN - CT | Nagrzewnica el. DH-200-20 | szt | 2 | 0 |  | 7: 2; 8: 0; 9: 4
26.21 | WN - CT | Nagrzewnica el. DH-160-15 | szt | 2 | 0 |  | 7: 2; 8: 0; 9: 4
26.22 | K | Klimatyzator dla pomieszczenia UPS FTXS50K+RXS50L | kpl | 1 | 2 |  | 7: 0; 8: 2; 9: 0; 14: >60
26.23 | K | Parownik w chłodni CTE38H3 | szt | 1 | 2 |  | 7: 0; 8: 2; 9: 0
26.24 | K | Parownik w pomieszczeniu odpadów CTE29M6 | szt | 1 | 2 |  | 7: 0; 8: 2; 9: 0
26.25 | K | Skraplacz do chłodni JEHCCU150M1 | szt | 1 | 2 |  | 7: 0; 8: 2; 9: 0
26.26 | K | Skraplacz do pom. Odpadów JEHCCU150M1 | szt | 1 | 2 |  | 7: 0; 8: 2; 9: 0
26.27 | W | Regulator stałego przepływu VFC/100 | szt | 26 | 0 |  | 7: 0.5; 8: 0; 9: 13
26.28 | W | Regulator stałego przepływu VFC/200 | szt | 4 | 0 |  | 7: 0.5; 8: 0; 9: 2
26.29 | W | Regulator stałego przepływu VFC/250 | szt | 3 | 0 |  | 7: 0.5; 8: 0; 9: 1.5
26.30 | W | Klapa przeciwpożarowa mcr FID S/S/P 940x600 | szt | 1 | 0 |  | 7: 1; 8: 0; 9: 1
26.31 | W | Klapa przeciwpożarowa mcr FID S/S/P 250x600 | szt | 1 | 0 |  | 7: 1; 8: 0; 9: 1
26.32 | W | Klapa przeciwpożarowa mcr FID S/S/O DIA 100 | szt | 12 | 0 |  | 7: 1; 8: 0; 9: 12
26.33 | W | Klapa przeciwpożarowa mcr FID S/S/O DIA 160 | szt | 4 | 0 |  | 7: 1; 8: 0; 9: 4
26.34 | W | Klapa przeciwpożarowa mcr FID S/S/O DIA 400 | szt | 6 | 0 |  | 7: 1; 8: 0; 9: 6
26.35 | W | Klapa przeciwpożarowa mcr FID S/S/P 600x800 | szt | 1 | 0 |  | 7: 1; 8: 0; 9: 1
26.36 | W | Klapa p.poż.żaluzjowa mcr WIP 120x160 | szt | 4 | 0 |  | 7: 1; 8: 0; 9: 4
26.37 | W | Zawór p.poż.odcinający mcr ZIPP/DIA 125/[EM24Z-P]/MS-C2 | szt | 1 | 0 |  | 7: 1; 8: 0; 9: 1
26.38 | W | Regulator stałego przepływu END/600x600 | szt | 1 | 0 |  | 7: 0.5; 8: 0; 9: 0.5
26.39 | W | Nawiewnik z filtrem absolutnym H13 NVF-1-BO/SM/8 | szt | 3 | 0 |  | 7: 1; 8: 0; 9: 3
26.40 | W | Nawiewnik z filtrem absolutnym H13 NVF-2-BO/SM/8 | szt | 15 | 0 |  | 7: 1; 8: 0; 9: 15
26.41 | W | Nawiewnik z filtrem absolutnym H13 NVF-3-BO/SM/8 | szt | 8 | 0 |  | 7: 1; 8: 0; 9: 8
26.42 | W | Nawiewnik z filtrem absolutnym H13 ANF-1-BO/SM/8 | szt | 1 | 0 |  | 7: 1; 8: 0; 9: 1
26.43 | W | Regulator zmiennego przepływu LVC/125/EASY | szt | 8 | 0 |  | 7: 0.5; 8: 0; 9: 4
26.44 | W | Regulator zmiennego przepływu LVC/160/EASY | szt | 14 | 0 |  | 7: 0.5; 8: 0; 9: 7
26.45 | W | Klapa przeciwpożarowa mcr FID S/S/P 500x500 | szt | 1 | 0 |  | 7: 1; 8: 0; 9: 1
26.46 | W | Klapa przeciwpożarowa mcr FID S/S/P 400x700 | szt | 1 | 0 |  | 7: 1; 8: 0; 9: 1
26.47 | W | Regulator zmiennego przepływu LVC/200/EASY | szt | 14 | 0 |  | 7: 0.5; 8: 0; 9: 7
26.48 | W | Regulator zmiennego przepływu LVC/250/EASY | szt | 27 | 0 |  | 7: 0.5; 8: 0; 9: 13.5
26.49 | W | Klapa przeciwpożarowa mcr FID S/S/P 300x300 | szt | 1 | 0 |  | 7: 1; 8: 0; 9: 1
26.50 | W | Klapa przeciwpożarowa mcr FID S/S/P 300x250/[BF24-T] | szt | 1 | 0 |  | 7: 1; 8: 0; 9: 1
26.51 | W | Klapa przeciwpożarowa mcr FID S/S/P 300x350/[BF24-T] | szt | 3 | 0 |  | 7: 1; 8: 0; 9: 3
26.52 | W | Klapa przeciwpożarowa mcr FID S/S/P 1500x500 | szt | 2 | 0 |  | 7: 1; 8: 0; 9: 2
26.53 | W | TZ-Silenzio /250/EASY | szt | 5 | 0 |  | 7: 0.5; 8: 0; 9: 2.5
26.54 | W | TZ-Silenzio /160/EASY | szt | 4 | 0 |  | 7: 0.5; 8: 0; 9: 2
26.55 | W | Klapa przeciwpożarowa mcr FID S/S/P 300x400/[BF24-T] | szt | 3 | 0 |  | 7: 1; 8: 0; 9: 3
26.56 | W | Klapa przeciwpożarowa mcr FID S/S/P 400x450/[BF24-T] | szt | 1 | 0 |  | 7: 1; 8: 0; 9: 1
26.57 | W | Klapa przeciwpożarowa mcr FID S/S/P 250x400/[BF24-T] | szt | 1 | 0 |  | 7: 1; 8: 0; 9: 1
26.58 | W | Klapa przeciwpożarowa mcr FID S/S/P 350x400/[BF24-T] | szt | 1 | 0 |  | 7: 1; 8: 0; 9: 1
26.59 | W | Przepustnica soczewkowa IRIS-250 | szt | 17 | 0 |  | 7: 0.5; 8: 0; 9: 8.5
26.60 | W | Przepustnica soczewkowa IRIS-200 | szt | 8 | 0 |  | 7: 0.5; 8: 0; 9: 4
26.61 | W | Regulator zmiennego przepływu TVR-Easy/100/00 | szt | 2 | 0 |  | 7: 0.5; 8: 0; 9: 1
26.62 | W | Klapa przeciwpożarowa mcr FID S/S/P 300x700 | szt | 1 | 0 |  | 7: 1; 8: 0; 9: 1
26.63 | W | Klapa przeciwpożarowa mcr FID S/S/P 200x300/[BF24-T] | szt | 1 | 0 |  | 7: 1; 8: 0; 9: 1
26.64 | W | Klapa przeciwpożarowa mcr FID S/S/P 250x350/[BF24-T] | szt | 3 | 0 |  | 7: 1; 8: 0; 9: 3
26.65 | W | Klapa przeciwpożarowa mcr FID S/S/O DIA 200/[BF24-T] | szt | 1 | 0 |  | 7: 1; 8: 0; 9: 1
26.66 | W | Klapa przeciwpożarowa mcr FID S/S/P 600x600/[BF24-T] | szt | 1 | 0 |  | 7: 1; 8: 0; 9: 1
26.67 | W | Klapa przeciwpożarowa mcr FID S/S/P 640x500/[BF24-T] | szt | 1 | 0 |  | 7: 1; 8: 0; 9: 1
26.68 | W | Klapa przeciwpożarowa mcr FID S/S/P 940x500/[BF24-T] | szt | 1 | 0 |  | 7: 1; 8: 0; 9: 1
26.69 | W | Klapa przeciwpożarowa mcr FID S/S/P 500x800/[BF24-T] | szt | 1 | 0 |  | 7: 1; 8: 0; 9: 1
26.70 | W | Klapa przeciwpożarowa mcr FID S/S/O DIA 250/[BF24-T] | szt | 3 | 0 |  | 7: 1; 8: 0; 9: 3
26.71 | W | Zawór p.poż.odcinający mcr ZIPP/DIA 125/[EM24Z-P]/MS-C2 | szt | 2 | 0 |  | 7: 1; 8: 0; 9: 2
26.72 | W | Zawór p.poż.odcinający mcr ZIPP/DIA 100/[EM24Z-P]/MS-C2 | szt | 3 | 0 |  | 7: 1; 8: 0; 9: 3
26.73 | W | Regulator stałego przepływu END/600x600 | szt | 1 | 0 |  | 7: 0.5; 8: 0; 9: 0.5
26.74 | W | Klapa przeciwpożarowa mcr FID S/S/P 400x500/[BF24-T] | szt | 2 | 0 |  | 7: 1; 8: 0; 9: 2
26.75 | W | Klapa przeciwpożarowa mcr FID S/S/P 300x300/[BF24-T] | szt | 1 | 0 |  | 7: 1; 8: 0; 9: 1
26.76 | W | Klapa przeciwpożarowa mcr FID S/S/P 200x350/[BF24-T] | szt | 1 | 0 |  | 7: 1; 8: 0; 9: 1
26.77 | W | Klapa przeciwpożarowa mcr FID S/S/O DIA 200/[BF24-T] | szt | 3 | 0 |  | 7: 1; 8: 0; 9: 3
26.78 | W | Klapa przeciwpożarowa mcr FID S/S/P 1500x500/[BF24-T] | szt | 1 | 0 |  | 7: 1; 8: 0; 9: 1
26.79 | W | Klapa przeciwpożarowa mcr FID S/S/P 1500x400/[BF24-T] | szt | 1 | 0 |  | 7: 1; 8: 0; 9: 1
26.80 | W | Klapa przeciwpożarowa mcr FID S/S/P 300x350/[BF24-T] | szt | 1 | 0 |  | 7: 1; 8: 0; 9: 1
26.81 | W | Klapa przeciwpożarowa mcr FID S/S/P 600x400/[BF24-T] | szt | 1 | 0 |  | 7: 1; 8: 0; 9: 1
26.82 | W | Klapa przeciwpożarowa mcr FID S/S/P 250x350/[BF24-T] | szt | 2 | 0 |  | 7: 1; 8: 0; 9: 2
26.83 | W | Klapa przeciwpożarowa mcr FID S/S/P 300x600/[BF24-T] | szt | 1 | 0 |  | 7: 1; 8: 0; 9: 1
26.84 | W | Klapa przeciwpożarowa mcr FID S/S/P 600x500/[BF24-T] | szt | 1 | 0 |  | 7: 1; 8: 0; 9: 1
26.85 | W | Klapa przeciwpożarowa mcr FID S/S/P 640x500/[BF24-T] | szt | 1 | 0 |  | 7: 1; 8: 0; 9: 1
26.86 | K | RXYQ16T Zewn. agregat sprez. VRV H/P grz/chł | szt | 1 | 2 |  | 7: 0; 8: 2; 9: 0
26.87 | K | FXFQ80A Jedn. wewn. kasetonowa VRV | szt | 2 | 2 |  | 7: 0; 8: 4; 9: 0
26.88 | K | FXZQ15A Jedn. wewn. kasetonowa VRV | szt | 2 | 2 |  | 7: 0; 8: 4; 9: 0
26.89 | K | FXZQ20A Jedn. wewn. kasetonowa VRV | szt | 4 | 2 |  | 7: 0; 8: 8; 9: 0
26.90 | K | FXZQ25A Jedn. wewn. kasetonowa VRV | szt | 1 | 2 |  | 7: 0; 8: 2; 9: 0
26.91 | K | FXZQ32A Jedn. wewn. kasetonowa VRV | szt | 1 | 2 |  | 7: 0; 8: 2; 9: 0
26.92 | K | FXZQ40A Jedn. wewn. kasetonowa VRV | szt | 4 | 2 |  | 7: 0; 8: 8; 9: 0
26.93 | K | BYCQ140D Panel dekoracyjny KASETA | szt | 2 | 0 |  | 7: 0.5; 8: 0; 9: 1
26.94 | K | BYFQ60CW Panel dekoracyjny | szt | 12 | 0 |  | 7: 0.5; 8: 0; 9: 6
26.95 | K | RXYQ10T "Agregat zewn. VRV IV 10HP, pompa ciepła | szt | 1 | 2 |  | 7: 0; 8: 2; 9: 0
26.96 | K | FXFQ32A Jedn. wewn. kasetonowa VRV | szt | 1 | 2 |  | 7: 0; 8: 2; 9: 0
26.97 | K | FXZQ15A Jedn. wewn. kasetonowa VRV | szt | 3 | 2 |  | 7: 0; 8: 6; 9: 0
26.98 | K | FXZQ20A Jedn. wewn. kasetonowa VRV | szt | 1 | 2 |  | 7: 0; 8: 2; 9: 0
26.99 | K | FXZQ25A Jedn. wewn. kasetonowa VRV | szt | 1 | 2 |  | 7: 0; 8: 2; 9: 0
26.100 | K | FXZQ32A Jedn. wewn. kasetonowa VRV | szt | 1 | 2 |  | 7: 0; 8: 2; 9: 0
26.101 | K | FXZQ40A Jedn. wewn. kasetonowa VRV | szt | 2 | 2 |  | 7: 0; 8: 4; 9: 0
26.102 | K | FXZQ50A Jedn. wewn. kasetonowa VRV | szt | 1 | 2 |  | 7: 0; 8: 2; 9: 0
26.103 | K | BYCQ140D Panel dekoracyjny KASETA | szt | 1 | 0 |  | 7: 0.5; 8: 0; 9: 0.5
26.104 | K | 26 BYFQ60CW Panel dekoracyjny | szt | 10 | 0 |  | 7: 0.5; 8: 0; 9: 5
26.105 | K | RXYQ12T "Agregat zewn. VRV IV 12HP, pompa ciepła | szt | 1 | 2 |  | 7: 0; 8: 2; 9: 0
26.106 | K | RXYQ14T "Agregat zewn. VRV IV 14HP, pompa ciepła | szt | 1 | 2 |  | 7: 0; 8: 2; 9: 0
26.107 | K | FXFQ40A Jedn. wewn. kasetonowa VRV | szt | 1 | 2 |  | 7: 0; 8: 2; 9: 0
26.108 | K | FXFQ63A Jedn. wewn. kasetonowa VRV | szt | 4 | 2 |  | 7: 0; 8: 8; 9: 0
26.109 | K | FXZQ20A Jedn. wewn. kasetonowa VRV | szt | 2 | 2 |  | 7: 0; 8: 4; 9: 0
26.110 | K | FXZQ25A Jedn. wewn. kasetonowa VRV | szt | 1 | 2 |  | 7: 0; 8: 2; 9: 0
26.111 | K | FXZQ32A Jedn. wewn. kasetonowa VRV | szt | 1 | 2 |  | 7: 0; 8: 2; 9: 0
26.112 | K | FXZQ40A Jedn. wewn. kasetonowa VRV | szt | 6 | 2 |  | 7: 0; 8: 12; 9: 0
26.113 | K | FXZQ50A Jedn. wewn. kasetonowa VRV | szt | 4 | 2 |  | 7: 0; 8: 8; 9: 0
26.114 | K | BYCQ140D Panel dekoracyjny KASETA | szt | 5 | 0 |  | 7: 0.5; 8: 0; 9: 2.5
26.115 | K | BYFQ60CW Panel dekoracyjny | szt | 14 | 0 |  | 7: 0.5; 8: 0; 9: 7
26.116 | K | BHFQ22P1007 Zestaw poł. jedn.zewn. Multi VRV | szt | 1 | 2 |  | 7: 0; 8: 2; 9: 0
26.117 | K | RXYQ14T "Agregat zewn. VRV IV 14HP, pompa ciepła | szt | 1 | 2 |  | 7: 0; 8: 2; 9: 0
26.118 | K | FXFQ80A Jedn. wewn. kasetonowa VRV | szt | 1 | 2 |  | 7: 0; 8: 2; 9: 0
26.119 | K | FXZQ15A Jedn. wewn. kasetonowa VRV | szt | 2 | 2 |  | 7: 0; 8: 4; 9: 0
26.120 | K | FXZQ20A Jedn. wewn. kasetonowa VRV | szt | 1 | 2 |  | 7: 0; 8: 2; 9: 0
26.121 | K | FXZQ25A Jedn. wewn. kasetonowa VRV | szt | 2 | 2 |  | 7: 0; 8: 4; 9: 0
26.122 | K | FXZQ32A Jedn. wewn. kasetonowa VRV | szt | 1 | 2 |  | 7: 0; 8: 2; 9: 0
26.123 | K | FXZQ40A Jedn. wewn. kasetonowa VRV | szt | 2 | 2 |  | 7: 0; 8: 4; 9: 0
26.124 | K | FXZQ50A Jedn. wewn. kasetonowa VRV | szt | 3 | 2 |  | 7: 0; 8: 6; 9: 0
26.125 | K | BRC1E52A Sterownik przewodowy | szt | 12 | 0 |  | 7: 0.5; 8: 0; 9: 6
26.126 | K | BYCQ140D Panel dekoracyjny KASETA | szt | 1 | 0 |  | 7: 0.5; 8: 0; 9: 0.5
26.127 | K | BYFQ60CW Panel dekoracyjny | szt | 11 | 0 |  | 7: 0.5; 8: 0; 9: 5.5
[8 empty] | 160 | 246 | 160 | 246
|  | Suma |  | 2481 |  |  | 10: 1768.5; 11: 2139.25
|  | Ilośc jednostek konserwacji D=(ΣK+ 0,15*ΣJ) | 2089.3875
|  | Cena P netto za jednostkę konserwacji K w zł. ** | 0
|  | Wartość netto usługi serwisowej w skali 12 miesięcy w zł. | 0
|  | Podatek Vat 23% | 0
|  | Wartość brutto usługi serwisowej w skali 12 miesięcy w zł. | 0
|  | Wartość brutto usługi serwisowej w skali 24 miesięcy w zł. | 0
Założenia do obliczeń nakładów
| 1 | Oznaczenie 1J=0,15K oznacza,ze nakłady na inspekcję równaja się 15% nakładów na konserwację |  |  | podpis:.
| 2 | Oznaczenie np. 4J oznacza 4 inspekcje w skali roku
| 3 | Oznaczenie np.. 0,5 K oznacza wykonanie jednej czynności w okresie 24 miesięcy
| 4 | Oznaczenie np.. 1K oznacza jedna konserwacje w skali roku
| 5 | Oznaczenie ≤ 6 h oznacza .że ingerencja serwisu winna nastapić w czasie 6 godzin lub mniej od czasu powiadomioenia.Wymogi okreslone sa dla wybranych systemówPozycje nie oznaczone interwencja do 48 godzin od zgłoszenia. Sposób powiadamiania poczta elektroniczna, fax,telefon,sms.
| 6 | ** Oferent podaje cenę za jednostkę konserwacji netto.
| 7 | >60 - czas reakcji poniżej 60 minut - wymagania związane z koniecznościa zapewnienia ciągłej pracy systemu
podpis ……………………………………………………………………………………………..
Note on G111: Autor:
Note on G112: Autor: