## INSTRUKCJA WYPEŁNIANIA TABELI
INSTRUKCJA WYPEŁNIANIA TABELI CENY PRZEZ WYKONAWCĘ
WYKONAWCA WYPEŁNIA JEDYNIE ZAKŁADKĘ „TABELA CENY”. MOŻE PRZY TYM KORZYSTAĆ Z ZAŁĄCZONYCH ZAKŁADEK Z PRZEDMIARAMI ROBÓT, ZE ZWRÓCENIEM SZCZEGÓLNEJ UWAGI NA WYKLUCZENIE PRZEZ ZAMAWIAJĄCEGO Z REALIZACJI CZĘŚCI OBIEKTÓW OKREŚLONYCH SZCZEGÓŁOWO W SPECYFIKACJI ISTOTNYCH WARUNKÓW ZAMÓWIENIA. ZAKŁADKI Z PRZEDMIARAMI ROBÓT SŁUŻĄ JAKO ELEMENT POMOCNICZY. PODSTAWĄ WYCENY JEST DOKUMENTACJA PROJEKTOWA I STWiOR.
KOLOREM ZIELONYM | ZAZNACZONO POZYCJE, KTÓRE WYKONAWCA MA OBOWIĄZEK WYPEŁNIĆ.
KOLOREM CZERWONYM | ZAZNACZONO POZYCJE, KTÓRE NALEŻY PRZYJĄĆ JAKO NIEREALIZOWANE I POZOSTAWIĆ W NICH WARTOŚCI 0,00 ZŁ.

## TABELA CENY
Inwestycja: "Modernizacja Oczyszczalni Ścieków w Nowej Wsi koło Grudziądza - Etap II".
TABELA CENY
L.P. | Oznaczenie | Nazwa | Wartość netto | Wartość VAT | Wartość brutto
0. | ST - 00.00. | Koszty ogólne | 0 | 23% | 0
0.1 |  | Koszt zawarcia ubezpieczeń zgodnie z Warunkami Kontraktu | 0
0.2 |  | Koszty pozyskania gwarancji należytego wykonania kontraktu | 0
0.3 |  | Zaplecze Wykonawcy | 0
0.3.1 |  | Organizacja zaplecza Wykonawcy | 0
0.3.2 |  | Zabezpieczenia terenu budowy | 0
0.3.3 |  | Utrzymanie Zaplecza Wykonawcy | 0
0.3.4 |  | Likwidacja zaplecza Wykonawcy | 0
0.4 |  | Dokumentacja projektowa Wykonawcy | 0
0.4.1 |  | Dokumentacja geodezyjna, wykonawcza i powykonawcza, prace pomiarowe | 0
0.4.2 |  | Dokumentacja dla potrzeb realizacji robót (roboty tymczasowe - TPOR i inne, rysunki robocze, odbiory UDT, opracowania uzupełniające itp.) | 0
0.4.3 |  | Instrukcje eksploatacji i konserwacji urządzeń | 0
0.4.4 |  | Dokumentacja ruchowa | 0
0.4.5 |  | Projekt organizacji robót | 0
0.4.6 |  | Szczegółowy harmonogram robót i finansowania, | 0
0.4.7 |  | Plan bezpieczeństwa i ochrony zdrowia, | 0
0.4.8 |  | Program zapewnienia jakości. | 0
0.4.9 |  | Dokumentacja dla przeprowadzenia odbiorów i prób końcowych | 0
0.4.10 |  | Kompletna Dokumentacja powykonawcza | 0
0.5 |  | Wyposażenie w sprzęt p.poż. i BHP | 0
0.6 |  | Tablice informacyjne | 0
0.7 |  | Oznakowanie obiektów, urządzeń, armatury i instalacji i oznakowanie BHP | 0
0.8 |  | Roboty towarzyszące i tymczasowe (zanikające) | 0
0.9 |  | Obsługa geodezyjna | 0
0.10 |  | Uzyskanie odbiorów przez UDT (dla urządzeń tego wymagających) | 0
0.11 |  | Przeprowadzenie odbirów i prób końcowych | 0
0.12 |  | Uzyskanie pozwolenia na użytkowanie obiektu | 0
0.13 | ST - 01.03. | Likwidacja otworu obserwacyjnego (piezometru) nr P8 i wykonanie zastępczego otworu obserwacyjnego nr P8A zgodnie z zakresem decyzji Marszałka Województwa Kujawsko-Pomorskiego ŚG-Y.7430.29.2017 z dnia 24.07.2017 r. | 0
0.14 | ST - 01.02. | Ukształtowanie terenu i zabezpieczenie schronu bojowego zgodnie z wytycznymi zaakceptowanymi przez Wojewódzki Urząd Konserwatora Zabytków w Toruniu pismem WUOZ.T.WZN.5l83.5.8.20l7.KJ z dnia 12.05.2017 r. | 0
1. | TOM T | TOM T - Branża technologiczna | 0 | 23% | 0
1.1 |  | Obiekt nr 2: KRATOWNIA 'KRT' | 0
1.1.1 |  | INSTALACJE TECHNOLOGICZNE | 0
1.1.2 |  | ARMATURA | 0
1.1.3 |  | RUROCIĄGI TECHNOLOGICZNE | 0
1.2 |  | Obiekt nr 3.3: PIASKOWNIK PRZEDMUCHIWANY WIROWY 'PPW.3' | 0
1.2.1 |  | INSTALACJE TECHNOLOGICZNE | 0
1.2.2 |  | RUROCIĄGI TECHNOLOGICZNE | 0
1.2.3 |  | INNE | 0
1.3 |  | Obiekty nr 7.1÷7.3: REAKTORY BIOLOGICZNE A 'RBA.1'÷'RBA.3' | 0
1.3.1 |  | ARMATURA | 0
1.3.2 |  | RUROCIĄGI TECHNOLOGICZNE | 0
1.4 |  | Obiekt nr 7.4: REAKTOR BIOLOGICZNY A 'RBA.4' | 0
1.4.1 |  | INSTALACJE TECHNOLOGICZNE | 0
1.4.2 |  | ARMATURA | 0
1.4.3 |  | RUROCIĄGI TECHNOLOGICZNE | 0
1.4.4 |  | INNE | 0
1.5 |  | Obiekty nr 8.1÷8.3: REAKTORY BIOLOGICZNE B 'RBB.1'÷'RBB.3' | 0
1.5.1 |  | INSTALACJE TECHNOLOGICZNE | 0
1.5.2 |  | ARMATURA | 0
1.5.3 |  | RUROCIĄGI TECHNOLOGICZNE | 0
1.6 |  | Obiekt nr 8.4: REAKTOR BIOLOGICZNY B 'RBB.4' | 0
1.6.1 |  | INSTALACJE TECHNOLOGICZNE | 0
1.6.2 |  | ARMATURA | 0
1.6.3 |  | RUROCIĄGI TECHNOLOGICZNE | 0
1.6.4 |  | INNE | 0
1.7 |  | Obiekt nr 9: KOMORA ROZDZIAŁU ŚCIEKÓW 'KR3' | 0
1.7.1 |  | INSTALACJE TECHNOLOGICZNE | 0
1.7.2 |  | INNE | 0
1.8 |  | Obiekt nr 10.4: OSADNIK WTÓRNY 'OWR.4' | 0
1.8.1 |  | INSTALACJE TECHNOLOGICZNE | 0
1.8.2 |  | ARMATURA | 0
1.8.3 |  | RUROCIĄGI TECHNOLOGICZNE | 0
1.8.4 |  | INNE | 0
1.9 |  | Obiekt nr 12: POMPOWNIA OSADU WTÓRNEGO 'PORF' | 0
1.9.1 |  | POMPOWNIA OSADU RECYRKULOWANEGO TPOR | 0
1.9.2 |  | INSTALACJE TECHNOLOGICZNE | 0
1.9.3 |  | ARMATURA | 0
1.9.4 |  | RUROCIĄGI TECHNOLOGICZNE | 0
1.9.5 |  | INNE | 0
1.10 |  | Obiekt nr 13: STACJA DMUCHAW 'SD' | 0
1.10.1 |  | INSTALACJE TECHNOLOGICZNE | 0
1.10.2 |  | ARMATURA | 0
1.10.3 |  | RUROCIĄGI TECHNOLOGICZNE | 0
1.11 |  | Obiekt nr 15.3: ZAGĘSZCZACZO-FERMENTER OSADU WSTĘPNEGO 'ZFOW.3' | 0
1.11.1 |  | INSTALACJE TECHNOLOGICZNE | 0
1.11.2 |  | ARMATURA | 0
1.11.3 |  | RUROCIĄGI TECHNOLOGICZNE | 0
1.11.4 |  | INNE | 0
1.12 |  | Obiekt nr 16: POMPOWNIA OSADU WSTĘPNEGO, STRUMIENIA LKT I CZĘŚCI PŁYWAJĄCYCH 'POW' | 0
1.12.1 |  | INSTALACJE TECHNOLOGICZNE | 0
1.12.2 |  | ARMATURA | 0
1.12.3 |  | RUROCIĄGI TECHNOLOGICZNE | 0
1.12.4 |  | INNE | 0
1.13 |  | Obiekt nr 17: STACJA MECHANICZNEGO ZAGĘSZCZANIA OSADU 'SMZO' | 0
1.13.1 |  | INSTALACJE TECHNOLOGICZNE | 0
1.13.2 |  | ARMATURA | 0
1.13.3 |  | RUROCIĄGI TECHNOLOGICZNE | 0
1.13.4 |  | INSTALACJE WODOCIĄGOWE | 0
1.13.5 |  | INSTALACJE KANALIZACYJNE | 0
1.14 |  | Obiekt nr 18.3: WYDZIELONA KOMORA FERMENTACYJNA ZAMKNIĘTA 'WKFZ.3' | 0
1.14.1 |  | INSTALACJE TECHNOLOGICZNE | 0
1.14.2 |  | ARMATURA | 0
1.14.3 |  | RUROCIĄGI TECHNOLOGICZNE | 0
1.14.4 |  | INSTALACJE WODOCIĄGOWE | 0
1.14.5 |  | INNE | 0
1.15 |  | Obiekt nr 19: STACJA OPERACYJNA KOMÓR FERMENTACYJNYCH 'SOKF' | 0
1.15.1 |  | INSTALACJE TECHNOLOGICZNE | 0
1.15.2 |  | ARMATURA | 0
1.15.3 |  | RUROCIĄGI TECHNOLOGICZNE | 0
1.15.4 |  | INSTALACJE WODOCIĄGOWE | 0
1.15.5 |  | INSTALACJE KANALIZACYJNE | 0
1.16 |  | Obiekt nr 21: STACJA ODWADNIANIA OSADU 'SOO' | 0
1.16.1 |  | INSTALACJE TECHNOLOGICZNE | 0
1.17 |  | Obiekt nr 26.2: ZBIORNIK BIOGAZU 'ZB.2' | 0
1.17.1 |  | INSTALACJE TECHNOLOGICZNE | 0
1.17.2 |  | ARMATURA | 0
1.17.3 |  | RUROCIĄGI TECHNOLOGICZNE | 0
1.17.4 |  | INSTALACJE KANALIZACYJNE | 0
1.18 |  | Obiekt nr 27: POCHODNIA BIOGAZU 'PB' | 0
1.18.1 |  | INSTALACJE TECHNOLOGICZNE | 0
1.18.2 |  | RUROCIĄGI TECHNOLOGICZNE | 0
1.19 |  | Obiekt nr 37: POMPOWNIA WÓD OPADOWYCH 'PWO' | 0
1.19.1 |  | INSTALACJE TECHNOLOGICZNE | 0
1.19.2 |  | RUROCIĄGI TECHNOLOGICZNE | 0
1.19.3 |  | INNE | 0
1.20 |  | SIECI TECHNOLOGICZNE | 0
1.20.1 |  | RUROCIĄGI ŚCIEKÓW Z OSADEM CZYNNYM | 0
1.20.1.1 |  | ROBOTY ZIEMNE | 0
1.20.1.2 |  | ROBOTY MONTAŻOWE | 0
1.20.2 |  | RUROCIĄGI OSADU WSTĘPNEGO | 0
1.20.2.1 |  | ROBOTY ZIEMNE | 0
1.20.2.2 |  | ROBOTY MONTAŻOWE | 0
1.20.3 |  | RUROCIĄGI OSADU WTÓRNEGO | 0
1.20.3.1 |  | ROBOTY ZIEMNE | 0
1.20.3.2 |  | ROBOTY MONTAŻOWE | 0
1.20.4 |  | RUROCIĄGI OSADU ZMIESZANEGO | 0
1.20.4.1 |  | ROBOTY ZIEMNE | 0
1.20.4.2 |  | ROBOTY MONTAŻOWE | 0
1.20.5 |  | RUROCIĄGI OSADU CYRKULUJĄCEGO | 0
1.20.5.1 |  | ROBOTY ZIEMNE | 0
1.20.5.2 |  | ROBOTY MONTAŻOWE | 0
1.20.6 |  | RUROCIĄGI STRUMIENI LKT | 0
1.20.6.1 |  | ROBOTY ZIEMNE | 0
1.20.6.2 |  | ROBOTY MONTAŻOWE | 0
1.20.7 |  | RUROCIĄGI CZĘŚCI PŁYWAJĄCYCH | 0
1.20.7.1 |  | ROBOTY ZIEMNE | 0
1.20.7.2 |  | ROBOTY MONTAŻOWE | 0
1.20.8 |  | RUROCIĄGI SUBSTRATÓW ZEWNĘTRZNYCH | 0
1.20.8.1 |  | ROBOTY ZIEMNE | 0
1.20.8.2 |  | ROBOTY MONTAŻOWE | 0
1.20.9 |  | RUROCIĄGI BIOGAZU | 0
1.20.9.1 |  | ROBOTY ZIEMNE | 0
1.20.9.2 |  | ROBOTY MONTAŻOWE | 0
1.20.10 |  | RUROCIĄGI GAZU ZIEMNEGO | 0
1.20.10.1 |  | ROBOTY ZIEMNE | 0
1.20.10.2 |  | ROBOTY MONTAŻOWE | 0
1.20.11 |  | RUROCIĄGI WODY TECHNOLOGICZNEJ | 0
1.20.11.1 |  | ROBOTY ZIEMNE | 0
1.20.11.2 |  | ROBOTY MONTAŻOWE | 0
1.20.12 |  | RUROCIĄGI WODY WODOCIĄGOWEJ | 0
1.20.12.1 |  | ROBOTY ZIEMNE | 0
1.20.12.2 |  | ROBOTY MONTAŻOWE | 0
1.20.13 |  | RUROCIĄGI STRUMIENI LKT | 0
1.20.13.1 |  | ROBOTY ZIEMNE | 0
1.20.13.2 |  | ROBOTY MONTAŻOWE | 0
1.21 |  | ROZRUCH ROZBUDOWANEJ CZĘŚCI OCZYSZCZALNI | 0
1.21.1 |  | ROBOTY ROZRUCHOWE | 0
2. | TOM A+K-1 | TOM A+K-1- Branża architektoniczno-konstrukcyjna Budynek magazynowy BM (ob. 38) | 0 | 23% | 0
2.1 |  | BUDYNEK MAGAZYNOWY BM (OB. 38) | 0
2.1.1 |  | Roboty ziemne | 0
2.1.2 |  | Roboty konstrukcyjno-budowlane | 0
2.1.2.1 |  | Fundamenty | 0
2.1.2.2 |  | Ściany nadziemia | 0
2.1.2.3 |  | Wieńce, rdzenie, nadprożą, podciąg i gzyms | 0
2.1.2.4 |  | Stropodach | 0
2.1.2.5 |  | Stolarka budowlana | 0
2.1.2.6 |  | Tynki, okładziny wewnętrzne i malowanie | 0
2.1.2.7 |  | Posadzka | 0
2.1.2.8 |  | Wykończenie zewnętrzne | 0
3. | TOM A+K-2 | TOM A+K-2 - Branża architektoniczno-konstrukcyjna Stacja mechanicznego zagęszcz. osadu SMZO (ob. 17) Stacja odwadniania osadu SOO (ob. 21) Stacja operacyjna komór ferment. SOKF (ob. 19) | 0 | 23% | 0
3.1 |  | STACJA MECHANICZNEGO ZAGĘSZCZANIA OSADU SMZO (OB. 17) STACJA ODWADNIANIA OSADU SOO (OB. 21) | 0
3.1.1 |  | Roboty rozbiórkowe i remontowe | 0
3.1.2 |  | Roboty ziemne | 0
3.1.3 |  | Roboty konstrukcyjno-budowlane | 0
3.1.3.1 |  | Fundamenty | 0
3.1.3.2 |  | Ściany nadziemia | 0
3.1.3.3 |  | Wieńce, rdzenie, nadprożą, podciąg i gzyms | 0
3.1.3.4 |  | Stropodach | 0
3.1.3.5 |  | Stolarka budowlana | 0
3.1.3.6 |  | Tynki, okładziny wewnętrzne i malowanie | 0
3.1.3.7 |  | Posadzka | 0
3.1.3.8 |  | Wykończenie zewnętrzne | 0
3.2 |  | STACJA OPERACYJNA KOMÓR FERMENTACYJNYCH SOKF (OB. 19) | 0
3.2.1 |  | Roboty rozbiórkowe i remontowe | 0
3.2.2 |  | Roboty ziemne | 0
3.2.3 |  | Roboty konstrukcyjno-budowlane | 0
3.2.3.1 |  | Fundamenty | 0
3.2.3.2 |  | Ściany nadziemia | 0
3.2.3.3 |  | Wieńce, rdzenie, nadprożą, podciąg i gzyms | 0
3.2.3.4 |  | Stropodach | 0
3.2.3.5 |  | Stolarka budowlana | 0
3.2.3.6 |  | Tynki, okładziny wewnętrzne i malowanie | 0
3.2.3.7 |  | Posadzka | 0
3.2.3.8 |  | Wykończenie zewnętrzne | 0
4. | TOM K-1 | TOM K-1 - Branża konstrukcyjna Reaktor biologiczny RBA.4 (ob. 7.4) i RBB.4 (ob. 8.4) | 0 | 23% | 0
4.1 |  | REAKTOR BIOLOGICZNY RBA.4 (OB. 7.4) I RBB.4 (OB. 8.4) | 0
4.1.1 |  | Roboty ziemne i rozbiórkowe | 0
4.1.2 |  | Konstrukcje żelbetowe reaktorów | 0
5. | TOM K-2 | TOM K-2 - Branża konstrukcyjna Osadnik wtórny OWR.4 (ob. 10.4) | 0 | 23% | 0
5.1 |  | OSADNIK WTÓRNY OWR.4 (OB. 10.4) | 0
5.1.1 |  | Roboty ziemne | 0
5.1.2 |  | Konstrukcje żelbetowe osadnika | 0
6. | TOM K-3 | TOM K-3 - Branża konstrukcyjna Wydzielona komora fermentacyjna zamkn. WKFZ.3 (ob. 18.3) Zagęszczaczo-fermenter osadu wstępnego ZFOW.3 (ob. 15.3) Piaskownik poziomo-wirowy PPW.3 (ob. 3.3); Zbiornik biogazu ZB.2 (ob. 26.2); Pochodnia biogazu PB (ob. 27); Pompownia osadu wstępnego POW (ob. 16) Pompownia osadu wtórnego PORF (ob. 12) | 0 | 23% | 0
6.1 |  | WYDZIELONA KOMORA FERMENTACYJNA ZAMKNIĘTA WKFZ.3 (OB. 18.3) | 0
6.1.1 |  | Roboty ziemne | 0
6.1.2 |  | Fundament komory WKFZ | 0
6.1.3 |  | Pomieszczenia łapacza piany | 0
6.1.4 |  | Fundamenty | 0
6.1.5 |  | Konstrukcja stalowa | 0
6.1.6 |  | Stolarka | 0
6.1.7 |  | Posadzka | 0
6.1.4 |  | Komora zasuw | 0
6.1.5 |  | Klatka schodowa | 0
6.1.5.1 |  | Roboty ziemne | 0
6.1.5.2 |  | Fundament klatki schodowej | 0
6.1.5.3 |  | Konstrukcja stalowa klatki schodowej | 0
6.2 |  | ZAGĘSZCZACZO-FERMENTER OSADU WSTĘPNEGO ZFOW.3 (OB. 15.3) | 0
6.2.1 |  | Roboty ziemne | 0
6.2.2 |  | Konstrukcje żelbetowe | 0
6.3 |  | PIASKOWNIK POZIOMO-WIROWY PPW.3 (OB. 3.3) | 0
6.3.1 |  | Roboty ziemne | 0
6.3.2 |  | Konstrukcje żelbetowe | 0
6.4 |  | ZBIORNIK BIOGAZU ZB.2 (OB. 26.2) | 0
6.4.1 |  | Roboty ziemne | 0
6.4.2 |  | Fundament zbiornika biogazu | 0
6.4.3 |  | Komora żelbetowa | 0
6.4.4 |  | Wiata stalowa | 0
4.4.1 |  | Fundamenty | 0
4.4.2 |  | Konstrukcja stalowa wiaty | 0
6.5 |  | POCHODNIA BIOGAZU PB (OB. 27) | 0
6.5.1 |  | Roboty ziemne | 0
6.5.2 |  | Fundament pochodni | 0
6.6 |  | POMPOWNIA OSADU WSTĘPNEGO POW (OB. 16) | 0
6.6.1 |  | Roboty rozbiórkowe | 0
6.6.2 |  | Roboty ziemne | 0
6.6.3 |  | Rozbudowa pompowni | 0
6.7 |  | POMPOWNIA OSADU WTÓRNEGO PORF (OB. 12) | 0
6.7.1 |  | Roboty ziemne | 0
6.7.2 |  | Konstrukcja wsporcza belki wciągnika | 0
6.7.3 |  | Przebudowa pompowni osadu wtórnego | 0
7. | TOM K-4 | TOM K-4 - Branża konstrukcyjna Stacja suszenia osadu SSO (ob. 22); Kratownia KRT (ob. 2) Stacja generatorów z kotłownią SGK (ob. 28); Budynek administr.-techn. BAT (ob. 29) | 0 | 23% | 0
7.1 |  | KRATOWNIA KRT (OB. 2), PIASKOWNIKI PPW1 I PPW2 (OB. 3.1, 3.2) | 0
7.1.1 |  | Roboty rozbiórkowe i remontowe | 0
7.1.2 |  | Drzwi stalowe | 0
7.1.3 |  | Kanał | 0
7.1.4 |  | Roboty malarskie | 0
7.1.5 |  | Posadzki | 0
7.1.6 |  | Okładziny ścienne | 0
7.1.7 |  | Elewacja budynku i piaskowników PPW1 i PPW2 | 0
7.1.8 |  | Opaska chodnikowa wokół piaskowników PPW1 i PPW2 | 0
7.2 |  | STACJA SUSZENIA OSADU SSO (OB. 22) | 0
7.2.1 |  | Roboty rozbiórkowe i remontowe | 0
7.2.2 |  | Brama Segmentowa | 0
7.2.3 |  | Ściana oporowa i osłonowa | 0
7.2.4 |  | Śtudnia DN 1200 | 0
7.3 |  | STACJA GENERATORÓW Z KOTŁOWNIĄ SGK (OB. 28) | 0
7.3.1 |  | Roboty rozbiórkowe i remontowe | 0
7.3.2 |  | Fundament pod agregat kogeneracyjny | 0
7.3.3 |  | Powiększenie istniejącego fundamentu | 0
7.4 |  | BUDYNEK ADMINISTRACYJNO-TECHNICZNY BAT (OB. 29) | 0
7.5 |  | STACJA TRANSFORMATOROWA ST (OB. 33) - FUNDAMENT POD CHŁODNIĘ - OBIEKT NOWY | 0
7.6 |  | POCHODNIA GAZOWA P (OB. 27) - OBIEKT LIKWIDOWANY | 0
8. | TOM D | TOM D - Branża drogowa DROGI WEWNĘTRZNE I UKSZTAŁTOWANIE TERENU z ZIELENIĄ | 0 | 23% | 0
8.1 |  | DROGI WEWNĘTRZNE | 0
8.1.1 |  | Drogi do rozbiórki | 0
8.1.2 |  | Drogi i plac o nawierzchni z kostki betonowej gr. 8 cm | 0
8.1.3 |  | Drogi o nawierzchni z betonu B-35 o grubości 18 cm | 0
8.1.4 |  | Dojścia i opaski z kostki betonowej gr. 6 cm | 0
8.1.5 |  | Schody terenowe | 0
8.1.6 |  | Nawierzchnie żwiru płukanego sortowanego o granulacji 16/32 mm grubości 10 cm | 0
8.2 |  | UKSZTAŁTOWANIE TERENU | 0
8.3 |  | ZIELEŃ | 0
9. | TOM S | TOM S - Branża sanitarna SIECI I INSTALACJE SANITARNE; | 0 | 23% | 0
9.1 |  | Budynek administracyjno-techniczny BAT - instalacja klimatyzacji | 0
9.2 |  | Budynek magazynowy BM - wentylacja grawitacyjna | 0
9.3 |  | Pompownia osadu wstępnego POW- - wentylacja | 0
9.4 |  | Stacja mechanicznego zagęszczania osadu SMZO i stacja odwadniania osadu SOO- wentylacja i ogrzewanie | 0
9.5 |  | Stacja operacyjna komór fermentacyjnych SOKF - rzut- wentylacja + ogrzewanie | 0
9.6 |  | Stacja transformatora ST - klimatyzacja | 0
9.7 |  | Stacja generatorów z kotłownią SGK- kogeneracja | 0
9.8 |  | Międzyobiektowe przyłącze cieplne | 0
9.9 |  | Prace ziemne i niezbędne prace budowlane związane z wykonaniem instalacji sanitarnych | 0
10. | TOM E | TOM E - Branża elektryczna SIECI I INSTALACJE ELEKTRYCZNE | 0 | 23% | 0
10.1 |  | KRATOWNIA - OBIEKT NR 2 | 0
10.1.1 |  | Demontaż | 0
10.1.2 |  | Rozdzielnice | 0
10.1.3 |  | Przewody | 0
10.1.4 |  | Pomiary elektryczne | 0
10.2 |  | REKTORY BIOLOGICZNE A - OBIEKT NR 7 | 0
10.2.1 |  | Koryta | 0
10.3 |  | REAKTORY BIOLOGICZNE B - OBIEKT NR 8 | 0
10.3.1 |  | Koryta | 0
10.4 |  | OSADNIK WTÓRNY OWR.4 - OBIEKT NR 10.4 | 0
10.4.1 |  | Ogrzewanie bieżni osadnika | 0
10.5 |  | STACJA SPS - OBIEKT NR 11 | 0
10.5.1 |  | Demontaż | 0
10.5.2 |  | Rozdzielnice | 0
10.5.3 |  | Pomiary elektryczne | 0
10.6 |  | STACJA DMUCHAW - OBIEKT NR 13 | 0
10.6.1 |  | Kable | 0
10.7 |  | POMPOWNIA OSADU WSTĘPNEGO POW - OBIEKT NR 16 | 0
10.7.1 |  | Instalacje elektryczne | 0
10.8 |  | STACJA MECHANICZNEGO ZAGĘSZCZANIA OSADU/STACJA ODWADNIANIA OSADU - OBIEKT NR 17/21 | 0
10.8.1 |  | Demontaż | 0
10.8.2 |  | Rozdzielnice | 0
10.8.3 |  | Przewody | 0
10.8.4 |  | Instalacje elektryczne | 0
10.8.5 |  | Pomiary elektryczne | 0
10.9 |  | WYDZIELONA KOMORA FERMENTACYJNA WKFZ.3 - OBIEKT 18.3 | 0
10.9.1 |  | Instalacja odgromowa | 0
10.10 |  | STACJA OPERACYJNA KOMÓR FERMENTACYJNYCH SOKF - OBIEKT NR 19 | 0
10.10.1 |  | Demontaż | 0
10.10.2 |  | Rozdzielnice | 0
10.10.3 |  | Przewody | 0
10.10.4 |  | Instalacje elektryczne | 0
10.10.5 |  | Pomiary elektryczne | 0
10.11 |  | ZBIORNIK BIOGAZU ZB.2 - OBIEKT NR 26.2 | 0
10.11.1 |  | Instalacja odgromowa | 0
10.12 |  | STACJA GENERATORÓW BIOGAZOWYCH Z KOTŁOWNIĄ SGK - OBIEKT NR 28 | 0
10.12.1 |  | Rozdzielnice | 0
10.12.2 |  | Przewody | 0
10.13 |  | BUDYNEK ADMINISTRACYJNO-TECHNICZNY BAT - OBIEKT NR 29 | 0
10.13.1 |  | Rozdzielnice | 0
10.14 |  | STACJA TRANSFORMATOROWA ST - OBIEKT NR 33 | 0
10.14.1 |  | Demontaż | 0
10.14.2 |  | Rozdzielnice | 0
10.14.3 |  | Przewody | 0
10.14.4 |  | Pomiary elektryczne | 0
10.15 |  | BUDYNEK MAGAZYNOWY BM - OBIEKT NR 38 | 0
10.15.1 |  | Rozdzielnice | 0
10.15.2 |  | Przewody | 0
10.15.3 |  | Instalacje elektryczne | 0
10.16 |  | SIECI MIĘDZYOBIEKTOWE | 0
10.16.1 |  | Trasy kablowe | 0
10.16.2 |  | Oswietlenie terenu | 0
10.16.3 |  | Ogrzewanie podjazdu do SSO | 0
10.16.4 |  | Roboty rozruchowe | 0
10.17 |  | AGREGAT PRĄDOTWÓRCZY z przyczepą | 0
11. | TOM Au | TOM Au - Branża automatyka INSTALACJE I URZĄDZENIA AKPIA | 0 | 23% | 0
11.1 |  | KRATOWNIA - OBIEKT NR 2 | 0
11.1.1 |  | Demontaż | 0
1.2 |  | Szafy sterownicze | 0
11.1.3 |  | Przewody | 0
11.1.4 |  | Pomiary elektryczne | 0
11.1.5 |  | Oprogramowanie sterowników | 0
11.2 |  | PIASKOWNIK PRZEDMUCHIWANY WIROWY - OBIEKT NR 3.3 | 0
11.2.1 |  | Szafka sterowania lokalnego | 0
11.3 |  | REKTORY BIOLOGICZNE A - OBIEKT NR 7 | 0
11.3.1 |  | Koryta | 0
11.3.2 |  | Szafka sterowania lokalnego | 0
11.3.3 |  | Pomiary | 0
11.4 |  | REAKTORY BIOLOGICZNE B - OBIEKT NR 8 | 0
11.4.1 |  | Koryta | 0
11.4.2 |  | Szafka sterowania lokalnego | 0
11.4.3 |  | Pomiary | 0
11.5 |  | OSADNIK WTÓRNY OWR.4 - OBIEKT NR 10.4 | 0
11.5.1 |  | Ogrzewanie bieżni osadnika | 0
11.5.2 |  | Szafka sterowania lokalnego | 0
11.5.3 |  | Pomiary | 0
11.6 |  | STACJA SPS - OBIEKT NR 11 | 0
11.6.1 |  | Demontaż | 0
11.6.2 |  | Szafy sterownicze | 0
11.6.3 |  | Pomiary elektryczne | 0
11.6.4 |  | Oprogramowanie sterowników | 0
11.7 |  | POMPOWNIA OSADU WTÓRNEGO PORF - OBIEKT NR 12 | 0
11.7.1 |  | Szafka sterowania lokalnego | 0
11.7.2 |  | Pomiary | 0
11.8 |  | STACJA DMUCHAW - OBIEKT NR 13 | 0
11.8.1 |  | Kable | 0
11.9 |  | ZAGĘSZCZACZO-FERMENTER OSADU WSTĘPNEGO ZFOW.3 - OBIEKT NR 15.3 | 0
11.9.1 |  | Szafka sterowania lokalnego | 0
11.9.2 |  | Pomiary | 0
11.10 |  | POMPOWNIA OSADU WSTĘPNEGO POW - OBIEKT NR 16 | 0
11.10.1 |  | Pomiary | 0
11.10.2 |  | Szafka sterowania lokalnego | 0
11.11 |  | STACJA MECHANICZNEGO ZAGĘSZCZANIA OSADU/STACJA ODWADNIANIA OSADU - OBIEKT NR 17/21 | 0
11.11.1 |  | Demontaż | 0
11.11.2 |  | Szafy sterownicze | 0
11.11.3 |  | Przewody | 0
11.11.4 |  | Pomiary elektryczne | 0
11.11.5 |  | Oprogramowanie sterowników | 0
11.12 |  | WYDZIELONA KOMORA FERMENTACYJNA WKFZ.3 - OBIEKT 18.3 | 0
11.12.1 |  | Szafka sterowania lokalnego | 0
11.12.2 |  | Pomiary | 0
11.13 |  | STACJA OPERACYJNA KOMÓR FERMENTACYJNYCH SOKF - OBIEKT NR 19 | 0
11.13.1 |  | Demontaż | 0
11.13.2 |  | Szafy sterownicze | 0
11.13.3 |  | Przewody | 0
11.13.4 |  | Pomiary elektryczne | 0
11.13.5 |  | Pomiary | 0
11.13.6 |  | Oprogramowanie sterowników | 0
11.14 |  | ZBIORNIK BIOGAZU ZB.2 - OBIEKT NR 26.2 | 0
11.14.1 |  | Pomiary | 0
11.14.2 |  | Szafka sterowania lokalnego | 0
11.15 |  | STACJA GENERATORÓW BIOGAZOWYCH Z KOTŁOWNIĄ SGK - OBIEKT NR 28 | 0
11.15.1 |  | Demontaż | 0
11.15.2 |  | Szafy sterownicze | 0
11.15.3 |  | Przewody | 0
11.15.4 |  | Oprogramowanie sterowników | 0
11.16 |  | BUDYNEK ADMINISTRACYJNO-TECHNICZNY BAT - OBIEKT NR 29 | 0
11.16.1 |  | Demontaż | 0
11.16.2 |  | Szafy sterownicze | 0
11.16.3 |  | Oprogramowanie sterowników | 0
11.16.4 |  | Tablica synoptyczna | 0
11.16.5 |  | System SCADA | 0
11.17 |  | STACJA TRANSFORMATOROWA ST - OBIEKT NR 33 | 0
11.17.1 |  | Demontaż | 0
11.17.2 |  | Szafy sterownicze | 0
11.17.3 |  | Przewody | 0
11.17.4 |  | Pomiary elektryczne | 0
11.17.5 |  | Oprogramowanie sterowników | 0
11.18 |  | POMPOWNIA WÓD OPADOWYCH PWO - OBIEKT NR 37 | 0
11.18.1 |  | Szafy sterownicze | 0
11.18.2 |  | Pomiary | 0
11.19 |  | SIECI MIĘDZYOBIEKTOWE | 0
11.19.1 |  | Trasy kablowe | 0
11.19.2 |  | Roboty rozruchowe | 0
O G Ó Ł E M |  |  |  |  | 0

## 1-TOM T
TOM T - Branża technologiczna
Lp. | Nr spec.techn. | Opis | Jedn.obm. | Ilość | Cena jedn, | Wartość
1 | 2 | 3 | 4 | 5 | 6 | 7
1 |  | Obiekt nr 2: KRATOWNIA 'KRT'
1.1 |  | INSTALACJE TECHNOLOGICZNE
1 d.1.1 | ST - 01.03 | Demontaż istniejącej kraty | kpl. | 1
2 d.1.1 | ST - 01.03 | Demontaż istniejącego przenośnika spiralnego skratek | kpl. | 1
3 d.1.1 | ST - 01.03 | Demontaż istniejącego sita | kpl. | 1
4 d.1.1 | ST - 05.02 | Krata mechaniczna schodkowa, do zainstalowania w kanale prostokątnym o wymiarach B*H=100*120 cm, Q~1500 m3/h przy napełnieniu 80 cm przed kratą, prześwit s=3 mm, grubość lameli 2 mm; m=1200 kg, P2=1,5 kW; wyk. stal nierdzewna AISI 304; z szafą zasilająco-sterowniczą sterującą kratą i podajnikiem | kpl. | 1
5 d.1.1 | ST - 05.02 | Podajnik hydrauliczny skratek, w postaci tłokowej praski skratek, Q=1 m3/h, tłok/wylot D=200 mm, wsyp skratek L*B=900x300 mm z obudową dopasowaną do kraty; z agregatem hydraulicznym P2=1,5 kW;z podporami; z elementami sterowniczymi niezbędnymi do współdziałania z układem sterowniczym kraty | kpl. | 1
6 d.1.1 | ST - 05.02 | Sito bębnowe do separacji tłuszczów, średnica bębna d=300 mm, perforacja bębna d=5 mm; Q=72÷137 m3/h przy zawartości zawiesiny odpowiednio 750-250 g/m3; z układem płukania i prasowania; zapotrzebowanie wody do płukania q=2 l/s, p~5 bar; P2=1,1 kW; m=450 kg; z szafą zasilająco-sterowniczą | kpl. | 1
7 d.1.1 | ST - 05.02 | Prasopłuczka skratek, Qśr=0,9 m3/h, z koszem zasypowym L*B=67*67 cm, transporterem ślimakowym P2=3,0 kW i rurą wynoszącą skratki; z szybkoobrotowym wirnikiem płuczącym P2=6,0 kW; z przyłączem (rozdzielaczem) wody płuczącej 1,1/2" z dwoma elektrozaworami (zapotrzebowanie wody q=2l/s, p=5-7 bar); z zaworem elektrycznym DN 100 P2=0,1 kW na odprowadzeniu popłuczyn; z szafą zasilająco-sterowniczą; elementy prasopłuczki mające kontakt ze skratkami wyk. stal nierdzewna 1.4307; m=600 kg; wraz z szybem zsypowym skratek z wlotami pod stropem nad parterem i wylotem do kosza zasypowego prasopłuczki, wyk. stal nierdzewna | kpl. | 1
8 d.1.1 | ST - 05.02 | Przebudowa podpory istniejącego pierwszego przenośnika skratek od strony napędu | kpl | 1
9 d.1.1 | ST - 05.02 | Wydłużenie istniejącego drugiego przenośnika spiralnego skratek o ok. 180 cm (wydłużenie koryta poprzez dokręcenie dodatkowego segmentu, wydłużenie spirali poprzez dospawanie dodatkowego odcinka), wykonanie wylotu w nowej części przenośnika do szybu od prasopłuczki oraz zainstalowanie w istniejącym korycie przenośnika nad obecnym wylotem odcinka wykładziny z PE500 z możliwością nieskomplikowanego demontażu tego odcinka | kpl. | 1
10 d.1.1 | ST - 05.02 | Zastawka kanałowa Bk=100 cm, Hk=120 cm, Hz=100 cm, Hs=100 cm, Hr~250 cm, z napędem ręcznym przez przekładnie i kółkiem napędu usytuowanym z boku zastawki; wyk. stal nierdzewna | kpl. | 1
1.2 |  | ARMATURA
11 d.1.2 | ST - 05.01 | Zawór odcinający kulowy DN 40 PN 10, z przyłączami gwintowanymi | szt. | 1
12 d.1.2 | ST - 05.01 | Zawór elektromagnetyczny DN 25, 2-drożny, normalnie zamknięty (2/2 NC, 230V) | szt. | 3
1.3 |  | RUROCIĄGI TECHNOLOGICZNE
13 d.1.3 | ST - 05.01 | Rura stalowa nierdzewna DN 800 (813*4,0mm); stal 1.4404 | m | 2.5
14 d.1.3 | ST - 05.01 | Rura stalowa nierdzewna DN 200 (219,1*3,0 mm); stal 1.4301 | m | 6
15 d.1.3 | ST - 05.01 | Rura stalowa nierdzewna DN 150 (168,3*3,0mm); stal 1.4301 | m | 3.5
16 d.1.3 | ST - 05.01 | Rura stalowa nierdzewna DN 100 (114,3*3,0 mm); stal 1.4301 | m | 2
17 d.1.3 | ST - 05.01 | Rura stalowa nierdzewna DN 40 (48,3*2,0 mm); stal 1.4301 | m | 28
18 d.1.3 | ST - 05.01 | Rura stalowa nierdzewna DN 25 (33,7*2,0 mm); stal 1.4301 | m | 18
19 d.1.3 | ST - 05.01 | Rura PP DN 25 PN 10 | m | 1
2 |  | Obiekt nr 3.3: PIASKOWNIK PRZEDMUCHIWANY WIROWY 'PPW.3'
2.1 |  | INSTALACJE TECHNOLOGICZNE
20 d.2.1 | ST - 05.02 | Pompa pulpy piaskowej, wirowa, zatapialna, Q=25m3/h, H=4,5m (Q=0…52 m3/h, H=5,8…1,5 m), P2=1,3 kW, m=95 kg, wersja wolnostojąca (przenośna), opuszczana na lince; z kolanem przyłączeniowym z kołnierzem/przyłączem węża DN 65; elementy mające kontakt z medium wykonane z odpornego na ścieranie żeliwa twardego | kpl. | 1
21 d.2.1 | ST - 05.02 | Zastawka kanałowa Bk=100 cm, Hk=170 cm, Hz=150 cm, Hs=150cm, Hr?310 cm, z napędem ręcznym; wyk. stal nierdzewna | kpl. | 1
22 d.2.1 | ST - 05.02 | Żuraw słupowy obrotowy z napędem ręcznym, udźwig 150 kg, wysięg 120 cm; wyk. stal ocynk. | szt. | 1
2.2 |  | RUROCIĄGI TECHNOLOGICZNE
23 d.2.2 | ST - 05.01 | Rura stalowa nierdzewna DN 800 (812,8*5,0 mm); stal 1.4301 | m | 14
24 d.2.2 | ST - 05.01 | Rura stalowa nierdzewna DN 150 (168,3*3,0 mm); stal 1.4301 | m | 5.5
25 d.2.2 | ST - 05.01 | Rura stalowa nierdzewna DN 25 (33,7*2,0 mm); stal 1.4301 | m | 15
26 d.2.2 | ST - 05.01 | Rura stalowa nierdzewna DN 15 (21,3*2,0 mm); stal 1.4301 | m | 5
27 d.2.2 | ST - 05.01 | Wąż zbrojony PVC Dw=65 mm | m | 11
2.3 |  | INNE
28 d.2.3 | ST - 05.01 | Uszczelnienie przejścia rurociągów przez ściany stal k/o dn:800 | szt. | 3
3 |  | Obiekty nr 7.1÷7.3: REAKTORY BIOLOGICZNE A 'RBA.1'÷'RBA.3'
3.1 |  | ARMATURA
29 d.3.1 | ST - 05.01 | Wymiana lolumienki napędu dla istniejącej przepustnicy DN 600, z przedłużką trzpienia Lo~200 cm; wykonane stal nierdzewna 1.4401 (AISI 316) | szt. | 6
30 d.3.1 | ST - 05.01 | Zawór odcinający kulowy DN 50, przyłącza gwintowane, wyk. stal nierdzewna wraz z króćcem stal k/o DN 50 wspawanym w rurociąg stal k/o DN 400 oraz "fajką" z rury stal k/o DN 50 i dalej wężem PVC zbrojonym DN 50 mm L~2,5 m | szt. | 6
31 d.3.1 | ST - 05.01 | Montaż przepływomierz elektromagnetyczn DN 250 (dostawa AKPiA) | szt. | 3
3.2 |  | RUROCIĄGI TECHNOLOGICZNE
32 d.3.2 | ST - 05.01 | Rura stalowa nierdzewna DN 400 (406,4*4,0 mm); stal 1.4301 | m | 21
4 |  | Obiekt nr 7.4: REAKTOR BIOLOGICZNY A 'RBA.4'
4.1 |  | INSTALACJE TECHNOLOGICZNE
33 d.4.1 | ST - 05.02 | Mieszadło zatapialne, wolnoobrotowe dla komory AN lub PD, P2=2,3 kW, m=250 kg; wirnik z poliuretanu; z prowadnicami ze stali nierdzewnej | kpl. | 2
34 d.4.1 | ST - 05.02 | Żuraw słupowy obrotowy z napędem ręcznym, udźwig 300 kg, wysięg 120 cm; wyk. stal nierdzewna 1.4401 (AISI 316) | szt. | 3
35 d.4.1 | ST - 05.02 | Krawędź przelewowa na odpływie z komory AN, L=500 cm, z mocowaniem z możliwością regulacji położenia wysokościowego ±10 cm (śruby w otworach "fasolkowych"); wyk. stal nierdzewna 1.4301 | kpl. | 1
36 d.4.1 | ST - 05.02 | Przepust dla części pływających między komorą PD a AN, L=150 cm, , z mocowaniem z możliwością regulacji położenia wysokościowego ±10 cm (śruby w otworach "fasolkowych"); wyk. stal nierdzewna 1.4301 | kpl. | 1
4.2 |  | ARMATURA
37 d.4.2 | ST - 05.01 | Przepustnica DN 600 PN 16 do zabudowy na pojedynczym kołnierzu PN 10 (na końcu rurociągu),. z napędem ręcznym; z przedłużką trzpienia Lo~200 cm i kolumienką napędu; wykonane stal nierdzewna 1.4401 (AISI 316) | szt. | 2
38 d.4.2 | ST - 05.01 | Przepustnica DN 400 PN 16 do zabudowy między kołnierzami PN 10; z napędem elektrycznym o regulacyjnym charakterze pracy, P2=0,04 kW (400V), ze sterownikiem | szt. | 1
39 d.4.2 | ST - 05.01 | Przepustnica DN 400 PN 16 do zabudowy między kołnierzami PN 10; z napędem ręcznym | szt. | 1
40 d.4.2 | ST - 05.01 | Zawór odcinający kulowy DN 50, przyłącza gwintowane, wyk. stal nierdzewna wraz z króćcem stal k/o DN 50 wspawanym w rurociąg stal k/o DN 400 oraz "fajką" z rury stal k/o DN 50 i dalej wężem PVC zbrojonym DN 50 mm L~2,5 m | szt. | 2
4.3 |  | RUROCIĄGI TECHNOLOGICZNE
41 d.4.3 | ST - 05.01 | Rura stalowa nierdzewna DN 600 (609,6*4,0 mm); stal 1.4301 | m | 12
42 d.4.3 | ST - 05.01 | Rura stalowa nierdzewna DN 400 (406,4*4,0 mm); stal 1.4301 | m | 14
4.4 |  | INNE
43 d.4.4 | ST - 05.01 | Uszczelnienie przejścia rurociągów przez ściany - stal k/o dn:600 | szt. | 5
5 |  | Obiekty nr 8.1÷8.3: REAKTORY BIOLOGICZNE B 'RBB.1'÷'RBB.3'
5.1 |  | INSTALACJE TECHNOLOGICZNE
44 d.5.1 | ST - 05.02 | Pompa ścieków do reaktora RBA.4 - mieszadło pompujące zatapialne średniobrotowe, Q=940 m3/h, H=1,30 m (Q=650…2650 m3/h, H=1,60…0,20 m), P2=10 kW, m=265 kg; wyk. stal nierdzewna; z prowadnicami i kołnierzem sprzęgającym ze stali nierdzewnej | kpl. | 3
45 d.5.1 | ST - 05.02 | Żuraw słupowy obrotowy z napędem ręcznym, udźwig 300 kg, wysięg 120 cm; wyk. stal nierdzewna 1.4401 (AISI 316) | szt. | 3
5.2 |  | ARMATURA
46 d.5.2 | ST - 05.01 | Zasuwa klinowa kołnierzowa DN 100 PN 10, z przedłużaczem trzpienia z obudową i skrzynką uliczną (zabudowa w gruncie) | kpl. | 2
5.3 |  | RUROCIĄGI TECHNOLOGICZNE
47 d.5.3 | ST - 05.01 | Rura stalowa nierdzewna DN 100 (114,3*3,0 mm); stal 1.4301 | m | 20
48 d.5.3 |  | Dysze utworzone ze spłaszczonych rur k/o DN 20 wkręcanych w króćce gwintowane DN 20 wspawane w główny rurociąg DN 100 | szt | 32
49 d.5.3 | ST - 05.01 | Rura stalowa nierdzewna DN 500 (508,0*4,0 mm); stal 1.4301 | m | 7
50 d.5.3 | ST - 05.01 | Rura stalowa nierdzewna DN 150 (168,3*3,0 mm); stal 1.4301 | m | 14
6 |  | Obiekt nr 8.4: REAKTOR BIOLOGICZNY B 'RBB.4'
6.1 |  | INSTALACJE TECHNOLOGICZNE
51 d.6.1 | ST - 05.02 | Mieszadło zatapialne dla komory N/DN, wolnoobrotowe, P2=4,3 kW, m=280 kg; wirnik z poliuretanu; z prowadnicami ze stali nierdzewnej | kpl. | 2
52 d.6.1 | ST - 05.02 | Ruszt napowietrzający drobnopęcherzykowy, z dyfuzorami membranowymi talerzowymi, składający się z 2 sekcji z przyłączami DN 250; OC=520 kgO2/h przy dostawie powietrza 5650 m3/h, napełnieniu w komorze 5,00 m i sprężu na przyłączach p=550mbar; | kpl. | 1
53 d.6.1 | ST - 05.02 | Pompa ewakuacji części pływających, wirowa, zatapialna, Q=100 m3/h, H=9,6 m (Q=0…230 m3/h, H=15,0…3,0 m), P2=4,7 kW, m=170 kg; wylot fi 100; wersja przenośna, instalacja na lince wlotem od góry | kpl. | 1
54 d.6.1 | ST - 05.02 | Żuraw słupowy obrotowy z napędem ręcznym, udźwig 300 kg, wysięg 120 cm; wyk. stal nierdzewna 1.4401 (AISI 316) | szt. | 4
55 d.6.1 | ST - 05.02 | Żuraw słupowy obrotowy z napędem ręcznym, udźwig 200 kg, wysięg 120 cm; wyk. stal nierdzewna 1.4401 (AISI 316) | szt. | 4
56 d.6.1 | ST - 05.02 | Pompa zatapialna do wody zanieczyszczanej, Q=10 m3/h, H=5 m, P2=0,55 kW (230 V), m=6 kg; z wbudowanym pływakiem do sterowania pracą pompy, wersja pompy bez zaworu zwrotnego | kpl. | 1
57 d.6.1 |  | Pływająca przegroda do zatrzymywania części pływających: zakorkowana z obu stron rura PE Dz 200, L~7 m, z linkami mocującymi | kpl | 1
58 d.6.1 |  | Pływająca przegroda do zatrzymywania części pływających: zakorkowana z obu stron rura PE Dz 200, L~5,5 m, z linkami mocującymi | kpl | 1
59 d.6.1 | ST - 05.02 | Krawędź przelewowa na odpływie z reaktora, na planie okręgu o promieniu R=835 cm, L=830 cm, z mocowaniem z możliwością regulacji położenia wysokościowego ±10 cm (śruby w otworach "fasolkowych"); wyk. stal nierdzewna 1.4301 | kpl. | 1
6.2 |  | ARMATURA
60 d.6.2 | ST - 05.01 | Przepustnica DN 250 PN 16 do zabudowy między kołnierzami PN 10; z napędem elektrycznym o regulacyjnym charakterze pracy, P2=0,02 kW (400V), ze sterownikiem | szt. | 2
61 d.6.2 | ST - 05.01 | Zasuwa klinowa kołnierzowa DN 100 PN 10, z przedłużaczem trzpienia z obudową i skrzynką uliczną (zabudowa w gruncie) | kpl. | 1
62 d.6.2 | ST - 05.01 | Zawór zwrotny klapowy DN 100 do zabudowy między kołnierzami DN 100 PN 10 | szt. | 1
63 d.6.2 | ST - 05.01 | Zawór odcinający kulowy DN 32, przyłącza gwintowane, wraz z króćcem stal k/o DN 32 wspawanym w rurociąg stal k/o DN 150 oraz wężem PVC zbrojonym fi 32 mm L~1 m | szt. | 1
6.3 |  | RUROCIĄGI TECHNOLOGICZNE
64 d.6.3 | ST - 05.01 | Rura stalowa nierdzewna DN 500 (508,0*4,0 mm); stal 1.4301 | m | 14.5
65 d.6.3 | ST - 05.01 | Rura stalowa nierdzewna DN 150 (168,3*3,0 mm); stal 1.4301 | m | 12
66 d.6.3 | ST - 05.01 | Rura stalowa nierdzewna DN 100 (114,3*3,0 mm); stal 1.4301 | m | 1
67 d.6.3 | ST - 05.01 | Wąż strażacki dn:100 mm | m | 4
68 d.6.3 | ST - 05.01 | Rura PE Dz 50 PN 6 | m | 2
69 d.6.3 | ST - 05.01 | Wąż PVC zbrojony dn:50 mm | m | 1.5
6.4 |  | INNE
70 d.6.4 | ST - 05.01 | Uszczelnienie przejścia rurociągów przez ściany - GRP dn:900 | szt. | 2
71 d.6.4 | ST - 05.01 | Uszczelnienie przejścia rurociągów przez ściany - GRP dn:600 | szt. | 3
72 d.6.4 | ST - 05.01 | Uszczelnienie przejścia rurociągów przez ściany - PE dz:250 | szt. | 1
7 |  | Obiekt nr 9: KOMORA ROZDZIAŁU ŚCIEKÓW 'KR3'
7.1 |  | INSTALACJE TECHNOLOGICZNE
73 d.7.1 | ST - 05.02 | Zastawka kanałowa naścienna, dla zamknięcia kanału kołowego DN 700; Ho=280 cm, Hmkt=240 cm, Hr~360 cm; z napędem ręcznym; wyk. stal nierdzewna | kpl. | 1
74 d.7.1 | ST - 05.02 | Krawędź przelewowa na odpływie do osadnika OWR.4, na planie okręgu o promieniu R=450 cm, L=333 cm, z mocowaniem z możliwością regulacji położenia wysokościowego ±10 cm (śruby w otworach "fasolkowych"); wyk. stal nierdzewna 1.4301 | kpl. | 1
7.2 |  | INNE
75 d.7.2 | ST - 05.01 | Uszczelnienie przejścia rurociągów przez ściany - GRP dz:700 | szt. | 1
8 |  | Obiekt nr 10.4: OSADNIK WTÓRNY 'OWR.4'
8.1 |  | INSTALACJE TECHNOLOGICZNE
76 d.8.1 | ST - 05.02 | Zgarniacz osadu i części pływających, obejmujący następujące podzespoły: - obrotowy pomost z barierką i przenośną drabinką do wejścia; wyk. stalS235 ocynkowana ogniowo i zabezpieczona antykorozyjnie (elementy konstrukcyjne) i stal nierdzewna 1.4301 (kratki pomostowe); z kołami poruszającymi się po żelbetowej bieżni - cylindryczny deflektor wlotowy, D*H=400*250 cm, z przepustem dla części pływających; wyk. stal nierdzewna 1.4301 - wózek napędowy z motoreduktorem P2=0,55 kW - szczotka koryta ścieków, mocowana do obrotowego pomostu, z regulacją położenia, z motoreduktorem P2=0,55 kW - zgrzebło główne do zgarniania osadu, połączone cięgnami z obrotowym pomostem, wyk. stal nierdzewna 1.4301 - zgrzebło dogarniające do zgarniania osadu, połączone cięgnami z obrotowym pomostem, wyk. stal nierdzewna 1.4301 - system zgarniania części pływających, z uchylnym korytem z napędem elektrycznym P2=0,55 kW i pomiarem poziomu napełnienia w korycie dla sterowana natężeniem przepływu części pływających w korycie, z komorą zbiorczą części pływających, z pompą zatapialną Q=30 m3/h, H=5 m, P2=1,3 kW i rurociągiem tłocznym DN 80 z centralnym, obrotowym przegubem; wyk. koryta, komory zbiorczej i rurociągu stal nierdzewna 1.4301 - żurawik do obsługi pompy części pływających - instalacje elektryczne w obrębie zgarniacza - szafa zasilająco-sterownicza | kpl. | 1
77 d.8.1 | ST - 05.02 | Krawędź przelewowa pilasta, z przegrodą do zatrzymywania części pływających; montowane na ścianie żelbetowego koryta o średnicy D=28,50 m, wyk. stal nierdzewna1.4301 | kpl. | 1
78 d.8.1 | ST - 05.02 | Deflektor Stamforda, L=50cm, kąt nachylenia do poziomu 45°, montowany na ścianie żelbetowego koryta o średnicy D=28,50 m; wyk. stal nierdzewna1.4301 | kpl. | 1
79 d.8.1 | ST - 05.02 | Zastawka przelewowa, Bk=80 cm, Hp=135 cm, Hz=110 cm, Hs=110 cm, Hmkt=80, Hr~310 cm; z napędem elektrycznym regulacyjnym, P2=0,25 kW; wyk. stal nierdzewna | kpl. | 1
80 d.8.1 | ST - 05.02 | Pompa zatapialna do wody zanieczyszczanej, Q=8 m3/h, H=6,5 m, P2=0,55 kW (230 V), m=6 kg; z wbudowanym pływakiem do sterowania pracą pompy (różnica poziomów załączania i wyłączania 23 cm), wersja pompy bez zaworu zwrotnego | kpl. | 1
8.2 |  | ARMATURA
81 d.8.2 | ST - 05.01 | Zasuwa klinowa kołnierzowa DN 200 PN 10, z przedłużką trzpienia zakończoną kółkiem napędu ręcznego, Lo=315 cm | szt. | 1
8.3 |  | RUROCIĄGI TECHNOLOGICZNE
82 d.8.3 | ST - 05.01 | Rura GRP DN 700 PN 16 SN 10 000 (718*17 mm) | m | 21
83 d.8.3 | ST - 05.01 | Rura GRP DN 400 PN 16 SN 10 000 (427*13 mm) | m | 19
84 d.8.3 | ST - 05.01 | Rura stalowa nierdzewna DN 200 (219,1*3,0 mm); stal 1.4301 | m | 0.5
85 d.8.3 | ST - 05.01 | Rura stalowa nierdzewna DN 100 (114,3*3,0 mm); stal 1.4301 | m | 25
86 d.8.3 | ST - 05.01 | Rura stalowa nierdzewna DN 80 (88,9*2,6 mm); stal 1.4301 | m | 23
8.4 |  | INNE
87 d.8.4 | ST - 05.01 | Uszczelnienie przejścia rurociągów przez ściany - GRP dn:700 | szt. | 1
88 d.8.4 | ST - 05.01 | Uszczelnienie przejścia rurociągów przez ściany - GRP dn:500 | szt. | 1
89 d.8.4 | ST - 05.01 | Uszczelnienie przejścia rurociągów przez ściany - GRP dn:400 | szt. | 3
90 d.8.4 | ST - 05.01 | Uszczelnienie przejścia rurociągów przez ściany - stal k/o dn:200 | szt. | 1
91 d.8.4 | ST - 05.01 | Uszczelnienie przejścia rurociągów przez ściany - stal k/o dn:100 | szt. | 1
92 d.8.4 | ST - 05.01 | Uszczelnienie przejścia rurociągów przez ściany - stal k/o dn:80 | szt. | 1
9 |  | Obiekt nr 12: POMPOWNIA OSADU WTÓRNEGO 'PORF'
9.1 |  | TYMCZASOWA POMPOWNIA OSADU RECYRKULOWANEGO TPOR (OBIEKT TYMCZASOWY)
93 d.9.1 | ST - 05.02 | Pompownia TPOR będzie miała postać otwartej studni o średnicy 3,00 m i głębokości 3,20 m wykonanej z żelbetu (z prefabrykatów), przykryta żelbetowym, demontowalnym stropem | kpl. | 1
94 d.9.1 | ST - 05.02 | Montaż pomp osadu recyrkulowanego | kpl. | 2
95 d.9.1 | ST - 05.01 | Montaż zaworów zwrotnych kulowch kołnierzowy DN 300 | szt. | 2
96 d.9.1 | ST - 05.01 | Montaż zasuw kołnierzowych o średnicy nominalnej 300 mm na ciśnienie nominalne do 0.6 MPa | szt. | 2
97 d.9.1 | ST - 05.01 | Rura stalowa nierdzewna DN 300 (323,9*3,0 mm); stal 1.4301 | m | 12
9.2 |  | INSTALACJE TECHNOLOGICZNE
98 d.9.2 | ST - 05.02 | Demontaż (wymiana) 4 istniejących pomp recyrkulacji osadu, stóp sprzęgających i prowadnic | kpl. | 4
99 d.9.2 | ST - 05.02 | Pompa osadu recyrkulowanego, wirowa, zatapialna, z płaszczem chłodzącym, Q=800 m3/h, H=11,0 m (Q=0…1640 m3/h, H=18,8…2,0 m), P2=30 kW, m=790 kg; ze stopą sprzęgającą z przyłączem DN 300 i prowadnicami rurowymi | kpl. | 4
100 d.9.2 | ST - 05.02 | Pompa części pływających, wirowa, zatapialna, Q=60 m3/h, H=7,0 m (Q=0…160 m3/h, H=11,0…1,3 m), P2=3,1 kW, m=107 kg; ze stopą sprzęgającą z przyłączem DN 100 i prowadnicami rurowymi | kpl. | 1
101 d.9.2 | ST - 05.02 | Wciągnik elektryczny łańcuchowy, udźwig 1,0 t; wysokość podnoszenia 5 m; P2=1,1 kW (400 V); z wózkiem elektrycznym P2=0,12 kW (400 V); m=232 kg; z systemem sterowania z pilota na kablu | szt. | 1
9.3 |  | ARMATURA
102 d.9.3 | ST - 05.01 | Zasuwa klinowa kołnierzowa DN 600 PN 10, zabudowa krótka (szereg F4), m=762 kg; z przedłużaczem trzpienia z obudową i skrzynką uliczną (zabudowa w gruncie) | kpl. | 1
103 d.9.3 | ST - 05.01 | Demontaż (wymiana) istniejących zasuw DN 300 | szt. | 6
104 d.9.3 | ST - 05.01 | Zasuwa nożowa DN 400 PN 10 do zabudowy między kołnierzami PN 10; z napędem ręcznym, m=234 kg | szt. | 6
105 d.9.3 | ST - 05.01 | Demontaż istniejących zaworów DN 300 | szt. | 4
106 d.9.3 | ST - 05.01 | Zawór zwrotny kulowy kołnierzowy DN 400 PN 10, m=449 kg | szt. | 4
9.4 |  | RUROCIĄGI TECHNOLOGICZNE
107 d.9.4 | ST - 05.01 | Rura stalowa nierdzewna DN 600 (609,6*4,0 mm); stal 1.4301 | m | 10
108 d.9.4 | ST - 05.01 | Rura stalowa nierdzewna DN 400 (406,4*4,0 mm); stal 1.4301 | m | 22
109 d.9.4 | ST - 05.01 | Rura stalowa nierdzewna DN 300 (323,9*3,0 mm); stal 1.4301 | m | 3
110 d.9.4 | ST - 05.01 | Rura PE Dz 90 PN 10 SDR 17 | m | 3.5
9.5 |  | INNE
111 d.9.5 | ST - 05.01 | Uszczelnienie przejścia rurociągów przez ściany - stal k/o dn:400 | szt. | 10
112 d.9.5 | ST - 05.01 | Uszczelnienie przejścia rurociągów przez ściany - PVC dz:0,25 | szt. | 1
113 d.9.5 | ST - 05.01 | Uszczelnienie przejścia rurociągów przez ściany - PE dz:80 | szt. | 2
10 |  | Obiekt nr 13: STACJA DMUCHAW 'SD'
10.1 |  | INSTALACJE TECHNOLOGICZNE
114 d.10.1 | ST - 05.02 | Demontaż istniejących dmuchaw | kpl. | 2
115 d.10.1 | ST - 05.02 | Dmuchawa promieniowa, z wbudowaną regulacją wydajności poprzez regulację łopatkami na wylocie oraz regulację kierownicą nawiewną na wlocie, Q=3500…8750 m3/h (58,3…144 m3/min), delta p=640 mbar, P2=200 kW; w kompaktowej zabudowie dźwiękochłonnej | kpl. | 2
10.2 |  | ARMATURA
116 d.10.2 | ST - 05.01 | Przepustnica DN 350 PN 16 do zabudowy między kołnierzami PN 10; z napędem ręcznym | szt. | 2
10.3 |  | RUROCIĄGI TECHNOLOGICZNE
117 d.10.3 | ST - 05.01 | Rura stalowa nierdzewna DN 350 (355,6*3,0 mm); stal 1.4301 | m | 7
11 |  | Obiekt nr 15.3: ZAGĘSZCZACZO-FERMENTER OSADU WSTĘPNEGO 'ZFOW.3'
11.1 |  | INSTALACJE TECHNOLOGICZNE
118 d.11.1 | ST - 05.02 | Mieszadło prętowe ze zgarniaczem osadu i zgarniaczem części pływających, dopasowane do zbiornika podwieszane do pomostu zbiornika; wyk. stal nierdzewna 1.4301; z napędem przez motoreduktor P2=2x0,25 kW; z szafą zasilająco-sterowniczą; m?2000 kg | kpl. | 1
119 d.11.1 | ST - 05.02 | Krawędź przelewowa pilasta, z przegrodą do zatrzymywania części pływających; montowane na ścianie żelbetowego koryta o średnicy D=10,90 m, dopasowana do mieszadła; wyk. stal nierdzewna 1.4401 (AISI 316) | kpl. | 1
120 d.11.1 | ST - 05.02 | Zrzutnik części pływających, niezatopiony, najazdowy, dopasowany do mieszadła; wyk. stal nierdzewna 1.4401 (AISI 316) | kpl. | 1
11.2 |  | ARMATURA
121 d.11.2 | ST - 05.01 | Zasuwa klinowa kołnierzowa DN 150 PN 10, z przedłużaczem trzpienia z obudową i skrzynką uliczną (zabudowa w gruncie) | kpl. | 1
122 d.11.2 | ST - 05.01 | Zasuwa nożowa DN 150 PN 10 do zabudowy między kołnierzami PN 10; z napędem elektrycznym o charakterze pracy on-off, P2=0,20 kW (400V), ze sterownikiem | szt. | 1
123 d.11.2 | ST - 05.01 | Zasuwa nożowa DN 100 PN 10 do zabudowy między kołnierzami PN 10; z napędem ręcznym | szt. | 2
124 d.11.2 | ST - 05.01 | Zawór odcinający kulowy DN 25 PN 10, z przyłączami gwintowanymi i króćcem stal k/o DN 25 do wspawania w ślepy kołnierz na rurociągu stal k/o DN 200 | szt. | 1
11.3 |  | RUROCIĄGI TECHNOLOGICZNE
125 d.11.3 | ST - 05.01 | Rura stalowa nierdzewna DN 200 (219,1*3,0 mm); stal 1.4301 | m | 7
126 d.11.3 | ST - 05.01 | Rura stalowa nierdzewna DN 150 (168,3*3,0 mm); stal 1.4301 | m | 18
127 d.11.3 | ST - 05.01 | Rura stalowa nierdzewna DN 100 (114,3*3,0 mm); stal 1.4301 | m | 1.5
11.4 |  | INNE
128 d.11.4 | ST - 05.01 | Uszczelnienie przejścia rurociągów przez ściany - stal k/o dn:200 | szt. | 2
129 d.11.4 | ST - 05.01 | Uszczelnienie przejścia rurociągów przez ściany - stal k/o dn:150 | szt. | 4
12 |  | Obiekt nr 16: POMPOWNIA OSADU WSTĘPNEGO, STRUMIENIA LKT I CZĘŚCI PŁYWAJĄCYCH 'POW'
12.1 |  | INSTALACJE TECHNOLOGICZNE
130 d.12.1 | ST - 05.02 | Pompa osadu wstępnego, śrubowa, bez regulacji wydajności, Q=12,6 m3/h, p=8 bar, (n=285 obr/min, f=50 Hz), P2=7,5 kW, m=211 kg, przyłącza ssanie/tłoczenie DN 125/100; z zabezpieczeniem przed suchobiegiem i nadmiernym wzrostem ciśnienia z manometrem; silnik dostosowany do zasilania przez falownik | kpl. | 2
12.2 |  | ARMATURA
131 d.12.2 | ST - 05.01 | Zasuwa nożowa DN 200 PN 10 do zabudowy między kołnierzami PN 10; z napędem ręcznym | szt. | 3
132 d.12.2 | ST - 05.01 | Zasuwa nożowa DN 150 PN 10 do zabudowy między kołnierzami PN 10; z napędem ręcznym | szt. | 2
133 d.12.2 | ST - 05.01 | Zasuwa nożowa DN 100 PN 10 do zabudowy między kołnierzami PN 10; z napędem elektrycznym o charakterze pracy on-off, P2=0,10 kW (400V), ze sterownikiem | szt. | 5
134 d.12.2 | ST - 05.01 | Zasuwa nożowa DN 100 PN 10 do zabudowy między kołnierzami PN 10; z napędem ręcznym | szt. | 5
135 d.12.2 | ST - 05.01 | Zawór zwrotny kulowy kołnierzowy DN 100 PN 10 | szt. | 2
136 d.12.2 | ST - 05.01 | Zawór odcinający kulowy DN 80 PN 10 z napędem ręcznym, z przyłączami gwintowanymi; z króćcem stal k/o DN 80 oraz szybkozłączką do węża strażackiego DN 75 mm | szt. | 2
12.3 |  | RUROCIĄGI TECHNOLOGICZNE
137 d.12.3 | ST - 05.01 | Rura stalowa nierdzewna DN 200 (219,1*3,0 mm); stal 1.4401 | m | 12.5
138 d.12.3 | ST - 05.01 | Rura stalowa nierdzewna DN 150 (168,3*3,0 mm); stal 1.4401 | m | 4
139 d.12.3 | ST - 05.01 | Rura stalowa nierdzewna DN 125 (139,7*3,0 mm); stal 1.4401 | m | 4
140 d.12.3 | ST - 05.01 | Rura stalowa nierdzewna DN 100 (114,3*3,0 mm); stal 1.4401 | m | 20
141 d.12.3 | ST - 05.01 | Rura stalowa nierdzewna DN 25 (33,7*2,0 mm); stal 1.4301 | m | 6.5
142 d.12.3 |  | Rura PE Dz 160 PN 16 SDR 11 | m | 7
143 d.12.3 | ST - 05.02 | Kompensator gumowy, kołnierzowy DN 125, wyk . stal nierdzewna, EPDM | kpl. | 2
144 d.12.3 | ST - 05.02 | Kompensator gumowy kołnierzowy DN 100, wyk . stal nierdzewna, EPDM | kpl. | 2
12.4 |  | INNE
145 d.12.4 | ST - 05.01 | Uszczelnienie przejścia rurociągów przez ściany - stal k/o dn:200 | szt. | 2
146 d.12.4 | ST - 05.01 | Uszczelnienie przejścia rurociągów przez ściany - PVC dz:0,20 | szt. | 1
147 d.12.4 | ST - 05.01 | Uszczelnienie przejścia rurociągów przez ściany - PVC dz:0,16 | szt. | 1
148 d.12.4 | ST - 05.01 | Uszczelnienie przejścia rurociągów przez ściany - PE dz:0,16 | szt. | 1
149 d.12.4 | ST - 05.01 | Uszczelnienie przejścia rurociągów przez ściany - stal k/o dn:100 | szt. | 3
13 |  | Obiekt nr 17: STACJA MECHANICZNEGO ZAGĘSZCZANIA OSADU 'SMZO'
13.1 |  | INSTALACJE TECHNOLOGICZNE
150 d.13.1 | ST - 05.02 | Pompa nadawy osadu na zagęszczacz, śrubowa, Q=15...75 m3/h (n=71…335 obr/min, f=15…70 Hz), p=1 bar, P2=9,2 kW, m=355 kg, przyłącza ssanie/tłoczenie DN 150/125; z falownikiem w układzie zasilania; z zabezpieczeniem przed suchobiegiem | kpl. | 1
151 d.13.1 | ST - 05.02 | Urządzenie do dawkowania i wymieszania roztworu polielektrolitu z osadem, składająca się z pierścienia dozowania z wewnętrznym rozdzielaczem polimeru 4 dyszami, przyłącza dopływ/odpływ osadu DN 125, polimer DN 25; części ruchome wyk. stal nierdzewna | kpl. | 1
152 d.13.1 | ST - 05.02 | Zagęszczacz mechaniczny osadu wtórnego, taśmowy, Qv=50 m3/h, Qm=350 kg sm/h; szerokość taśmy 1,50 m, P2=0,75 kW; wyk. stal nierdzewna 1.4301; z szafą zasilająco-sterowniczą do sterowania urządzeniami oraz instalacjami zasilająco-sterowniczymi między tymi urządzeniami;m=1600/3200 kg (zagęszczacz pusty/napełniony osadem); przyłącza: osad DN 150, filtrat DN 200, popłuczyny DN 125 | kpl. | 1
153 d.13.1 | ST - 05.02 | Pompa osadu zagęszczonego, śrubowa, Q=2...12 m3/h, (n=74…272 obr/min, f=20…72 Hz), p=8 bar, P2=7,5 kW, m=226 kg, przyłącza: otwór (kołnierz) 300*300 mm na wlocie, tłoczenie DN 100; z falownikiem w układzie zasilania; z zabezpieczeniem przed wzrostem ciśnienia i zabezpieczeniem przed suchobiegiem z manometrem | kpl. | 1
154 d.13.1 | ST - 05.02 | Automatyczna stacja przygotowania polielektrolitu; dla ciągłej podaży roztworu przygotowywanego z emulsji o wydajności dostosowanej do zagęszczacza; trzykomorowa, V=1000 l, wyk. PP utwardzany;z trzema mieszadłami, każde o mocy P2=0,37 kW; z zespołem dostarczania wody z przyłączem DN 25; z szafą zasilająco-sterowniczą | kpl. | 1
155 d.13.1 | ST - 05.02 | Pompa emulsji polielektrolitu, śrubowa, Q=30 l/h, p=2 bar, P2=0,37 kW | kpl. | 1
156 d.13.1 | ST - 05.02 | Pompa dozowania roztworu polielektrolitu, śrubowa, Q=500...2200 l/h, p=2 bar, P2=1,1 kW; przyłącza ssanie/tłoczenie 1?"/1 ?"; z falownikiem w układzie zasilania | kpl. | 1
157 d.13.1 | ST - 05.02 | Pompa płucząca zagęszczacz, wirowa, w zabudowie suchej, Q=6 m3/h, H=70 m, P2=2,2 kW | kpl. | 1
158 d.13.1 | ST - 05.02 | Filtr z sitem szczelinowym o prześwicie 200 µm, Q=10 m3/h, z manualnym czyszczeniem bez przerywania procesu filtracji; wyk. stal nierdzewna | szt | 1
159 d.13.1 | ST - 05.02 | Przeniesienie istniejącej stacji dozowania polielektrolitu i związanej z nią instalacji (pompy emulsji, pompy dozującej roztwór polielektrolitu, armatury, przewodów i in.) obsługującej istniejącą linię zagęszczającą do budynku | kpl. | 1
13.2 |  | ARMATURA
160 d.13.2 | ST - 05.01 | Zasuwa nożowa DN 150 PN 10 do zabudowy między kołnierzami PN 10; z napędem ręcznym | szt. | 1
161 d.13.2 | ST - 05.01 | Zasuwa nożowa DN 150 PN 10 do zabudowy między kołnierzami PN 10; z napędem ręcznym | szt. | 1
162 d.13.2 | ST - 05.01 | Zawór zwrotny kulowy kołnierzowy DN 100 PN 10 | szt. | 1
163 d.13.2 | ST - 05.01 | Zawór odcinający kulowy DN 40 PN 10, z przyłączami gwintowanymi | szt. | 1
13.3 |  | RUROCIĄGI TECHNOLOGICZNE
164 d.13.3 | ST - 05.01 | Rura stalowa nierdzewna DN 200 (219,1*3,0 mm); stal 1.4301 | m | 1.5
165 d.13.3 | ST - 05.01 | Rura stalowa nierdzewna DN 150 (168,3*3,0 mm); stal 1.4301 | m | 18
166 d.13.3 | ST - 05.01 | Rura stalowa nierdzewna DN 125 (139,7*3,0 mm); stal 1.4301 | m | 0.5
167 d.13.3 | ST - 05.01 | Rura stalowa nierdzewna DN 100 (114,3*3,0 mm); stal 1.4301 | m | 4
168 d.13.3 | ST - 05.01 | Rura stalowa nierdzewna DN 40 (48,3*2,0 mm); stal 1.4301 | m | 5
169 d.13.3 |  | Rura PE Dz 40 PN 16 SDR 11 | m | 23
170 d.13.3 | ST - 05.01 | Wąż PVC zbrojony siatką poliestrową Dw=50 mm, przeźroczysty | m | 2
171 d.13.3 | ST - 05.01 | Wąż PVC zbrojony siatką poliestrową Dw=12,5 mm, przeźroczysty | m | 10
13.4 |  | INSTALACJE WODOCIĄGOWE
172 d.13.4 | ST - 05.01 | Rura stalowa nierdzewna DN 65 (76,1*2,0 mm); stal 1.4301 | m | 25
173 d.13.4 | ST - 05.01 | Rura stalowa nierdzewna DN 50 (60,3*2,0 mm); stal 1.4301 | m | 11
174 d.13.4 | ST - 05.01 | Rura stalowa nierdzewna DN 40 (48,3*2,0 mm); stal 1.4301 | m | 3
175 d.13.4 | ST - 05.01 | Rura stalowa nierdzewna DN 32 (42,4*2,0 mm); stal 1.4301 | m | 6
13.5 |  | INSTALACJE KANALIZACYJNE
176 d.13.5 |  | Odwodnienie liniowe długości 5,0 m: koryta z betonu zbrojonego włóknem, klasy F, ze spadkiem dna 0,5%, B=300 mm, z rusztem żeliwnym szczelinowym klasy D 400 | m | 13
14 |  | Obiekt nr 18.3: WYDZIELONA KOMORA FERMENTACYJNA ZAMKNIĘTA 'WKFZ.3'
14.1 |  | INSTALACJE TECHNOLOGICZNE
177 d.14.1 | ST - 05.02 | Zbiornik stalowy, skręcany z prefabrykowanych elementów, cylindryczny, ze stropem w formie ściętego stożka, o wymiarach:średnica wewnętrzna Dw=13,66 m wysokość części walcowej ponad poziom fundamentu Hb=15,348 mcałkowita wysokość części walcowej Hc=15,473 m wysokość stożka Hs=1,20 mśrednica ścięcia stożka (średnica zwornika) Dz=2,80 mkąt nachylenia do poziomu tworzącej stożka ?S=12,5°,zbiornik dla ciśnienia/podciśnienia testowego 37,5 mbar/ 5 mbar; zabezpieczony antykorozyjnie powłokami na bazie wtopionego szkła; z włazami inspekcyjnymi; z króćcami dla zainstalowania, przyłączenia rurociągów i sond pomiarowych; z obejmami dla mocowania rurociągów zewnętrznych i wewnętrznych; z ociepleniem wełną mineralną gr. 150 mm i zabezpieczeniem blachą powlekaną trapezową (ściany) lub płaską (dach); z pomostami obsługowymi na dachu ze stali nierdzewnej 1.4301 (AISI 304); z naczyniem przelewowym L*B*H=180*60*120 cm, trójdzielnym, z jedną przegrodą w formie szandoru, druga stałą oraz z uchylnymi pokrywami, wyk. stal nierdzewna 1.4401 (AISI 316), z ociepleniem jak zasadnicza komora, , z przyłączami:1 x DN 200 (awaryjny odpływ osadu)3 x DN 150 (roboczy dopływ i odpływ osadu oraz awaryjny dopływ osadu) | kpl. | 1
178 d.14.1 | ST - 05.01 | Mieszadło dla wymieszania komory; mieszadło o pionowej osi, dwuśmigłowe; P2=4 kW (Ex); obroty w obie strony (lewo/prawo); m?1400 kg; montowane na króćcu kołnierzowym DN 400 PN 10 na stropie komory; wirniki wyk. stal nierdzewna AISI 304, powierzchnia styku elementów mieszadła z gazem oraz styku wałów mieszadła w zanurzeniu wyk. stal nierdzewna AISI 316 | kpl. | 1
179 d.14.1 | ST - 05.02 | Łamacz strugi wytwarzanej przez mieszadło, w postaci ekranu H*B=2500*1250 mm ze stali nierdzewnej AISI 304, m=165 kg; z systemem mocowania do konstrukcji zbiornika | kpl. | 2
180 d.14.1 | ST - 05.01 | Ujęcie biogazu (dzwon gazowy) do ujmowania biogazu w ilości Q=200 m3/h o następujących cechach: montowane na króćcu kołnierzowym DN 400 PN 10 na stropie komory z przyłączem biogazu DN 150 z szybko otwieranym włazem górnym z instalacją zraszającą do gaszenia piany, Q=240÷346 l/h przy ciśnieniu wody p=2÷5 bar, z przyłączem wody 1/2" wyposażonym w: dwie dysze natryskowe, zawór elektromagnetyczny 2-drożny, normalnie zamknięty (2/2 NC, 230V, wyk. Ex), zawór zwrotny, filtr i zawór ręczny wyk. stal nierdzewna AISI 316z 3-prętowym detektorem piany montowanym na odrębnym króćcu DN 50 PN 10 na stropie komory (wyk. Ex) z miernikiem ciśnienia - 40…60 mbar (sygnał 4 20 mA) zamontowanym na rurociągu odpływu biogazu (wyk. Ex) | kpl. | 1
181 d.14.1 | ST - 05.01 | Mechaniczny zawór bezpieczeństwa nadciśnieniowo-podciśnieniowy o następujących cechach:ciśnienia zadziałania p=+33 mbar/-2 mbarmontowany na króćcu kołnierzowym DN 150 na końcu rury wydmuchowejz rurą wydmuchową DN 150 przyłączoną do króćca kołnierzowego DN 150 na stropie komorywyk. stal nierdzewna AISI 316z ogrzewaniem elektrycznym P2~0,2 kW i izolacją termiczną zaworu i rury | kpl. | 1
182 d.14.1 | ST - 05.01 | Hydrauliczny zawór bezpieczeństwa nadciśnieniowo-podciśnieniowy o następujących cechach: ciśnienia zadziałania p=+35 mbar/-3 mbar montowany na króćcu kołnierzu DN 400 PN 10 na stropie komory, wyposażony w uchylną pokrywę do odprowadzania biogazuwyk. stal nierdzewna AISI 316 napełniony wodą z samoczynnym uzupełnianiem kondensatem (zawór wewnętrzny) | kpl. | 1
183 d.14.1 | ST - 05.01 | Wizjer montowany na króćcu kołnierzowym DN 600 PN 10 na stropie komory, posiadający mozliwośc szybkodziałającego otwarcia, z wewnętrzną wycieraczką ręczną, z uchylna pokrywą zewnętrzną; wyk. aluminium | szt. | 1
184 d.14.1 | ST - 05.01 | Łapacz piany-odwadniacz, dla ilości biogazu Q=200m3/h, dwa pionowe cylindryczne zbiorniki o średnicy 500 mm wraz konstrukcją nośną i z oprzyrządowaniem; wykonanie stal 1.4301; z przyłączami DN 150 dla biogazu z dwoma przepustnicami DN 150, z przyłączem DN 50 z zaworem i złączką strażacką dla podłączenia wody płuczącej z wizjerem w zbiorniku dolnym | kpl. | 1
185 d.14.1 | ST - 05.01 | Przerywacz płomienia, do montażu na końcu rury wydmuchowej biogazu, kołnierzowy DN 150 | kpl. | 1
14.2 |  | ARMATURA
186 d.14.2 | ST - 05.01 | Przepustnica DN 150 PN 10, do zabudowy między kołnierzami PN 10, z napędem ręcznym | szt. | 2
187 d.14.2 | ST - 05.01 | Zasuwa nożowa DN 150 PN 10, do zabudowy między kołnierzami PN 10, z napędem ręcznym | szt. | 6
188 d.14.2 | ST - 05.01 | Zasuwa nożowa DN 150 PN 10, do zabudowy na pojedynczym kołnierzu PN 10, z napędem ręcznym | szt. | 1
189 d.14.2 | ST - 05.01 | Zasuwa nożowa DN 100 PN 10, do zabudowy między kołnierzami PN 10, z napędem ręcznym; z króćcem ze stali nierdzewnej ze złączką DN 100 ze złączką do węża strażackiego DN 100 mm | szt. | 1
190 d.14.2 | ST - 05.01 | Zawór odcinający kulowy DN 80 PN 10 z napędem ręcznym, z przyłączami gwintowanymi; z króćcem stal k/o DN 80 oraz szybkozłączką do węża strażackiego DN 75 mm | szt. | 2
14.3 |  | RUROCIĄGI TECHNOLOGICZNE
191 d.14.3 | ST - 05.01 | Rura stalowa nierdzewna DN 200 (219,1*3,0 mm); stal 1.4301 | m | 17
192 d.14.3 | ST - 05.01 | Rura stalowa nierdzewna DN 150 (168,3*3,0 mm); stal 1.4301 | m | 90
193 d.14.3 | ST - 05.01 | Rura stalowa nierdzewna DN 100 (114,3*3,0 mm); stal 1.4301 | m | 5
194 d.14.3 |  | Izolacja termiczna rurociągu stal k/o DN 150 z rurociągiem stal k/o DN 25: pianka poliuretanowa twarda gr. 5 cm w płaszczu z blachy aluminiowej gr. 0,7mm | m | 16
195 d.14.3 |  | Izolacja termiczna rurociągu stal k/o DN 150: pianka poliuretanowa twarda gr. 5 cm w płaszczu z blachy aluminiowej gr. 0,7mm | m | 40
14.4 |  | INSTALACJE WODOCIĄGOWE
196 d.14.4 | ST - 05.01 | Zawór odcinający kulowy DN 25 PN 10, z przyłączami gwintowanymi | szt. | 1
197 d.14.4 | ST - 05.01 | Zawór odpowietrzająco-napowietrzający do wody, samoczynnego działania, DN 25, przyłącza gwintowane, o wydajności odpowietrzania 0,13m3/min, dla ciśnienia roboczego w zakresie 0,1-6 bar | kpl. | 1
198 d.14.4 | ST - 05.01 | Rura stalowa nierdzewna DN 25 (33,7*2,0 mm); stal 1.4301 | m | 25
199 d.14.4 |  | Izolacja termiczna rurociągu stal k/o DN 25: pianka poliuretanowa gr. 2 cm w płaszczu z blachy aluminiowej gr. 0,7mm | m | 10
200 d.14.4 | ST - 05.02 | Kabel grzejny samoregulujący niskotemperaturowy, dla owinięcia rurociągu stal k/o DN 25 i armatury, przeciwdziałający zamarzaniu instalacji, o mocy jednostkowej 10 W/m, L=15 m; wykonanie Ex (stosowalny dla stref zagrożenia wybuchem), zasilanie 230V, P2=150 W. | m | 15
14.5 |  | INNE
201 d.14.5 | ST - 05.01 | Uszczelnienie przejścia rurociągów przez ściany - stal k/o dn:150 | szt. | 4
15 |  | Obiekt nr 19: STACJA OPERACYJNA KOMÓR FERMENTACYJNYCH 'SOKF'
15.1 |  | INSTALACJE TECHNOLOGICZNE
202 d.15.1 | ST - 05.02 | Pompa cyrkulacji osadu w obiegu grzewczym, śrubowa, bez regulacji wydajności, Q=46 m3/h, p=2,5 bar, (n=274 obr/min, f=50 Hz), P2=7,5 kW, m=374 kg, przyłącza ssanie/tłoczenie DN 150/125; z zabezpieczeniem przed suchobiegiem i nadmiernym wzrostem ciśnienia z manometrem; silnik dostosowany do zasilania przez falownik | kpl. | 2
203 d.15.1 | ST - 05.01 | Wymiennik ciepła dla podgrzania fermentującego osadu, przeponowy, spiralny; czynnik grzewczy woda; moc cieplna 250 kW; parametry strumieni: - osad: Q=40 m3/h, Tz/Tp=37/42,5°C, delta p=15 kPa, przyłącza 2xDN 100, dopuszczalne nadciśnienie 5 bar, - woda: Q=30 m3/h, Tz/Tp=85/77,5°C, delta p=27 kPa; dopuszczalne nadciśnienie 5 bar; przyłącza 2xDN 100; wykonanie stal AISI 316L; m=1230/1560 kg (pusty/pełny); z dodatkowymi podporami (nogami) wys. 350mm, wyk. stal k/o | kpl. | 1
15.2 |  | ARMATURA
204 d.15.2 | ST - 05.01 | Zasuwa nożowa DN 150 PN 10 do zabudowy między kołnierzami PN 10; z napędem ręcznym | szt. | 11
205 d.15.2 | ST - 05.01 | Zawór zwrotny kulowy kołnierzowy DN 150 PN 10 | szt. | 1
206 d.15.2 | ST - 05.01 | Zasuwa nożowa DN 150 PN 10, do zabudowy między kołnierzami PN 10, z napędem elektrycznym elektrycznym wieloobrotowym o regulacyjnym charakterze pracy, P2=0,06 kW (400V), ze sterownikiem | szt. | 1
207 d.15.2 | ST - 05.01 | Zasuwa nożowa DN 100 PN 10 do zabudowy między kołnierzami PN 10; z napędem ręcznym | szt. | 1
208 d.15.2 | ST - 05.01 | Zawór odcinający kulowy DN 80 PN 10 z napędem ręcznym, z przyłączami gwintowanymi; z króćcem stal k/o DN 80 oraz szybkozłączką do węża strażackiego DN 75 mm | szt. | 2
209 d.15.2 | ST - 05.01 | Zawór odcinający kulowy DN 25 PN 10, z przyłączami gwintowanymi i króćcem stal k/o DN 25 do wspawania w ślepy kołnierz na rurociągu stal k/o DN 200 | szt. | 1
15.3 |  | RUROCIĄGI TECHNOLOGICZNE
210 d.15.3 | ST - 05.01 | Rura stalowa nierdzewna DN 150 (168,3*3,0 mm); stal 1.4301 | m | 60
211 d.15.3 | ST - 05.01 | Rura stalowa nierdzewna DN 100 (114,3*3,0 mm); stal 1.4301 | m | 30
212 d.15.3 |  | Rura PE Dz 110 PN 16 SDR 11 | m | 36
213 d.15.3 |  | Izolacja termiczna rurociągu stal k/o DN 150: pianka poliuretanowa twarda gr. 5 cm w płaszczu z blachy aluminiowej gr. 0,7mm | m | 58
214 d.15.3 | ST - 05.02 | Kompensator gumowy, kołnierzowy DN 150, wyk . stal nierdzewna, EPDM | kpl. | 2
215 d.15.3 | ST - 05.02 | Kompensator gumowy, kołnierzowy DN 125, wyk . stal nierdzewna, EPDM | kpl. | 2
15.4 |  | INSTALACJE WODOCIĄGOWE
216 d.15.4 | ST - 05.01 | Zawór odcinający kulowy DN 25 PN 10, z przyłączami gwintowanymi | szt. | 1
217 d.15.4 | ST - 05.01 | Zawór odpowietrzająco-napowietrzający do wody, samoczynnego działania, DN 25, przyłącza gwintowane, o wydajności odpowietrzania 0,13m3/min, dla ciśnienia roboczego w zakresie 0,1-6 bar | kpl. | 1
218 d.15.4 | ST - 05.01 | Rura stalowa nierdzewna DN 25 (33,7*2,0 mm); stal 1.4301 | m | 4
219 d.15.4 |  | Rura stalowa ocynkowana DN 50 | m | 15
220 d.15.4 |  | Rura stalowa ocynkowana DN 25 | m | 5
15.5 |  | INSTALACJE KANALIZACYJNE
221 d.15.5 | ST - 05.01 | Wpust podłogowy DN 150 ze stali nierdzewnej | szt. | 1
16 |  | Obiekt nr 21: STACJA ODWADNIANIA OSADU 'SOO'
16.1 |  | INSTALACJE TECHNOLOGICZNE
222 d.16.1 | ST - 05.02 | Demontaż (wymiana) dwóch istniejących pras | kpl. | 2
223 d.16.1 | ST - 05.02 | Prasa filtracyjna taśmowa, Qv=13,5 m3/h, Qm=500 kg sm/h, m=8300 /9300 kg (prasa pusta/wypełniona osadem); obejmująca następujące główne składowe: - konstrukcja nośna z blach ocynkowanych rozdzielacz osadu - 5 stopniowy układ odwadniania (strefa wstępnego odwadniania grawitacyjnego, - pionowa strefa klinowa, - niskociśnieniowa strefa prasowania na walcu perforowanym, - strefa prasowania, - strefa wysokiego ciśnienia) - komplet situkład czyszczenia sit - układ napędowy prasy, P2=4,0 kW - siłownik hydrauliczny z agregatem P2=0,37kW - szafa zasilająco-sterownicza wyposażona m.in. w falownik dla napędu prasy - orurowanie, opomiarowanie i okablowanie w obrębie prasy - pomost obsługowy z drabinką | kpl. | 2
224 d.16.1 | ST - 05.02 | Przeniesienie dwóch istniejących stacji przygotowania polielektrolitu i związanych z nimi instalacji (pomp emulsji, pomp dozujących roztwór polielektrolitu, armatury, przewodów i in.) obsługującej dwie istniejące linie do odwadniania osadu do budynku | kpl. | 1
225 d.16.1 | ST - 05.01 | Rura PE Dz 50 PN 16 SDR 11 | m | 60
226 d.16.1 | ST - 05.01 | Wąż PVC zbrojony siatką poliestrową Dw=12,5 mm, przeźroczysty | m | 55
17 |  | Obiekt nr 26.2: ZBIORNIK BIOGAZU 'ZB.2'
17.1 |  | INSTALACJE TECHNOLOGICZNE
227 d.17.1 | ST - 05.02 | Zbiornik membranowy ze zbrojonej folii PVC do magazynowania biogazu przy nadciśnieniu -2…+4 mbar, Vcz=1000m3, z obudową (silosem) z blachy stalowej ocynkowanej fałdowanej, D*Hcałk=12,45*12,62 m, wysokość części walcowej 9,22 m; z wyposażeniem obejmującym: drabina do wejścia na dach, drzwi i otwory inspekcyjnelokalny, mechaniczny wskaźnik napełnienia zbiornikaanalogowy pomiar stopnia napełnienia zbiornika w zakresie 0…100% z (sygnał wyjściowy 4-20 mA)urządzenie bezpieczeństwa, hydrauliczne, nadciśnieniowo-podciśnieniowe o ciśnieniach zadziałania -4 mbar/-2 mbar, z filtrem żwirowym i grawitacyjnym, samoczynnym odprowadzeniem kondensatu mechaniczne zabezpieczenie przed przepełnieniem zbiornikaarmatura i rury w obrębie obiektu (rurociąg stal k/o DN 200 między urządzeniem bezpieczeństwa a środkiem zbiornika z przepustnicą DN 200, rurociąg upustowy stal k/o DN 150, przepustnice DN 200 i DN 150 na przyłączach zewnętrznych do urządzenia bezpieczeństwa) | kpl | 1
228 d.17.1 | ST - 05.02 | Wentylator biogazu, promieniowy; Q=200m3/h, ?p=45 mbar, P2=0,7 kW (Ex), z napędem pasowym; z przyłączami DN 125 | kpl. | 2
17.2 |  | ARMATURA
229 d.17.2 | ST - 05.01 | Przepustnica DN 150 PN 16 do zabudowy między kołnierzami PN 10; z napędem ręcznym | szt. | 5
230 d.17.2 | ST - 05.01 | Zawór zwrotny klapowy DN 150 do zabudowy między kołnierzami PN 10 | szt. | 2
231 d.17.2 | ST - 05.01 | Zawór odcinający kulowy DN 25 PN 10 wraz z króćcem stal k/o DN 25 do wspawania w rurociąg (zwężkę) | szt. | 2
17.3 |  | RUROCIĄGI TECHNOLOGICZNE
232 d.17.3 | ST - 05.01 | Rura stalowa nierdzewna DN 200 (219,1*3,0 mm); stal 1.4301 | m | 1
233 d.17.3 | ST - 05.01 | Rura stalowa nierdzewna DN 150 (168,3*3,0 mm); stal 1.4301 | m | 16
17.4 |  | INSTALACJE KANALIZACYJNE
234 d.17.4 | ST - 05.01 | Wpust podłogowy DN 150 ze stali nierdzewnej | szt. | 1
18 |  | Obiekt nr 27: POCHODNIA BIOGAZU 'PB'
18.1 |  | INSTALACJE TECHNOLOGICZNE
235 d.18.1 | ST - 05.02 | Demontaż pochodni gazu | kpl | 1
236 d.18.1 | ST - 05.02 | Montaż pochodni biogazu o parametrach Q=200 m3/h, Pc=1300 kW, H~4,3 m | kpl. | 1
18.2 |  | RUROCIĄGI TECHNOLOGICZNE
237 d.18.2 | ST - 05.01 | Rura stalowa nierdzewna DN 100 (114,3*3,0 mm); stal 1.4301 | m | 2
19 |  | Obiekt nr 37: POMPOWNIA WÓD OPADOWYCH 'PWO'
19.1 |  | INSTALACJE TECHNOLOGICZNE
238 d.19.1 | ST - 05.02 | Pompa wirowa, zatapialna, wersja wolnostojąca, opuszczana na lince, Q=20 m3/h, H=4,8 m (Q=0…24 m3/h, H=12,2…3,0 m) P2=1,1 kW m=22 kg | kpl. | 1
239 d.19.1 | ST - 05.02 | Montaż pochodni biogazu o parametrach Q=200 m3/h, Pc=1300 kW, H~4,3 m | kpl. | 1
19.2 |  | RUROCIĄGI TECHNOLOGICZNE
240 d.19.2 | ST - 05.01 | Rura stalowa nierdzewna DN 65 (76,1*2,0 mm); stal 1.4301 | m | 4.5
19.3 |  | INNE
241 d.19.3 | ST - 05.01 | Uszczelnienie przejścia rurociągów przez ściany - stal k/o dn:65 | szt. | 1
20 |  | SIECI TECHNOLOGICZNE
20.1 |  | RUROCIĄGI ŚCIEKÓW Z OSADEM CZYNNYM
20.1.1 |  | ROBOTY ZIEMNE
242 d.20.1.1 | ST-01.01 | Roboty pomiarowe przy liniowych robotach ziemnych | m | 270.4
243 d.20.1.1 | ST-01.02 | Usunięcie warstwy ziemi urodzajnej (humusu) o grubości do 15 cm | m2 | 571.4
244 d.20.1.1 | ST-01.02 | Wykopy z zasypaniem, wykonywane w gruncie kat. III, o ścianach zabezpieczonych obudową | m3 | 707.8
245 d.20.1.1 | ST-01.02 | Wykopy ręczne w miejscach kolizji i dokopy w gruncie kat. III | m3 | 160.3
246 d.20.1.1 | ST-01.02 | Podłoża pod rurociągi z materiałów sypkich | m3 | 76.2
247 d.20.1.1 | ST-01.02 | Montaż igłofiltrów | szt. | 181
248 d.20.1.1 | ST-01.02 | Pompowanie (przyjęto szacunkowo ilość godzin pompowania - rzeczywisty czas wg. dziennika pompowań) | godz. | 190
249 d.20.1.1 | ST-01.02 | Ręczne zasypanie wykopów piaskiem (warstwa ochronna o wys. 30 cm ponad wierzch rury) | m3 | 344
250 d.20.1.1 | ST-01.02 | Odwóz nadmiaru gruntu na odległość 5 km | m3 | 152.4
20.1.2 |  | ROBOTY MONTAŻOWE
251 d.20.1.2 | ST - 05.02. | Rurociąg ścieków od piaskownika PPW.3 do włączenia w istniejący rurociąg rury GRP PN 16 SN 1000 DN 600 (616*16) | m | 16.1
252 d.20.1.2 | ST - 05.02. | Rurociąg ścieków od komory KR2 do reaktora RBA.4 rury GRP PN 16 SN 1000 DN 600 (616*16) | m | 37.6
253 d.20.1.2 | ST - 05.02. | Rurociąg ścieków z osadem czynnym od reaktora RBB.1 do reaktora RBA.4 rury GRP PN 16 SN 1000 DN 600 (616*16) | m | 80.4
254 d.20.1.2 | ST - 05.02. | Rurociąg ścieków z osadem czynnym od reaktora RBB.2 do reaktora RBA.4 rury GRP PN 16 SN 1000 DN 600 (616*16) | m | 61
255 d.20.1.2 | ST - 05.02. | Rurociąg ścieków z osadem czynnym od reaktora RBB.3 do reaktora RBA.4 rury GRP PN 16 SN 1000 DN 600 (616*16) | m | 22.7
256 d.20.1.2 | ST - 05.02. | Rurociąg ścieków z osadem czynnym od reaktora RBB.4 do reaktora RBB.3 rury GRP PN 16 SN 1000 DN 900 (924*22) | m | 13.1
257 d.20.1.2 | ST - 05.02. | Rurociąg ścieków z osadem czynnym od komory KR3 do osadnika OWR.4 rury GRP PN 16 SN 1000 DN 700 (718*17) | m | 11.9
258 d.20.1.2 | ST - 05.02. | Rurociąg ścieków od osadnika OWR.4 do g1 rury GRP PN 16 SN 1000 DN 500 DN 500 (530*14) | m | 27.6
20.2 |  | RUROCIĄGI OSADU WSTĘPNEGO
20.2.1 |  | ROBOTY ZIEMNE
259 d.20.2.1 | ST-01.01 | Roboty pomiarowe przy liniowych robotach ziemnych | m | 71.9
260 d.20.2.1 | ST-01.02 | Usunięcie warstwy ziemi urodzajnej (humusu) o grubości do 15 cm | m2 | 106.3
261 d.20.2.1 | ST-01.02 | Wykopy z zasypaniem, wykonywane w gruncie kat. III, o ścianach zabezpieczonych obudową | m3 | 108.9
262 d.20.2.1 | ST-01.02 | Wykopy ręczne w miejscach kolizji i dokopy w gruncie kat. III | m3 | 59.5
263 d.20.2.1 | ST-01.02 | Podłoża pod rurociągi z materiałów sypkich | m3 | 14
264 d.20.2.1 | ST-01.02 | Montaż igłofiltrów | szt. | 41
265 d.20.2.1 | ST-01.02 | Pompowanie (przyjęto szacunkowo ilość godzin pompowania - rzeczywisty czas wg. dziennika pompowań) | godz. | 40
266 d.20.2.1 | ST-01.02 | Ręczne zasypanie wykopów piaskiem (warstwa ochronna o wys. 30 cm ponad wierzch rury) | m3 | 45
267 d.20.2.1 | ST-01.02 | Odwóz nadmiaru gruntu na odległość 5 km | m3 | 28
20.2.2 |  | ROBOTY MONTAŻOWE
268 d.20.2.2 | ST - 05.02. | Rurociąg osadu wstępnego od pompowni POW do właczenie w istniejący rurociąg zasilający zagęszczaczo-fermenter ZFOW.1 DN 100 (114,3*3,0) rura ze stali nierdzewnej 1.4401 (AISI 316) | m | 7.5
269 d.20.2.2 | ST - 05.02. | Studzienki kanalizacyjne systemowe TWS o śr 400 mm | szt. | 1
270 d.20.2.2 | ST - 05.02. | Rurociąg osadu wstępnego od pompowni POW i komory K15 do zagęszczaczo-fermentera ZFOW.3 DN 100 (114,3*3,0) rura ze stali nierdzewnej 1.4401 (AISI 316) | m | 11.6
271 d.20.2.2 | ST - 05.02. | Rurociąg osadu wstępnego od pompowni POW i komory K15 do zagęszczaczo-fermentera ZFOW.3 DN 150 (168,3*3,0) rura ze stali nierdzewnej 1.4401 (AISI 316) | m | 21.8
272 d.20.2.2 | ST - 05.02. | Rurociąg osadu wstępnego od zagęszczaczo-fermentera ZFOW.3 do pompowni POW DN 200 (219,1*3,0) rura ze stali nierdzewnej 1.4401 (AISI 316) | m | 32.2
20.3 |  | RUROCIĄGI OSADU WTÓRNEGO
20.3.1 |  | ROBOTY ZIEMNE
273 d.20.3.1 | ST-01.01 | Roboty pomiarowe przy liniowych robotach ziemnych | m | 47.1
274 d.20.3.1 | ST-01.02 | Usunięcie warstwy ziemi urodzajnej (humusu) o grubości do 15 cm | m2 | 84.8
275 d.20.3.1 | ST-01.02 | Wykopy z zasypaniem, wykonywane w gruncie kat. III, o ścianach zabezpieczonych obudową | m3 | 109.9
276 d.20.3.1 | ST-01.02 | Wykopy ręczne w miejscach kolizji i dokopy w gruncie kat. III | m3 | 34.3
277 d.20.3.1 | ST-01.02 | Podłoża pod rurociągi z materiałów sypkich | m3 | 11.3
278 d.20.3.1 | ST-01.02 | Montaż igłofiltrów | szt. | 63
279 d.20.3.1 | ST-01.02 | Pompowanie (przyjęto szacunkowo ilość godzin pompowania - rzeczywisty czas wg. dziennika pompowań) | godz. | 80
280 d.20.3.1 | ST-01.02 | Ręczne zasypanie wykopów piaskiem (warstwa ochronna o wys. 30 cm ponad wierzch rury) | m3 | 45
281 d.20.3.1 | ST-01.02 | Odwóz nadmiaru gruntu na odległość 5 km | m3 | 22.6
20.3.2 |  | ROBOTY MONTAŻOWE
282 d.20.3.2 | ST - 05.02. | Rurociąg osadu recyrkulowanego od komory K10.4 do pompowni PORF rury GRP PN 16 SN 1000 DN 400 (427*13) | m | 47.1
20.4 |  | RUROCIĄGI OSADU ZMIESZANEGO
20.4.1 |  | ROBOTY ZIEMNE
283 d.20.4.1 | ST-01.01 | Roboty pomiarowe przy liniowych robotach ziemnych | m | 69
284 d.20.4.1 | ST-01.02 | Usunięcie warstwy ziemi urodzajnej (humusu) o grubości do 15 cm | m2 | 106.2
285 d.20.4.1 | ST-01.03 | Rozbiórka nawierzchni | m2 | 14.8
286 d.20.4.1 | ST-01.02 | Wykopy z zasypaniem, wykonywane w gruncie kat. III, o ścianach zabezpieczonych obudową | m3 | 79.3
287 d.20.4.1 | ST-01.02 | Wykopy ręczne w miejscach kolizji i dokopy w gruncie kat. III | m3 | 59.1
288 d.20.4.1 | ST-01.02 | Podłoża pod rurociągi z materiałów sypkich | m3 | 13.8
289 d.20.4.1 | ST-01.02 | Ręczne zasypanie wykopów piaskiem (warstwa ochronna o wys. 30 cm ponad wierzch rury) | m3 | 44.1
290 d.20.4.1 | ST-01.02 | Odwóz nadmiaru gruntu na odległość 5 km | m3 | 27.6
291 d.20.4.1 | ST-08.09 | Odtworzenie nawierzchni | m2 | 14.8
20.4.2 |  | ROBOTY MONTAŻOWE
292 d.20.4.2 | ST - 05.02. | Rurociąg osadu zmieszanego przefermentowanego od komory WKFZ.3 i studni k18.3 do zbiorników ZOP rury PE100 PN 16 (SDR 11) do kanalizacji ciśnieniowej i instalacji przemysłowych Dz 160 | m | 67
293 d.20.4.2 | ST - 05.02. | Zasuwa klinowa kołnierzowa DN 150 PN 10, z przedłużaczem trzpienia z obudową i skrzynką uliczną (zabudowa w gruncie) | kpl. | 2
294 d.20.4.2 | ST - 05.02. | Rurociąg osadu zmieszanego przefermentowanego od komory WKFZ.3 i studni k18.3 do zbiorników ZOP Rura stalowa nierdzewna DN 150 (168,3*3,0 mm); stal 1.4301 | m | 2
295 d.20.4.2 | ST - 05.02. | Zasuwa nożowa DN 150 PN 10, do zabudowy na pojedynczym kołnierzu PN 10, z napędem ręcznym | szt. | 1
296 d.20.4.2 | ST - 05.01 | Studnia rewizyjna SR z polimerobetonu o śr. 1200 mm | stud. | 1
20.5 |  | RUROCIĄGI OSADU CYRKULUJĄCEGO
20.5.1 |  | ROBOTY ZIEMNE
297 d.20.5.1 | ST-01.01 | Roboty pomiarowe przy liniowych robotach ziemnych | m | 47.7
298 d.20.5.1 | ST-01.02 | Usunięcie warstwy ziemi urodzajnej (humusu) o grubości do 15 cm | m2 | 48.3
299 d.20.5.1 | ST-01.03 | Rozbiórka nawierzchni | m2 | 14.8
300 d.20.5.1 | ST-01.02 | Wykopy z zasypaniem, wykonywane w gruncie kat. III, o ścianach zabezpieczonych obudową | m3 | 26
301 d.20.5.1 | ST-01.02 | Wykopy ręczne w miejscach kolizji i dokopy w gruncie kat. III | m3 | 9
302 d.20.5.1 | ST-01.02 | Podłoża pod rurociągi z materiałów sypkich | m3 | 6.7
303 d.20.5.1 | ST-01.02 | Ręczne zasypanie wykopów piaskiem (warstwa ochronna o wys. 30 cm ponad wierzch rury) | m3 | 21.2
304 d.20.5.1 | ST-01.02 | Odwóz nadmiaru gruntu na odległość 5 km | m3 | 13.4
305 d.20.5.1 | ST-08.09 | Odtworzenie nawierzchni | m2 | 14.8
20.5.2 |  | ROBOTY MONTAŻOWE
306 d.20.5.2 | ST - 05.02. | Rurociąg osadu cyrkulującego i wody wodociągowej od stacji SOKF do komory WKFZ.3 Rura stalowa nierdzewna DN 150 (168,3*3,0 mm); stal 1.4301 + Rura stalowa nierdzewna DN 25 (33,7*1,5 mm); stal 1.4301 | m | 16.7
307 d.20.5.2 | ST - 05.02. | Izolacja termiczna rurociągu stal k/o DN 150: pianka poliuretanowa twarda gr. 5 cm w płaszczu z blachy aluminiowej gr. 0,7mm | m | 16.7
308 d.20.5.2 | ST - 05.02. | Rurociąg osadu cyrkulującego od komory WKFZ.3 do komory SOKF Rura stalowa nierdzewna DN 150 (168,3*3,0 mm); stal 1.4301 | m | 14.3
309 d.20.5.2 | ST - 05.02. | Izolacja termiczna rurociągu stal k/o DN 150: pianka poliuretanowa twarda gr. 5 cm w płaszczu z blachy aluminiowej gr. 0,7mm | m | 14.3
20.6 |  | RUROCIĄGI STRUMIENI LKT
20.6.1 |  | ROBOTY ZIEMNE
310 d.20.6.1 | ST-01.01 | Roboty pomiarowe przy liniowych robotach ziemnych | m | 17.3
311 d.20.6.1 | ST-01.02 | Usunięcie warstwy ziemi urodzajnej (humusu) o grubości do 15 cm | m2 | 20.7
312 d.20.6.1 | ST-01.03 | Rozbiórka nawierzchni | m2 | 7
313 d.20.6.1 | ST-01.02 | Wykopy z zasypaniem, wykonywane w gruncie kat. III, o ścianach zabezpieczonych obudową | m3 | 31.1
314 d.20.6.1 | ST-01.02 | Wykopy ręczne w miejscach kolizji i dokopy w gruncie kat. III | m3 | 3.5
315 d.20.6.1 | ST-01.02 | Podłoża pod rurociągi z materiałów sypkich | m3 | 3.5
316 d.20.6.1 | ST-01.02 | Ręczne zasypanie wykopów piaskiem (warstwa ochronna o wys. 30 cm ponad wierzch rury) | m3 | 11.1
317 d.20.6.1 | ST-01.02 | Odwóz nadmiaru gruntu na odległość 5 km | m3 | 6.9
318 d.20.6.1 | ST-08.09 | Odtworzenie nawierzchni | m2 | 7
20.6.2 |  | ROBOTY MONTAŻOWE
319 d.20.6.2 | ST - 05.02. | Rurociąg wód nadosadowych (strumień LKT) od zagęszczaczo-fermentera ZFOW.3 do pompowni POW (ciąg "D" kanalizacji) DN 150 (168,3*3,0) rura ze stali nierdzewnej 1.4401 (AISI 316) | m | 17.3
320 d.20.6.2 | ST - 05.02. | Studzienki kanalizacyjne d1 systemowe TWS o śr 400 mm | szt. | 1
321 d.20.6.2 | ST - 05.02. | Izolacja termiczna rurociągu DN 150: pianka poliuretanowa twarda gr. 5 cm w płaszczu z blachy aluminiowej gr. 0,7mm | m | 17.3
20.7 |  | RUROCIĄGI CZĘŚCI PŁYWAJĄCYCH
20.7.1 |  | ROBOTY ZIEMNE
322 d.20.7.1 | ST-01.01 | Roboty pomiarowe przy liniowych robotach ziemnych | m | 141.4
323 d.20.7.1 | ST-01.02 | Usunięcie warstwy ziemi urodzajnej (humusu) o grubości do 15 cm | m2 | 201
324 d.20.7.1 | ST-01.02 | Wykopy z zasypaniem, wykonywane w gruncie kat. III, o ścianach zabezpieczonych obudową | m3 | 199.3
325 d.20.7.1 | ST-01.02 | Wykopy ręczne w miejscach kolizji i dokopy w gruncie kat. III | m3 | 65.6
326 d.20.7.1 | ST-01.02 | Podłoża pod rurociągi z materiałów sypkich | m3 | 26.8
327 d.20.7.1 | ST-01.02 | Montaż igłofiltrów | szt. | 53
328 d.20.7.1 | ST-01.02 | Pompowanie (przyjęto szacunkowo ilość godzin pompowania - rzeczywisty czas wg. dziennika pompowań) | godz. | 70
329 d.20.7.1 | ST-01.02 | Ręczne zasypanie wykopów piaskiem (warstwa ochronna o wys. 30 cm ponad wierzch rury) | m3 | 83.4
330 d.20.7.1 | ST-01.02 | Odwóz nadmiaru gruntu na odległość 5 km | m3 | 53.6
20.7.2 |  | ROBOTY MONTAŻOWE
331 d.20.7.2 | ST - 05.02. | Rurociąg części pływających od zagęszczaczo-fermentera ZFOW.3 do pompowni POW (ciąg "E" kanalizacji) DN 200 (219,1*3,0) rura ze stali nierdzewnej 1.4401 (AISI 316) | m | 15.3
332 d.20.7.2 | ST - 05.02. | Studzienki kanalizacyjne "e1" systemowe TWS o śr 400 mm | szt. | 1
333 d.20.7.2 | ST - 05.02. | Izolacja termiczna rurociągu DN 200: pianka poliuretanowa twarda gr. 5 cm w płaszczu z blachy aluminiowej gr. 0,7mm | m | 15.3
334 d.20.7.2 | ST - 05.02. | Rurociąg części pływających od osadnika OWR.4 do pompowni PORF rury PE100 PN 16 (SDR 11) do kanalizacji ciśnieniowej i instalacji przemysłowych Dz 90 | m | 54.8
335 d.20.7.2 | ST - 05.02. | Rurociąg części pływających od pompowni PORF do komór odpływowych reaktorów RBB.1 i RBB.2 rury PE100 PN 16 (SDR 11) do kanalizacji ciśnieniowej i instalacji przemysłowych Dz 160 | m | 71.3
336 d.20.8.1 | ST - 05.02. | Rurociąg części pływających od pompowni PORF do komór odpływowych reaktorów RBB.1 i RBB.2 rury PE100 PN 16 (SDR 11) do kanalizacji ciśnieniowej i instalacji przemysłowych Dz 160 | m | 70.3
20.8 |  | RUROCIĄGI SUBSTRATÓW ZEWNĘTRZNYCH
20.8.1 |  | ROBOTY ZIEMNE
337 d.20.8.1 | ST-01.01 | Roboty pomiarowe przy liniowych robotach ziemnych | m | 13.2
338 d.20.8.1 | ST-01.02 | Usunięcie warstwy ziemi urodzajnej (humusu) o grubości do 15 cm | m2 | 17.8
339 d.20.8.1 | ST-01.02 | Wykopy z zasypaniem, wykonywane w gruncie kat. III, o ścianach zabezpieczonych obudową | m3 | 6.1
340 d.20.8.1 | ST-01.02 | Wykopy ręczne w miejscach kolizji i dokopy w gruncie kat. III | m3 | 15.1
341 d.20.8.1 | ST-01.02 | Podłoża pod rurociągi z materiałów sypkich | m3 | 2.4
342 d.20.8.1 | ST-01.02 | Ręczne zasypanie wykopów piaskiem (warstwa ochronna o wys. 30 cm ponad wierzch rury) | m3 | 7.1
343 d.20.8.1 | ST-01.02 | Odwóz nadmiaru gruntu na odległość 5 km | m3 | 4.8
20.8.2 |  | ROBOTY MONTAŻOWE
344 d.20.8.2 | ST - 05.02. | Rurociąg substratów zewnętrznych i wody wodociągowej przy komorze WKFZ.4 („przekładka” kolidujących istniejących rurociągów) rury PE100 PN 16 (SDR 11) do kanalizacji ciśnieniowej i instalacji przemysłowych Dz 110 | m | 26.4
20.9 |  | RUROCIĄGI BIOGAZU
20.9.1 |  | ROBOTY ZIEMNE
345 d.20.9.1 | ST-01.01 | Roboty pomiarowe przy liniowych robotach ziemnych | m | 59.8
346 d.20.9.1 | ST-01.02 | Usunięcie warstwy ziemi urodzajnej (humusu) o grubości do 15 cm | m2 | 115.6
347 d.20.9.1 | ST-01.03 | Rozbiórka nawierzchni | m2 | 6.6
348 d.20.9.1 | ST-01.02 | Wykopy z zasypaniem, wykonywane w gruncie kat. III, o ścianach zabezpieczonych obudową | m3 | 75.5
349 d.20.9.1 | ST-01.02 | Wykopy ręczne w miejscach kolizji i dokopy w gruncie kat. III | m3 | 52.1
350 d.20.9.1 | ST-01.02 | Podłoża pod rurociągi z materiałów sypkich | m3 | 11.8
351 d.20.9.1 | ST-01.02 | Ręczne zasypanie wykopów piaskiem (warstwa ochronna o wys. 30 cm ponad wierzch rury) | m3 | 38.5
352 d.20.9.1 | ST-01.02 | Odwóz nadmiaru gruntu na odległość 5 km | m3 | 23.7
353 d.20.9.1 | ST-08.09 | Odtworzenie nawierzchni | m2 | 6.6
20.9.2 |  | ROBOTY MONTAŻOWE
354 d.20.9.2 | ST - 05.02. | Rurociąg biogazu od komory WKFZ.3 do włączenia w istniejącą sieć rury PE100 PN/MOP 6 (SDR 17,6) do gazu Dz 160 | m | 10
355 d.20.9.2 | ST - 05.02. | Rurociąg biogazów od włączenia w istniejącą sieć do zbiornika ZB.2 rury PE100 PN/MOP 6 (SDR 17,6) do gazu Dz 200 | m | 14.5
356 d.20.9.2 | ST - 05.02. | Rurociąg biogazów od do zbiornika ZB.2 do włączenia w istniejącą sieć rury PE100 PN/MOP 6 (SDR 17,6) do gazu Dz 160 | m | 14.6
357 d.20.9.2 | ST - 05.02. | Rurociąg biogazów od włączenia w istniejącą sieć do pochodni PB rury PE100 PN/MOP 6 (SDR 17,6) do gazu Dz 110 | m | 11.4
358 d.20.9.2 | ST - 05.02. | Rurociąg biogazów przy stacji SOKF („przekładka” kolidującego istniejącego rurociągu) rury PE100 PN/MOP 6 (SDR 17,6) do gazu Dz 200 | m | 15
20.10 |  | RUROCIĄGI GAZU ZIEMNEGO
20.10.1 |  | ROBOTY ZIEMNE
359 d.20.10.1 | ST-01.01 | Roboty pomiarowe przy liniowych robotach ziemnych | m | 22.4
360 d.20.10.1 | ST-01.02 | Usunięcie warstwy ziemi urodzajnej (humusu) o grubości do 15 cm | m2 | 41.2
361 d.20.10.1 | ST-01.02 | Wykopy z zasypaniem, wykonywane w gruncie kat. III, o ścianach zabezpieczonych obudową | m3 | 14.7
362 d.20.10.1 | ST-01.02 | Wykopy ręczne w miejscach kolizji i dokopy w gruncie kat. III | m3 | 27.6
363 d.20.10.1 | ST-01.02 | Podłoża pod rurociągi z materiałów sypkich | m3 | 3.6
364 d.20.10.1 | ST-01.02 | Ręczne zasypanie wykopów piaskiem (warstwa ochronna o wys. 30 cm ponad wierzch rury) | m3 | 9.6
365 d.20.10.1 | ST-01.02 | Odwóz nadmiaru gruntu na odległość 5 km | m3 | 7.2
20.10.2 |  | ROBOTY MONTAŻOWE
366 d.20.10.2 | ST - 05.02. | Rurociąg gazu ziemnego przy komorze WKFZ.3 („przekładka” kolidującego istniejącego rurociągu) rury PE100 PN/MOP 6 (SDR 17,6) do gazu Dz 40 | m | 22.4
20.11 |  | RUROCIĄGI WODY TECHNOLOGICZNEJ
20.11.1 |  | ROBOTY ZIEMNE
367 d.20.11.1 | ST-01.01 | Roboty pomiarowe przy liniowych robotach ziemnych | m | 19.8
368 d.20.11.1 | ST-01.02 | Usunięcie warstwy ziemi urodzajnej (humusu) o grubości do 15 cm | m2 | 27.6
369 d.20.11.1 | ST-01.02 | Wykopy z zasypaniem, wykonywane w gruncie kat. III, o ścianach zabezpieczonych obudową | m3 | 19.3
370 d.20.11.1 | ST-01.02 | Wykopy ręczne w miejscach kolizji i dokopy w gruncie kat. III | m3 | 10.9
371 d.20.11.1 | ST-01.02 | Podłoża pod rurociągi z materiałów sypkich | m3 | 3.6
372 d.20.11.1 | ST-01.02 | Ręczne zasypanie wykopów piaskiem (warstwa ochronna o wys. 30 cm ponad wierzch rury) | m3 | 10.7
373 d.20.11.1 | ST-01.02 | Odwóz nadmiaru gruntu na odległość 5 km | m3 | 7.1
20.11.2 |  | ROBOTY MONTAŻOWE
374 d.20.11.2 | ST - 05.02. | Rurociąg wody technologicznej przy piaskowniku PPW.3 („przekładka” kolidującego istniejącego rurociągu) rury PE100 PN 16 (SDR 11) do kanalizacji ciśnieniowej i instalacji przemysłowych Dz 110 | m | 19.8
20.12 |  | RUROCIĄGI WODY WODOCIĄGOWEJ
20.12.1 |  | ROBOTY ZIEMNE
375 d.20.12.1 | ST-01.01 | Roboty pomiarowe przy liniowych robotach ziemnych | m | 18
376 d.20.12.1 | ST-01.02 | Usunięcie warstwy ziemi urodzajnej (humusu) o grubości do 15 cm | m2 | 24.3
377 d.20.12.1 | ST-01.02 | Wykopy z zasypaniem, wykonywane w gruncie kat. III, o ścianach zabezpieczonych obudową | m3 | 38.9
378 d.20.12.1 | ST-01.02 | Wykopy ręczne w miejscach kolizji i dokopy w gruncie kat. III | m3 | 11.2
379 d.20.12.1 | ST-01.02 | Podłoża pod rurociągi z materiałów sypkich | m3 | 3.2
380 d.20.12.1 | ST-01.02 | Montaż igłofiltrów | szt. | 13
381 d.20.12.1 | ST-01.02 | Pompowanie (przyjęto szacunkowo ilość godzin pompowania - rzeczywisty czas wg. dziennika pompowań) | godz. | 20
382 d.20.12.1 | ST-01.02 | Ręczne zasypanie wykopów piaskiem (warstwa ochronna o wys. 30 cm ponad wierzch rury) | m3 | 9.4
383 d.20.12.1 | ST-01.02 | Odwóz nadmiaru gruntu na odległość 5 km | m3 | 6.5
20.12.2 |  | ROBOTY MONTAŻOWE
384 d.20.12.2 | ST - 05.02. | Rurociąg wody wodociągowej przy stacji SSO („przekładka” kolidującego istniejącego rurociągu) Rura stalowa nierdzewna DN 80 (88,9*2,6 mm); stal 1.4301 | m | 23
20.13 |  | RUROCIĄGI STRUMIENI LKT
20.13.1 |  | ROBOTY ZIEMNE
385 d.20.13.1 | ST-01.01 | Roboty pomiarowe przy liniowych robotach ziemnych | m | 219.9
386 d.20.13.1 | ST-01.02 | Usunięcie warstwy ziemi urodzajnej (humusu) o grubości do 15 cm | m2 | 315.6
387 d.20.13.1 | ST-01.03 | Rozbiórka nawierzchni | m2 | 141.1
388 d.20.13.1 | ST-01.02 | Wykopy z zasypaniem, wykonywane w gruncie kat. III, o ścianach zabezpieczonych obudową | m3 | 470.1
389 d.20.13.1 | ST-01.02 | Wykopy ręczne w miejscach kolizji i dokopy w gruncie kat. III | m3 | 105.7
390 d.20.13.1 | ST-01.02 | Podłoża pod rurociągi z materiałów sypkich | m3 | 44.5
391 d.20.13.1 | ST-01.02 | Montaż igłofiltrów | szt. | 134
392 d.20.13.1 | ST-01.02 | Pompowanie (przyjęto szacunkowo ilość godzin pompowania - rzeczywisty czas wg. dziennika pompowań) | godz. | 160
393 d.20.13.1 | ST-01.02 | Ręczne zasypanie wykopów piaskiem (warstwa ochronna o wys. 30 cm ponad wierzch rury) | m3 | 145.5
394 d.20.13.1 | ST-01.02 | Odwóz nadmiaru gruntu na odległość 5 km | m3 | 89
395 d.20.13.1 | ST-08.09 | Odtworzenie nawierzchni | m2 | 141.1
20.13.2 |  | ROBOTY MONTAŻOWE
396 d.20.13.2 | ST - 05.02. | Rurociąg ścieków wewnętrznych od pompowni PORF do studni Sa (ciąg "A" kanalizacji) rury kanalizacyjne z PVC lite SN 8 (SDR 34) Dz 250 | m | 22.6
397 d.20.13.2 | ST - 05.02. | Studnia rewizyjna A1 i A2 z polimerobetonu o śr. 1000 mm | stud. | 2
398 d.20.13.2 | ST - 05.02. | Rurociąg wód opadowych ze stacji SOKF do studni Sb wraz z "przekładką" rurociągu wód opadowych z budynku stacji SSO (ciąg "B" kanalizacji) rury kanalizacyjne z PVC lite SN 8 (SDR 34) Dz 160 | m | 17
399 d.20.13.2 | ST - 05.02. | Rurociąg wód opadowych ze stacji SOKF do studni Sb wraz z "przekładką" rurociągu wód opadowych z budynku stacji SSO (ciąg "B" kanalizacji) rury kanalizacyjne z PVC lite SN 8 (SDR 34) Dz 200 | m | 17
400 d.20.13.2 | ST - 05.02. | Studnia rewizyjna B1 z polimerobetonu o śr. 1000 mm | stud. | 1
401 d.20.13.2 | ST - 05.02. | Rurociąg ścieków wewnętrznych od komory WKFz.3 i stacji SOKF do studni Sc (ciąg "C" kanalizacji) rury kanalizacyjne z PVC lite SN 8 (SDR 34) Dz 160 | m | 17.3
402 d.20.13.2 | ST - 05.02. | Rurociąg ścieków wewnętrznych od komory WKFz.3 i stacji SOKF do studni Sc (ciąg "C" kanalizacji) rury kanalizacyjne z PVC lite SN 8 (SDR 34) Dz 200 | m | 22.7
403 d.20.13.2 | ST - 05.02. | Studnia rewizyjna C1 i C2 z polimerobetonu o śr. 1000 mm | stud. | 2
404 d.20.13.2 | ST - 05.02. | Rurociąg ścieków wewnętrznych od zbiornika ZB.2 do studni Sf (ciąg "F" kanalizacji) rury kanalizacyjne z PVC lite SN 8 (SDR 34) Dz 160 | m | 69.6
405 d.20.13.2 | ST - 05.02. | Studzienki kanalizacyjne f1, f2 i f3 systemowe TWS o śr 400 mm | szt. | 3
406 d.20.13.2 | ST - 05.02. | Rurociąg ścieków wewnętrznych od reaktora RBB.4 do włączenia w istniejącą sieć (spust z reaktora RBB.4) rury PE100 PN 16 (SDR 11) do kanalizacji ciśnieniowej i instalacji przemysłowych Dz 250 | m | 28.8
407 d.20.13.2 | ST - 05.02. | Zasuwa klinowa kołnierzowa DN 250 PN 10, z przedłużaczem trzpienia z obudową i skrzynką uliczną (zabudowa w gruncie) | kpl. | 1
408 d.20.13.2 | ST - 05.02. | Rurociąg ścieków wewnętrznych od odwodnienia ol1 do pompowni PWO i rurociągów tłocznych od pompowni PWO do istniejącej studni rury PE100 PN 16 (SDR 11) do kanalizacji ciśnieniowej i instalacji przemysłowych Dz 75 | m | 25.6
409 d.20.13.2 | ST - 05.02. | Rurociąg ścieków wewnętrznych od odwodnienia ol1 do pompowni PWO i rurociągów tłocznych od pompowni PWO do istniejącej studni rury kanalizacyjne z PVC lite SN 8 (SDR 34) Dz 200 | m | 7.4
410 d.20.13.2 | ST - 05.02. | Odwodnienie liniowe długości 5,0 m: koryta z betonu zbrojonego włóknem, klasy F, ze spadkiem dna 0,5%, B=200mm, z rusztem żeliwnym szczelinowym klasy D 400; z studzienką wielofunkcyjną 2-częsciową z ocynkowanym osadnikiem z przyłączem dla rury PVC Dz 0,20 | m | 5
411 d.20.13.2 | ST - 05.02. | Rurociąg ścieków wewnętrznych od zbiornika ZB.2 do studni Sf (ciąg "F" kanalizacji) rury kanalizacyjne z PVC lite SN 8 (SDR 34) Dz 160 | m | 0.6
412 d.20.13.2 | ST - 05.02. | Rurociąg ścieków wewnętrznych od zbiornika ZB.2 do studni Sf (ciąg "F" kanalizacji) rury PE100 PN 16 (SDR 11) do kanalizacji ciśnieniowej i instalacji przemysłowych Dz50 | m | 11.8
413 d.20.13.2 | ST - 05.02. | Studzienki kanalizacyjne g1 systemowe TWS o śr 400 mm | szt. | 1
414 d.20.13.2 | ST - 05.02. | Wpust drogowy | szt. | 1
21 |  | ROZRUCH ROZBUDOWANEJ CZĘŚCI OCZYSZCZALNI
21.1 |  | ROBOTY ROZRUCHOWE
415 d.21.1 | ST-05.03 | Materiały eksploatacyjne dla urządzeń | kpl. | 1
416 d.21.1 | ST-05.03 | Przeprowadzenie rozruchu i personel Wykonawcy | kpl. | 1
417 d.21.1 | ST-05.03 | Nadzór z ramienia nadzoru autorskiego 4x40 j.n.p. x 1,9 x 19,62 | kpl. | 1
418 d.21.1 | ST-05.03 | Szkolenia | kpl. | 1
419 d.21.1 | ST-05.03 | Badania analityczne na nowych obiektach | kpl. | 1
420 d.21.1 | ST-05.03 | Wyposażenie eksploatacyjne (BHP i P.POŻ.) nowych obiektów | kpl | 1
421 d.21.1 | ST-05.03 | Dokumentacja rozruchowa i porozruchowa | kpl | 1
Razem |  | TOM T - Branża technologiczna |  |  |  | 0

## 2-TOM A+K-1
TOM A+K-1- Branża architektoniczno-konstrukcyjna Budynek magazynowy BM (ob. 38)
Lp. | Nr spec.techn. | Opis | Jedn.obm. | Ilość | Cena jedn, | Wartość
1 | 2 | 3 | 4 | 5 | 6 | 7
1 |  | BUDYNEK MAGAZYNOWY BM (OB. 38)
1.1 |  | Roboty ziemne
1 d.1.1 | ST - 01.02 | Usunięcie warstwy ziemi urodzajnej (humusu) | m2 | 215.9
2 d.1.1 | ST - 01.02 | Wykop mechaniczny w gr.kat. III-IV | m3 | 193.4
3 d.1.1 | ST - 01.02 | Zasypanie wykopów fundamentowych z zagęszczeniem - kat. gruntu III-IV | m3 | 147.2
4 d.1.1 | ST - 01.02 | Odwóz nadmiaru gruntu | m3 | 78.6
1.2 |  | Roboty konstrukcyjno-budowlane
1.2.1 |  | Fundamenty
5 d.1.2.1 | ST - 02.02 | Podbeton pod ławami fundamentowymi z betonu C12/15 | m3 | 6.2
6 d.1.2.1 | ST - 02.02 | Deskowanie ław fundamentowych | m2 | 44.9
7 d.1.2.1 | ST - 02.02 | Deskowanie ścian fundamentowych | m2 | 99.3
8 d.1.2.1 | ST - 02.01 | Zbrojenie konstrukcji monolitycznych | kg | 278.4
9 d.1.2.1 | ST - 02.02 | Betonowanie ław fundamentowych z betonu C20/25 | m3 | 20.2
10 d.1.2.1 | ST - 02.02 | Betonowanie ścian fundamentowych z betonu C20/25 | m3 | 12.2
11 d.1.2.1 | ST - 04.01 | Ociepleniem ścian fundamentowych styropianem gr. 30 mm | m2 | 65.7
1.2.2 |  | Ściany nadziemia
12 d.1.2.2 | ST - 04.01 | Izolacja pozioma z dwóch warstw folii PE. | m2 | 13.8
13 d.1.2.2 | ST - 02.02 | Ściany nadziemia warstwowe z cegły kratówki klasy 15MPa na zaprawie cementowo-wapiennej klasy 5MPa, gr.25cm | m2 | 169.2
14 d.1.2.2 | ST - 02.02 | Nadproża prefabykowane L-19-N | otw. | 2
1.2.3 |  | Wieńce, rdzenie, nadprożą, podciąg i gzyms
15 d.1.2.3 | ST - 02.02 | Deskowanie wieńca | m2 | 66
16 d.1.2.3 | ST - 02.02 | Deskowanie rdzeni | m2 | 12.7
17 d.1.2.3 | ST - 02.02 | Deskowanie nadprozy | m2 | 8.7
18 d.1.2.3 | ST - 02.01 | Zbrojenie konstrukcji monolitycznych | kg | 1048.6
19 d.1.2.3 | ST - 02.02 | Betonowanie wieńców z betonu C20/25 | m3 | 8.3
20 d.1.2.3 | ST - 02.02 | Betonowanie rdzeni z betonu C20/25 | m3 | 3.2
21 d.1.2.3 | ST - 02.02 | Betonowanie nadproży z betonu C20/25 | m3 | 1.5
1.2.4 |  | Stropodach
22 d.1.2.4 | ST - 02.03 | Wiązary kratowe deskowe systemowe prefabrykowane | elem. | 18
23 d.1.2.4 | ST - 02.02 | Murłaty i podwaliny | m | 35
24 d.1.2.4 | ST - 04.01 | Folia paroprzepuszczalna | m2 | 218.5
25 d.1.2.4 | ST - 02.02 | Łaty 50x40, kontrłaty 30x40 | m2 | 218.5
26 d.1.2.4 | ST - 02.02 | Dachówka cementowa | m2 | 218.5
27 d.1.2.4 | ST - 02.04 | Wełna mineralna TS120 o gr. 10cm | m2 | 163.6
28 d.1.2.4 | ST - 04.01 | Folia paroizolacyjna | m2 | 163.6
29 d.1.2.4 | ST - 02.04 | Płyty G/K wodoodporne gr. 1.25cm na ruszcie drewnianym 40x60 co 50cm | m2 | 157.1
30 d.1.2.4 | ST - 02.04 | Cokoły pod podstawy dachowe wentylatorów i wywietrzaków drewniane | szt | 3
1.2.5 |  | Stolarka budowlana
31 d.1.2.5 | ST - 03.03 | Okna podwójnie szklone, z PCV z rozszczelniaczami o współczynniku przenikania ciepła szyby U=1,1 W/(m2xK) i okna U=1,6 W/(m2xK) Parapety wewnętrzne z konglomeratu | m2 | 12.1
32 d.1.2.5 | ST - 03.03 | Parapety zewnętrzne z płytek klinkierowych | m2 | 2.2
33 d.1.2.5 | ST - 03.03 | Bramy zewnętrzne rolowane, systemowe, w wykonaniu materiałowym zapewniającym najwyższa ochronę przed korozją, ocieplone o współczynniku przenikania ciepła U=1,5 W/(m2xK) | m2 | 37.8
34 d.1.2.5 | ST - 03.03 | Drzwi stalowe ocieplone | m2 | 2
1.2.6 |  | Tynki, okładziny wewnętrzne i malowanie
35 d.1.2.6 | ST - 03.04 | Tynki ścian cementowo-wapienne wewnętrzne ścian III kategorii | m2 | 193.4
36 d.1.2.6 | ST - 03.04 | Płytki ścienne | m2 | 42.9
37 d.1.2.6 | ST - 03.04 | Sufit malowany dwukrotnie emulsją | m2 | 157.1
38 d.1.2.6 | ST - 03.02 | Ściany pomieszczeń malowane dwukrotnie emulsją | m2 | 74.5
1.2.7 |  | Posadzka
39 d.1.2.7 | ST - 02.02 | Płyta z betonu C12/15 o gr. 100 mm, | m3 | 15.7
40 d.1.2.7 | ST - 04.01 | Izolacja – folie PE gr.0.5mm | m2 | 157.1
41 d.1.2.7 | ST - 04.01 | Izolacja – styropian EPS100 gr.50 mm, | m2 | 157.1
42 d.1.2.7 | ST - 02.02 | Beton C20/25 gr.15 cm ze zbrojeniem rozproszonym | m3 | 23.6
43 d.1.2.7 | ST - 03.01 | Płytki ceramiczne gres w gat.1 | m2 | 157.1
1.2.8 |  | Wykończenie zewnętrzne
44 d.1.2.8 | ST - 03.04 | Docieplenie ścian budynków płytami styropianowymi | m2 | 206
45 d.1.2.8 | ST - 03.04 | Cegła klinkierowa gr. 60 mm | m2 | 45.5
46 d.1.2.8 | ST - 03.04 | Tynk strukturalny na siatce | m2 | 182.7
47 d.1.2.8 | ST - 02.04 | Obróbki blacharskie z blachy ocynkowanej i powlekanej o gr. 0,55mm | m2 | 12.6
48 d.1.2.8 | ST - 02.04 | Rynny z PCV | m | 34.7
49 d.1.2.8 | ST - 02.04 | Rury spustowe z PCV | m | 9.7
50 d.1.2.8 | ST - 08.02 | Koryto pod opaskę chodnikową gr. 20 cm | m2 | 20.3
51 d.1.2.8 | ST - 08.02 | Warstwy odcinające zagęszczane ręcznie o grubości 15 cm | m2 | 20.3
52 d.1.2.8 | ST - 08.06 | Obrzeża betonowe o wymiarach 30x8 cm na podsypce piaskowej, spoiny wypełnione piaskiem | m | 35.6
53 d.1.2.8 | ST - 08.04 | Opaski z kostki brukowej betonowej grubości 6 cm na podsypce piaskowej z wypełnieniem spoin piaskiem | m2 | 20.3
54 d.1.2.8 | ST - 02.02 | Podesty i podjazdy betonowe | m3 | 5.9
Razem |  | TOM A+K-1- Branża architektoniczno-konstrukcyjna Budynek magazynowy BM (ob. 38) |  |  |  | 0

## 3-TOM A+K-2
TOM A+K-2 - Branża architektoniczno-konstrukcyjna Stacja mechanicznego zagęszcz. osadu SMZO (ob. 17) Stacja odwadniania osadu SOO (ob. 21) Stacja operacyjna komór ferment. SOKF (ob. 19)
Lp. | Nr spec.techn. | Opis | Jedn.obm. | Ilość | Cena jedn, | Wartość
1 | 2 | 3 | 4 | 5 | 6 | 7
1 |  | STACJA MECHANICZNEGO ZAGĘSZCZANIA OSADU SMZO (OB. 17) STACJA ODWADNIANIA OSADU SOO (OB. 21)
1.1 |  | Roboty rozbiórkowe i remontowe
1 d.1.1 | ST - 01.03 | Rozbiórka istniejącego fundamentu silosu wapna | m3 | 6.9
2 d.1.1 | ST - 01.03 | Wykucie otworu kanału technologicznego | m3 | 0.3
3 d.1.1 | ST - 01.03 | Wykucie ściany pod czerpnie ścienną | m3 | 0.3
4 d.1.1 | ST - 01.03 | Rozbiórka ściany pod drzwi | m3 | 0.7
5 d.1.1 | ST - 01.03. | Wywóz materiałów z rozbiórki na odległość 5 km wraz z kosztami utylizacji | m3 | 8.2
6 d.1.1 | ST - 01.03. | Dwukrotne malowanie wewnątrz ścian i sufitów farbami emulsyjnymi | m2 | 602.2
7 d.1.1 | ST - 01.03. | Skucie i położenie nowych płytek gresowych podłogowych w pomieszczeniach | m2 | 289.5
8 d.1.1 | ST - 01.03. | Skucie i położenie nowych płytek ściennych do poziomu +2.00m nad posadzką | m2 | 161.3
9 d.1.1 | ST - 01.03. | Wymiana blach tworzących tory jezdne kontenerów na nowe ze stali k/o, wraz z nowymi odbojami | kg | 1657.3
10 d.1.1 | ST - 01.03. | Wymiana odwodnień liniowych na nowe ze stali k/o | m | 4
11 d.1.1 | ST - 01.03. | Wymiana istniejących bram segmentowych na nowe rolowane, systemowe, w wykonaniu materiałowym zapewniającym najwyższa ochronę przed korozją, ocieplone o współczynniku przenikania ciepła U=1,5 W/(m2xK) | m2 | 28
12 d.1.1 | ST - 01.03. | Wymiana okuć i krat pomostowych kanałów na nowe ze stali k/o | m | 490
13 d.1.1 | ST - 01.03. | Malowanie elewacji budynku z zachowaniem istniejącej kolorystyki wraz z oczyszczeniem elementów klinkierowych, w rejonie istniejących bram, skucie i wymiana płytek klinkierowych na nowe | kpl | 1
1.2 |  | Roboty ziemne
14 d.1.2 | ST - 01.02 | Usunięcie warstwy ziemi urodzajnej (humusu) | m2 | 133.5
15 d.1.2 | ST - 01.02 | Wykop mechaniczny w gr.kat. III-IV | m3 | 100.4
16 d.1.2 | ST - 01.02 | Zasypanie wykopów fundamentowych z zagęszczeniem - kat. gruntu III-IV | m3 | 50.5
17 d.1.2 | ST - 01.02 | Odwóz nadmiaru gruntu | m3 | 49.9
1.3 |  | Roboty konstrukcyjno-budowlane
1.3.1 |  | Fundamenty
18 d.1.3.1 | ST - 02.02 | Podbeton pod ławami fundamentowymi z betonu C12/15 | m3 | 3.3
19 d.1.3.1 | ST - 02.02 | Deskowanie ław fundamentowych | m2 | 25.6
20 d.1.3.1 | ST - 02.02 | Deskowanie ścian fundamentowych | m2 | 62.4
21 d.1.3.1 | ST - 02.02 | Deskowanie kanału technologicznego | m2 | 19.5
22 d.1.3.1 | ST - 02.01 | Zbrojenie konstrukcji monolitycznych | kg | 230
23 d.1.3.1 | ST - 02.02 | Betonowanie ław fundamentowych z betonu C20/25 | m3 | 7.3
24 d.1.3.1 | ST - 02.02 | Betonowanie ścian fundamentowych z betonu C20/25 | m3 | 7.7
25 d.1.3.1 | ST - 02.02 | Betonowanie kanału technologicznego z betonu C20/25 | m3 | 2.7
26 d.1.3.1 | ST - 04.01 | Ociepleniem ścian fundamentowych styropianem gr. 30 mm | m2 | 39.6
27 d.1.3.1 | ST - 04.01 | Izolacje powierzchni na styku z gruntem powłoką bitumiczną - 2x warstwa gruntująca + 2x warstwa nawierzchniowa | m2 | 109.1
1.3.2 |  | Ściany nadziemia
28 d.1.3.2 | ST - 04.01 | Izolacja pozioma z dwóch warstw folii PE. | m2 | 8.6
29 d.1.3.2 | ST - 02.02 | Ściany nadziemia warstwowe z cegły kratówki klasy 15MPa na zaprawie cementowo-wapiennej klasy 5MPa, gr.25cm | m2 | 32.2
30 d.1.3.2 | ST - 02.02 | Ściany działowe z cegły | m2 | 17.2
31 d.1.3.2 | ST - 02.02 | Nadproża prefabykowane L-19-N | otw. | 3
1.3.3 |  | Wieńce, rdzenie, nadprożą, podciąg i gzyms
32 d.1.3.3 | ST - 02.02 | Deskowanie wieńca | m2 | 16.1
33 d.1.3.3 | ST - 02.02 | Deskowanie rdzeni | m2 | 5.2
34 d.1.3.3 | ST - 02.02 | Deskowanie nadprozy | m2 | 10.1
35 d.1.3.3 | ST - 02.01 | Zbrojenie konstrukcji monolitycznych | kg | 272.8
36 d.1.3.3 | ST - 02.02 | Betonowanie wieńców z betonu C20/25 | m3 | 2
37 d.1.3.3 | ST - 02.02 | Betonowanie rdzeni z betonu C20/25 | m3 | 0.7
38 d.1.3.3 | ST - 02.02 | Betonowanie nadproży z betonu C20/25 | m3 | 1
1.3.4 |  | Stropodach
39 d.1.3.4 | ST - 02.03 | Konstrukcja stalowa dachu ze stali S235JR ocynkowanej ogniowo | kg | 3707.5
40 d.1.3.4 | ST - 02.03 | Płyta warstwowa gr. 100 mm z rdzeniem styropianowym | m2 | 144.8
41 d.1.3.4 | ST - 02.03 | Cokół podstawy dachowej ze stali S235JR ocynkowanej ogniowo | kg | 116.5
1.3.5 |  | Stolarka budowlana
42 d.1.3.5 | ST - 03.03 | Okna podwójnie szklone, z PCV z rozszczelniaczami o współczynniku przenikania ciepła szyby U=1,1 W/(m2xK) i okna U=1,6 W/(m2xK). Parapety wewnętrzne z konglomeratu. | m2 | 9.7
43 d.1.3.5 | ST - 03.03 | Parapety zewnętrzne z płytek klinkierowych | m2 | 2.2
44 d.1.3.5 | ST - 03.03 | Drzwi zewnętrzne stalowe ocieplone o współczynniku przenikania ciepła U=1,5 W/(m2xK) | m2 | 2
45 d.1.3.5 | ST - 03.03 | Drzwi wewnętrzne stalowe | m2 | 2
46 d.1.3.5 | ST - 03.03 | Bramy zewnętrzne rolowane, systemowe, w wykonaniu materiałowym zapewniającym najwyższa ochronę przed korozją, ocieplone o współczynniku przenikania ciepła U=1,5 W/(m2xK) | m2 | 6.9
1.3.6 |  | Tynki, okładziny wewnętrzne i malowanie
47 d.1.3.6 | ST - 03.04 | Tynki ścian cementowo-wapienne wewnętrzne ścian III kategorii | m2 | 208.6
48 d.1.3.6 | ST - 03.04 | Płytki ścienne | m2 | 110.2
49 d.1.3.6 | ST - 03.02 | Ściany pomieszczeń malowane dwukrotnie emulsją | m2 | 98.4
1.3.7 |  | Posadzka
50 d.1.3.7 | ST - 02.02 | Zagęszczona podsypka piaskowa | m3 | 20.9
51 d.1.3.7 | ST - 02.02 | Płyta z betonu C12/15 o gr. 100 mm, | m3 | 10.4
52 d.1.3.7 | ST - 04.01 | Izolacja – folie PE gr.0.5mm | m2 | 104.4
53 d.1.3.7 | ST - 02.02 | Płyta posadzki gr. 150 mm z betonu C20/25 ze zbrojeniem rozproszonym polimerowym w ilości 1,5 kg m3 betonu | m3 | 15.7
54 d.1.3.7 | ST - 03.01 | Płytki ceramiczne gres w gat.1 | m2 | 104.4
55 d.1.3.7 |  | Przykrycie kanału technologicznego kratą 40x3 stal k/o | kg | 38.3
1.3.8 |  | Wykończenie zewnętrzne
56 d.1.3.8 | ST - 03.04 | Docieplenie ścian budynków płytami styropianowymi | m2 | 94.7
57 d.1.3.8 | ST - 03.04 | Cegła klinkierowa gr. 60 mm | m2 | 34.4
58 d.1.3.8 | ST - 03.04 | Tynk strukturalny na siatce | m2 | 75.2
59 d.1.3.8 | ST - 02.04 | Obróbki blacharskie z blachy ocynkowanej i powlekanej o gr. 0,55mm | m2 | 41.1
60 d.1.3.8 | ST - 02.04 | Rynny z PCV | m | 23.3
61 d.1.3.8 | ST - 02.04 | Rury spustowe z PCV | m | 4.1
62 d.1.3.8 | ST - 08.02 | Koryto pod opaskę chodnikową gr. 20 cm | m2 | 14.5
63 d.1.3.8 | ST - 08.02 | Warstwy odcinające zagęszczane ręcznie o grubości 15 cm | m2 | 14.5
64 d.1.3.8 | ST - 08.06 | Obrzeża betonowe o wymiarach 30x8 cm na podsypce piaskowej, spoiny wypełnione piaskiem | m | 35.6
65 d.1.3.8 | ST - 08.04 | Opaski z kostki brukowej betonowej grubości 6 cm na podsypce piaskowej z wypełnieniem spoin piaskiem | m2 | 14.5
66 d.1.3.8 | ST - 02.02 | Podesty i podjazdy betonowe | m3 | 2.1
2 |  | STACJA OPERACYJNA KOMÓR FERMENTACYJNYCH SOKF (OB. 19)
2.1 |  | Roboty rozbiórkowe i remontowe
67 d.2.1 | ST - 01.03 | Rozbiórka ściany pod otwór komunikacyjny | m3 | 0.3
68 d.2.1 | ST - 01.03 | Demontaż istniejących okien | m2 | 2.4
69 d.2.1 | ST - 01.03 | Zamurowanie otworów okiennych | m3 | 0.3
70 d.2.1 | ST - 01.03 | Rozbiórka ocieplenia | m2 | 28.1
71 d.2.1 | ST - 01.03. | Wywóz materiałów z rozbiórki na odległość 5 km wraz z kosztami utylizacji | m3 | 3
72 d.2.1 | ST - 01.03. | Dwukrotne malowanie wewnątrz ścian i sufitów farbami emulsyjnymi | m2 | 269.8
73 d.2.1 | ST - 01.03. | Skucie i położenie nowych płytek gresowych podłogowych w pomieszczeniach | m2 | 70.1
74 d.2.1 | ST - 01.03. | Skucie i położenie nowych płytek ściennych do poziomu +2.00m nad posadzką | m2 | 86.3
75 d.2.1 | ST - 01.03. | Wymiana pokrycia dachowego na nowe – takie jak dla części dobudowywanej | m2 | 374.6
76 d.2.1 | ST - 01.03. | Wymiana rynien i rur spustowych na nowe | m | 50
77 d.2.1 | ST - 01.03. | Wymiana obróbek blacharskich z blachy ocynkowanej i powlekanej o gr. 0,55mm | m2 | 17
78 d.2.1 | ST - 01.03. | Malowanie elewacji budynku z zachowaniem istniejącej kolorystyki wraz z oczyszczeniem elementów klinkierowych, w rejonie istniejących bram, skucie i wymiana płytek klinkierowych na nowe | kpl | 1
2.2 |  | Roboty ziemne
79 d.2.2 | ST - 01.02 | Usunięcie warstwy ziemi urodzajnej (humusu) | m2 | 53.3
80 d.2.2 | ST - 01.02 | Wykop mechaniczny w gr.kat. III-IV | m3 | 42.4
81 d.2.2 | ST - 01.02 | Zasypanie wykopów fundamentowych z zagęszczeniem - kat. gruntu III-IV | m3 | 16.8
82 d.2.2 | ST - 01.02 | Odwóz nadmiaru gruntu | m3 | 25.6
2.3 |  | Roboty konstrukcyjno-budowlane
2.3.1 |  | Fundamenty
83 d.2.3.1 | ST - 02.02 | Podbeton pod ławami fundamentowymi z betonu C12/15 | m3 | 2.2
84 d.2.3.1 | ST - 02.02 | Deskowanie ław fundamentowych | m2 | 15.1
85 d.2.3.1 | ST - 02.02 | Deskowanie ścian fundamentowych | m2 | 33.9
86 d.2.3.1 | ST - 02.02 | Deskowanie kanału technologicznego | m2 | 26.4
87 d.2.3.1 | ST - 02.02 | Deskowanie fundamentów F1 | m2 | 5
88 d.2.3.1 | ST - 02.01 | Zbrojenie konstrukcji monolitycznych | kg | 270
89 d.2.3.1 | ST - 02.02 | Betonowanie ław fundamentowych z betonu C20/25 | m3 | 3.8
90 d.2.3.1 | ST - 02.02 | Betonowanie ścian fundamentowych z betonu C20/25 | m3 | 4.2
91 d.2.3.1 | ST - 02.02 | Betonowanie kanału technologicznego z betonu C20/25 | m3 | 3.1
92 d.2.3.1 | ST - 02.02 | Betonowanie fundamentów F-1.1 i F-1.2 z betonu C20/25 | m3 | 1
93 d.2.3.1 | ST - 04.01 | Ociepleniem ścian fundamentowych styropianem gr. 30 mm | m2 | 18.4
94 d.2.3.1 | ST - 04.01 | Izolacje powierzchni na styku z gruntem powłoką bitumiczną - 2x warstwa gruntująca + 2x warstwa nawierzchniowa | m2 | 52.7
2.3.2 |  | Ściany nadziemia
95 d.2.3.2 | ST - 04.01 | Izolacja pozioma z dwóch warstw folii PE. | m2 | 4.1
96 d.2.3.2 | ST - 02.02 | Ściany nadziemia warstwowe z cegły kratówki klasy 15MPa na zaprawie cementowo-wapiennej klasy 5MPa, gr.25cm | m2 | 16
2.3.3 |  | Wieńce, rdzenie, nadprożą, podciąg i gzyms
97 d.2.3.3 | ST - 02.02 | Deskowanie wieńca | m2 | 22.3
98 d.2.3.3 | ST - 02.02 | Deskowanie nadprozy | m2 | 2.6
99 d.2.3.3 | ST - 02.01 | Zbrojenie konstrukcji monolitycznych | kg | 244.1
100 d.2.3.3 | ST - 02.02 | Betonowanie wieńców z betonu C20/25 | m3 | 2.8
101 d.2.3.3 | ST - 02.02 | Betonowanie nadproży z betonu C20/25 | m3 | 0.2
2.3.4 |  | Stropodach
102 d.2.3.4 | ST - 02.03 | Wiązary kratowe deskowe systemowe prefabrykowane | elem. | 6
103 d.2.3.4 | ST - 02.02 | Murłaty i podwaliny | m | 0.3
104 d.2.3.4 | ST - 04.01 | Folia paroprzepuszczalna | m2 | 63.9
105 d.2.3.4 | ST - 02.02 | Łaty 50x40, kontrłaty 30x40 | m2 | 0.5
106 d.2.3.4 | ST - 02.02 | Dachówka cementowa | m2 | 63.9
107 d.2.3.4 | ST - 02.04 | Wełna mineralna TS120 o gr. 10cm | m2 | 33.1
108 d.2.3.4 | ST - 04.01 | Folia paroizolacyjna | m2 | 33.1
109 d.2.3.4 | ST - 02.04 | Płyty G/K wodoodporne gr. 1.25cm na ruszcie drewnianym 40x60 co 50cm | m2 | 33.1
110 d.2.3.4 | ST - 02.04 | Cokoły pod podstawy dachowe wentylatorów i wywietrzaków drewniane | szt | 1
2.3.5 |  | Stolarka budowlana
111 d.2.3.5 | ST - 03.03 | Okna podwójnie szklone, z PCV z rozszczelniaczami o współczynniku przenikania ciepła szyby U=1,1 W/(m2xK) i okna U=1,6 W/(m2xK). Parapety wewnętrzne z konglomeratu. | m2 | 6.1
112 d.2.3.5 | ST - 03.03 | Parapety zewnętrzne z płytek klinkierowych | m2 | 1.2
113 d.2.3.5 | ST - 03.03 | Bramy zewnętrzne rolowane, systemowe, w wykonaniu materiałowym zapewniającym najwyższa ochronę przed korozją, ocieplone o współczynniku przenikania ciepła U=1,5 W/(m2xK) | m2 | 6.3
2.3.6 |  | Tynki, okładziny wewnętrzne i malowanie
114 d.2.3.6 | ST - 03.04 | Tynki ścian cementowo-wapienne wewnętrzne ścian III kategorii | m2 | 92.8
115 d.2.3.6 | ST - 03.04 | Płytki ścienne | m2 | 38.9
116 d.2.3.6 | ST - 03.02 | Ściany pomieszczeń malowane dwukrotnie emulsją | m2 | 53.9
117 d.2.3.6 | ST - 03.04 | Sufit malowany dwukrotnie emulsją | m2 | 33.1
2.3.7 |  | Posadzka
118 d.2.3.7 | ST - 02.02 | Zagęszczona podsypka piaskowa | m3 | 4.3
119 d.2.3.7 | ST - 02.02 | Płyta z betonu C12/15 o gr. 100 mm, | m3 | 2.2
120 d.2.3.7 | ST - 04.01 | Izolacja – folie PE gr.0.5mm | m2 | 21.7
121 d.2.3.7 | ST - 02.02 | Płyta posadzki gr. 150 mm z betonu C20/25 ze zbrojeniem rozproszonym polimerowym w ilości 1,5 kg m3 betonu | m3 | 3.3
122 d.2.3.7 | ST - 03.01 | Płytki ceramiczne gres w gat.1 | m2 | 21.7
123 d.2.3.7 |  | Przykrycie kanału technologicznego kratą 40x3 stal k/o | kg | 44
2.3.8 |  | Wykończenie zewnętrzne
124 d.2.3.8 | ST - 03.04 | Docieplenie ścian budynków płytami styropianowymi | m2 | 63.5
125 d.2.3.8 | ST - 03.04 | Cegła klinkierowa gr. 60 mm | m2 | 33.8
126 d.2.3.8 | ST - 03.04 | Tynk strukturalny na siatce | m2 | 35.9
127 d.2.3.8 | ST - 02.04 | Obróbki blacharskie z blachy ocynkowanej i powlekanej o gr. 0,55mm | m2 | 5.3
128 d.2.3.8 | ST - 02.04 | Rynny z PCV | m | 11.5
129 d.2.3.8 | ST - 02.04 | Rury spustowe z PCV | m | 9.4
130 d.2.3.8 | ST - 08.02 | Koryto pod opaskę chodnikową gr. 20 cm | m2 | 8.2
131 d.2.3.8 | ST - 08.02 | Warstwy odcinające zagęszczane ręcznie o grubości 15 cm | m2 | 8.2
132 d.2.3.8 | ST - 08.06 | Obrzeża betonowe o wymiarach 30x8 cm na podsypce piaskowej, spoiny wypełnione piaskiem | m | 16.3
133 d.2.3.8 | ST - 08.04 | Opaski z kostki brukowej betonowej grubości 6 cm na podsypce piaskowej z wypełnieniem spoin piaskiem | m2 | 8.2
134 d.2.3.8 | ST - 02.02 | Podesty i podjazdy betonowe | m3 | 1.7
Razem |  | TOM A+K-2 - Branża architektoniczno-konstrukcyjna Stacja mechanicznego zagęszcz. osadu SMZO (ob. 17) Stacja odwadniania osadu SOO (ob. 21) Stacja operacyjna komór ferment. SOKF (ob. 19) |  |  |  | 0

## 4-TOM K-1
TOM K-1 - Branża konstrukcyjna Reaktor biologiczny RBA.4 (ob. 7.4) i RBB.4 (ob. 8.4)
Lp. | Nr spec.techn. | Opis | Jedn.obm. | Ilość | Cena jedn. | Wartość
1 | 2 | 3 | 4 | 5 | 6 | 7
1 |  | REAKTOR BIOLOGICZNY RBA.4 (OB. 7.4) I RBB.4 (OB. 8.4)
1.1 |  | Roboty ziemne i rozbiórkowe
1 d.1.1 | ST - 01.02 | Usunięcie warstwy ziemi urodzajnej (humusu) | m2 | 2599.1
2 d.1.1 | ST - 01.02 | Wykop mechaniczny w gr.kat. III-IV | m3 | 10416.1
3 d.1.1 | ST - 01.02 | Zasypanie wykopów fundamentowych z zagęszczeniem - kat. gruntu III-IV | m3 | 2867.5
4 d.1.1 | ST - 01.02 | Odwóz nadmiaru gruntu | m3 | 7548.6
5 d.1.1 |  | Rozbiórka schodów wraz z kosztami utylizacji | m3 | 0.9
1.2 |  | Konstrukcje żelbetowe reaktorów
6 d.1.2 | ST - 02.02 | Podbeton pod ławami fundamentowymi z betonu C8/10 | m3 | 146.3
7 d.1.2 | ST - 04.01 | Izolacja - 2 x folia izolacyjna gr.0,3 mm Krotność = 2 | m2 | 1461.4
8 d.1.2 | ST - 02.02 | Warstwa ochronna z betonu C8/10 gr.50 mm | m3 | 73.1
9 d.1.2 | ST - 02.02 | Deskowanie płyty dennej reaktora RBA i RBB | m2 | 228.9
10 d.1.2 | ST - 02.02 | Deskowanie ściany reaktora RBA i RBB | m2 | 10380
11 d.1.2 | ST - 02.02 | Deskowanie kanału połączeniowego reaktora RBA i RBB | m2 | 67.5
12 d.1.2 | ST - 02.02 | Deskowanie komory odpływowej | m2 | 206.3
13 d.1.2 | ST - 02.02 | Deskowanie pomostów technologicznych | m2 | 229.6
14 d.1.2 | ST - 02.01 | Zbrojenie konstrukcji monolitycznych | kg | 337430
15 d.1.2 | ST - 02.02 | Betonowanie ściany reaktora RBA i RBB z betonu C35/45 | m3 | 776.8
16 d.1.2 | ST - 02.02 | Betonowanie płyty dennej reaktora RBA i RBB z betonu C35/45 | m3 | 907.7
17 d.1.2 | ST - 02.02 | Betonowanie kanału połączeniowego z betonu C35/45 | m3 | 9.5
18 d.1.2 | ST - 02.02 | Betonowanie komory odpływowej z betonu C35/45 | m3 | 15.5
19 d.1.2 | ST - 02.02 | Betonowanie pomostów technologicznych z betonu C35/45 | m3 | 28.9
20 d.1.2 | ST - 04.01. | Izolacje powierzchni na styku z gruntem powłoką bitumiczną - 2x warstwa gruntująca + 2x warstwa nawierzchniowa | m2 | 4120.1
21 d.1.2 | ST - 04.01. | Izolacja powierzchni mających kontakt ze ściekami i powietrzem - powłoka ze środka uszczelniającego i zabezpieczającego beton wg załącznika nr1. | m2 | 1544.5
22 d.1.2 | ST - 04.01. | Przerwy robocze PR1 taśmą PVC z profilem pęczniejącym | m | 425.9
23 d.1.2 | ST - 04.01. | Przerwy robocze PR2 taśmą PVC 320 mm | m | 425.9
24 d.1.2 | ST - 04.01. | Przerwy robocze PR3 profilem pęczniejącym | m | 425.9
25 d.1.2 | ST - 04.01. | Dylatacja taśmą dylatacyjną 320 mm | m | 86.1
26 d.1.2 | ST - 05.01. | Rura do pionowych rys wymuszonych R1 | m | 34
27 d.1.2 | ST - 05.01. | Rura do pionowych rys wymuszonych R2 | m | 34
28 d.1.2 | ST - 05.01. | Przekrycie kanału odpływowego krata pomostowa 40x3 ze stali 0H18N9 | m2 | 14.1
29 d.1.2 | ST - 05.01. | Przekrycie pomostu stalowego krata pomostowa 40x3 ze stali 0H18N9 | m2 | 4.64
30 d.1.2 | ST - 05.01. | Barierka ochronna systemowa o wysokości 60 cm ze stali 0H18N9 | m | 63
31 d.1.2 | ST - 05.01. | Barierka ochronna systemowa o wysokości 80 cm ze stali 0H18N9 | m | 185
32 d.1.2 | ST - 05.01. | Barierka ochronna systemowa o wysokości 110 cm ze stali 0H18N9 | m | 126
33 d.1.2 | ST - 05.01. | Drabina stalowa systemowa ze stali 0H18N9 | m | 5
34 d.1.2 | ST - 05.01. | Przejście przez ścianę - tuleja kołnierzowa dla rurociągu DN:800 | szt. | 1
35 d.1.2 | ST - 05.01. | Przejście przez ścianę - tuleja kołnierzowa dla rurociągu DN:600 | szt. | 5
36 d.1.2 | ST - 05.01. | Przejście przez ścianę - tuleja kołnierzowa dla rurociągu DN:250 | szt. | 1
37 d.1.2 | ST - 05.01. | Próby szczelności zbiorników | kpl | 1
Razem |  | TOM K-1 - Branża konstrukcyjna Reaktor biologiczny RBA.4 (ob. 7.4) i RBB.4 (ob. 8.4) |  |  |  | 0

## 5-TOM K-2
TOM K-2 - Branża konstrukcyjna Osadnik wtórny OWR.4 (ob. 10.4)
Lp. | Nr spec.techn. | Opis | Jedn.obm. | Ilość | Cena jedn. | Wartość
1 | 2 | 3 | 4 | 5 | 6 | 7
1 |  | OSADNIK WTÓRNY OWR.4 (OB. 10.4)
1.1 |  | Roboty ziemne
1 d.1.1 | ST - 01.02 | Usunięcie warstwy ziemi urodzajnej (humusu) | m2 | 963.8
2 d.1.1 | ST - 01.02 | Wykop mechaniczny w gr.kat. III-IV | m3 | 2147.3
3 d.1.1 |  | Ścianka szczelna z grodzic G-1 dł. 6,5 m | m2 | 172.2
4 d.1.1 | ST - 01.02 | Zasypanie wykopów fundamentowych z zagęszczeniem - kat. gruntu III-IV | m3 | 1011.1
5 d.1.1 | ST - 01.02 | Odwóz nadmiaru gruntu | m3 | 1280.8
1.2 |  | Konstrukcje żelbetowe reaktorów
6 d.1.2 | ST - 02.02 | Obetonowanie rurrociągów dn:700 i dn:400 pod dnem osadnika z betonu C8/10 | m3 | 19.8
7 d.1.2 | ST - 02.02 | Podbeton pod ławami fundamentowymi z betonu C8/10 | m3 | 81.2
8 d.1.2 | ST - 04.01 | Izolacja z foli PEHF gr. 0,5 mm | m2 | 842.4
9 d.1.2 | ST - 02.02 | Warstwa ochronna z betonu C8/10 gr.50 mm | m3 | 42.1
10 d.1.2 | ST - 02.02 | Deskowanie płyty dennej leja osadowego | m2 | 7.4
11 d.1.2 | ST - 02.02 | Deskowanie ścian leja osadowego | m2 | 102
12 d.1.2 | ST - 02.02 | Deskowanie fundamentów ścian osadnika | m2 | 91.5
13 d.1.2 | ST - 02.02 | Deskowanie ścian osadnika | m2 | 875.3
14 d.1.2 | ST - 02.02 | Deskowanie kanału połączeniowego reaktora RBA i RBB | m2 | 67.5
15 d.1.2 | ST - 02.02 | Deskowanie koryta odpływowego | m2 | 226.2
16 d.1.2 | ST - 02.02 | Deskowanie kolumny centralnej | m2 | 61.8
17 d.1.2 | ST - 02.02 | Deskowanie komory przelewowej osadu | m2 | 72.4
18 d.1.2 | ST - 02.02 | Deskowanie komory ścieków oczyszczonych | m2 | 18.9
19 d.1.2 | ST - 02.02 | Deskowanie schodów betonowych | m2 | 4
20 d.1.2 | ST - 02.01 | Zbrojenie konstrukcji monolitycznych | kg | 38038.9
21 d.1.2 | ST - 02.02 | Betonowanie płyty dennej leja osadowego z betonu C35/45 | m3 | 10.9
22 d.1.2 | ST - 02.02 | Betonowanie ścian leja osadowego z betonu C35/45 | m3 | 20.4
23 d.1.2 | ST - 02.02 | Betonowanie fundamentów ścian osadnika z betonu C35/45 | m3 | 68.5
24 d.1.2 | ST - 02.02 | Betonowanie płyty dennej osadnika z betonu C35/45 | m3 | 125.8
25 d.1.2 | ST - 02.02 | Betonowanie ścian komory osadnika z betonu C35/45 | m3 | 131.3
26 d.1.2 | ST - 02.02 | Betonowanie koryta odpływowego z betonu C35/45 | m3 | 21.1
27 d.1.2 | ST - 02.02 | Betonowanie kolumny centralnej z betonu C35/45 | m3 | 1.7
28 d.1.2 | ST - 02.02 | Betonowanie skosów leja osadowego z betonu C35/45 | m3 | 25.9
29 d.1.2 | ST - 02.02 | Betonowanie komory przelewowej osadu z betonu C35/45 | m3 | 9.4
30 d.1.2 | ST - 02.02 | Betonowanie komory ścieków oczyszczonych z betonu C35/45 | m3 | 2.5
31 d.1.2 | ST - 02.02 | Betonowanie schodów betonowych z betonu C20/25 | m3 | 0.8
32 d.1.2 | ST - 04.01. | Izolacje powierzchni na styku z gruntem powłoką bitumiczną - 2x warstwa gruntująca + 2x warstwa nawierzchniowa | m2 | 535.6
33 d.1.2 | ST - 04.01. | Izolacja powierzchni mających kontakt ze ściekami i powietrzem - powłoka ze środka uszczelniającego i zabezpieczającego beton wg załącznika nr1. | m2 | 271.2
34 d.1.2 | ST - 05.01. | Rura do pionowych rys wymuszonych R1 | m | 27.6
35 d.1.2 | ST - 02.02 | Przerwy robocze PR1 taśmą PVC z profilem pęczniejącym | m | 123.4
36 d.1.2 | ST - 02.03 | Przerwy robocze PR2 taśmą PVC 320 mm | m | 25
37 d.1.2 | ST - 02.04 | Przerwy robocze PR3 profilem pęczniejącym | m | 100
38 d.1.2 | ST - 02.05 | Dylatacja D1 taśmą dylatacyjną 320 mm | m | 159.1
39 d.1.2 | ST - 02.06 | Dylatacja D2 taśmą dylatacyjną kątowa 320 mm | m | 107.1
40 d.1.2 | ST - 05.01. | Przekrycia komór kratą pomostową 40x3 ze stali 0H18N9 | m2 | 4.9
41 d.1.2 | ST - 05.01. | Barierka ochronna systemowa o wysokości 110 cm ze stali 0H18N9 | m | 7
42 d.1.2 | ST - 05.01. | Przejście przez ścianę - tuleja kołnierzowa dla rurociągu DN:700 | szt. | 1
43 d.1.2 | ST - 05.01. | Przejście przez ścianę - tuleja kołnierzowa dla rurociągu DN:400 | szt. | 1
44 d.1.2 | ST - 05.01. | Przejście przez ścianę - tuleja kołnierzowa dla rurociągu DN:500 | szt. | 1
45 d.1.2 | ST - 02.02 | Próby szczelności zbiorników | kpl | 1
Razem |  | TOM K-2 - Branża konstrukcyjna Osadnik wtórny OWR.4 (ob. 10.4) |  |  |  | 0

## 6-TOM K-3
TOM K-3 - Branża konstrukcyjna Wydzielona komora fermentacyjna zamkn. WKFZ.3 (ob. 18.3) Zagęszczaczo-fermenter osadu wstępnego ZFOW.3 (ob. 15.3) Piaskownik poziomo-wirowy PPW.3 (ob. 3.3); Zbiornik biogazu ZB.2 (ob. 26.2); Pochodnia biogazu PB (ob. 27); Pompownia osadu wstępnego POW (ob. 16) Pompownia osadu wtórnego PORF (ob. 12)
Lp. | Nr spec.techn. | Opis | Jedn.obm. | Ilość | Cena jedn. | Wartość
1 | 2 | 3 | 4 | 5 | 6 | 7
1 |  | WYDZIELONA KOMORA FERMENTACYJNA ZAMKNIĘTA WKFZ.3 (OB. 18.3)
1.1 |  | Roboty ziemne
1 d.1.1 | ST - 01.02 | Usunięcie warstwy ziemi urodzajnej (humusu) | m2 | 314.3
2 d.1.1 | ST - 01.02 | Wykop mechaniczny w gr.kat. III-IV | m3 | 324.2
3 d.1.1 | ST - 01.02 | Zasypanie wykopów fundamentowych z zagęszczeniem - kat. gruntu III-IV | m3 | 137
4 d.1.1 | ST - 01.02 | Odwóz nadmiaru gruntu | m3 | 234.4
1.2 |  | Fundament komory WKFZ
5 d.1.2 | ST - 02.02 | Podbeton pod ławami fundamentowymi z betonu C8/10 | m3 | 73.3
6 d.1.2 | ST - 04.01 | Izolacja z folii 2xPE gr.0,3 mm Krotność = 2 | m2 | 173.3
7 d.1.2 | ST - 02.02 | Warstwa ochronna z betonu C8/10 gr.50 mm | m3 | 8.7
8 d.1.2 | ST - 02.02 | Deskowanie fundamentów komory WKFZ | m2 | 63.3
9 d.1.2 | ST - 02.01 | Zbrojenie konstrukcji monolitycznych | kg | 8916.8
10 d.1.2 | ST - 02.02 | Betonowanie fundamentów ścian osadnika z betonu C35/45 | m3 | 123.2
11 d.1.2 | ST - 02.02 | Przerwy robocze taśmą wysokojakościowego półtwardego PVC o szerokości 240 mm | m | 29.1
12 d.1.2 | ST - 04.01 | Izolacje powierzchni na styku z gruntem powłoką bitumiczną - 2x warstwa gruntująca + 2x warstwa nawierzchniowa | m2 | 50.3
13 d.1.2 | ST - 02.05 | Przejście przez ścianę - tuleja kołnierzowa dla rurociągu DN:150 | szt. | 2
14 d.1.2 | ST - 02.05 | Przejście przez ścianę - tuleja kołnierzowa dla rurociągu DN:25 | szt. | 1
1.3 |  | Pomieszczenia łapacza piany
1.3.1 |  | Fundamenty
15 d.1.3.1 | ST - 02.02 | Podkład z chudego betonu C8/10 (B10) | m3 | 0.3
16 d.1.3.1 | ST - 02.02 | Deskowanie ścian fundamentowych pomieszczenia łapacza | m2 | 11.7
17 d.1.3.1 | ST - 02.02 | Betonowanie ścian fundamentowych pomieszczenia łapaczy z betonu C20/25 (B25) | m3 | 5.1
18 d.1.3.1 | ST - 04.01 | Izolacje powierzchni na styku z gruntem powłoką bitumiczną - 2x warstwa gruntująca + 2x warstwa nawierzchniowa | m2 | 7.2
1.3.2 |  | Konstrukcja stalowa
19 d.1.3.2 | ST - 02.05 | Konstrukcja stalowa pomieszczenia łapacza-odwadniacza ze stali 1.4301 | kg | 342
20 d.1.3.2 | ST - 02.05 | Lekka metalowa obudowa ścian - płyty warstwowe z rdzeniem poliuretanowym o gr. 10cm | m2 | 21.1
21 d.1.3.2 | ST - 02.05 | Lekka metalowa obudowa dachów - płyty warstwowe z rdzeniem poliuretanowym o gr. 10cm | m2 | 5
22 d.1.3.2 | ST - 02.05 | Obróbki blacharskie z blachy stalowej ocynkowanej | m2 | 2.4
1.3.3 |  | Stolarka
23 d.1.3.3 | ST - 03.04 | Montaż drzwi stalowych | m2 | 1.8
1.3.4 |  | Posadzka
24 d.1.3.4 | ST-02.06. | Podsypka piaskowa gr.450 mm | m3 | 0.4
25 d.1.3.4 | ST - 02.02 | Podbeton C8/10 gr.100 mm | m3 | 0.2
26 d.1.3.4 | ST - 04.01 | 1 x folia PE gr.0,5 mm | m2 | 2
27 d.1.3.4 | ST - 02.02 | Warstwa ochronna z betonu C8/10 gr.50 mm | m3 | 0.1
28 d.1.3.4 | ST - 04.01 | Styropian EPS100 gr.50 mm | m2 | 2
29 d.1.3.4 | ST - 02.02 | Płyta betonowa C20/25 gr.100 mm | m3 | 0.3
1.4 |  | Komora zasuw
30 d.1.4 | ST - 02.02 | Podkład z chudego betonu C8/10 (B10) | m3 | 0.3
31 d.1.4 | ST - 04.01 | Izolacja z folii 2xPE gr.0,3 mm Krotność = 2 | m2 | 2.7
32 d.1.4 | ST - 02.02 | Deskowanie ścian fundamentowych pomieszczenia łapacza | m2 | 11.7
33 d.1.4 | ST - 02.03 | Studnia zasuw z elementów prefabrykowanych polimerowych dn:1500 | stud. | 1
34 d.1.4 | ST - 02.05 | Właz stalowy systemowy 600x600 mm ze stali k/o | szt | 1
35 d.1.4 | ST - 02.05 | Drabina stalowa systemowa ze stali 0H18N9 | m | 1.88
1.5 |  | Klatka schodowa
1.5.1 |  | Roboty ziemne
36 d.1.5.1 | ST - 01.02 | Wykop mechaniczny w gr.kat. III-IV | m3 | 36
37 d.1.5.1 | ST - 01.02 | Zasypanie wykopów fundamentowych z zagęszczeniem - kat. gruntu III-IV | m3 | 30.5
38 d.1.5.1 | ST - 01.02 | Odwóz nadmiaru gruntu | m3 | 5.6
1.5.2 |  | Fundament klatki schodowej
39 d.1.5.2 | ST - 02.02 | Podkład z chudego betonu C8/10 (B10) | m3 | 1.8
40 d.1.5.2 | ST - 04.01 | Izolacja z folii 2xPE gr.0,3 mm Krotność = 2 | m2 | 18.4
41 d.1.5.2 | ST - 02.02 | Deskowanie fundamentów klatki schodowej | m2 | 22.4
42 d.1.5.2 | ST - 02.01 | Zbrojenie konstrukcji monolitycznych | kg | 548.4
43 d.1.5.2 | ST - 02.02 | Betonowanie fundamentu klatki schodowej z betonu C20/25 (B45) | m3 | 21.9
44 d.1.5.2 | ST - 04.01 | Izolacje powierzchni na styku z gruntem powłoką bitumiczną - 2x warstwa gruntująca + 2x warstwa nawierzchniowa | m2 | 20.3
1.5.3 |  | Konstrukcja stalowa klatki schodowej
45 d.1.5.3 | ST - 02.05 | Konstrukcja stalowa klatki schodowej ze stali S235 ocynkowanej. | kg | 11834
46 d.1.5.3 | ST - 02.05 | Konstrukcja stalowa klatki schodowej ze stali 1.4301 | kg | 426.8
47 d.1.5.3 | ST - 02.05 | Kraty pomostową 25x3 ze stali 1.4301 | m2 | 39.7
48 d.1.5.3 | ST - 02.05 | Balustrady ochronne stalowe systemowe ze stali S235 ocynkowane | m | 105
2 |  | ZAGĘSZCZACZO-FERMENTER OSADU WSTĘPNEGO ZFOW.3 (OB. 15.3)
2.1 |  | Roboty ziemne
49 d.2.1 | ST - 01.02 | Usunięcie warstwy ziemi urodzajnej (humusu) | m2 | 301
50 d.2.1 | ST - 01.02 | Wykop mechaniczny w gr.kat. III-IV | m3 | 880.6
51 d.2.1 | ST - 01.02 | Zasypanie wykopów fundamentowych z zagęszczeniem - kat. gruntu III-IV | m3 | 457.2
52 d.2.1 | ST - 01.02 | Odwóz nadmiaru gruntu | m3 | 468.5
2.2 |  | Konstrukcje żelbetowe
53 d.2.2 | ST - 02.02 | Obetonowanie rurociągu z betonu C8/10 | m3 | 1.4
54 d.2.2 | ST - 02.02 | Podbeton z betonu C8/10 gr.100 mm | m3 | 13.1
55 d.2.2 | ST - 04.01 | Izolacja z foli PEHF gr. 0,5 mm | m2 | 130.6
56 d.2.2 | ST - 02.02 | Warstwa ochronna z betonu C8/10 gr.50 mm | m3 | 6.5
57 d.2.2 | ST - 02.02 | Deskowanie płyty dennej leja osadowego | m2 | 1.6
58 d.2.2 | ST - 02.02 | Deskowanie ścian leja osadowego | m2 | 5.6
59 d.2.2 | ST - 02.02 | Deskowanie płyty dennej | m2 | 11.9
60 d.2.2 | ST - 02.02 | Deskowanie ścian | m2 | 353.9
61 d.2.2 | ST - 02.02 | Deskowanie koryta odpływowego | m2 | 59.6
62 d.2.2 | ST - 02.02 | Deskowanie pomostu obsługowego | m2 | 60
63 d.2.2 | ST - 02.01 | Zbrojenie konstrukcji monolitycznych | kg | 8505.3
64 d.2.2 | ST - 02.02 | Betonowanie płyty dennej leja osadowego z betonu C35/45 | m3 | 0.7
65 d.2.2 | ST - 02.02 | Betonowanie ścian leja osadowego z betonu C35/45 | m3 | 0.7
66 d.2.2 | ST - 02.02 | Betonowanie płyty dennej z betonu C35/45 | m3 | 39.9
67 d.2.2 | ST - 02.02 | Betonowanie ścian zagęszczacza z betonu C35/45 | m3 | 44.2
68 d.2.2 | ST - 02.02 | Betonowanie koryta odpływowego z betonu C35/45 | m3 | 5.6
69 d.2.2 | ST - 02.02 | Betonowanie pomostu obsługowego z betonu C35/45 | m3 | 11.6
70 d.2.2 | ST - 04.01 | Izolacje powierzchni na styku z gruntem powłoką bitumiczną - 2x warstwa gruntująca + 2x warstwa nawierzchniowa | m2 | 223.7
71 d.2.2 | ST - 04.01 | Izolacja powierzchni mających kontakt ze ściekami i powietrzem - powłoka ze środka uszczelniającego i zabezpieczającego beton wg załącznika nr1. | m2 | 77.5
72 d.2.2 | ST - 04.01 | Przerwy robocze PR1 z wysokojakościowego półtwardego PVC o wysokości 150mm z osadzonym w dole taśmy okrągłym profilem pęczniejącym | m | 43
73 d.2.2 | ST - 04.01 | Przerwy robocze PR2 profilem pęczniejącym | m | 43
74 d.2.2 | ST - 04.01 | Przekrycia lekkie z prefabrykowane laminatów poliestrowych | m2 | 98
75 d.2.2 | ST - 02.05 | Barierka ochronna systemowa o wysokości 110 cm ze stali 1.4301 | m | 2
76 d.2.2 | ST - 02.05 | Drabina stalowa systemowa ze stali 0H18N9 | m | 0.5
77 d.2.2 | ST - 02.05 | Przejście przez ścianę - tuleja kołnierzowa dla rurociągu DN:200 | szt. | 1
78 d.2.2 | ST - 02.05 | Przejście przez ścianę - tuleja kołnierzowa dla rurociągu DN:150 | szt. | 1
79 d.2.2 |  | Próby szczelności zbiorników | m3 | 632
3 |  | PIASKOWNIK POZIOMO-WIROWY PPW.3 (OB. 3.3)
3.1 |  | Roboty ziemne
80 d.3.1 | ST - 01.02 | Usunięcie warstwy ziemi urodzajnej (humusu) | m2 | 179.5
81 d.3.1 | ST - 01.02 | Wykop mechaniczny w gr.kat. III-IV | m3 | 325
82 d.3.1 | ST - 01.02 | Zasypanie wykopów fundamentowych z zagęszczeniem - kat. gruntu III-IV | m3 | 195
83 d.3.1 | ST - 01.02 | Odwóz nadmiaru gruntu | m3 | 156.9
3.2 |  | Konstrukcje żelbetowe
84 d.3.2 | ST - 02.02 | Podbeton z betonu C8/10 gr.100 mm | m3 | 13.1
85 d.3.2 | ST - 04.01 | Izolacja z foli PEHF gr. 0,5 mm | m2 | 74.6
86 d.3.2 | ST - 02.02 | Warstwa ochronna z betonu C8/10 gr.50 mm | m3 | 3.7
87 d.3.2 | ST - 02.02 | Deskowanie płyty dennej leja | m2 | 1.3
88 d.3.2 | ST - 02.02 | Deskowanie ścian leja | m2 | 2.1
89 d.3.2 | ST - 02.02 | Deskowanie płyty dennej | m2 | 10.1
90 d.3.2 | ST - 02.02 | Deskowanie ścian piaskownika | m2 | 362.2
91 d.3.2 | ST - 02.02 | Deskowanie słupa kwadratowego ściany przegrody | m2 | 5.3
92 d.3.2 | ST - 02.02 | Deskowanie ściany przegrody | m2 | 84.1
93 d.3.2 | ST - 02.02 | Deskowanie komory wlotowej | m2 | 23.2
94 d.3.2 | ST - 02.01 | Zbrojenie konstrukcji monolitycznych | kg | 9521.1
95 d.3.2 | ST - 02.02 | Betonowanie płyty dennej leja z betonu C35/45 | m3 | 0.7
96 d.3.2 | ST - 02.02 | Betonowanie ścian leja z betonu C35/45 | m3 | 0.7
97 d.3.2 | ST - 02.02 | Betonowanie płyty dennej z betonu C35/45 | m3 | 39.9
98 d.3.2 | ST - 02.02 | Betonowanie ścian piaskownika z betonu C35/45 | m3 | 53.3
99 d.3.2 | ST - 02.02 | Betonowanie słupów kwadratowych ściany przegrodowej z betonu C35/45 | m3 | 0.7
100 d.3.2 | ST - 02.02 | Betonowanie ściany przegrodowej z betonu C35/45 | m3 | 7.6
101 d.3.2 | ST - 02.02 | Betonowanie komory wlotowej z betonu C35/45 | m3 | 10.5
102 d.3.2 | ST - 02.02 | Betonowanie skosów z betonu C35/45 | m3 | 129.3
103 d.3.2 | ST - 04.01 | Ocieplenie ścian styropianem XPS gr.100 mm | m2 | 39.2
104 d.3.2 | ST - 04.01 | Izolacje powierzchni na styku z gruntem powłoką bitumiczną - 2x warstwa gruntująca + 2x warstwa nawierzchniowa | m2 | 70.7
105 d.3.2 | ST - 04.01 | Izolacja powierzchni mających kontakt ze ściekami i powietrzem - powłoka ze środka uszczelniającego i zabezpieczającego beton wg załącznika nr1. | m2 | 76.4
106 d.3.2 | ST - 04.01 | Przerwy robocze PR1 z wysokojakościowego półtwardego PVC o wysokości 150mm z osadzonym w dole taśmy okrągłym profilem pęczniejącym | m | 39.8
107 d.3.2 | ST - 04.01 | Przerwy robocze PR2 profilem pęczniejącym | m | 20.1
108 d.3.2 | ST - 04.01 | Ocieplenie ścian styropianem EPS70 gr.100 mm z wyprawa tynkiem strukturalnym na siatce | m2 | 119.1
109 d.3.2 | ST - 02.05 | Przejście przez ścianę - tuleja kołnierzowa dla rurociągu DN:800 | szt. | 2
110 d.3.2 | ST - 02.05 | Pomost stalowy ze stali 1.4301 | kg | 2571
111 d.3.2 | ST - 02.05 | Krata pomostowa ze stali 1.4301 | m2 | 23.9
112 d.3.2 | ST - 02.05 | Barierka ochronna systemowa o wysokości 110 cm ze stali 1.4301 | m | 42
113 d.3.2 |  | Próby szczelności zbiorników | m3 | 258.85
4 |  | ZBIORNIK BIOGAZU ZB.2 (OB. 26.2)
4.1 |  | Roboty ziemne
114 d.4.1 | ST - 01.02 | Usunięcie warstwy ziemi urodzajnej (humusu) | m2 | 251.3
115 d.4.1 | ST - 01.02 | Wykop mechaniczny w gr.kat. III-IV | m3 | 216.6
116 d.4.1 | ST - 01.02 | Zasypanie wykopów fundamentowych z zagęszczeniem - kat. gruntu III-IV | m3 | 93.6
117 d.4.1 | ST - 01.02 | Odwóz nadmiaru gruntu | m3 | 160.6
4.2 |  | Fundament zbiornika biogazu
118 d.4.2 | ST - 02.02 | Podkład z chudego betonu C8/10 (B10) | m3 | 13.9
119 d.4.2 | ST - 04.01 | Izolacja z folii 2xPE gr.0,3 mm Krotność = 2 | m2 | 138.9
120 d.4.2 | ST - 02.02 | Warstwa ochronna z betonu C8/10 gr.50 mm | m3 | 6.9
121 d.4.2 | ST - 02.02 | Deskowanie fundamentów zbiornika | m2 | 77.8
122 d.4.2 | ST - 02.02 | Deskowanie kanału | m2 | 41.8
123 d.4.2 | ST - 02.01 | Zbrojenie konstrukcji monolitycznych | kg | 5270
124 d.4.2 | ST - 02.02 | Betonowanie fundamentu z płytą denną zbiornika z betonu C20/25 | m3 | 47
125 d.4.2 | ST - 02.02 | Betonowanie kanału z betonu C20/25 | m3 | 6.4
126 d.4.2 | ST - 04.01 | Przerwy robocze PR1 z wysokojakościowego półtwardego PVC o wysokości 150mm z osadzonym w dole taśmy okrągłym profilem pęczniejącym | m | 14.8
127 d.4.2 | ST - 04.01 | Przerwy robocze PR2 profilem pęczniejącym | m | 14.8
128 d.4.2 | ST - 04.01 | Izolacje powierzchni na styku z gruntem powłoką bitumiczną - 2x warstwa gruntująca + 2x warstwa nawierzchniowa | m2 | 61.4
4.3 |  | Komora żelbetowa
129 d.4.3 | ST - 02.02 | Podkład z chudego betonu C8/10 (B10) | m3 | 0.6
130 d.4.3 | ST - 04.01 | Izolacja z folii 2xPE gr.0,3 mm Krotność = 2 | m2 | 5.9
131 d.4.3 | ST - 02.02 | Warstwa ochronna z betonu C8/10 gr.50 mm | m3 | 0.3
132 d.4.3 | ST - 02.02 | Deskowanie komory | m2 | 37.2
133 d.4.3 | ST - 02.01 | Zbrojenie konstrukcji monolitycznych | kg | 732.3
134 d.4.3 | ST - 02.02 | Betonowanie komory żelbetowej z betonu C20/25 | m3 | 5
135 d.4.3 | ST - 04.01 | Przerwy robocze PR1 z wysokojakościowego półtwardego PVC o wysokości 150mm z osadzonym w dole taśmy okrągłym profilem pęczniejącym | m | 14.8
136 d.4.3 | ST - 04.01 | Przerwy robocze PR2 profilem pęczniejącym | m | 14.8
137 d.4.3 | ST - 04.01 | Izolacje powierzchni na styku z gruntem powłoką bitumiczną - 2x warstwa gruntująca + 2x warstwa nawierzchniowa | m2 | 61.4
138 d.4.3 | ST - 02.05 | Przejście przez ścianę - tuleja kołnierzowa dla rurociągu DN:150 | szt. | 2
139 d.4.3 | ST - 02.05 | Przejście przez ścianę - tuleja kołnierzowa dla rurociągu DN:100 | szt. | 1
140 d.4.3 | ST - 02.05 | Przykrycie komory - zdejmowalne z blachy żeberkowej ze stali 1.4301 | m2 | 181
141 d.4.3 | ST - 02.05 | Drabina stalowa systemowa ze stali 0H18N9 | m | 2.2
142 d.4.3 | ST - 02.05 | Ruszt na studzienkę o wym. 300x300 mm ze stali 1.4301 | szt | 1
4.4 |  | Wiata stalowa
4.4.1 |  | Fundamenty
143 d.4.4.1 | ST-02.06. | Zagęszczona podsypka piaskowa | m3 | 1.5
144 d.4.4.1 | ST - 02.02 | Podkład z chudego betonu C8/10 (B10) | m3 | 1.3
145 d.4.4.1 | ST - 04.01 | Izolacja z folii 2xPEHD gr.0,3 mm Krotność = 2 | m2 | 13.4
146 d.4.4.1 | ST - 02.02 | Warstwa ochronna z betonu C8/10 gr.50 mm | m3 | 0.7
147 d.4.4.1 | ST - 02.02 | Deskowanie fundamentu blokowego | m2 | 8.4
148 d.4.4.1 | ST - 02.01 | Zbrojenie konstrukcji monolitycznych | kg | 356.9
149 d.4.4.1 | ST - 02.02 | Betonowanie fundamentu blokowego z betonu C20/25 | m3 | 7.2
150 d.4.4.1 | ST - 04.01 | Izolacje powierzchni na styku z gruntem powłoką bitumiczną - 2x warstwa gruntująca + 2x warstwa nawierzchniowa | m2 | 7
4.4.2 |  | Konstrukcja stalowa wiaty
151 d.4.4.2 | ST - 02.05 | Konstrukcja stalowa wiaty ze stali 1.4301 | kg | 496.11
152 d.4.4.2 | ST - 02.05 | Podparcia wentylatorów ze stali 1.4301 | kg | 28.8
153 d.4.4.2 | ST - 02.05 | Przykrycie dachu z płyt PVC | m2 | 13.4
5 |  | POCHODNIA BIOGAZU PB (OB. 27)
5.1 |  | Roboty ziemne
154 d.5.1 | ST - 01.02 | Wykop mechaniczny w gr.kat. III-IV | m3 | 7.8
155 d.5.1 | ST - 01.02 | Zasypanie wykopów fundamentowych z zagęszczeniem - kat. gruntu III-IV | m3 | 4.5
156 d.5.1 | ST - 01.02 | Odwóz nadmiaru gruntu | m3 | 3.3
5.2 |  | Fundament pochodni
157 d.5.2 | ST - 02.02 | Zagęszczona podsypka piaskowa | m3 | 2
158 d.5.2 | ST - 02.02 | Podkład z chudego betonu C8/10 (B10) | m3 | 0.4
159 d.5.2 | ST - 04.01 | Izolacja z folii 2xPE gr.0,3 mm Krotność = 2 | m2 | 4
160 d.5.2 | ST - 02.02 | Warstwa ochronna z betonu C8/10 gr.50 mm | m3 | 0.2
161 d.5.2 | ST - 02.02 | Deskowanie fundamentów | m2 | 4.3
162 d.5.2 | ST - 02.01 | Zbrojenie konstrukcji monolitycznych | kg | 111.4
163 d.5.2 | ST - 02.02 | Betonowanie fundamentu z z betonu C20/25 | m3 | 1.9
164 d.5.2 | ST - 04.01 | Izolacje powierzchni na styku z gruntem powłoką bitumiczną - 2x warstwa gruntująca + 2x warstwa nawierzchniowa | m2 | 3.6
6 |  | POMPOWNIA OSADU WSTĘPNEGO POW (OB. 16)
6.1 |  | Roboty rozbiórkowe
165 d.6.1 | ST - 01.03 | Rozbiórka ściany pod otwór drzwiowy | m3 | 0.5
166 d.6.1 | ST - 01.03 | Wywóz materiałów z rozbiórki na odległość 5 km wraz z kosztami utylizacji | m3 | 0.5
6.2 |  | Roboty ziemne
167 d.6.2 | ST - 01.02 | Usunięcie warstwy ziemi urodzajnej (humusu) | m2 | 154.1
168 d.6.2 | ST - 01.02 | Wykop mechaniczny w gr.kat. III-IV | m3 | 350.4
169 d.6.2 | ST - 01.02 | Zasypanie wykopów fundamentowych z zagęszczeniem - kat. gruntu III-IV | m3 | 216.5
170 d.6.2 | ST - 01.02 | Odwóz nadmiaru gruntu | m3 | 157.1
6.3 |  | Rozbudowa pompowni
171 d.6.3 | ST - 02.02 | Podkład z chudego betonu C8/10 (B10) | m3 | 4.1
172 d.6.3 | ST - 04.01 | Izolacja z folii 2xPE gr.0,3 mm Krotność = 2 | m2 | 41.1
173 d.6.3 | ST - 02.02 | Warstwa ochronna z betonu C8/10 gr.50 mm | m3 | 2.1
174 d.6.3 | ST - 02.02 | Deskowanie płyty dennej | m2 | 8.6
175 d.6.3 | ST - 02.02 | Deskowanie ścian | m2 | 106.2
176 d.6.3 | ST - 02.02 | Deskowanie stropu | m2 | 37.7
177 d.6.3 | ST - 02.02 | Deskowanie słupa żelbetowego | m2 | 3.2
178 d.6.3 | ST - 02.02 | Deskowanie podciągu | m2 | 5.5
179 d.6.3 | ST - 02.01 | Zbrojenie konstrukcji monolitycznych | kg | 3918.1
180 d.6.3 | ST - 02.02 | Betonowanie płyty dennej z betonu C35/45 | m3 | 12.2
181 d.6.3 | ST - 02.02 | Betonowanie ścian z betonu C35/45 | m3 | 13.5
182 d.6.3 | ST - 02.02 | Betonowanie stropu z betonu C35/45 | m3 | 6
183 d.6.3 | ST - 02.02 | Betonowanie słupa żelbetowego z betonu C35/45 | m3 | 0.2
184 d.6.3 | ST - 02.02 | Betonowanie podciągu z betonu C35/45 | m3 | 0.6
185 d.6.3 | ST - 02.02 | Betonowanie fundamentu pomp z betonu C35/45 | m3 | 0.2
186 d.6.3 | ST - 02.02 | Nadbeton spadkowy z betonu C20/25 gr.20÷100 mm | m3 | 2.4
187 d.6.3 | ST - 04.01 | Przerwy robocze PR1 z wysokojakościowego półtwardego PVC o wysokości 150mm z osadzonym w dole taśmy okrągłym profilem pęczniejącym | m | 17.9
188 d.6.3 | ST - 04.01 | Przerwy robocze PR2 profilem pęczniejącym | m | 17.9
189 d.6.3 | ST - 04.01 | Dylatacja sznurem dylatacyjnym z wypełnieniem | m | 13.4
190 d.6.3 | ST - 04.01 | Izolacje powierzchni na styku z gruntem powłoką bitumiczną - 2x warstwa gruntująca + 2x warstwa nawierzchniowa | m2 | 88.6
191 d.6.3 | ST - 02.05 | Przejście przez ścianę - tuleja kołnierzowa dla rurociągu DN:200 | szt. | 3
192 d.6.3 | ST - 02.05 | Przejście przez ścianę - tuleja kołnierzowa dla rurociągu DN:150 | szt. | 2
193 d.6.3 | ST - 02.05 | Przejście przez ścianę - tuleja kołnierzowa dla rurociągu DN:100 | szt. | 3
194 d.6.3 | ST - 03.04 | Drzwi wewnętrzne stalowe | m2 | 2
195 d.6.3 | ST - 02.05 | Ruszt na studzienkę o wym. 300x300 mm ze stali 1.4301 | szt | 1
196 d.6.3 | ST - 02.05 | Okucie studzienki ze stali 1.4301 | kg | 3.8
197 d.6.3 | ST - 02.05 | Wymiana pokrywy stalowej ze stali 1.4301 | kg | 178.3
7 |  | POMPOWNIA OSADU WTÓRNEGO PORF (OB. 12)
7.1 |  | Roboty ziemne
198 d.7.1 | ST - 01.02 | Usunięcie warstwy ziemi urodzajnej (humusu) | m2 | 41
199 d.7.1 | ST - 01.02 | Wykop mechaniczny w gr.kat. III-IV | m3 | 24.3
200 d.7.1 | ST - 01.02 | Zasypanie wykopów fundamentowych z zagęszczeniem - kat. gruntu III-IV | m3 | 20.6
201 d.7.1 | ST - 01.02 | Odwóz nadmiaru gruntu | m3 | 9.9
7.2 |  | Konstrukcja wsporcza belki wciągnika
202 d.7.2 | ST - 02.02 | Podkład z chudego betonu C8/10 (B10) | m3 | 0.6
203 d.7.2 | ST - 02.02 | Deskowanie fundamentów | m2 | 19.2
204 d.7.2 | ST - 02.01 | Zbrojenie konstrukcji monolitycznych | kg | 201.8
205 d.7.2 | ST - 02.02 | Betonowanie fundamentów z betonu C20/25 | m3 | 4.8
206 d.7.2 | ST - 04.01 | Izolacje powierzchni na styku z gruntem powłoką bitumiczną - 2x warstwa gruntująca + 2x warstwa nawierzchniowa | m2 | 16
207 d.7.2 | ST - 02.05 | Konstrukcja wsporcza belki wciągnika z kształtowników stalowych ze stali S235JR ocynkowanej ogniowo | kg | 2018.5
7.3 |  | Przebudowa pompowni osadu wtórnego
208 d.7.3 | ST - 01.03 | Powiększeniu istniejących otworów dla likwidowanych rur DN300 w ścianach do wymiaru potrzebnego do osadzenie przejść szczelnych dla rurociągów DN400 | kpl | 1
209 d.7.3 | ST - 01.03 | Udrożnienie zaślepionych otworów w ścianach dla projektowanego rurociągu DN400, | szt | 2
210 d.7.3 | ST - 01.03 | Likwidację fragmentu drabiny w miejscu nowego rurociągu DN400 oraz wykonanie obok nowej drabiny systemowej o wysokości 1,0m ze stali k/o | szt | 1
211 d.7.3 | ST - 01.03 | Wykonanie systemowych podpór pod rurociągi ze stali k/o | szt | 10
Razem |  | TOM K-3 - Branża konstrukcyjna Wydzielona komora fermentacyjna zamkn. WKFZ.3 (ob. 18.3) Zagęszczaczo-fermenter osadu wstępnego ZFOW.3 (ob. 15.3) Piaskownik poziomo-wirowy PPW.3 (ob. 3.3); Zbiornik biogazu ZB.2 (ob. 26.2); Pochodnia biogazu PB (ob. 27); Pompownia osadu wstępnego POW (ob. 16) Pompownia osadu wtórnego PORF (ob. 12) |  |  |  | 0

## 7-TOM K-4
TOM K-4 - Branża konstrukcyjna Stacja suszenia osadu SSO (ob. 22); Kratownia KRT (ob. 2) Stacja generatorów z kotłownią SGK (ob. 28); Budynek administr.-techn. BAT (ob. 29)
Lp. | Nr spec.techn. | Opis | Jedn.obm. | Ilość | Cena jedn. | Wartość
1 | 2 | 3 | 4 | 5 | 6 | 7
1 |  | KRATOWNIA KRT (OB. 2), PIASKOWNIKI PPW1 I PPW2 (OB. 3.1, 3.2)
1.1 |  | Roboty rozbiórkowe i remontowe
1 d.1.1 |  | Likwidację okna i powiększenie otworu dla projektowanych drzwi zewnętrznych na pomost piaskownika. Drzwi stalowe ocieplone o współczynniku przenikania ciepła U=1,5 W/(m2xK). Część otworu okiennego zamurować. | kpl | 1
2 d.1.1 |  | Wykucie otworów dla rurociągów DN800, nad otworem dla DN800 osadzić nadproża prefabrykowane typu L-19, | kpl | 1
3 d.1.1 |  | Wycięcie otworu DN150 pod rurociąg | szt | 2
1.2 |  | Drzwi stalowe
4 d.1.2 | ST - 03.04 | Drzwi stalowe ocieplone o współczynniku przenikania ciepła U=1,5 W/(m2xK) | m2 | 1.8
5 d.1.2 | ST - 03.01 | Obrobienie otworu drzwiowego | m2 | 2.45
1.3 |  | Kanał
6 d.1.3 | ST - 03.04 | Osadzenie belek C260 ze stali k/o | kg | 269.58
7 d.1.3 | ST - 01.03 | Rozbiórka ściany i stropu | m3 | 0.57
8 d.1.3 | ST - 01.03 | Wywóz materiałów z rozbiórki na odległość 5 km wraz z kosztami utylizacji | m3 | 0.57
9 d.1.3 | ST - 02.02 | Deskowanie kanału | m2 | 8.8
10 d.1.3 | ST - 02.01 | Zbrojenie konstrukcji monolitycznych | kg | 225.48
11 d.1.3 | ST - 02.02 | Betonowanie ścian kanału z betonu C35/45 | m3 | 3.6
12 d.1.3 | ST - 02.02 | Betonowanie skosów/nadbetonu z betonu C35/45 | m3 | 0.12
13 d.1.3 | ST - 04.01 | Przerwy robocze PR1 taśmą PVC z profilem pęczniejącym | m | 3
14 d.1.3 | ST - 04.01 | Przerwy robocze PR2 profilem pęczniejącym | m | 5.6
15 d.1.3 | ST - 04.01 | Izolacje powierzchni na styku z gruntem powłoką bitumiczną - 2x warstwa gruntująca + 2x warstwa nawierzchniowa | m2 | 3.08
16 d.1.3 | ST - 02.05 | Przejście przez ścianę - tuleja kołnierzowa dla rurociągu DN:800 | szt. | 1
17 d.1.3 | ST - 02.05 | Pokrycia pomostów blachą żebrowaną | kg | 9.11
1.4 |  | Roboty malarskie
18 d.1.4 | ST - 01.03 | Dwukrotne malowanie farbami emulsyjnymi starych tynków wewnętrznych sufitów | m2 | 358.4
19 d.1.4 | ST - 01.03 | Dwukrotne malowanie farbami emulsyjnymi starych tynków wewnętrznych ścian | m2 | 344.03
1.5 |  | Posadzki
20 d.1.5 | ST - 01.03 | Rozebranie posadzek z płytek ceramicznych | m2 | 358.4
21 d.1.5 | ST - 01.03 | Wywóz materiałów z rozbiórki na odległość 5 km wraz z kosztami utylizacji | m3 | 7.17
22 d.1.5 | ST - 01.03 | Posadzki z płytek gresowych na zaprawie klejowej | m2 | 358.4
1.6 |  | Okładziny ścienne
23 d.1.6 | ST - 01.03 | Skucie płytek ściennych | m2 | 331.7
24 d.1.6 | ST - 01.03 | Wywóz materiałów z rozbiórki na odległość 5 km wraz z kosztami utylizacji | m3 | 6.63
25 d.1.6 | ST - 01.03 | Licowanie ścian płytkami ceramicznymi mocowanymi na klej | m2 | 331.7
1.7 |  | Elewacja budynku i piaskowników PPW1 i PPW2
26 d.1.7 | ST - 01.03 | Malowanie elewacji budynku z zachowaniem istniejącej kolorystyki wraz z oczyszczeniem elementów klinkierowych | kpl | 1
27 d.1.7 | ST - 01.03 | Malowanie elewacji piaskowników PPW1 i PPW2 wraz z oczyszczeniem elementów klinkierowych | kpl | 1
1.8 |  | Opaska chodnikowa wokół piaskowników PPW1 i PPW2
28 d.1.8 | ST - 01.03 | Wykonanie opasek o szerokości 50cm wokół istniejących piaskowników z kostki betonowej ułożonej ze spadkiem 1% w kierunku od obiektu | m2 | 28.3
2 |  | STACJA SUSZENIA OSADU SSO (OB. 22)
2.1 |  | Roboty rozbiórkowe i remontowe
29 d.2.1 | ST - 01.03 | Rozbiórka ściany | m3 | 4.55
30 d.2.1 | ST - 01.03 | Wywóz materiałów z rozbiórki na odległość 5 km wraz z kosztami utylizacji | m3 | 4.55
31 d.2.1 | ST - 01.03 | Uzupełnienie elewacji - ocieplenie styropianem gr. 60 mm i obłożenie płytkami klinkierowymi | kpl | 1
2.2 |  | Brama Segmentowa
32 d.2.2 | ST - 03.04 | Osadzenie belek C260 ze stali S235JR | kg | 341.1
33 d.2.2 | ST - 03.04 | Rama stalowa dla bramy segmentowej ze stali S235JR - ocynkowanej ogniowo | kg | 567.65
34 d.2.2 | ST - 03.03 | Brama B1 segmentowa, z podnoszeniem pionowym, z napędem elektrycznym, ocieplona, U=1,5 W/m2xK, kolor niebieski, wykonanie materiałowe dla bramy o maksymalnej odporności na korozję. W bramie skrzydło drzwiowe o wymiarze 1000x2000mm | m2 | 18.2
35 d.2.2 | ST - 03.01 | Obrobienie otworu drzwiowego | m2 | 6.28
2.3 |  | Ściana oporowa i osłonowa
36 d.2.3 | ST - 03.04 | Ścianka szczelna tracona | m | 7.6
37 d.2.3 |  | Roboty ziemne | m3 | 628.11
38 d.2.3 | ST - 02.02 | Podkład z chudego betonu C8/10 (B10) | m3 | 11
39 d.2.3 | ST - 02.02 | Deskowanie podeszwy | m2 | 40.8
40 d.2.3 | ST - 02.02 | Deskowanie ściany oporowej | m2 | 391.17
41 d.2.3 | ST - 02.02 | Deskowanie ściany osłonowej | m2 | 52.94
42 d.2.3 | ST - 02.01 | Zbrojenie konstrukcji monolitycznych | kg | 10796.28
43 d.2.3 | ST - 02.02 | Betonowanie podeszwy z betonu C20/25 | m3 | 40
44 d.2.3 | ST - 02.02 | Betonowanie ściany oporowej z betonu C20/25 | m3 | 58.5
45 d.2.3 | ST - 02.02 | Betonowanie ściany osłonowej z betonu C20/25 | m3 | 8.65
46 d.2.3 | ST - 04.01 | Izolacje powierzchni na styku z gruntem powłoką bitumiczną - 2x warstwa gruntująca + 2x warstwa nawierzchniowa | m2 | 361.08
2.4 |  | Śtudnia DN 1200
47 d.2.4 | ST - 02.02 | Podkład z chudego betonu C8/10 (B10) | m3 | 0.15
48 d.2.4 | ST - 02.03 | Studnia z elementów prefabrykowanych polimerobetonowych DN1200 | stud. | 1
49 d.2.4 | ST - 02.05 | Właz stalowy systemowy o wymiarze 90x60cm ze stali k/o | szt | 1
50 d.2.4 | ST - 02.05 | Drabina stalowa systemowa ze stali 0H18N9 | m | 3
3 |  | STACJA GENERATORÓW Z KOTŁOWNIĄ SGK (OB. 28)
3.1 |  | Roboty rozbiórkowe i remontowe
51 d.3.1 | ST - 01.03 | Rozbiórka istniejących fundamentów | m3 | 7.03
52 d.3.1 | ST - 01.03 | Rozbiórka posadzki pod fundament kogeneracyjny | m2 | 20.56
53 d.3.1 | ST - 01.03 | Wywóz materiałów z rozbiórki na odległość 5 km wraz z kosztami utylizacji | m3 | 10.11
54 d.3.1 | ST - 01.03 | Zamurowanie istniejącego otworu po kominie oraz powiekszenie istniejącego otworu kominowego | kpl | 1
3.2 |  | Fundament pod agregat kogeneracyjny
55 d.3.2 | ST - 02.02 | Podkład z chudego betonu C8/10 (B10) | m3 | 1.18
56 d.3.2 | ST - 02.02 | Deskowanie fundamentu agregatu kogeneracyjnego | m2 | 8.7
57 d.3.2 | ST - 02.01 | Zbrojenie konstrukcji monolitycznych | kg | 321.05
58 d.3.2 | ST - 02.02 | Betonowanie fundamentu agregatu kogeneracyjnego z betonu C20/25 | m3 | 6.2
59 d.3.2 | ST - 04.01 | Izolacje powierzchni na styku z gruntem powłoką bitumiczną - 2x warstwa gruntująca + 2x warstwa nawierzchniowa | m2 | 7.25
60 d.3.2 | ST - 03.01 | Uzupełnienie posadzki | m2 | 20.56
3.3 |  | Powiększenie istniejącego fundamentu
61 d.3.3 | ST - 01.02 | Wykopy ręczne fundamentów w gruncie kat.III | m3 | 0.6
62 d.3.3 | ST - 02.02 | Podkład z chudego betonu C8/10 (B10) | m3 | 0.11
63 d.3.3 | ST - 02.02 | Deskowanie fundamentu | m2 | 2.87
64 d.3.3 | ST - 02.01 | Zbrojenie konstrukcji monolitycznych | kg | 52.68
65 d.3.3 | ST - 02.02 | Betonowanie fundamentu z betonu C20/25 | m3 | 0.74
66 d.3.3 | ST - 04.01 | Izolacje powierzchni na styku z gruntem powłoką bitumiczną - 2x warstwa gruntująca + 2x warstwa nawierzchniowa | m2 | 2.05
4 |  | BUDYNEK ADMINISTRACYJNO-TECHNICZNY BAT (OB. 29)
67 d.4 | ST - 02.02 | Ściany z cegły gr. 12cm | m2 | 6
68 d.4 | ST - 02.02 | Tynki cem-wap kat. III | m2 | 11.7
69 d.4 | ST - 02.02 | Drzwi | m2 | 1.8
70 d.4 | ST - 02.04 | Sufit podwieszany | m2 | 1.7
71 d.4 |  | Szpachlowane i malowane dwukrotnie farbą emulsyjną | m2 | 11.7
72 d.4 | ST - 02.02 | Posadzki z wykładzin z tworzyw | m2 | 1.8
5 |  | STACJA TRANSFORMATOROWA ST (OB. 33) - FUNDAMENT POD CHŁODNIĘ - OBIEKT NOWY
73 d.5 | ST - 01.02 | Usunięcie warstwy ziemi urodzajnej (humusu) | m2 | 7.4
74 d.5 | ST - 01.02 | Wykop mechaniczny w gr.kat. III-IV | m3 | 4
75 d.5 | ST - 01.02 | Zasypanie wykopów fundamentowych z zagęszczeniem - kat. gruntu III-IV | m3 | 2.5
76 d.5 | ST - 01.02 | Odwóz nadmiaru gruntu | m3 | 2.6
77 d.5 | ST - 02.02 | Zagęszczona podsypka piaskowa | m3 | 1.2
78 d.5 | ST - 02.02 | Podkład z chudego betonu C8/10 (B10) | m3 | 0.2
79 d.5 | ST - 02.02 | Deskowanie fundamentu | m2 | 1
80 d.5 | ST - 02.01 | Zbrojenie konstrukcji monolitycznych | kg | 8.5
81 d.5 | ST - 02.02 | Betonowanie fundamentu z betonu C20/25 | m3 | 0.2
82 d.5 | ST - 04.01 | Izolacje powierzchni na styku z gruntem powłoką bitumiczną - 2x warstwa gruntująca + 2x warstwa nawierzchniowa | m2 | 0.7
6 |  | POCHODNIA GAZOWA P (OB. 27) - OBIEKT LIKWIDOWANY
83 d.6 | ST - 01.03 | Rozbiórka istniejących fundamentów | m3 | 1.9
84 d.6 | ST - 01.03 | Wywóz materiałów z rozbiórki na odległość 5 km wraz z kosztami utylizacji | m3 | 1.9
85 d.6 | ST - 02.02 | Wyrównanie terenu piaskiem | m3 | 1.6
Razem |  | TOM K-4 - Branża konstrukcyjna Stacja suszenia osadu SSO (ob. 22); Kratownia KRT (ob. 2) Stacja generatorów z kotłownią SGK (ob. 28); Budynek administr.-techn. BAT (ob. 29) |  |  |  | 0

## 8-TOM D
TOM D - Branża drogowa DROGI WEWNĘTRZNE I UKSZTAŁTOWANIE TERENU z ZIELENIĄ
Lp. | Nr spec.techn. | Opis | Jedn.obm. | Ilość | Cena jedn. | Wartość
1 | 2 | 3 | 4 | 5 | 6 | 7
1 |  | DROGI WEWNĘTRZNE
1.1 |  | Drogi do rozbiórki
1 d.1.1 | ST - 08.09 | Rozebranie nawierzchni | m2 | 688.8
2 d.1.1 | ST - 08.09 | Rozebranie krawężników betonowych na podsypce piaskowej | m | 200
3 d.1.1 | ST - 08.09 | Wywiezienie materiałów z rozbiórk na odległość 5 km wraz z kosztami utylizacji | m3 | 14.76
1.2 |  | Drogi i plac o nawierzchni z kostki betonowej gr. 8 cm
4 d.1.2 | ST - 08.05 | Koryta wykonywane mechanicznie gł. 45 cm w gruncie kat. II-VI na całej szerokości jezdni i chodników | m2 | 1728.9
5 d.1.2 | ST - 08.08 | Podbudowa z chudego betonu B-7,5 (C6/8) gr.20 cm | m2 | 1728.9
6 d.1.2 | ST - 08.09 | Nawierzchnia z kostki brukowej betonowej grubości 8 cm na podsypce cementowo-piaskowej z wypełnieniem spoin piaskiem | m2 | 1728.9
7 d.1.2 | ST - 08.10 | Krawęznik betonowy wibroprasowany o wymiarach 30*15 cm (wystający) lub 25*12 cm (wtopiony) na ławach z betonu C12/15 | m | 577
1.3 |  | Drogi o nawierzchni z betonu B-35 o grubości 18 cm
8 d.1.3 | ST - 08.05 | Koryta wykonywane mechanicznie gł. 18 cm w gruncie kat. II-VI na całej szerokości jezdni i chodników | m2 | 413.8
9 d.1.3 | ST - 08.08 | Podbudowy betonowe o grubości po zagęszczeniu 18 cm pielęgnowane piaskiem i wodą | m2 | 413.8
10 d.1.3 | ST - 08.10 | Krawęznik betonowy wibroprasowany o wymiarach 30*15 cm (wystający) lub 25*12 cm (wtopiony) na ławach z betonu C12/15 | m | 26
1.4 |  | Dojścia i opaski z kostki betonowej gr. 6 cm
11 d.1.4 | ST - 08.05 | Koryta wykonywane mechanicznie gł. 10 cm w gruncie kat. II-VI na całej szerokości jezdni i chodników | m2 | 431.4
12 d.1.4 | ST - 08.06 | Podsypka piaskowa gr.10 cm | m2 | 431.4
13 d.1.4 | ST - 08.09 | Nawierzchnie chodników i opasek z kostki betonowej „Polbruk” 6 cm | m2 | 431.4
14 d.1.4 | ST - 08.11 | Obrzeża betonowe 6*20 cm | m | 520
1.5 |  | Schody terenowe
15 d.1.5 | ST-08.01 | Koryta wykonywane ręcznie w gruncie kat. III-IV na całej szerokości jezdni i chodników | m2 | 7.5
16 d.1.5 | ST-08.01 | Podsypka piaskowa o gr.10 cm | m2 | 7.5
17 d.1.5 | ST-08.05 | Obrzeża betonowe o wymiarach 30x8 cm na podsypce cementowo-piaskowej, spoiny wypełnione zaprawą cementową | m | 18.8
18 d.1.5 | ST-08.06 | Chodniki z kostki brukowej betonowej grubości 6 cm na podsypce piaskowej z wypełnieniem spoin piaskiem | m2 | 7.5
19 d.1.5 | ST-02.05 | Balustrady z rur ze stali nierdzewnej | m | 18.8
1.6 |  | Nawierzchnie żwiru płukanego sortowanego o granulacji 16/32 mm grubości 10 cm
20 d.1.6 | ST - 08.05 | Koryta wykonywane mechanicznie gł. 45 cm w gruncie kat. II-VI na całej szerokości jezdni i chodników | m2 | 655
21 d.1.6 | ST - 08.08 | Warstwa nawierzchni z kruszyw naturalnych o granulacji 16/32 o grubości po zagęszczeniu 10 cm | m2 | 655
2 |  | UKSZTAŁTOWANIE TERENU
22 d.2 | ST - 08.01 | Wykonanie nasypów | m3 | 2955
23 d.2 | ST - 08.01 | Wywóz pozostałego gruntu z wykopów na odl. 5,0 km | m3 | 7814
3 |  | ZIELEŃ
24 d.3 | ST - 09.01 | Oczyszczenie terenu z resztek budowlanych, gruzu i śmieci - zebranie i złożenie zanieczyszczeń w pryzmy | m3 | 200
25 d.3 | ST - 09.01 | Wywiezienie zanieczyszczeń samochodami na odległość do 5.0 km | m3 | 200
26 d.3 | ST - 09.01 | Orka glebogryzarką przyczepną, kat. gruntu III | m2 | 4000
27 d.3 | ST - 09.01 | Rozrzucenie ziemi żyznej | m2 | 4000
28 d.3 | ST - 09.01 | Wykonanie trawników dywanowych siewem na gruncie kat. III bez nawożenia | m2 | 4000
29 d.3 | ST - 09.01 | Pielęgnacja trawników | m2 | 4000
Razem |  | TOM D - Branża drogowa DROGI WEWNĘTRZNE I UKSZTAŁTOWANIE TERENU z ZIELENIĄ |  |  |  | 0

## 9-TOM S
TOM S - Branża sanitarna SIECI I INSTALACJE SANITARNE;
Lp. | Nr spec.techn. | Opis | Jedn.obm. | Ilość | Cena jedn. | Wartość
1 | 2 | 3 | 4 | 5 | 6 | 7
1 |  | BUDYNEK ADMINISTRACYJNO-TECHNICZNY BAT- INSTALACJA KLIMATYZACJI
1 d.1 | ST - 06.03. | Jednostka klimatyzacyjna (freonowa)- montaż na ścianie budynku o mocy chłodniczej 3,5kW; moc elektryczna 1,5 kW; 400V; Klimatyzator przeznaczony do całorocznego chłodzenia- wraz z skraplacze, parownikiem, kompletną automatyką i okablowaniem | kpl. | 1
2 d.1 | ST - 06.03. | Rurociąg miedziany lutowany na ścianach murowanych w budynkach niemieszkslnych fi 6,4 | metr | 15.8
3 d.1 | ST - 06.03. | Rurociąg miedziany lutowany na ścianach murowanych w budynkach niemieszkalnych fi 12,7 | metr | 15.8
4 d.1 | ST - 06.03. | Izolacja rur freonowych izolacją kauczukową o grubości 32,0mm, w osłonie z folii aluminiowej | metr | 15.8
5 d.1 | ST - 06.03. | Rurociąg kanalizacyjny PVC na uszczelkę na ścianie budynku niemieszkalnego fi 40 | metr | 8
6 d.1 | ST - 06.03. | Próby, rozruch, regulacja, odbiory i dokumentacja powykonawcza klimatyzacji serwerowni | kpl. | 1
2 |  | Budynek mahgazynowy BM- wentylacja grawitacyjna
7 d.2 | ST - 06.03. | Przewód wentylacyjny stalowy OC, kołowy B1 do 35% udziału kształtek i fi 315 | m2 | 12
8 d.2 | ST - 06.03. | Podstawa dachowa stalowa kołowa kanałowa fi 315 | szt | 3
9 d.2 | ST - 06.03. | Wywietrzak dachowy cylindryczny fi 315 | szt | 3
10 d.2 | ST - 06.03. | Czerpnia ścienna prostokątna 400x400 | szt | 2
11 d.2 | ST - 06.03. | Odbiory i dokumentacja powykonawcza wentylacji magazynu | kpl. | 1
3 |  | Pompownia osadu wstępnego POW- - wentylacja
12 d.3 | ST - 06.03. | Wentylator nawiewny dachowy na podstawie dachowej kwasoodporny dachowy- 1100m3/h, 90Pa, 100W, 230V- ciężar całkowity wraz z podstawą- 50kg | szt | 2
13 d.3 | ST - 06.03. | Podstawa dachowa stalowa kołowa kanałowa fi 250- kwasoodporna | szt | 2
14 d.3 | ST - 06.03. | Przepustnica jednopłaszczyznowa stalowa kołowa fi 250- kwasoodporna | szt | 2
15 d.3 | ST - 06.03. | Kratka wywiewna o wymiarach- 525x125mm- kwasoodporna | szt | 2
16 d.3 | ST - 06.03. | Przewód wentylacyjny stalowy kwasoodporny, kołowy B1 do 35% udziału kształtek i fi 250 | m2 | 12
17 d.3 | ST - 06.03. | Uruchomienie, regulacja, Odbiory i dokumentacja powykonawcza wentylacji POW | kpl. | 1
4 |  | Stacja mechanicznego zagęszczania osadu SMZO i stacja odwadniania osadu SOO- wentylacja i ogrzewanie
18 d.4 | ST - 06.02. | Grzejnik aluminiowy 2,0kW/ 85/65°C | kpl. | 5
19 d.4 | ST - 06.02. | Zawór grzejnikowy termostatyczny fi 15 z głowicą | szt | 5
20 d.4 | ST - 06.02. | Rurociąg z rur na ścianach fi 26 | metr | 78
21 d.4 | ST - 06.02. | Rurociąg z rur na ścianach fi 32 | metr | 28
22 d.4 | ST - 06.02. | Izolacja rury fi 26 izolacją termiczną o grubości 20 mm | metr | 78
23 d.4 | ST - 06.02. | Izolacja rury fi 35 izolacją termiczną o grubości 25 mm | metr | 28
24 d.4 | ST - 06.03. | N1 - wentylator nawiewny dachowy + podstawa dachowa, Wydajność 1300m3/h, 90Pa, 100W, 1x230V,ciężar ok 35kg, Wentylator uruchamiany czujnikiem tempereatury razem z wentylatorem wywiewnym W1 | szt | 1
25 d.4 | ST - 06.03. | W1 - wentylator wywiewny dachowy + podstawa dachowa, Wydajność 1300m3/h, 90Pa, 100W, 1x230V, ciężar ok 35kg - uruchamiany razem z wentylatorem nawiewnym N1 | szt | 1
26 d.4 | ST - 06.03. | wentylator wywiewny kwasoodporny dachowy na podstawie dachowej-dostawa wraz z wentylatorem - 200m3/h, 45Pa; 80W, 230V. Ciężar ok 45kg | szt | 3
27 d.4 | ST - 06.03. | Podstawa dachowa stalowa kołowa kanałowa fi 250 | szt | 2
28 d.4 | ST - 06.03. | Podstawa dachowa stalowa kołowa kanałowa fi 160- wykonanie kwasoodporne | szt | 3
29 d.4 | ST - 06.03. | Przewód wentylacyjny stalowy OC, kołowy B1 do 35% udziału kształtek i fi 315 | m2 | 12
30 d.4 | ST - 06.03. | Kratka wentylacyjna stalowa OC 6 1025x125 | szt | 2
31 d.4 | ST - 06.03. | Przepustnica jednopłaszczyznowa stalowa kołowa fi 250 | szt | 1
32 d.4 | ST - 06.03. | Przewód wentylacyjny stalowy kwasoodporny, kołowy B1 do 35% udziału kształtek | m2 | 7
33 d.4 | ST - 06.03. | Czerpnia ścienna prostokątna 520x520 | szt | 1
34 d.4 | ST - 06.03. | Termostat pomieszczeniowy sterujący pracą wentylatorów N1/W1 | szt | 1
35 d.4 | ST - 06.03. | Okablowanie, oczujnikowanie, uruchomienie, regulacja, odbiory i dokumentacja powykonawcza wentylacji i ogrzewania SMZO | kpl. | 1
5 |  | Stacja operacyjna komór fermentacyjnych SOKF - rzut- wentylacja + ogrzewanie
36 d.5 | ST - 06.03. | wentylator wywiewny dachowy na podstawie dachowej-kwasoodporny-300m3/h, 80Pa, 120W, 230V. | szt | 1
37 d.5 | ST - 06.03. | Czerpnia ścienna prostokątna 300x300- wykonanie kwasoodporne | szt | 1
38 d.5 | ST - 06.03. | Przewód wentylacyjny stalowy kwasoodporny prostokątny 1, do 35% udziału kształtek | m2 | 3
39 d.5 | ST - 06.03. | Podstawa dachowa stalowa kołowa kanałowa fi 160- wykonanie kwasoodporne | szt | 1
40 d.5 | ST - 06.03. | Przewód wentylacyjny stalowy kwasoodporny, kołowy B1 do 35% udziału kształtek | m2 | 2
41 d.5 | ST - 06.02. | Grzejnik aluminiowy 2,5kW/ 85/65°C | kpl. | 2
42 d.5 | ST - 06.02. | pompa obiegowa elektroniczna 1,5kW; 230V; 47,7m3/h; 65kPa | kpl. | 1
43 d.5 | ST - 06.02. | pompa obiegowa elektroniczna 0,7kW; 230V; 30m3/h; 27kPa | kpl. | 1
44 d.5 | ST - 06.02. | pompa obiegowa elektroniczna 0,5kW; 230V; 10,9m3/h; 29kPa | kpl. | 3
45 d.5 | ST - 06.02. | Odpowietrznik automatyczny fi 15 | szt | 12
46 d.5 | ST - 06.02. | Filtroodmulnik magnetyczny | szt | 1
47 d.5 | ST - 06.02. | Zawór zaporowy kulowy kołnierzowy 1,6 MPa fi 125 | szt | 3
48 d.5 | ST - 06.02. | Zawór zaporowy kulowy kołnierzowy 1,6 MPa fi 100 | szt | 6
49 d.5 | ST - 06.02. | Zawór zaporowy kulowy kołnierzowy 1,6 MPa fi 80 | szt | 3
50 d.5 | ST - 06.02. | Zawór zaporowy kulowy kołnierzowy 1,6 MPa fi 65 | szt | 18
51 d.5 | ST - 06.02. | Zawór mosiężny kulowy gwintowany fi 32 | szt | 1
52 d.5 | ST - 06.02. | Filtr siatkowy kołnierzowy fi 100 | szt | 1
53 d.5 | ST - 06.02. | Filtr siatkowy kołnierzowy fi 80 | szt | 1
54 d.5 | ST - 06.02. | Filtr siatkowy kołnierzowy fi 65 | szt | 3
55 d.5 | ST - 06.02. | Zawór mosiężny kulowy gwintowany fi 25 spustowy | szt | 2
56 d.5 | ST - 06.02. | zawór regulacyjny 3-drogowy z siłownikiem regulatora stałej temperatury podgrzewania osadów ściekowych 80m3/h z siłownikiem | szt | 1
57 d.5 | ST - 06.02. | zawór regulacyjny 3-drogowy z siłownikiem regulatora stałej temperatury podgrzewania osadów ściekowych 50m3/h z siłownikiem | szt | 1
58 d.5 | ST - 06.02. | Montaż termometru wraz z wykonaniem tulei | szt | 14
59 d.5 | ST - 06.02. | Montaż manometru wraz z wykonaniem tulei | szt | 18
60 d.5 | ST - 06.02. | Rozdzielacz do kotłów i instalacji c.o. fi 150 | metr | 6
61 d.5 | ST - 06.02. | Rurociąg z rur stalowych spawanych B/S na ścianie fi 125 | metr | 32
62 d.5 | ST - 06.02. | Rurociąg z rur stalowych spawanych B/S na ścianie fi 100 | metr | 26
63 d.5 | ST - 06.02. | Rurociąg z rur stalowych spawanych B/S na ścianie fi 80 | metr | 46
64 d.5 | ST - 06.02. | Rurociąg z rur stalowych spawanych B/S na ścianie fi 65 | metr | 67
65 d.5 | ST - 06.02. | Rurociąg z rur stalowych spawanych B/S na ścianie fi 25 | metr | 29
66 d.5 | ST - 06.02. | Rurociąg z rur stalowych spawanych B/S na ścianie fi 20 | metr | 29
67 d.5 | ST - 06.02. | Rurociąg z rur stalowych spawanych B/S na ścianie fi 15 | metr | 42
68 d.5 | ST - 06.02. | Czyszcz szczotkow ręczne stan B do 3 st.cz. ruroc | m2 | 18
69 d.5 | ST - 06.02. | Malowanie pędzlem ruroc f.olej grunt p-rdzewną | m2 | 18
70 d.5 | ST - 06.02. | Izolacja rury fi 159 otuliną otuliną z wełny mineralnej gr 100 mm w osłonie z folii aluminiowej | metr | 6
71 d.5 | ST - 06.02. | Izolacja rury fi 133 otuliną otuliną z wełny mineralnej gr 100 mm w osłonie z folii aluminiowej | metr | 32
72 d.5 | ST - 06.02. | Izolacja rury fi 108 otuliną otuliną z wełny mineralnej gr 100 mm w osłonie z folii aluminiowej | metr | 26
73 d.5 | ST - 06.02. | Izolacja rury fi 89 otuliną otuliną z wełny mineralnej gr 80 mm w osłonie z folii aluminiowej | metr | 42
74 d.5 | ST - 06.02. | Izolacja rury fi 76 otuliną otuliną z wełny mineralnej gr 60 mm w osłonie z folii aluminiowej | metr | 67
75 d.5 | ST - 06.02. | Izolacja rury fi 32 otuliną otuliną z wełny mineralnej gr 25 mm w osłonie z folii aluminiowej | metr | 29
76 d.5 | ST - 06.02. | Izolacja rury fi 27 otuliną otuliną z wełny mineralnej gr 20 mm w osłonie z folii aluminiowej | metr | 29
77 d.5 | ST - 06.02. | Izolacja rury fi 21 otuliną otuliną z wełny mineralnej gr 20 mm w osłonie z folii aluminiowej | metr | 42
78 d.5 | ST - 06.02. | Okablowanie, oczujnikowanie, uruchomienie, regulacja, odbiory i dokumentacja powykonawcza wentylacji i ogrzewania SOKF | kpl. | 1
6 |  | Stacja transformatora ST - klimatyzacja
79 d.6 | ST - 06.03. | Klimatyzacyjna (freonowa) o mocy chłodniczej 11,2kW; moc elektryczna 4,2 kW; 400V; ciężar 90kg Klimatyzator przeznaczony do całorocznego chłodzenia. Jednostka zewnętrzna- Montaż na fundamencie, jednosta wewnętrzna monyaż podstropowy z układem sterowania | szt | 1
80 d.6 | ST - 06.03. | Rurociąg miedziany lutowany na ścianach murowanych w budynkach niemieszkslnych fi 9,5 | metr | 8
81 d.6 | ST - 06.03. | Rurociąg miedziany lutowany na ścianach murowanych w budynkach niemieszkalnych fi 15,9 | metr | 8
82 d.6 | ST - 06.03. | Izolacja rur freonowych izolacją kauczukową o grubości 32,0mm, w osłonie z folii aluminiowej | metr | 15.8
83 d.6 | ST - 06.03. | Rurociąg kanalizacyjny PVC na uszczelkę na ścianie budynku niemieszkalnego fi 40 | metr | 5
84 d.6 | ST - 06.03. | Próby, rozruch, regulacja, odbiory i dokumentacja powykonawcza klimatyzacji serwerowni | kpl. | 1
7 |  | Stacja generatorów z kotłownią SGK- kogeneracja
85 d.7 | ST - 06.01. | Kompletny agregat kogeneracyjny o mocy 345kW mocy elektrycznej i 450kW mocy cieplnej zasilany biogazem | szt | 1
86 d.7 | ST - 06.01. | Komin spalinowy agregatu kogeneracyjnego ze stali kwasoodpornej, dwuścienny, przeznaczony do pracy z urządzeniami o podwyższonym cisnieniu spalin | m2 | 12
87 d.7 | ST - 06.01. | Chłodnica awaryjna agregatu kogeneracyjnego o mocy 450kW | szt | 1
88 d.7 | ST - 06.01. | Zawór zaporowy kulowy kołnierzowy 1,6 MPa fi 80 | szt | 9
89 d.7 | ST - 06.01. | Filtr siatkowy kołnierzowy fi 80 | szt | 2
90 d.7 | ST - 06.01. | Wymiennik płytowy woda/glikol o mocy 450kW z izolacją | szt | 1
91 d.7 | ST - 06.01. | Naczynie wzbiorcze V=18l dla części glikolowej | szt | 1
92 d.7 | ST - 06.01. | Zawór bezpieczeństwa sprężynowy fi 32 | szt | 1
93 d.7 | ST - 06.01. | Wodomierz śrubowy MZ-130° fi 50 z ciepłomierzem (przelicznikiem, korektorem i modułem transmisji danych) | kpl. | 1
94 d.7 | ST - 06.01. | Zawór zwrotny żeliwny kołnierzowy 1,6 MPa fi 80 | szt | 2
95 d.7 | ST - 06.01. | Zbiornik na glikol V=150l | kpl. | 1
96 d.7 | ST - 06.01. | Pompa obiegu glikolu- 26m3/h, 55kPa | kpl. | 1
97 d.7 | ST - 06.01. | Zawór zaporowy kulowy kołnierzowy 1,6 MPa fi 80- instalacja biogazowa | szt | 2
98 d.7 | ST - 06.01. | Gazomierz turbinowy z pomiarem temperatury i ciśnienia biogazu, z przelicznikiem i korektorem Qn=200m3/h, akceptowany przez URE | szt | 1
99 d.7 | ST - 06.01. | Filtr z węglem aktywnym wykonany z blachu AISI 316, min 150l węgla- wykonanie własne | szt | 1
100 d.7 | ST - 06.01. | Zawór mosiężny kulowy gwintowany fi 20- spustowy | szt | 2
101 d.7 | ST - 06.01. | Rurociąg z rur stalowych spawanych B/S na ścianie fi 80 | metr | 49
102 d.7 | ST - 06.01. | Rurociąg z rur stalowych spawanych B/S na ścianie fi 20 | metr | 2
103 d.7 | ST - 06.01. | Rurociąg z rur ze stali kwasoodpornej B/S na ścianie fi 80- instalacja biogazowa | metr | 12
104 d.7 | ST - 06.01. | Rurociąg z rur ze stali kwasoodpornej B/S na ścianie fi 125- instalacja biogazowa | metr | 5
105 d.7 | ST - 06.01. | Izolacja rury fi 89 otuliną otuliną z wełny mineralnej gr 80 mm w osłonie z folii aluminiowej | metr | 49
106 d.7 | ST - 06.01. | Okablowanie, oczujnikowanie, uruchomienie, regulacja, odbiory i dokumentacja powykonawcza agregatu kogeneracyjnego, instalacji grzewczej i biogazowej | kpl. | 1
8 |  | Międzyobiektowe przyłącze cieplne
107 d.8 | ST - 05.02. | Montaż rur preizolowanych fi 159/250 | metr | 52
108 d.8 | ST - 05.02. | Okablowanie, płukanie, uruchomienie, regulacja, odbiory i dokumentacja powykonawcza międzyobiektowego przyłącza cieplnego | kpl. | 1
9 |  | Prace ziemne i niezbędne prace budowlane związane z wykonaniem instalacji sanitarnych
109 d.9 | ST - 01.02. | Roboty ziemne koparką podsiębierną 0,15 m3 w gruncie kat 3 o normalnej wilgotności z transportem wywrotką 5 Mg na odległość do 1 km | m3 | 13
110 d.9 | ST - 01.02. | Wykopy głęb do 3 m wykonywane koparką podsiębierną 0,15 m3 w gruncie kat 1-3 o normalnej wilgotności na odkład | m3 | 12
111 d.9 | ST - 01.02. | Podsypka i obsypka zagęszczana mechanicznie grub 15 cm | m2 | 13
112 d.9 | ST - 01.02. | Zasypanie wykopu spycharką 75 KM z zagęszczeniem spycharką 75 KM warstwami grub 30 cm w gruncie kat 3-4 | m3 | 12
113 d.9 | ST - 01.02. | Przebicie w ścianie z cegły na zaprawie cementowej | m3 | 1.8
114 d.9 | ST - 01.02. | Osadzenie elementów w murze z cegły na zaprawie cementowo-wapiennej | m2 | 1.6
115 d.9 | ST - 01.02. | Uzupełnienie i zamurowanie ścian cegłą pełną kl 100 na zaprawie cementowej | m3 | 1
Razem |  | TOM S - Branża sanitarna SIECI I INSTALACJE SANITARNE; |  |  |  | 0

## 10-TOM E
TOM E - Branża elektryczna SIECI I INSTALACJE ELEKTRYCZNE
Lp. | Nr spec.techn. | Opis | Jedn.obm. | Ilość | Cena jedn, | Wartość
1 | 2 | 3 | 4 | 5 | 6 | 7
1 |  | KRATOWNIA - OBIEKT NR 2
1.1 |  | Demontaż
1 d.1.1 | ST - 07.01 | Demontaż istniejącej rozdzielnicy R2 | kpl. | 1
1.2 |  | Rozdzielnice
2 d.1.2 | ST - 07.02 | Rozdzielnica R2 | pol. | 2
3 d.1.2 | ST - 07.02 | Montaż końcówek przez zaciskanie - przekrój żył do 6 mm2 | szt. | 486
4 d.1.2 | ST - 07.02 | Montaż końcówek przez zaciskanie - przekrój żył do 16 mm2 | szt. | 154
5 d.1.2 | ST - 07.02 | Montaż końcówek przez zaciskanie - przekrój żył do 240 mm2 | szt. | 16
6 d.1.2 | ST - 07.02 | Podłączenie przewodów pojedynczych w izolacji polwinitowej pod zaciski lub bolce (przekrój żył do 4 mm2) | szt. | 486
7 d.1.2 | ST - 07.02 | Podłączenie przewodów pojedynczych w izolacji polwinitowej pod zaciski lub bolce (przekrój żył do 16 mm2) | szt. | 154
8 d.1.2 | ST - 07.02 | Podłączenie przewodów pojedynczych w izolacji polwinitowej pod zaciski lub bolce (przekrój żył do 240 mm2) | szt. | 16
1.3 |  | Przewody
9 d.1.3 | ST - 07.02 | Przewody kabelkowe o łącznym przekroju żył do 12.5 mm2 układane w gotowych korytkach i na drabinkach bez mocowania - kabel YKY 5x6 | m | 35
10 d.1.3 | ST - 07.02 | Przewody kabelkowe o łącznym przekroju żył do 12.5 mm2 układane w gotowych korytkach i na drabinkach bez mocowania - kabel YKY 5x4 | m | 64
1.4 |  | Pomiary elektryczne
11 d.1.4 | ST - 07.01 | Sprawdzenie i pomiar kompletnego 1-fazowego obwodu elektrycznego niskiego napięcia | pomiar. | 14
12 d.1.4 | ST - 07.01 | Sprawdzenie i pomiar kompletnego 2,3-fazowego obwodu elektrycznego niskiego napięcia | pomiar. | 38
13 d.1.4 | ST - 07.01 | Pierwszy pomiar uziemienia ochronnego lub roboczego | pomiar. | 4
14 d.1.4 | ST - 07.01 | Następny pomiar uziemienia ochronnego lub roboczego | pomiar. | 8
2 |  | REKTORY BIOLOGICZNE A - OBIEKT NR 7
2.1 |  | Koryta
15 d.2.1 | ST - 07.02 | Mechaniczne wykonanie ślepych otworów w betonie głębokości do 8 cm i śr do 20 mm | szt. | 50
16 d.2.1 | ST - 07.02 | Montaż na gotowym podłożu konstrukcji wsporczych przykręcanych do 1kg na ścianie (2 mocowania) - wysięgnik wzmocniony szer. 200 mm ze stali kwasoodpornej | szt. | 50
17 d.2.1 | ST - 07.02 | Przykręcanie do gotowych otworów korytek perforowanych o szerokości do 100 mm - korytka perforowane o szerokości 200, stal kwasoodporna | m | 50
3 |  | REAKTORY BIOLOGICZNE B - OBIEKT NR 8
3.1 |  | Koryta
18 d.3.1 | ST - 07.02 | Mechaniczne wykonanie ślepych otworów w betonie głębokości do 8 cm i śr do 20 mm | szt. | 120
19 d.3.1 | ST - 07.02 | Montaż na gotowym podłożu konstrukcji wsporczych przykręcanych do 1kg na ścianie (2 mocowania) - wysięgnik wzmocniony szer. 200 mm ze stali kwasoodpornej | szt. | 120
20 d.3.1 | ST - 07.02 | Przykręcanie do gotowych otworów korytek perforowanych o szerokości do 100 mm - korytka perforowane o szerokości 200, stal kwasoodporna | m | 120
4 |  | OSADNIK WTÓRNY OWR.4 - OBIEKT NR 10.4
4.1 |  | Ogrzewanie bieżni osadnika
21 d.4.1 | ST - 07.01 | Ogrzewanie bieżni osadnika - kompletne, z kablem grzejnym 2x50m 30W/m | kpl. | 1
5 |  | STACJA SPS - OBIEKT NR 11
5.1 |  | Demontaż
22 d.5.1 | ST - 07.01 | Demontaż istniejącej rozdzielnicy R1 | kpl. | 1
23 d.5.1 | ST - 07.01 | Demontaż istniejącej rozdzielnicy R11 | kpl. | 1
5.2 |  | Rozdzielnice
24 d.5.2 | ST - 07.02 | Rozdzielnica R1 | pol. | 1
25 d.5.2 | ST - 07.02 | Rozdzielnica R11 | pol. | 1
26 d.5.2 | ST - 07.02 | Modernizacja rozdzielnicy R11.1 | pol. | 1
27 d.5.2 | ST - 07.02 | Montaż końcówek przez zaciskanie - przekrój żył do 6 mm2 | szt. | 44
28 d.5.2 | ST - 07.02 | Montaż końcówek przez zaciskanie - przekrój żył do 16 mm2 | szt. | 24
29 d.5.2 | ST - 07.02 | Montaż końcówek przez zaciskanie - przekrój żył do 240 mm2 | szt. | 16
30 d.5.2 | ST - 07.02 | Podłączenie przewodów pojedynczych w izolacji polwinitowej pod zaciski lub bolce (przekrój żył do 4 mm2) | szt. | 44
31 d.5.2 | ST - 07.02 | Podłączenie przewodów pojedynczych w izolacji polwinitowej pod zaciski lub bolce (przekrój żył do 16 mm2) | szt. | 24
32 d.5.2 | ST - 07.02 | Podłączenie przewodów pojedynczych w izolacji polwinitowej pod zaciski lub bolce (przekrój żył do 240 mm2) | szt. | 16
5.3 |  | Pomiary elektryczne
33 d.5.3 | ST - 07.01 | Sprawdzenie i pomiar kompletnego 1-fazowego obwodu elektrycznego niskiego napięcia | pomiar. | 9
34 d.5.3 | ST - 07.01 | Sprawdzenie i pomiar kompletnego 2,3-fazowego obwodu elektrycznego niskiego napięcia | pomiar. | 15
35 d.5.3 | ST - 07.01 | Pierwszy pomiar uziemienia ochronnego lub roboczego | pomiar. | 2
36 d.5.3 | ST - 07.01 | Następny pomiar uziemienia ochronnego lub roboczego | pomiar. | 4
6 |  | STACJA DMUCHAW - OBIEKT NR 13
6.1 |  | Kable
37 d.6.1 | ST - 07.01 | Układanie kabli wielożyłowych o masie do 9.0 kg/m na napięcie znamionowe poniżej 110 kV w rurach pustakach lub kanałach zamkniętych - kabel YKXS 4x150 | m | 107
7 |  | POMPOWNIA OSADU WSTĘPNEGO POW - OBIEKT NR 16
7.1 |  | Instalacje elektryczne
38 d.7.1 | ST - 07.02 | Montaż uchwytów pod rury winidurowe układane pojedynczo z przygotowaniem podłoża mechanicznie - przykręcenie do kołków plastykowych w podłożu betonowym | m | 15
39 d.7.1 | ST - 07.02 | Rury winidurowe o śr. do 28 mm układane n.t. na gotowych uchwytach | m | 15
40 d.7.1 | ST - 07.01 | Przewody kabelkowe o łącznym przekroju żył do 12.5 mm2 układane w gotowych korytkach i na drabinkach bez mocowania - przewód YDY 3x1.5 | m | 15
41 d.7.1 | ST - 07.01 | Przygotowanie podłoża pod oprawy oświetleniowe zawieszane na kołkach plastikowych lub kotwiących na podłożu betonowym (il. mocowań 2). Analogia | kpl. | 6
42 d.7.1 | ST - 07.01 | Montaż z podłączeniem na gotowym podłożu opraw świetlówkowych do oświetlenia pomieszczeń przemysłowych-w obudowie z tworzyw sztucznych przykręcane -Oprawa oświetleniowa 2x36W IP65 | szt. | 6
8 |  | STACJA MECHANICZNEGO ZAGĘSZCZANIA OSADU/STACJA ODWADNIANIA OSADU - OBIEKT NR 17/21
8.1 |  | Demontaż
43 d.8.1 | ST - 07.01 | Demontaż istniejącej rozdzielnicy R17 | kpl. | 1
8.2 |  | Rozdzielnice
44 d.8.2 | ST - 07.02 | Rozdzielnica R17 | pol. | 1
45 d.8.2 | ST - 07.02 | Rozdzielnica R17.5 | pol. | 1
46 d.8.2 | ST - 07.02 | Montaż końcówek przez zaciskanie - przekrój żył do 6 mm2 | szt. | 225
47 d.8.2 | ST - 07.02 | Montaż końcówek przez zaciskanie - przekrój żył do 120 mm2 | szt. | 16
48 d.8.2 | ST - 07.02 | Podłączenie przewodów pojedynczych w izolacji polwinitowej pod zaciski lub bolce (przekrój żył do 16 mm2) | szt. | 225
49 d.8.2 | ST - 07.02 | Podłączenie przewodów pojedynczych w izolacji polwinitowej pod zaciski lub bolce (przekrój żył do 120 mm2) | szt. | 16
8.3 |  | Przewody
50 d.8.3 | ST - 07.01 | Przewody kabelkowe o łącznym przekroju żył do 30 mm2 układane w gotowych korytkach i na drabinkach na uchwytach bezśrubowych - kabel YKYżo 5x35 | m | 45
51 d.8.3 | ST - 07.01 | Przewody kabelkowe o łącznym przekroju żył do 12.5 mm2 układane w gotowych korytkach i na drabinkach bez mocowania - przewód YDY 3x2.5 | m | 80
52 d.8.3 | ST - 07.01 | Przewody kabelkowe o łącznym przekroju żył do 12.5 mm2 układane w gotowych korytkach i na drabinkach bez mocowania - przewód YDY 3x1.5 | m | 64
8.4 |  | Instalacje elektryczne
53 d.8.4 | ST - 07.01 | Przygotowanie podłoża pod oprawy oświetleniowe zawieszane na kołkach plastikowych lub kotwiących na podłożu betonowym (il. mocowań 2). Analogia | kpl. | 21
54 d.8.4 | ST - 07.01 | Montaż z podłączeniem na gotowym podłożu opraw świetlówkowych do oświetlenia pomieszczeń przemysłowych-w obudowie z tworzyw sztucznych przykręcane -Oprawa oświetleniowa 2x36W IP65 | szt. | 21
55 d.8.4 | ST - 07.01 | Przygotowanie podłoża pod mocowanie osprzętu przez przykręcenie do kołków plastikowych w podłożu betonowym | szt. | 7
56 d.8.4 | ST - 07.01 | Montaż na gotowym podłożu łączników bryzgoszczelnych z tworzywa sztucznego jednobiegunowych, przycisków mocowanych przez przykręcenie z podłączeniem | szt. | 4
57 d.8.4 | ST - 07.01 | Montaż do gotowego podłoża gniazd wtyczkowych natynkowych 2-biegunowych z uziemieniem przykręcanych 16A/2.5 mm2 z podłączeniem | szt. | 3
8.5 |  | Pomiary elektryczne
58 d.8.5 | ST - 07.01 | Sprawdzenie i pomiar kompletnego 1-fazowego obwodu elektrycznego niskiego napięcia | pomiar. | 18
59 d.8.5 | ST - 07.01 | Sprawdzenie i pomiar kompletnego 2,3-fazowego obwodu elektrycznego niskiego napięcia | pomiar. | 28
60 d.8.5 | ST - 07.01 | Pierwszy pomiar uziemienia ochronnego lub roboczego | pomiar. | 7
61 d.8.5 | ST - 07.01 | Następny pomiar uziemienia ochronnego lub roboczego | pomiar. | 14
9 |  | WYDZIELONA KOMORA FERMENTACYJNA WKFZ.3 - OBIEKT 18.3
9.1 |  | Instalacja odgromowa
62 d.9.1 | ST - 07.01 | Ręczne kopanie rowów dla kabli o głębokości do 0.6 m i szer. dna do 0.4 m w gruncie kat. III - dla bednarki | m | 50
63 d.9.1 | ST - 07.01 | Układanie rur ochronnych z PCW o średnicy do 110 mm w wykopie | m | 10
64 d.9.1 | ST - 07.01 | Układanie bednarki w rowach kablowych - bednarka ze stali nierdzewnej do 120mm2 | m | 50
65 d.9.1 | ST - 07.01 | Ręczne zasypywanie rowów dla kabli o głębokości do 0.6 m i szer. dna do 0.4 m w gruncie kat. III | m | 50
66 d.9.1 | ST - 07.01 | Montaż zwodów poziomych nienaprężanych z pręta o śr. do 10 mm - drut i wsporniki ze stali nierdzwnej | m | 146
67 d.9.1 | ST - 07.01 | Montaż złączy kontrolnych z połączeniem drut-płaskownik w instalacji uziemiającej i odgromowej | szt. | 4
68 d.9.1 | ST - 07.01 | Montaż iglic z ostrzem odgromowym na słupie z rury stalowej o śr. do 48 mm - stojącym | szt. | 4
69 d.9.1 | ST - 07.01 | Pierwszy pomiar uziemienia ochronnego lub roboczego | pomiar. | 4
70 d.9.1 | ST - 07.01 | Następny pomiar uziemienia ochronnego lub roboczego | pomiar. | 8
10 |  | STACJA OPERACYJNA KOMÓR FERMENTACYJNYCH SOKF - OBIEKT NR 19
10.1 |  | Demontaż
71 d.10.1 | ST - 07.01 | Demontaż istniejącej rozdzielnicy R19 | kpl. | 1
10.2 |  | Rozdzielnice
72 d.10.2 | ST - 07.02 | Rozdzielnica R19 | pol. | 1
73 d.10.2 | ST - 07.02 | Montaż końcówek przez zaciskanie - przekrój żył do 6 mm2 | szt. | 184
74 d.10.2 | ST - 07.02 | Montaż końcówek przez zaciskanie - przekrój żył do 120 mm2 | szt. | 8
75 d.10.2 | ST - 07.02 | Podłączenie przewodów pojedynczych w izolacji polwinitowej pod zaciski lub bolce (przekrój żył do 16 mm2) | szt. | 184
76 d.10.2 | ST - 07.02 | Podłączenie przewodów pojedynczych w izolacji polwinitowej pod zaciski lub bolce (przekrój żył do 120 mm2) | szt. | 8
10.3 |  | Przewody
77 d.10.3 | ST - 07.01 | Przewody kabelkowe o łącznym przekroju żył do 12.5 mm2 układane w gotowych korytkach i na drabinkach bez mocowania - przewód 2YSLCY-J 4G4 | m | 62
78 d.10.3 | ST - 07.01 | Przewody kabelkowe o łącznym przekroju żył do 12.5 mm2 układane w gotowych korytkach i na drabinkach bez mocowania - przewód YKYżo 4x2.4 | m | 42
10.4 |  | Instalacje elektryczne
79 d.10.4 | ST - 07.01 | Przygotowanie podłoża pod oprawy oświetleniowe zawieszane na kołkach plastikowych lub kotwiących na podłożu betonowym (il. mocowań 2). Analogia | kpl. | 6
80 d.10.4 | ST - 07.01 | Montaż z podłączeniem na gotowym podłożu opraw świetlówkowych do oświetlenia pomieszczeń przemysłowych-w obudowie z tworzyw sztucznych przykręcane -Oprawa oświetleniowa 2x36W IP65 | szt. | 6
10.5 |  | Pomiary elektryczne
81 d.10.5 | ST - 07.01 | Sprawdzenie i pomiar kompletnego 1-fazowego obwodu elektrycznego niskiego napięcia | pomiar. | 4
82 d.10.5 | ST - 07.01 | Sprawdzenie i pomiar kompletnego 2,3-fazowego obwodu elektrycznego niskiego napięcia | pomiar. | 12
83 d.10.5 | ST - 07.01 | Pierwszy pomiar uziemienia ochronnego lub roboczego | pomiar. | 1
84 d.10.5 | ST - 07.01 | Następny pomiar uziemienia ochronnego lub roboczego | pomiar. | 2
11 |  | ZBIORNIK BIOGAZU ZB.2 - OBIEKT NR 26.2
11.1 |  | Instalacja odgromowa
85 d.11.1 | ST - 07.01 | Ręczne kopanie rowów dla kabli o głębokości do 0.6 m i szer. dna do 0.4 m w gruncie kat. III - dla bednarki | m | 45
86 d.11.1 | ST - 07.01 | Układanie rur ochronnych z PCW o średnicy do 110 mm w wykopie | m | 5
87 d.11.1 | ST - 07.01 | Układanie bednarki w rowach kablowych - bednarka ze stali nierdzewnej do 120mm2 | m | 45
88 d.11.1 | ST - 07.01 | Ręczne zasypywanie rowów dla kabli o głębokości do 0.6 m i szer. dna do 0.4 m w gruncie kat. III | m | 45
89 d.11.1 | ST - 07.01 | Montaż zwodów poziomych nienaprężanych z pręta o śr. do 10 mm - drut i wsporniki ze stali nierdzwnej | m | 20
90 d.11.1 | ST - 07.01 | Montaż złączy kontrolnych z połączeniem drut-płaskownik w instalacji uziemiającej i odgromowej | szt. | 4
91 d.11.1 | ST - 07.01 | Montaż iglic z ostrzem odgromowym na słupie z rury stalowej o śr. do 48 mm - stojącym | szt. | 1
92 d.11.1 | ST - 07.01 | Pierwszy pomiar uziemienia ochronnego lub roboczego | pomiar. | 4
93 d.11.1 | ST - 07.01 | Następny pomiar uziemienia ochronnego lub roboczego | pomiar. | 8
12 |  | STACJA GENERATORÓW BIOGAZOWYCH Z KOTŁOWNIĄ SGK - OBIEKT NR 28
12.1 |  | Rozdzielnice
94 d.12.1 | ST - 07.01 | Wymiana rozłącznika izolacyjnego | kpl. | 1
95 d.12.1 | ST - 07.02 | Szafka licznikowa | pol. | 1
12.2 |  | Przewody
96 d.12.2 | ST - 07.01 | Układanie kabli wielożyłowych o masie do 9.0 kg/m na napięcie znamionowe poniżej 110 kV w rurach pustakach lub kanałach zamkniętych - kabel 3x(NYY-J 3x150+70) Krotność = 3 | m | 20
13 |  | BUDYNEK ADMINISTRACYJNO-TECHNICZNY BAT - OBIEKT NR 29
13.1 |  | Rozdzielnice
97 d.13.1 | ST - 07.01 | Wymiana rozłącznika izolacyjnego | kpl. | 2
14 |  | STACJA TRANSFORMATOROWA ST - OBIEKT NR 33
14.1 |  | Demontaż
98 d.14.1 | ST - 07.01 | Demontaż istniejącej rozdzielnicy R32 | kpl. | 1
14.2 |  | Rozdzielnice
99 d.14.2 | ST - 07.01 | Modernizacja rozdzielnicy R31 zgodnie z projektem | kpl. | 1
100 d.14.2 | ST - 07.02 | Rozdzielnica R32 | pol. | 3
101 d.14.2 | ST - 07.02 | Rozdzielnica R32.1 | pol. | 1
102 d.14.2 | ST - 07.02 | Szafka przyłączeniowa agregatu przewoźnego | pol. | 1
103 d.14.2 | ST - 07.02 | Montaż końcówek przez zaciskanie - przekrój żył do 6 mm2 | szt. | 289
104 d.14.2 | ST - 07.02 | Montaż końcówek przez zaciskanie - przekrój żył do 120 mm2 | szt. | 16
105 d.14.2 | ST - 07.02 | Podłączenie przewodów pojedynczych w izolacji polwinitowej pod zaciski lub bolce (przekrój żył do 16 mm2) | szt. | 289
106 d.14.2 | ST - 07.02 | Podłączenie przewodów pojedynczych w izolacji polwinitowej pod zaciski lub bolce (przekrój żył do 120 mm2) | szt. | 16
14.3 |  | Przewody
107 d.14.3 | ST - 07.01 | Układanie kabli wielożyłowych o masie do 9.0 kg/m na napięcie znamionowe poniżej 110 kV w rurach pustakach lub kanałach zamkniętych - kabel YKY 4x120 | m | 80
108 d.14.3 | ST - 07.01 | Układanie kabli wielożyłowych o masie do 9.0 kg/m na napięcie znamionowe poniżej 110 kV w rurach pustakach lub kanałach zamkniętych - kabel YKXS 1x150 | m | 128
109 d.14.3 | ST - 07.01 | Przewody kabelkowe o łącznym przekroju żył do 12.5 mm2 układane w gotowych korytkach i na drabinkach bez mocowania - przewód YKYżo 5x2.5 | m | 18
110 d.14.3 | ST - 07.01 | Przewody kabelkowe o łącznym przekroju żył do 12.5 mm2 układane w gotowych korytkach i na drabinkach bez mocowania - przewód YDY 3x1.5 | m | 12
14.4 |  | Pomiary elektryczne
111 d.14.4 | ST - 07.01 | Sprawdzenie i pomiar kompletnego 1-fazowego obwodu elektrycznego niskiego napięcia | pomiar. | 14
112 d.14.4 | ST - 07.01 | Sprawdzenie i pomiar kompletnego 2,3-fazowego obwodu elektrycznego niskiego napięcia | pomiar. | 42
113 d.14.4 | ST - 07.01 | Pierwszy pomiar uziemienia ochronnego lub roboczego | pomiar. | 6
114 d.14.4 | ST - 07.01 | Następny pomiar uziemienia ochronnego lub roboczego | pomiar. | 12
15 |  | BUDYNEK MAGAZYNOWY BM - OBIEKT NR 38
15.1 |  | Rozdzielnice
115 d.15.1 | ST - 07.02 | Rozdzielnica R-BM | pol. | 1
116 d.15.1 | ST - 07.02 | Montaż końcówek przez zaciskanie - przekrój żył do 6 mm2 | szt. | 32
117 d.15.1 | ST - 07.02 | Podłączenie przewodów pojedynczych w izolacji polwinitowej pod zaciski lub bolce (przekrój żył do 16 mm2) | szt. | 32
15.2 |  | Przewody
118 d.15.2 | ST - 07.01 | Przewody kabelkowe o łącznym przekroju żył do 12.5 mm2 układane w gotowych korytkach i na drabinkach bez mocowania - przewód YDY 3x2.5 | m | 145
119 d.15.2 | ST - 07.01 | Przewody kabelkowe o łącznym przekroju żył do 12.5 mm2 układane w gotowych korytkach i na drabinkach bez mocowania - przewód YDY 5x4 | m | 20
120 d.15.2 | ST - 07.01 | Przewody kabelkowe o łącznym przekroju żył do 12.5 mm2 układane w gotowych korytkach i na drabinkach bez mocowania - przewód YKY 3x1.5 | m | 20
15.3 |  | Instalacje elektryczne
121 d.15.3 | ST - 07.01 | Przygotowanie podłoża pod oprawy oświetleniowe zawieszane na kołkach plastikowych lub kotwiących na podłożu betonowym (il. mocowań 2). Analogia | kpl. | 24
122 d.15.3 | ST - 07.01 | Montaż z podłączeniem na gotowym podłożu opraw świetlówkowych do oświetlenia pomieszczeń przemysłowych-w obudowie z tworzyw sztucznych przykręcane -Oprawa oświetleniowa 2x36W IP65 | szt. | 24
123 d.15.3 | ST - 07.01 | Przygotowanie podłoża pod mocowanie osprzętu przez przykręcenie do kołków plastikowych w podłożu betonowym | szt. | 8
124 d.15.3 | ST - 07.01 | Montaż na gotowym podłożu łączników bryzgoszczelnych z tworzywa sztucznego jednobiegunowych, przycisków mocowanych przez przykręcenie z podłączeniem | szt. | 1
125 d.15.3 | ST - 07.01 | Montaż do gotowego podłoża gniazd wtyczkowych natynkowych 2-biegunowych z uziemieniem przykręcanych 16A/2.5 mm2 z podłączeniem | szt. | 6
126 d.15.3 | ST - 07.01 | Montaż do gotowego podłoża zestawów remontowych | szt. | 1
16 |  | SIECI MIĘDZYOBIEKTOWE
16.1 |  | Trasy kablowe
127 d.16.1 | ST - 07.01 | Ręczne kopanie rowów dla kabli o głębokości do 0.8 m i szer. dna do 0.4 m w gruncie kat. III | m | 1125
128 d.16.1 | ST - 07.01 | Nasypanie warstwy piasku grubości 0.1 m na dno rowu kablowego o szer.do 0.4 m | m | 2250
129 d.16.1 | ST - 07.01 | Układanie rur ochronnych z PCW o średnicy do 110 mm w wykopie | m | 95
130 d.16.1 | ST - 07.01 | Ręczne układanie kabli wielożyłowych o masie do 1.0 kg/m na napięcie znamionowe poniżej 110 kV w rowach kablowych - YKYżo 5x10 | m | 169
131 d.16.1 | ST - 07.01 | Ręczne układanie kabli wielożyłowych o masie do 1.0 kg/m na napięcie znamionowe poniżej 110 kV w rowach kablowych - YKYżo 4x2,5 | m | 1884
132 d.16.1 | ST - 07.01 | Ręczne układanie kabli wielożyłowych o masie do 1.0 kg/m na napięcie znamionowe poniżej 110 kV w rowach kablowych - YKYżo 4x4 | m | 215
133 d.16.1 | ST - 07.01 | Ręczne układanie kabli wielożyłowych o masie do 1.0 kg/m na napięcie znamionowe poniżej 110 kV w rowach kablowych - YKYżo 3x10 | m | 128
134 d.16.1 | ST - 07.01 | Ręczne układanie kabli wielożyłowych o masie do 1.0 kg/m na napięcie znamionowe poniżej 110 kV w rowach kablowych - kabel YKYżo 3x2,5 | m | 265
135 d.16.1 | ST - 07.01 | Ręczne układanie kabli wielożyłowych o masie do 1.0 kg/m na napięcie znamionowe poniżej 110 kV w rowach kablowych - kabel YKYżo 5x16 | m | 155
136 d.16.1 | ST - 07.01 | Ręczne układanie kabli wielożyłowych o masie do 1.0 kg/m na napięcie znamionowe poniżej 110 kV w rowach kablowych - kabel 2YSLCYK-J 4G4 | m | 456
137 d.16.1 | ST - 07.01 | Ręczne układanie kabli wielożyłowych o masie do 1.0 kg/m na napięcie znamionowe poniżej 110 kV w rowach kablowych - kabel 2YSLCYK-J 4G2.5 | m | 258
138 d.16.1 | ST - 07.01 | Ręczne układanie kabli wielożyłowych o masie do 1.0 kg/m na napięcie znamionowe poniżej 110 kV w rowach kablowych - kabel 2YSLCYK-J 4G10 | m | 334
139 d.16.1 | ST - 07.01 | Ręczne zasypywanie rowów dla kabli o głębokości do 0.6 m i szer. dna do 0.4 m w gruncie kat. III | m | 1125
140 d.16.1 | ST - 07.01 | Montaż w rowach muf przelotowych z rur termokurczliwych na kablach jednożyłowych z żyłami Cu o przekroju do 70 mm2 na napięcie do 1 kV o izolacji i powłoce z tworzyw sztucznych | szt. | 25
16.2 |  | Oswietlenie terenu
141 d.16.2 | ST - 07.01 | Montaż i stawianie słupów oświetleniowych o masie do 100 kg - słup stalowy, ocynkowany | szt. | 5
142 d.16.2 | ST - 07.01 | Montaż wysięgników rurowych o masie do 15 kg na słupie | szt. | 5
143 d.16.2 | ST - 07.01 | Montaż wysięgników rurowych o masie do 30 kg na ścianie | szt. | 3
144 d.16.2 | ST - 07.01 | Montaż opraw oświetlenia zewnętrznego na słupie - oprawa sodowa 150W, kompletna | szt. | 8
145 d.16.2 | ST - 07.01 | Montaż przewodów do opraw oświetleniowych - wciąganie w słupy, rury osłonowe i wysięgniki przy wysokości latarń | kpl.przew. | 5
16.3 |  | Ogrzewanie podjazdu do SSO
146 d.16.3 | ST - 07.01 | Ogrzewanie podjazdu do SSO - kompletne, wraz z robocizną | kpl. | 1
16.4 |  | Roboty rozruchowe
147 d.16.4 | ST - 07.02 | Instalacja i uruchomienie obiektowe sprzętu oraz oprogramowania użytkowego, udział w rozruchu technologicznym, szkolenie obsługi | kpl. | 1
148 d.16.4 | ST - 07.02 | Dostawa dokumentacji powykonawczej | kpl. | 1
17 |  | AGREGAT PRĄDOTWÓRCZY z przyczepą
149 d.17 | ST - 07.01 | Dostawa przyczepy rolniczej dla agregatu prądotwórczego | szt. | 1
150 d.17 | ST - 07.01 | Montaż zespołu prądotwórczego 500 kVA na fundamencie ruchomym - dostawa agregatu prądotwórczego 500 kVA do montazu na przyczepie | szt. | 1
151 d.17 | ST - 07.01 | Przegląd techniczny zespołu prądotwórczego 500 kVA Krotność = 2 | szt. | 1
152 d.17 | ST - 07.01 | Uruchomienie i próby zespołu prądotwórczego 500 kVA Krotność = 2 | szt. | 1
Razem |  | TOM E - Branża elektryczna SIECI I INSTALACJE ELEKTRYCZNE |  |  |  | 0

## 11-TOM Au
TOM Au - Branża automatyka INSTALACJE I URZĄDZENIA AKPIA
Lp. | Nr spec.techn. | Opis | Jedn.obm. | Ilość | Cena jedn. | Wartość
1 | 2 | 3 | 4 | 5 | 6 | 7
1 |  | KRATOWNIA - OBIEKT NR 2
1.1 |  | Demontaż
1 d.1.1 | ST - 07.02 | Demontaż istniejącej elementów szafy S3 | kpl. | 1
1.2 |  | Szafy sterownicze
2 d.1.2 | ST - 07.02 | Szafa S3 - wymiana elementów | pol. | 1
3 d.1.2 | ST - 07.02 | Szafa S3.1 | pol. | 1
4 d.1.2 | ST - 07.02 | Montaż końcówek przez zaciskanie - przekrój żył do 6 mm2 | szt. | 420
5 d.1.2 | ST - 07.02 | Podłączenie przewodów pojedynczych w izolacji polwinitowej pod zaciski lub bolce (przekrój żył do 4 mm2) | szt. | 420
1.3 |  | Przewody
6 d.1.3 | ST - 07.02 | Przewody kabelkowe o łącznym przekroju żył do 12.5 mm2 układane w gotowych korytkach i na drabinkach bez mocowania - przewód PROFIBUS | m | 85
1.4 |  | Pomiary elektryczne
7 d.1.4 | ST - 07.01. | Badanie linii kablowej sterowniczej o ilości żył do 20 | odc. | 15
1.5 |  | Oprogramowanie sterowników
8 d.1.5 | ST - 07.02 | Oprogramowanie PLC3 - przeniesienie oprogramowania z istniejącego sterownika wraz z jego modernizacją | kpl. | 1
2 |  | PIASKOWNIK PRZEDMUCHIWANY WIROWY - OBIEKT NR 3.3
2.1 |  | Szafka sterowania lokalnego
9 d.2.1 | ST - 07.02 | Montaż skrzynek i rozdzielnic skrzynkowych o masie do 20kg wraz z konstrukcją - mocowanie przez zabetonowanie w gotowych otworach - skrzynka sterowania lokalnego | szt. | 1
3 |  | REKTORY BIOLOGICZNE A - OBIEKT NR 7
3.1 |  | Koryta
10 d.3.1 | ST - 07.02 | Mechaniczne wykonanie ślepych otworów w betonie głębokości do 8 cm i śr do 20 mm | szt. | 50
11 d.3.1 | ST - 07.02 | Montaż na gotowym podłożu konstrukcji wsporczych przykręcanych do 1kg na ścianie (2 mocowania) - wysięgnik wzmocniony szer. 200 mm ze stali kwasoodpornej | szt. | 50
12 d.3.1 | ST - 07.02 | Przykręcanie do gotowych otworów korytek perforowanych o szerokości do 100 mm - korytka perforowane o szerokości 200, stal kwasoodporna | m | 50
3.2 |  | Szafka sterowania lokalnego
13 d.3.2 | ST - 07.02 | Montaż skrzynek i rozdzielnic skrzynkowych o masie do 20kg wraz z konstrukcją - mocowanie przez zabetonowanie w gotowych otworach - skrzynka sterowania lokalnego | szt. | 2
3.3 |  | Pomiary
14 d.3.3 | ST - 07.01. | Układ do pomiaru przepływu DN250 - Przepływomierz elektromagnetyczny, DN250, zasilanie 230V AC, IP67, wyświetlacz | ukl. | 4
15 d.3.3 | ST - 07.02 | Układ do pomiaru redox - sonda wraz z armaturą montażową | ukl. | 1
16 d.3.3 | ST - 07.01. | Montaż skrzynek i rozdzielnic skrzynkowych o masie do 10kg wraz z konstrukcją - mocowanie przez przykręcenie do gotowego podłoża - Przetwornik pomiarowy 2 kanałowy z wyświetlaczem | szt. | 1
4 |  | REAKTORY BIOLOGICZNE B - OBIEKT NR 8
4.1 |  | Koryta
17 d.4.1 | ST - 07.02 | Mechaniczne wykonanie ślepych otworów w betonie głębokości do 8 cm i śr do 20 mm | szt. | 120
18 d.4.1 | ST - 07.02 | Montaż na gotowym podłożu konstrukcji wsporczych przykręcanych do 1kg na ścianie (2 mocowania) - wysięgnik wzmocniony szer. 200 mm ze stali kwasoodpornej | szt. | 120
19 d.4.1 | ST - 07.02 | Przykręcanie do gotowych otworów korytek perforowanych o szerokości do 100 mm - korytka perforowane o szerokości 200, stal kwasoodporna | m | 120
4.2 |  | Szafka sterowania lokalnego
20 d.4.2 | ST - 07.02 | Montaż skrzynek i rozdzielnic skrzynkowych o masie do 20kg wraz z konstrukcją - mocowanie przez zabetonowanie w gotowych otworach - skrzynka sterowania lokalnego | szt. | 7
4.3 |  | Pomiary
21 d.4.3 | ST - 07.01. | Układ do pomiaru tlenu - Optyczna sonda tlenowa + armatura montażowa | ukl. | 2
22 d.4.3 | ST - 07.01. | Układ do pomiaru NO3 - Sonda optyczna do pomiaru NO3 + armatura montażowa | ukl. | 1
23 d.4.3 | ST - 07.01. | Układ do pomiaru NH4 - Sonda optyczna do pomiaru NH4 + armatura montażowa | ukl. | 1
24 d.4.3 | ST - 07.01. | Układ do pomiaru stężenia zawiesiny- Sonda do pomiaru stężenia zawiesiny+ armatura montażowa | ukl. | 1
25 d.4.3 | ST - 07.01. | Układ do pomiarów poziomu - Ultradźwiękowa kompaktowa sonda poziomu | ukl. | 3
26 d.4.3 | ST - 07.01. | Montaż skrzynek i rozdzielnic skrzynkowych o masie do 10kg wraz z konstrukcją - mocowanie przez przykręcenie do gotowego podłoża - Przetwornik pomiarowy 2 kanałowy z wyświetlaczem | szt. | 5
5 |  | OSADNIK WTÓRNY OWR.4 - OBIEKT NR 10.4
5.1 |  | Ogrzewanie bieżni osadnika
27 d.5.1 | ST - 07.02 | Ogrzewanie bieżni osadnika - szafka sterownicza | kpl. | 1
5.2 |  | Szafka sterowania lokalnego
28 d.5.2 | ST - 07.02 | Montaż skrzynek i rozdzielnic skrzynkowych o masie do 20kg wraz z konstrukcją - mocowanie przez zabetonowanie w gotowych otworach - skrzynka sterowania lokalnego | szt. | 1
5.3 |  | Pomiary
29 d.5.3 | ST - 07.02 | Układ do pomiaru rozdziału faz- Sonda do pomiaru rozdziału faz + armatura montażowa + przetwornik | ukl. | 1
6 |  | STACJA SPS - OBIEKT NR 11
6.1 |  | Demontaż
30 d.6.1 | ST - 07.02 | Demontaż istniejącej elementów szafy S1 | kpl. | 1
6.2 |  | Szafy sterownicze
31 d.6.2 | ST - 07.02 | Szafa S1 - wymiana elementów | pol. | 1
32 d.6.2 | ST - 07.02 | Modernizacja rozdzielnicy R11.1 | pol. | 1
33 d.6.2 | ST - 07.02 | Montaż końcówek przez zaciskanie - przekrój żył do 6 mm2 | szt. | 440
34 d.6.2 | ST - 07.02 | Podłączenie przewodów pojedynczych w izolacji polwinitowej pod zaciski lub bolce (przekrój żył do 4 mm2) | szt. | 440
6.3 |  | Pomiary elektryczne
35 d.6.3 | ST - 07.01. | Badanie linii kablowej sterowniczej o ilości żył do 20 | odc. | 5
6.4 |  | Oprogramowanie sterowników
36 d.6.4 | ST - 07.02 | Oprogramowanie PLC1 - przeniesienie oprogramowania z istniejącego sterownika wraz z jego modernizacją | kpl. | 1
7 |  | POMPOWNIA OSADU WTÓRNEGO PORF - OBIEKT NR 12
7.1 |  | Szafka sterowania lokalnego
37 d.7.1 | ST - 07.02 | Montaż skrzynek i rozdzielnic skrzynkowych o masie do 20kg wraz z konstrukcją - mocowanie przez zabetonowanie w gotowych otworach - skrzynka sterowania lokalnego | szt. | 4
7.2 |  | Pomiary
38 d.7.2 | ST - 07.01. | Układ do pomiaru przepływu DN300 - Przepływomierz elektromagnetyczny, DN300, zasilanie 230V AC, IP67, wyświetlacz | ukl. | 1
8 |  | STACJA DMUCHAW - OBIEKT NR 13
8.1 |  | Kable
39 d.8.1 | ST - 07.02 | Przewody kabelkowe o łącznym przekroju żył do 12.5 mm2 układane w gotowych korytkach i na drabinkach bez mocowania - przewód PROFIBUS | m | 107
9 |  | ZAGĘSZCZACZO-FERMENTER OSADU WSTĘPNEGO ZFOW.3 - OBIEKT NR 15.3
9.1 |  | Szafka sterowania lokalnego
40 d.9.1 | ST - 07.02 | Montaż skrzynek i rozdzielnic skrzynkowych o masie do 20kg wraz z konstrukcją - mocowanie przez zabetonowanie w gotowych otworach - skrzynka sterowania lokalnego | szt. | 1
9.2 |  | Pomiary
41 d.9.2 | ST - 07.02 | Układ do pomiaru rozdziału faz- Sonda do pomiaru rozdziału faz + armatura montażowa + przetwornik | ukl. | 1
42 d.9.2 | ST - 07.02 | Układ do pomiaru odczynu pH - sonda+armatura | ukl. | 1
43 d.9.2 | ST - 07.01. | Montaż skrzynek i rozdzielnic skrzynkowych o masie do 10kg wraz z konstrukcją - mocowanie przez przykręcenie do gotowego podłoża - Przetwornik pomiarowy 2 kanałowy z wyświetlaczem | szt. | 1
10 |  | POMPOWNIA OSADU WSTĘPNEGO POW - OBIEKT NR 16
10.1 |  | Pomiary
44 d.10.1 | ST - 07.01. | Układ do pomiaru stężenia zawiesiny- Sonda do pomiaru stężenia zawiesiny+ armatura montażowa | ukl. | 1
45 d.10.1 | ST - 07.01. | Montaż skrzynek i rozdzielnic skrzynkowych o masie do 10kg wraz z konstrukcją - mocowanie przez przykręcenie do gotowego podłoża - Przetwornik pomiarowy 2 kanałowy z wyświetlaczem | szt. | 1
10.2 |  | Szafka sterowania lokalnego
46 d.10.2 | ST - 07.02 | Montaż skrzynek i rozdzielnic skrzynkowych o masie do 20kg wraz z konstrukcją - mocowanie przez zabetonowanie w gotowych otworach - skrzynka sterowania lokalnego | szt. | 2
11 |  | STACJA MECHANICZNEGO ZAGĘSZCZANIA OSADU/STACJA ODWADNIANIA OSADU - OBIEKT NR 17/21
11.1 |  | Demontaż
47 d.11.1 | ST - 07.02 | Demontaż istniejącej elementów szafy S5 | kpl. | 1
11.2 |  | Szafy sterownicze
48 d.11.2 | ST - 07.02 | Szafa S5 - wymiana elementów | pol. | 1
49 d.11.2 | ST - 07.02 | Rozdzielnica R17.5 | pol. | 1
50 d.11.2 | ST - 07.02 | Montaż końcówek przez zaciskanie - przekrój żył do 6 mm2 | szt. | 394
51 d.11.2 | ST - 07.02 | Podłączenie przewodów pojedynczych w izolacji polwinitowej pod zaciski lub bolce (przekrój żył do 4 mm2) | szt. | 394
11.3 |  | Przewody
52 d.11.3 | ST - 07.02 | Przewody kabelkowe o łącznym przekroju żył do 12.5 mm2 układane w gotowych korytkach i na drabinkach bez mocowania - przewód PROFIBUS | m | 147
11.4 |  | Pomiary elektryczne
53 d.11.4 | ST - 07.01. | Badanie linii kablowej sterowniczej o ilości żył do 20 | odc. | 8
11.5 |  | Oprogramowanie sterowników
54 d.11.5 | ST - 07.02 | Oprogramowanie PLC5 - przeniesienie oprogramowania z istniejącego sterownika wraz z jego modernizacją | kpl. | 1
12 |  | WYDZIELONA KOMORA FERMENTACYJNA WKFZ.3 - OBIEKT 18.3
12.1 |  | Szafka sterowania lokalnego
55 d.12.1 | ST - 07.02 | Montaż skrzynek i rozdzielnic skrzynkowych o masie do 20kg wraz z konstrukcją - mocowanie przez zabetonowanie w gotowych otworach - skrzynka sterowania lokalnego | szt. | 1
12.2 |  | Pomiary
56 d.12.2 | ST - 07.01. | Układ do pomiaru przepływu biogazu - Przepływomierz biogazu | ukl. | 1
57 d.12.2 | ST - 07.02 | Układ do pomiaru odczynu pH - sonda | ukl. | 1
58 d.12.2 | ST - 07.01. | Układ do pomiarów poziomu osadu - Radarowa sonda poziomu | ukl. | 1
59 d.12.2 | ST - 07.02 | Układ do pomiaru temperatury osadu - sonda | ukl. | 1
60 d.12.2 | ST - 07.01. | Montaż skrzynek i rozdzielnic skrzynkowych o masie do 10kg wraz z konstrukcją - mocowanie przez przykręcenie do gotowego podłoża - Przetwornik pomiarowy 2 kanałowy z wyświetlaczem | szt. | 2
13 |  | STACJA OPERACYJNA KOMÓR FERMENTACYJNYCH SOKF - OBIEKT NR 19
13.1 |  | Demontaż
61 d.13.1 | ST - 07.02 | Demontaż istniejącej elementów szafy S6 | kpl. | 1
13.2 |  | Szafy sterownicze
62 d.13.2 | ST - 07.02 | Szafa S6 - wymiana elementów | pol. | 1
63 d.13.2 | ST - 07.02 | Szafa S6.1 | pol. | 1
64 d.13.2 | ST - 07.02 | Montaż końcówek przez zaciskanie - przekrój żył do 6 mm2 | szt. | 442
65 d.13.2 | ST - 07.02 | Podłączenie przewodów pojedynczych w izolacji polwinitowej pod zaciski lub bolce (przekrój żył do 4 mm2) | szt. | 442
13.3 |  | Przewody
66 d.13.3 | ST - 07.02 | Przewody kabelkowe o łącznym przekroju żył do 12.5 mm2 układane w gotowych korytkach i na drabinkach bez mocowania - przewód PROFIBUS | m | 10
13.4 |  | Pomiary elektryczne
67 d.13.4 | ST - 07.01. | Badanie linii kablowej sterowniczej o ilości żył do 20 | odc. | 25
13.5 |  | Pomiary
68 d.13.5 | ST - 07.02 | Układ do pomiaru przepływu DN150 | ukl. | 1
69 d.13.5 | ST - 07.02 | Układ do pomiaru przepływu DN100 | ukl. | 1
70 d.13.5 | ST - 07.02 | Układ do pomiaru temperatury osadu - przetwornik temperatury | ukl. | 2
13.6 |  | Oprogramowanie sterowników
71 d.13.6 | ST - 07.02 | Oprogramowanie PLC6 - przeniesienie oprogramowania z istniejącego sterownika wraz z jego modernizacją | kpl. | 1
14 |  | ZBIORNIK BIOGAZU ZB.2 - OBIEKT NR 26.2
14.1 |  | Pomiary
72 d.14.1 | ST - 07.02 | Układ do pomiaru temperatury osadu - sonda | ukl. | 1
73 d.14.1 | ST - 07.02 | Montaż skrzynek i rozdzielnic skrzynkowych o masie do 10kg wraz z konstrukcją - mocowanie przez przykręcenie do gotowego podłoża - Przetwornik pomiarowy 2 kanałowy z wyświetlaczem | szt. | 1
14.2 |  | Szafka sterowania lokalnego
74 d.14.2 | ST - 07.02 | Montaż skrzynek i rozdzielnic skrzynkowych o masie do 20kg wraz z konstrukcją - mocowanie przez zabetonowanie w gotowych otworach - skrzynka sterowania lokalnego | szt. | 1
15 |  | STACJA GENERATORÓW BIOGAZOWYCH Z KOTŁOWNIĄ SGK - OBIEKT NR 28
15.1 |  | Demontaż
75 d.15.1 | ST - 07.02 | Demontaż istniejącej elementów szafy S7 | kpl. | 1
15.2 |  | Szafy sterownicze
76 d.15.2 | ST - 07.02 | Szafa S7 - wymiana elementów | pol. | 1
77 d.15.2 | ST - 07.02 | Montaż końcówek przez zaciskanie - przekrój żył do 6 mm2 | szt. | 224
78 d.15.2 | ST - 07.02 | Podłączenie przewodów pojedynczych w izolacji polwinitowej pod zaciski lub bolce (przekrój żył do 4 mm2) | szt. | 224
15.3 |  | Przewody
79 d.15.3 | ST - 07.02 | Przewody kabelkowe o łącznym przekroju żył do 12.5 mm2 układane w gotowych korytkach i na drabinkach bez mocowania - przewód PROFIBUS | m | 60
15.4 |  | Oprogramowanie sterowników
80 d.15.4 | ST - 07.02 | Oprogramowanie PLC7 - przeniesienie oprogramowania z istniejącego sterownika wraz z jego modernizacją | kpl. | 1
16 |  | BUDYNEK ADMINISTRACYJNO-TECHNICZNY BAT - OBIEKT NR 29
16.1 |  | Demontaż
81 d.16.1 | ST - 07.02 | Demontaż istniejącej elementów szafy S4 | kpl. | 1
16.2 |  | Szafy sterownicze
82 d.16.2 | ST - 07.02 | Szafa S4 - wymiana elementów | pol. | 1
83 d.16.2 | ST - 07.02 | Montaż końcówek przez zaciskanie - przekrój żył do 6 mm2 | szt. | 40
84 d.16.2 | ST - 07.02 | Podłączenie przewodów pojedynczych w izolacji polwinitowej pod zaciski lub bolce (przekrój żył do 4 mm2) | szt. | 40
16.3 |  | Oprogramowanie sterowników
85 d.16.3 | ST - 07.02 | Oprogramowanie PLC4 - przeniesienie oprogramowania z istniejącego sterownika wraz z jego modernizacją | kpl. | 1
16.4 |  | Tablica synoptyczna
86 d.16.4 | ST - 07.02 | Wymiana tablicy synoptycznej wraz z układami sterowania | kpl. | 1
16.5 |  | System SCADA
87 d.16.5 | ST - 07.02 | Serwery 2 szt (sprzęt wraz z oprogramowaniem systemowym) wraz z okablowaniem oraz szafą serwerową | kpl. | 1
88 d.16.5 | ST - 07.02 | Stacja operatorska OS Grudziądz (sprzęt wraz z oprogramowaniem systemowym) wraz z okablowaniem | kpl. | 1
89 d.16.5 | ST - 07.02 | Aktualizacja oprogramowania SCADA wraz z jego rozbudową i modernizacją | kpl. | 1
17 |  | STACJA TRANSFORMATOROWA ST - OBIEKT NR 33
17.1 |  | Demontaż
90 d.17.1 | ST - 07.02 | Demontaż istniejącej elementów szafy S0 | kpl. | 1
91 d.17.1 | ST - 07.02 | Demontaż istniejącej elementów szafy S2 | kpl. | 1
17.2 |  | Szafy sterownicze
92 d.17.2 | ST - 07.02 | Szafa S0 - wymiana elementów | pol. | 1
93 d.17.2 | ST - 07.02 | Szafa S2 - wymiana elementów | pol. | 1
94 d.17.2 | ST - 07.02 | Szafa S2.1 | pol. | 1
95 d.17.2 | ST - 07.02 | Montaż końcówek przez zaciskanie - przekrój żył do 6 mm2 | szt. | 805
96 d.17.2 | ST - 07.02 | Podłączenie przewodów pojedynczych w izolacji polwinitowej pod zaciski lub bolce (przekrój żył do 4 mm2) | szt. | 805
17.3 |  | Przewody
97 d.17.3 | ST - 07.02 | Przewody kabelkowe o łącznym przekroju żył do 12.5 mm2 układane w gotowych korytkach i na drabinkach bez mocowania - przewód PROFIBUS | m | 60
98 d.17.3 | ST - 07.02 | Przewody kabelkowe o łącznym przekroju żył do 12.5 mm2 układane w gotowych korytkach i na drabinkach bez mocowania - przewód YSLYekw 4x0,75 | m | 10
17.4 |  | Pomiary elektryczne
99 d.17.4 | ST - 07.01. | Badanie linii kablowej sterowniczej o ilości żył do 20 | odc. | 30
17.5 |  | Oprogramowanie sterowników
100 d.17.5 | ST - 07.02 | Oprogramowanie PLC0 - przeniesienie oprogramowania z istniejącego sterownika wraz z jego modernizacją | kpl. | 1
101 d.17.5 | ST - 07.02 | Oprogramowanie PLC2 - przeniesienie oprogramowania z istniejącego sterownika wraz z jego modernizacją | kpl. | 1
18 |  | POMPOWNIA WÓD OPADOWYCH PWO - OBIEKT NR 37
18.1 |  | Szafy sterownicze
102 d.18.1 | ST - 07.02 | Szafa sterownicza pompowni | pol. | 1
103 d.18.1 | ST - 07.02 | Montaż końcówek przez zaciskanie - przekrój żył do 6 mm2 | szt. | 20
104 d.18.1 | ST - 07.02 | Podłączenie przewodów pojedynczych w izolacji polwinitowej pod zaciski lub bolce (przekrój żył do 4 mm2) | szt. | 20
18.2 |  | Pomiary
105 d.18.2 | ST - 07.02 | Układy sygnalizacji z zastosowaniem sygnalizatora pływakowego z sygnalizacją elektryczną | ukł. | 1
106 d.18.2 | ST - 07.02 | Układ do pomiarów poziomu | ukl. | 1
19 |  | SIECI MIĘDZYOBIEKTOWE
19.1 |  | Trasy kablowe
107 d.19.1 | ST - 07.01 | Ręczne kopanie rowów dla kabli o głębokości do 0.8 m i szer. dna do 0.4 m w gruncie kat. III | m | 1802
108 d.19.1 | ST - 07.01 | Nasypanie warstwy piasku grubości 0.1 m na dno rowu kablowego o szer.do 0.4 m | m | 2250
109 d.19.1 | ST - 07.01 | Układanie rur ochronnych z PCW o średnicy do 110 mm w wykopie - rury dla kanalizacji światłowodowej | m | 1450
110 d.19.1 | ST - 07.02 | Budowa studni kablowych prefabrykowanych rozdzielczych SKR1 | stud. | 17
111 d.19.1 | ST - 07.01 | Ręczne układanie kabli wielożyłowych o masie do 1.0 kg/m na napięcie znamionowe poniżej 110 kV w rowach kablowych - światłowód | m | 1450
112 d.19.1 | ST - 07.01 | Ręczne układanie kabli wielożyłowych o masie do 1.0 kg/m na napięcie znamionowe poniżej 110 kV w rowach kablowych - YKYżo 3x2,5 | m | 2228
113 d.19.1 | ST - 07.01 | Ręczne układanie kabli wielożyłowych o masie do 1.0 kg/m na napięcie znamionowe poniżej 110 kV w rowach kablowych - YKSLY 10x1 | m | 1283
114 d.19.1 | ST - 07.01 | Ręczne układanie kabli wielożyłowych o masie do 1.0 kg/m na napięcie znamionowe poniżej 110 kV w rowach kablowych - YKSLY 14x1 | m | 605
115 d.19.1 | ST - 07.01 | Ręczne układanie kabli wielożyłowych o masie do 1.0 kg/m na napięcie znamionowe poniżej 110 kV w rowach kablowych - kabel YKSLY 21x1 | m | 20
116 d.19.1 | ST - 07.01 | Ręczne układanie kabli wielożyłowych o masie do 1.0 kg/m na napięcie znamionowe poniżej 110 kV w rowach kablowych - kabel YKSLY 37x1 | m | 20
117 d.19.1 | ST - 07.01 | Ręczne układanie kabli wielożyłowych o masie do 1.0 kg/m na napięcie znamionowe poniżej 110 kV w rowach kablowych - kabel YKSLYekw 4x1 | m | 870
118 d.19.1 | ST - 07.01 | Ręczne układanie kabli wielożyłowych o masie do 1.0 kg/m na napięcie znamionowe poniżej 110 kV w rowach kablowych - kabel YKSLYekw 3x2x1 | m | 1378
119 d.19.1 | ST - 07.01 | Ręczne układanie kabli wielożyłowych o masie do 1.0 kg/m na napięcie znamionowe poniżej 110 kV w rowach kablowych - kabel YKSLYekw 4x2x1 | m | 50
120 d.19.1 | ST - 07.01 | Ręczne układanie kabli wielożyłowych o masie do 1.0 kg/m na napięcie znamionowe poniżej 110 kV w rowach kablowych - kabel YKSLYekw 6x2x1 | m | 528
121 d.19.1 | ST - 07.01 | Ręczne zasypywanie rowów dla kabli o głębokości do 0.6 m i szer. dna do 0.4 m w gruncie kat. III | m | 1802
19.2 |  | Roboty rozruchowe
122 d.19.2 | ST - 07.02 | Instalacja i uruchomienie obiektowe sprzętu oraz oprogramowania użytkowego, udział w rozruchu technologicznym, szkolenie obsługi | kpl. | 1
123 d.19.2 | ST - 07.02 | Dostawa dokumentacji powykonawczej i instrukcji obsługi | kpl. | 1
Razem |  | TOM Au - Branża automatyka INSTALACJE I URZĄDZENIA AKPIA |  |  |  | 0