## Pakiet 1
|  |  | Formularz asortymentowo- cenowy | [5 empty] | Załącznik Nr 2 do SWZ
Pakiet Nr 1
Lp | przedmiot zamówienia | rozmiar /cm/ | zawartość opakowania /szt./ | ilość opakowań na rok | cena jedn. netto | wartość netto | Vat | cena jedn. brutto | wartość brutto | Nazwa handlowa / kod produktu
1. | Opatrunek z alginianu wapnia , zawierający jony srebra, działający antybakteryjnie ( w tym na szczepy MRSA i VRE ) Przeznaczony do wilgotnego leczenia ran powierzchniowych i głębokich , silnie sączących. Sterylny pakowany indywidualnie.Opatrunek musi wiązac wysięk z rany w swojej strukturze. | '5 x 5 | 10 | 10 |  | 0 | 0 | 0 | 0
2. | Opatrunek z alginianu wapnia , zawierający jony srebra, działający antybakteryjnie ( w tym na szczepy MRSA i VRE ) Przeznaczony do wilgotnego leczenia ran powierzchniowych i głębokich , silnie sączących. Sterylny pakowany indywidualnie.Opatrunek musi wiązac wysięk z rany w swojej strukturze. | '10 x 10 | 10 | 15 |  | 0 | 0 | 0 | 0
3. | Opatrunek z alginianu wapnia , zawierający jony srebra, działający antybakteryjnie ( w tym na szczepy MRSA i VRE ) Przeznaczony do wilgotnego leczenia ran powierzchniowych i głębokich , silnie sączących. Sterylny pakowany indywidualnie.Opatrunek musi wiązac wysięk z rany w swojej strukturze. | '10 x 20 | 5 | 15 |  | 0 | 0 | 0 | 0
4. | Samoprzylepny opatrunek z pianki poliuretanowej, sterylny,pokryty klejem poliakrylowym ,pakowany indywidualnie, miekki i elastyczny. Posiadający perforację na styku z rana. Chłonny , z warstwa zewnętrzna uniemożliwiającą przenikanie bakterii i wody. | Samoprzylepny 10 x 10 | 10 | 10 |  | 0 | 0 | 0 | 0
5. | Samoprzylepny opatrunek z pianki poliuretanowej, sterylny,pokryty klejem poliakrylowym ,pakowany indywidualnie, miekki i elastyczny. Posiadający perforację na styku z rana. Chłonny , z warstwa zewnętrzna uniemożliwiającą przenikanie bakterii i wody. | Samoprzylepny 20 x 15 | 5 | 10 |  | 0 | 0 | 0 | 0
6. | Samoprzylepny opatrunek z pianki poliuretanowej, sterylny,pokryty klejem poliakrylowym ,pakowany indywidualnie, miekki i elastyczny. Posiadający perforację na styku z rana. Chłonny , z warstwa zewnętrzna uniemożliwiającą przenikanie bakterii i wody. | Samoprzylepny 15 x 15 | 5 | 10 |  | 0 | 0 | 0 | 0
7. | Chłonna gąbka kolagenowa przyspieszajaca gojenie rany. Zbudowana z czystego kolagenu , nie zatykającego porów skóry. W kontakcie z wysiękiem tworząca żel. Sterylna , szczelnie zapakowana | 6 x 8 x 0,8 | 5 | 5 |  | 0 | 0 | 0 | 0
8. | Chłonna gąbka kolagenowa przyspieszajaca gojenie rany. Zbudowana z czystego kolagenu , nie zatykającego porów skóry. W kontakcie z wysiękiem tworząca żel. Sterylna , szczelnie zapakowana | 8 x 12 x 0,8 | 5 | 5 |  | 0 | 0 | 0 | 0
9. | Sterylny, pakowany pojedynczo opatrunek regulujący wilgotność rany przeznaczony do ran o małym i umiarkowanym wysięku, z zakażeniem lub zagrożonych zakażeniem.Zawierający w swoim składzie substancję czynną — biguanid poliheksametylenowy . Skuteczny w przypadku zakażeń gronkowcem złocistym i szczepami VRE. | Opatrunek 5 x 5 | 5 | 10 |  | 0 | 0 | 0 | 0
10. | Sterylny, pakowany pojedynczo opatrunek regulujący wilgotność rany przeznaczony do ran o małym i umiarkowanym wysięku, z zakażeniem lub zagrożonych zakażeniem.Zawierający w swoim składzie substancję czynną — biguanid poliheksametylenowy . Skuteczny w przypadku zakażeń gronkowcem złocistym i szczepami VRE. | Opatrunek 9 x 9 | 5 | 10 |  | 0 | 0 | 0 | 0
11. | Sterylny, pakowany pojedynczo opatrunek regulujący wilgotność rany przeznaczony do ran o małym i umiarkowanym wysięku, z zakażeniem lub zagrożonych zakażeniem.Zawierający w swoim składzie substancję czynną — biguanid poliheksametylenowy . Skuteczny w przypadku zakażeń gronkowcem złocistym i szczepami VRE. | Opatrunek 14 x 20 | 5 | 10 |  | 0 | 0 | 0 | 0
12. | Opatrunek z siatki bawełnianej o dużych oczkach, impregnowanej neutralną maścią, nie zawierający składników czynnych i uczulających; Nie przyklejający się do rany, chroniący przed jej wysychaniem, zapobiegający kurczeniu się blizny; Ma zapewniać dobrą wentylację i utlenienie rany; Przepuszczający wydzielinę; Sterylny, pakowany indywidualnie | 5 x 5 | 10 | 30 |  | 0 | 0 | 0 | 0
13. | Jałowy opatrunek hydrokoloidowy, samoprzylepny , składajacy się z karboksymetylocelulozy. Przeznaczony do ran słabo i średnio saczących, niezainfekowanych. Utrzymujacy wilgotne środowisko w ranie. Mogący pozostawac na ranie 5-7 dni | Opatrunek 15 x 15 | 5 | 10 |  | 0 | 0 | 0 | 0
14. | Wysokoabsorbcyjny kompres chłonny.Warstwa absorbcyjna wykonana z celulozy oraz poliakrylanu sodu.Cześć przylegająca do rany wykonana z elastycznej perforowanej warstwy polietylenu zapobiegajaca przywieraniu.Zewnętrznz warsta wykonana z blekitnej włókniny chroniacej odzież przed zabrudzeniem. Przeznaczony do ran bardzo mocno sączących | Kompres 10 x 10 | 10 | 20 |  | 0 | 0 | 0 | 0
15. | Wysokoabsorbcyjny kompres chłonny.Warstwa absorbcyjna wykonana z celulozy oraz poliakrylanu sodu.Cześć przylegająca do rany wykonana z elastycznej perforowanej warstwy polietylenu zapobiegajaca przywieraniu.Zewnętrznz warsta wykonana z blekitnej włókniny chroniacej odzież przed zabrudzeniem. Przeznaczony do ran bardzo mocno sączących | Kompres 10 x 20 | 10 | 20 |  | 0 | 0 | 0 | 0
16. | Jałowy opatrunek foliowy,samoprzylepny.Warstwa poliuretanowa pokryta papierem z warstwą silikonu.Posiadający nakładki z tworzywa sztucznego ułatwiające aplikacje. Wodoszczelny, przeźroczysty,rozciągliwy. Przeznaczony do ranpowierzchniowych | Opatrunek 10 x 12 | 50 | 5 |  | 0 | 0 | 0 | 0
17. | Opatrunek z siatki bawełnianej o dużych oczkach, impregnowanej neutralną maścią, nie zawierający składników czynnych i uczulających; Nie przyklejający się do rany, chroniący przed jej wysychaniem, zapobiegający kurczeniu się blizny; Ma zapewniać dobrą wentylację i utlenienie rany; Przepuszczający wydzielinę; Sterylny pakowany indywidualnie. | 10 x 10 | 10 | 50 |  | 0 | 0 | 0 | 0
18. | Bandaż kompresyjny o krótkim naciągu. Elastyczność wzdłużna ok. 90%, po rozciągnięciu ok. 5 m, nienaciągnięty 2,5 m. | 6cm x 5m | 1 | 30 |  | 0 | 0 | 0 | 0
19. | Bandaż kompresyjny o krótkim naciągu. Elastyczność wzdłużna ok. 90%, po rozciągnięciu ok. 5 m, nienaciągnięty 2,5 m. | 8cm x 5m | 1 | 50 |  | 0 | 0 | 0 | 0
20. | Bandaż kompresyjny o krótkim naciągu. Elastyczność wzdłużna ok. 90%, po rozciągnięciu ok. 5 m, nienaciągnięty 2,5 m. | 10cm x 5m | 1 | 100 |  | 0 | 0 | 0 | 0
21. | Bandaż kompresyjny o krótkim naciągu. Elastyczność wzdłużna ok. 90%, po rozciągnięciu ok. 5 m, nienaciągnięty 2,5 m. | 12cm x 5m | 1 | 100 |  | 0 | 0 | 0 | 0
suma | [5 empty] | 0 | x | x | 0
Data; kwalifikowany podpis elektroniczny

## Pakiet 2
|  |  | Formularz asortymentowo- cenowy | [5 empty] | Załącznik Nr 2 do SWZ
Pakiet Nr 2
lp. | przedmiot zamówienia | rozmiar /cm/ | zawartość opakowania /szt./ | ilość opakowań na rok | cena jedn. netto | wartość netto | Vat | cena jedn. brutto | wartość brutto | Nazwa handlowa / kod produktu
1. | Zestaw zabezpieczający ranę do terapii podciśnieniowej gazowy z miękkim , wyściełanym gąbką kanałem, średni , kompatybilny z urządzeniem posiadanym przez zamawiającego | 15 x 17 | 2 opatrunki z gazy przeciwdrobnoustrojowej | 10 |  | 0 | 0 | 0 | 0
2. | Zestaw zabezpieczający ranę do terapii podciśnieniowej gazowy z miękkim , wyściełanym gąbką kanałem, duży , kompatybilny z urządzeniem posiadanym przez zamawiającego | 11,5 x 3,5 m | 1 rolka gazy przeciwdrobnoustrojowej | 10 |  | 0 | 0 | 0 | 0
3. | Zestaw zabezpieczający ranę do terapii podciśnieniowej piankowy z miękkim wyściełanym gąbką kanałem, mały, kompatybilny z urządzeniem posiadanym przez zamawiającego | 10 x 8 x 3 | 1 opatrunek piankowy | 100 |  | 0 | 0 | 0 | 0
4. | Zestaw zabezpieczający ranę do terapii podciśnieniowej piankowy z miękkim wyściełanym gąbką kanałem, średni , kompatybilny z urządzeniem posiadanym przez zamawiającego*. | 20 x 12,5 x 3 | 1 opatrunek piankowy | 10 |  | 0 | 0 | 0 | 0
5. | Zestaw zabezpieczający ranę do terapii podciśnieniowej piankowy z miękkim wyściełanym gąbką kanałem, duży , kompatybilny z urządzeniem posiadanym przez zamawiającego*. | 25 x 15 x 3 | 1 opatrunek piankowy | 10 |  | 0 | 0 | 0 | 0
6. | Zestaw zabezpieczający ranę do terapii podciśnieniowej piankowy z miękkim wyściełanym gąbką kanałem, bardzo duży , kompatybilny z urządzeniem posiadanym przez zamawiającego*. | 48 x 41 x 1,5 | 1 opatrunek piankowy | 10 |  | 0 | 0 | 0 | 0
7. | Łącznik Y – konektor do połączenia dwóch drenów (stosowany w leczeniu ran mnogich u jednego pacjenta) | X | 1 szt | 10 |  | 0 | 0 | 0 | 0
8. | Kanister do gromadzenia wydzieliny z rany z środkiem żelującym kompatybilny z urządzeniem posiadanym przez zamawiającego * o pojemności 250 – 300 ml | X | 1 szt | 70 |  | 0 | 0 | 0 | 0
9. | Kanister do gromadzenia wydzieliny z rany z środkiem żelującym kompatybilny z urządzeniem posiadanym przez zamawiającego * o pojemności 750ML - 800ml | X | 1 szt | 10 |  | 0 | 0 | 0 | 0
10. | Port z miękkim wyścielanym drenem minimalizujący ucisk. Wypełniony materiałem zabezpieczającym przed zapychaniem się drenu podczas stosowania. | X | 1 szt | 10 |  | 0 | 0 | 0 | 0
11. | Formuła żelowa płytki o wysokiej przylepności kleju umożliwiająca noszenie opatrunku do 72 godzin, jednocześnie redukując uraz skóry podczas jego usuwania. Sterylny | X | 1 szt | 10 |  | 0 | 0 | 0 | 0
12. | Pompa jednorazowego użytku, kieszonkowej wielkości do podciśnieniowej terapii leczenia ran wraz z opatrunkiem, nie ograniczający mobilności pacjenta.Możliwość użytkowania zestawu do 7 dni | 10 x 20 ; 10 x 30; 10 x 40; 15 x 15; 15 x 20; 15 x 30; 20 x 20 | Każdy zestaw zawiera: pompę, 2 opatrunki piankowe , 2 baterie AA. | 10 |  | 0 | 0 | 0 | 0
| suma |  |  |  |  | 0 | x | x | 0
*stacjonarny smith &nephew Renasys EZ Plus 66801243
*Przenośny Renasys GO 66801496R

## Pakiet 3
|  |  | Formularz asortymentowo- cenowy | [5 empty] | Załącznik Nr 2 do SWZ
Pakiet Nr 3
lp. | przedmiot zamówienia | rozmiar /cm/ | zawartość opakowania /szt./ | ilość opakowań na rok | Cena jednostkowa netto | wartość netto | Vat | cena jednostkowa brutto | wartość brutto | Nazwa handlowa / kod produktu
1. | opatrunek w postaci gazy luźno utkanej, nasączonej miękką parafiną, zawierającej 0,5% chlorhexydyny . Pakowany indywidualnie. | 5 x 5 | 50 | 10
2. | opatrunek w postaci gazy luźno utkanej, nasączonej miękką parafiną, zawierającej 0,5% chlorhexydyny . Pakowany indywidualnie. | 10 x 10 | 10 | 15
3. | opatrunek w postaci gazy luźno utkanej, nasączonej miękką parafiną, zawierającej 0,5% chlorhexydyny . Pakowany indywidualnie. | 15 x 20 | 10 | 15
suma | [7 empty] | x
Data; kwalifikowany podpis elektroniczny

## Pakiet 4
|  |  | Formularz asortymentowo- cenowy | [5 empty] | Załącznik Nr 2 do SWZ
Pakiet Nr 4
lp. | przedmiot zamówienia | rozmiar /cm/ | zawartość opakowania /szt./ | ilość opakowań na rok | cena jednostkowa netto | wartość netto | Vat | cena jednostkowa brutto | wartość brutto | Nazwa handlowa / kod produktu
1. | opatrunek jałowy w postaci gąbki nasaczonej gentamycyną | 10 x 10 x 0,5 | 1 | 5 |  | 0 | 0 | 0 | 0
SUMA: | [7 empty] | x
Data; kwalifikowany podpis elektroniczny

## Pakiet 5
|  |  | Formularz asortymentowo- cenowy | [5 empty] | Załącznik Nr 2 do SWZ
Pakiet Nr 5
lp. | przedmiot zamówienia | rozmiar /cm/ | zawartość opakowania /szt./ | ilość opakowań na rok | cena jedn. netto | wartość netto | Vat | cena jedn. Brutto | wartość brutto | Nazwa handlowa / kod produktu
1 | Gąbka lecznicza zawierająca w 1 cm 3 5,5 mg fibrynogenu ludzkiego oraz 2 j.m trombiny ludzkiej. Stosowana w zabiegach operacyjnych do tamowania krwawień, poprawy uszczelnienia tkanki i wzmocnienia szwów w chirurgii naczyniowej | 4,8 x 4,8 | 2 | 2 |  | 0 | 0 | 0 | 0
2 | Gąbka lecznicza zawierająca w 1 cm 3 5,5 mg fibrynogenu ludzkiego oraz 2 j.m trombiny ludzkiej. Stosowana w zabiegach operacyjnych do tamowania krwawień, poprawy uszczelnienia tkanki i wzmocnienia szwów w chirurgii naczyniowej | 9,5 x 4,8 | 1 | 3 |  | 0 | 0 | 0 | 0
suma | [5 empty] | 0 |  |  | 0
Data; kwalifikowany podpis elektroniczny

## Pakiet 6
|  |  | Formularz asortymentowo- cenowy | [5 empty] | Załącznik Nr 2 do SWZ
Pakiet Nr 6
Lp | przedmiot zamówienia | rozmiar /cm/ | zawartość opakowania /szt./ | ilość opakowań na rok | cena jednostkowa netto | wartość netto | Vat | cena jednostkowa brutto | wartość brutto | Nazwa handlowa / kod produktu
1. | opatrunek foliowy Pooperacyjny z wkładem chłodnym w kształcie plastra miodu, dającym możliwość obserwacji rany bez zdejmowania opatrunku. Barierowy. | 10,0 x 8,0 | 20 | 10 |  | 0 | 0 | 0 | 0
2. | opatrunek foliowy Pooperacyjny z wkładem chłodnym w kształcie plastra miodu, dającym możliwość obserwacji rany bez zdejmowania opatrunku. Barierowy. | 15,0 x 10 ,0 | 20 | 10 |  | 0 | 0 | 0 | 0
3. | opatrunek foliowy Pooperacyjny z wkładem chłodnym w kształcie plastra miodu, dającym możliwość obserwacji rany bez zdejmowania opatrunku. Barierowy. | 20,0 x 10,0 | 20 | 10 |  | 0 | 0 | 0 | 0
4. | opatrunek foliowy Pooperacyjny z wkładem chłodnym w kształcie plastra miodu, dającym możliwość obserwacji rany bez zdejmowania opatrunku. Barierowy. | 25,0 x 10,0 | 20 | 10 |  | 0 | 0 | 0 | 0
5. | opatrunek foliowy Pooperacyjny z wkładem chłodnym w kształcie plastra miodu, dającym możliwość obserwacji rany bez zdejmowania opatrunku. Barierowy. | 30,0 x 10 | 20 | 10 |  | 0 | 0 | 0 | 0
6. | Czysty, amorficzny hydrożel składający się ze zmodyfikowanego polimeru karboksymetylocelulozy, glikolu propylenowego i wody. Szybkie i bezbolesne oczyszczanie rany dzięki zastosowanemu aplikatorowi. Dozownik Applipak umożliwia łatwe nanoszenie żelu nawet na trudno dostępne rany. Sterylny. | 15 g | 10 szt | 48 |  | 0 | 0 | 0 | 0
7. | Elastyczny opatrunek poliestrowy powleczony srebrem nanokrystalicznym, bakteriobójczy, uwalniający srebro z opatrunku do rany przez 3 dni | 10 x 10 | 5 szt | 20 |  | 0 | 0 | 0 | 0
8. | Elastyczny opatrunek poliestrowy powleczony srebrem nanokrystalicznym, bakteriobójczy, uwalniający srebro z opatrunku do rany przez 3 dni | 10 x 20 | 12 szt | 20 |  | 0 | 0 | 0 | 0
9. | Elastyczny opatrunek poliestrowy powleczony srebrem nanokrystalicznym, bakteriobójczy, uwalniający srebro z opatrunku do rany przez 3 dni | 20 x 40 | 6 szt | 20 |  | 0 | 0 | 0 | 0
10. | Pięciowarstwowy opatrunek z pianki poliuretanowej na rany o dużym wysięku. Samoprzylepny - żel silikonowy jako warstwa przylepna na całej powierzchni opatrunku. | 10,3 x 10,3 | 10 szt | 20 |  | 0 | 0 | 0 | 0
11. | Pięciowarstwowy opatrunek z pianki poliuretanowej na rany o dużym wysięku. Samoprzylepny - żel silikonowy jako warstwa przylepna na całej powierzchni opatrunku. | 12,9 x 12,9 | 10 szt | 20 |  | 0 | 0 | 0 | 0
12. | Pięciowarstwowy opatrunek z pianki poliuretanowej na rany o dużym wysięku. Samoprzylepny - żel silikonowy jako warstwa przylepna na całej powierzchni opatrunku. | 15,4 x 15,4 | 10 szt | 20 |  | 0 | 0 | 0 | 0
13. | Samoprzylepny trójwarstwowy opatrunek z pianki poliuretanowej o dużej wchłanialności, dla ran o umiarkowanym lub obfitym wysięku. Klej akrylowy naniesiony metodą krateczkową na całą powierzchnię opatrunku. Sterylny | 12,5 x 12,5 | 10 szt | 20 |  | 0 | 0 | 0 | 0
14. | Samoprzylepny trójwarstwowy opatrunek z pianki poliuretanowej o dużej wchłanialności, dla ran o umiarkowanym lub obfitym wysięku. Klej akrylowy naniesiony metodą krateczkową na całą powierzchnię opatrunku. Sterylny | 17,5 x 17,5 | 10 szt | 20 |  | 0 | 0 | 0 | 0
15. | Samoprzylepny trójwarstwowy opatrunek z pianki poliuretanowej o dużej wchłanialności, dla ran o umiarkowanym lub obfitym wysięku. Klej akrylowy naniesiony metodą krateczkową na całą powierzchnię opatrunku. Sterylny | 22,5 x 22,5 | 10 szt | 20 |  | 0 | 0 | 0 | 0
16. | Nieprzylepny elastyczny opatrunek z folii poliuretanowej przeznaczony na rany ziarninujące, ze średnim do wysokiego wysięku. Konstrukcja opatrunku zapobiegająca przedostawaniu się wysięku na zewnątrz. Sterylny | 5 x 5 | 10 szt | 20 |  | 0 | 0 | 0 | 0
17. | Nieprzylepny elastyczny opatrunek z folii poliuretanowej przeznaczony na rany ziarninujące, ze średnim do wysokiego wysięku. Konstrukcja opatrunku zapobiegająca przedostawaniu się wysięku na zewnątrz. Sterylny | 10 x 10 | 10 szt | 20 |  | 0 | 0 | 0 | 0
18. | Nieprzylepny elastyczny opatrunek z folii poliuretanowej przeznaczony na rany ziarninujące, ze średnim do wysokiego wysięku. Konstrukcja opatrunku zapobiegająca przedostawaniu się wysięku na zewnątrz. Sterylny | 10 x 20 | 10 szt | 20 |  | 0 | 0 | 0 | 0
19. | Nieprzylepny elastyczny opatrunek z folii poliuretanowej przeznaczony na rany ziarninujące, ze średnim do wysokiego wysięku. Konstrukcja opatrunku zapobiegająca przedostawaniu się wysięku na zewnątrz. Sterylny | 20 x 20 | 10 szt | 20 |  | 0 | 0 | 0 | 0
20. | Opatrunek z pianki z poliuretanowej w kształcie kieszonki, przeznaczony do opatrywania ran na pięcie, łokciach. Możliwość cięcia opatrunku bez utraty jego właściwości. Sterylny | 10,5 x 13,5 | 5 szt | 20 |  | 0 | 0 | 0 | 0
21. | Samoprzylepny opatrunek z pianki poliuretanowej z cząsteczkami srebra, przeznaczony na zakażone rany o umiarkowanym lub obfitym wysięku, z wodoodporną warstwą zewnętrzną. Sterylny | 7,5 x 7,5 | 10 szt | 20 |  | 0 | 0 | 0 | 0
22. | Samoprzylepny opatrunek z pianki poliuretanowej z cząsteczkami srebra, przeznaczony na zakażone rany o umiarkowanym lub obfitym wysięku, z wodoodporną warstwą zewnętrzną. Sterylny | 10 x 10 | 10 szt | 20 |  | 0 | 0 | 0 | 0
23. | Samoprzylepny opatrunek z pianki poliuretanowej z cząsteczkami srebra, przeznaczony na zakażone rany o umiarkowanym lub obfitym wysięku, z wodoodporną warstwą zewnętrzną. Sterylny | 12,5 x 12,5 | 10 szt | 20 |  | 0 | 0 | 0 | 0
24. | Nieprzylepny opatrunek z pianki poliuretanowej z cząsteczkami srebra, przeznaczony na rany zakażone o umiarkowanym lub obfitym wysięku. Konstrukcja opatrunku zapobiegająca przedostawaniu się wysięku na zewnątrz. Sterylny | 10 x 10 | 10 szt | 10 |  | 0 | 0 | 0 | 0
25. | Nieprzylepny opatrunek z pianki poliuretanowej z cząsteczkami srebra, przeznaczony na rany zakażone o umiarkowanym lub obfitym wysięku. Konstrukcja opatrunku zapobiegająca przedostawaniu się wysięku na zewnątrz. Sterylny | 15 x 15 | 10 szt | 10 |  | 0 | 0 | 0 | 0
26. | Nieprzylepny opatrunek z pianki poliuretanowej z cząsteczkami srebra, przeznaczony na rany zakażone o umiarkowanym lub obfitym wysięku. Konstrukcja opatrunku zapobiegająca przedostawaniu się wysięku na zewnątrz. Sterylny | 20 x 20 | 10 szt | 10 |  | 0 | 0 | 0 | 0
27. | Opatrunek z pianki poliuretanowej w kształcie kieszonki z cząsteczkami srebra, przeznaczony na zakażone rany umiejscowione w trudnych do założenia opatrunku okolicach, t.j.: pięta, łokieć. Nie przywierający do rany. Sterylny | 22 x 22 | 10 szt | 20 |  | 0 | 0 | 0 | 0
28. | Opatrunek z pianki poliuretanowej w kształcie kieszonki z cząsteczkami srebra, przeznaczony na zakażone rany umiejscowione w trudnych do założenia opatrunku okolicach, t.j.: pięta, łokieć. Nie przywierający do rany. Sterylny | 17 x 17 | 10 szt | 20 |  | 0 | 0 | 0 | 0
29. | Miękki, nietkany opatrunek włókninowy o dużej chłonności, który w kontakcie z wysiękiem tworzy klarowny opatrunek żelowy. Może pozostawać na ranie do 7 dni | 5 x 5 | 10 szt | 30 |  | 0 | 0 | 0 | 0
30. | Miękki, nietkany opatrunek włókninowy o dużej chłonności, który w kontakcie z wysiękiem tworzy klarowny opatrunek żelowy. Może pozostawać na ranie do 7 dni | 10 x 10 | 10 szt | 20 |  | 0 | 0 | 0 | 0
31. | Miękki, nietkany opatrunek włókninowy o dużej chłonności, który w kontakcie z wysiękiem tworzy klarowny opatrunek żelowy. Może pozostawać na ranie do 7 dni | 4 x 30 | 5 szt | 10 |  | 0 | 0 | 0 | 0
32. | Sterylne chusteczki czyszczące ułatwiające usuwanie opatrunków samoprzylepnych jak i innych przylepców. | 6 x 6 | 50 | 48 |  | 0 | 0 | 0 | 0
33. | Gładka tkanina acetatowa pokryta warstwą hydrofobowej obojętnej maści. Stosowany przy oparzeniach, ranach powierzchniowych i innych powierzchniowych ranach sączących. Sterylny. | 7,5 x 7,5 | 50 | 20 |  | 0 | 0 | 0 | 0
34. | Gładka tkanina acetatowa pokryta warstwą hydrofobowej obojętnej maści. Stosowany przy oparzeniach, ranach powierzchniowych i innych powierzchniowych ranach sączących. Sterylny. | 7,5 x 20 | 50 | 10 |  | 0 | 0 | 0 | 0
suma | [5 empty] | 0 | x | x | 0
Data; kwalifikowany podpis elektroniczny

## Pakiet 7
|  |  | Formularz asortymentowo- cenowy | [5 empty] | Załącznik Nr 2 do SWZ
Pakiet Nr 7
lp. | przedmiot zamówienia | rozmiar | zawartość opakowania /szt./ | ilość opakowań na rok | cena jedn. Netto | wartość netto | Vat | cena jedn. Brutto | wartość brutto | Nazwa handlowa / kod produktu
1. | opaska wiskozowa do zabezpieczania i podtrzymywania opatrunków - brzegi niestrzępiące się | 4 m x 5 cm | 1 | 2200 |  | 0 | 0 | 0 | 0
2. | opaska wiskozowa do zabezpieczania i podtrzymywania opatrunków - brzegi niestrzępiące się | 4 m x 10 cm | 1 | 10000 |  | 0 | 0 | 0 | 0
3. | opaska wiskozowa do zabezpieczania i podtrzymywania opatrunków - brzegi niestrzępiące się | 4m x 15 cm | 1 | 4000 |  | 0 | 0 | 0 | 0
4. | opaska elastyczna o niestrzępiących się brzegach wykonana z bawełny ,poliamidu i poliuretanu lub elastomeru o rozciągliwości min.110 % | 5m x 12 cm | 1 | 700 |  | 0 | 0 | 0 | 0
5. | opaska elastyczna o niestrzępiących się brzegach wykonana z bawełny ,poliamidu i poliuretanu lub elastomeru o rozciągliwości min.110 % | 5m x 10 cm | 1 | 900 |  | 0 | 0 | 0 | 0
6. | opaska elastyczna o niestrzępiących się brzegach wykonana z bawełny ,poliamidu i poliuretanu lub elastomeru o rozciągliwości min.110 % | 5m x 15 cm | 1 | 3000 |  | 0 | 0 | 0 | 0
7. | Elastyczna siatka do łatwego i szybkiego mocowania opatrunków różnego typu, także do aplikacji w opatrunkach okluzyjnych. Ułatwiająca utrzymanie opatrunku w obrębie rany także w trudnych do zaopatrzenia okolicach ciała.Wykonana z materiału odporego na rozciąganie Siatka do cięcia w dowolnym miejscu, bez wystrzępienia końcówek. | rozmiar A (na palec ) | 25 m po rozciagnięciu | 10 |  | 0 | 0 | 0 | 0
8. | Elastyczna siatka do łatwego i szybkiego mocowania opatrunków różnego typu, także do aplikacji w opatrunkach okluzyjnych. Ułatwiająca utrzymanie opatrunku w obrębie rany także w trudnych do zaopatrzenia okolicach ciała.Wykonana z materiału odporego na rozciąganie Siatka do cięcia w dowolnym miejscu, bez wystrzępienia końcówek. | rozmiar B (na kończyny – wiele palców, dłoń , stopa ) | 25 m po rozciagnięciu | 30 |  | 0 | 0 | 0 | 0
9. | Elastyczna siatka do łatwego i szybkiego mocowania opatrunków różnego typu, także do aplikacji w opatrunkach okluzyjnych. Ułatwiająca utrzymanie opatrunku w obrębie rany także w trudnych do zaopatrzenia okolicach ciała.Wykonana z materiału odporego na rozciąganie Siatka do cięcia w dowolnym miejscu, bez wystrzępienia końcówek. | rozmiar C (mniejsza głowa, ramie, noga ) | 25 m po rozciagnięciu | 40 |  | 0 | 0 | 0 | 0
10. | Elastyczna siatka do łatwego i szybkiego mocowania opatrunków różnego typu, także do aplikacji w opatrunkach okluzyjnych. Ułatwiająca utrzymanie opatrunku w obrębie rany także w trudnych do zaopatrzenia okolicach ciała.Wykonana z materiału odporego na rozciąganie Siatka do cięcia w dowolnym miejscu, bez wystrzępienia końcówek. | rozmiar D (duża głowa, mały tułów ) | 25 m po rozciagnięciu | 10 |  | 0 | 0 | 0 | 0
11. | Elastyczna siatka do łatwego i szybkiego mocowania opatrunków różnego typu, także do aplikacji w opatrunkach okluzyjnych. Ułatwiająca utrzymanie opatrunku w obrębie rany także w trudnych do zaopatrzenia okolicach ciała.Wykonana z materiału odporego na rozciąganie Siatka do cięcia w dowolnym miejscu, bez wystrzępienia końcówek. | rozmiar E (duży tułów, pacha, biodra ) | 25 m po rozciagnięciu | 10 |  | 0 | 0 | 0 | 0
12. | opaska podgipsowa | 2,7 m -3m x 10 cm | 1 | 500 |  | 0 | 0 | 0 | 0
13. | opaska podgipsowa | 2,7 m -3m x 12 cm | 1 | 800 |  | 0 | 0 | 0 | 0
14. | opaska podgipsowa | 2,7 m – 3m x 15 cm | 1 | 1300 |  | 0 | 0 | 0 | 0
SUMA | [5 empty] | 0 |  | x | 0
Data; kwalifikowany podpis elektroniczny

## Pakiet 8
|  |  | Formularz asortymentowo- cenowy | [5 empty] | Załącznik Nr 2 do SWZ
Pakiet Nr 8
lp. | przedmiot zamówienia | rozmiar /cm/ | zawartość opakowania /szt./ | ilość opakowań na rok | cena jednostkowa netto | wartość netto | Vat | cena jednostkowa brutto | wartość brutto | Nazwa handlowa / kod produktu
1. | Przylepiec chirurgiczny, hypoalergiczny, z przezroczystej folii polietylenowej, z makroperforacją na całej powierzchni, umożliwiającą dzielenie bez nożyczek wzdłuż i w poprzek, elastyczny, z wodoodpornym klejem akrylowym równomiernie naniesionym na całej powierzchni , bez lateksu, kauczuku i tlenku cynku | 9,1m x 2,5 cm | 1 | 720 |  | 0 | 0 | 0 | 0
2. | Przylepiec chirurgiczny, hypoalergiczny, z włókniny poliestrowej z makroperforacją na całej powierzchni, umożliwiającą precyzyjne dzielenie bez nożyczek wzdłuż i w poprzek, z klejem akrylowym, bez zawartości tlenku cynku, kauczuku i lateksu, wodoodporny, o wysokiej przylepności początkowej i długoczasowej. | 9,1m x 2,5 cm | 1 | 720 |  | 0 | 0 | 0 | 0
3. | Przylepiec chirurgiczny, hypoalergiczny, z włókniny poliestrowej z makroperforacją na całej powierzchni, umożliwiającą precyzyjne dzielenie bez nożyczek wzdłuż i w poprzek, z klejem akrylowym, bez zawartości tlenku cynku, kauczuku i lateksu, wodoodporny, o wysokiej przylepności początkowej i długoczasowej | 9,1m x 5 cm | 1 | 70 |  | 0 | 0 | 0 | 0
4. | Przylepiec chirurgiczny, hypoalergiczny, z rozciągliwej włókniny poliestrowej, perforowanej co 5 cm, łatwy do dzielenia poprzecznego bez użycia nożyczek, trudnobrudzący, wybitnie delikatny dla skóry pacjenta, niepozostawiający resztek kleju na skórze, wysoka i długotrwała przylepność, klej akrylowy: bez zawartości tlenku cynku, kauczuku i lateksu, wodoodporny, równomiernie naniesiony na całej powierzchni, nie klejący się do rękawiczek, bez papieru zabezpieczającego | 9,1m x 2,5 cm | 1 | 720 |  | 0 | 0 | 0 | 0
5. | Przylepiec chirurgiczny, hypoalergiczny, z rozciągliwej włókniny poliestrowej, perforowanej co 5 cm, łatwy do dzielenia poprzecznego bez użycia nożyczek, trudnobrudzący, wybitnie delikatny dla skóry pacjenta, niepozostawiający resztek kleju na skórze, wysoka i długotrwała przylepność, klej akrylowy: bez zawartości tlenku cynku, kauczuku i lateksu, wodoodporny, równomiernie naniesiony na całej powierzchni, nie klejący się do rękawiczek, bez papieru zabezpieczającego | 9,1m x 2,5 cm | 1 | 50 |  | 0 | 0 | 0 | 0
6. | Przylepiec chirurgiczny, hypoalergiczny, ze sztucznego białego jedwabiu, z ząbkowanymi brzegami, ułatwiającymi dzielenie bez użycia nożyczek w poprzek i wzdłuż, z wodoodpornym klejem akrylowym o wysokiej przylepności równomiernie naniesionym na całej powierzchni, bez lateksu, kauczuku i tlenku cynku, o dużej wytrzymałości na rozerwanie. | 5m x 2,5 cm | 1 | 720 |  | 0 | 0 | 0 | 0
7. | Przylepiec chirurgiczny, hypoalergiczny, ze sztucznego białego jedwabiu, z ząbkowanymi brzegami, ułatwiającymi dzielenie bez użycia nożyczek w poprzek i wzdłuż, z wodoodpornym klejem akrylowym o wysokiej przylepności równomiernie naniesionym na całej powierzchni, bez lateksu, kauczuku i tlenku cynku, o dużej wytrzymałości na rozerwanie | 9,1m x 5 cm | 1 | 240 |  | 0 | 0 | 0 | 0
8. | Samoprzylepne paski do zamykania ran z akrylowym klejem wrażliwym na siłę nacisku, o równej szerokości na całej długości, dokładnie przybliżające brzegi rany, z mikroporowatej włókniny poliestrowej wzmacnianej włoknami sztucznego jedwabiu, nie klejące się do rękawiczek | 6mm x 100 mm | 50 | 3 |  | 0 | 0 | 0 | 0
9. | Samoprzylepne paski do zamykania ran z akrylowym klejem wrażliwym na siłę nacisku, o równej szerokości na całej długości, dokładnie przybliżające brzegi rany, z mikroporowatej włókniny poliestrowej wzmacnianej włoknami sztucznego jedwabiu, nie klejące się do rękawiczek | 6mm x 38 mm | 50 | 3 |  | 0 | 0 | 0 | 0
10. | Repozycjonowalny przylepiec chirurgiczny z łatwoodklejalnym równomiernie naniesionym na całej powierzchni klejem silikonowym na podłożu z poliestrowej mikroporowatej włókniny, z makroperforacją umożliwiającą podział wzdłuż i w poprzek bez użycia nożyczek. Podłoże w kolorze niebieskim dla łatwej identyfikacji wybitnie delikatnego przylepca. | 5m x 2,5 cm | 1 | 120 |  | 0 | 0 | 0 | 0
11. | Repozycjonowalny przylepiec chirurgiczny z łatwoodklejalnym równomiernie naniesionym na całej powierzchni klejem silikonowym na podłożu z poliestrowej mikroporowatej włókniny, z makroperforacją umożliwiającą podział wzdłuż i w poprzek bez użycia nożyczek. Podłoże w kolorze niebieskim dla łatwej identyfikacji wybitnie delikatnego przylepca. | 5m x 5 cm | 1 | 50 |  | 0 | 0 | 0 | 0
12. | Przylepiec chirurgiczny, hypoalergiczny, z rozciągliwej włókniny poliestrowej, trudnobrudzący, niepozostawiający resztek kleju na skórze, wysoka i długotrwała przylepność, klej akrylowy: bez zawartości tlenku cynku, kauczuku i lateksu, wodoodporny, równomiernie naniesiony na całej powierzchni, z papierem zabezpieczającym | 10m x 5 cm | 1 | 60 |  | 0 | 0 | 0 | 0
13. | Przylepiec chirurgiczny, hypoalergiczny, z rozciągliwej włókniny poliestrowej, trudnobrudzący, niepozostawiający resztek kleju na skórze, wysoka i długotrwała przylepność, klej akrylowy: bez zawartości tlenku cynku, kauczuku i lateksu, wodoodporny, równomiernie naniesiony na całej powierzchni, z papierem zabezpieczającym | 10m x 10 cm | 1 | 60 |  | 0 | 0 | 0 | 0
14. | Przylepiec chirurgiczny, hypoalergiczny, z rozciągliwej włókniny poliestrowej, trudnobrudzący, niepozostawiający resztek kleju na skórze, wysoka i długotrwała przylepność, klej akrylowy: bez zawartości tlenku cynku, kauczuku i lateksu, wodoodporny, równomiernie naniesiony na całej powierzchni, z papierem zabezpieczającym | 10m x 15 cm | 1 | 50 |  | 0 | 0 | 0 | 0
15. | Przylepiec chirurgiczny, hypoalergiczny, z rozciągliwej włókniny poliestrowej, trudnobrudzący, niepozostawiający resztek kleju na skórze, wysoka i długotrwała przylepność, klej akrylowy: bez zawartości tlenku cynku, kauczuku i lateksu, wodoodporny, równomiernie naniesiony na całej powierzchni, z papierem zabezpieczającym | 10m x 20 cm | 1 | 20 |  | 0 | 0 | 0 | 0
16. | Sterylny, poliuretanowy opatrunek do mocowania kaniul u dzieci. Rozmiar 4,4 x 4,4 cm z ramką. Odporny na działanie środków dezynfekcyjnych zawierających alkohol. Klej akrylowy naniesiony równomiernie. Wyrób medyczny klasy IIa, opakowanie typu folia-folia. Potwierdzenie bariery folii dla wirusów =>27nm przez niezależne laboratorium na podstawie badań statystycznie znamiennej ilości probek (min 32). | 4,4 x 4,4 cm | 100 | 10 |  | 0 | 0 | 0 | 0
17. | Sterylny, poliuretanowy opatrunek do mocowania cewników centralnych z dwoma małymi wycięciami. Rozmiar 10 x 12 cm z szerokimi aplikatorami (min. 2,5 cm), laminowaną metką i szerokim laminowanym paskiem włókninowym z wycięciem. Ponacinane poprzecznie obrzeże wzmocnione od spodu włókniną z każdej strony. Szybka aplikacja w 2 krokach (papier zabezpieczający i ramka). Klej akrylowy naniesiony w siateczkę (folia) i ze wzrorem kropek (włóknina) w sposób gwarantujący wysoką przepuszczalność dla pary wodnej. Odporny na działanie środków dezynfekcyjnych zawierających alkohol. Wyrób medyczny klasy IIa, opakowanie typu folia-folia. Potwierdzenie bariery folii dla wirusów =>27nm przez niezależne laboratorium na podstawie badań statystycznie znamiennej ilości probek (min 32 | 10 x 12 cm | 50 | 25 |  | 0 | 0 | 0 | 0
18. | Sterylny, poliuretanowy opatrunek do mocowania kaniul obwodowych z wycięciem. Rozmiar 6 x 7 cm z ramką i metką. Odporny na działanie środków dezynfekcyjnych zawierających alkohol. Klej akrylowy naniesiony równomiernie. Wyrób medyczny klasy IIa, opakowanie typu folia-folia. Potwierdzenie bariery folii dla wirusów =>27nm przez niezależne laboratorium na podstawie badań statystycznie znamiennej ilości próbek (min 32). | 6 x 7 cm | 100 | 30 |  | 0 | 0 | 0 | 0
19. | Sterylny, bezalkoholowy trójpolimerowy preparat z silikonem do ochrony skóry zdrowej i uszkodzonej. Dodatek plastycyzera zapewnia niepękającą barierę na skórze. Działa ochronnie przez 72 godziny. Skuteczność ochrony skóry przed uszkodzeniem przez mocz/kał potwierdzona klinicznie na grupie minimum 900 pacjentów (załączyć wykaz publikacji badań klinicznych). | 28ml | 1 | 30 |  | 0 | 0 | 0 | 0
20. | Skoncentrowany trójpolimerowy krem z silikonem do ochrony skóry zdrowej i uszkodzonej przed działaniem płynów oraz nietrzymaniem moczu/kału. Zapewnia nawilżanie suchej i spierzchniętej skóry. Nie zawiera tlenku cynku i alkoholu. Działa przez 24 godziny (aplikacja co 3-4 epizody nietrzymania moczu/kału). Skuteczność ochrony skóry potwierdzona klinicznie na grupie minimum 200 pacjentów (załączyć wykaz publikacji badań klinicznych | 28g | 1 | 30 |  | 0 | 0 | 0 | 0
suma | [5 empty] | 0 | 0 | x | 0
Data; kwalifikowany podpis elektroniczny

## Pakiet 9
|  |  | Formularz asortymentowo- cenowy |  |  |  |  | Załącznik Nr 2 do SWZ
Pakiet Nr 9
lp. | przedmiot zamówienia | rozmiar /cm/ | zawartość opakowania /szt./ | ilość opakowań na rok | cena jednostkowa netto | wartość netto | Vat | cena jednostkowa brutto | wartość brutto | Nazwa handlowa / kod produktu
1. | podkłady frotte gumowane jednostronnie | 140 x 200 | 1 | 70 |  | 0 | 0 | 0 | 0
Data; kwalifikowany podpis elektroniczny

## Pakiet 10
|  |  | Formularz asortymentowo- cenowy |  |  |  | Załącznik Nr 2 do SWZ
Pakiet Nr 10
lp. | przedmiot zamówienia | rozmiar / cm / | zawartość opakowania /szt./ | ilość opakowań na rok | cena jednostkowa netto | wartość netto | Vat | cena jednostkowa brutto | wartość brutto | Nazwa handlowa / kod produktu
1. | Samoprzylepny opatrunek na rany pooperacyjne;zbudowany z hydrofobowej mikrosiatki, stanowiącej warstwę przylegającą do rany, ułatwiającej szybkie przenikanie wydzieliny i przekazywanie jej do warstwy chłonnej. Mikrosiatka ma pozostawać przy tym całkowicie sucha i zapobiegać przyklejaniu się opatrunku do rany ; Warstwa chłonna ma być ze 100% waty bawełnianej i mieć dobre właściwości absorpcyjne oraz działanie wyściełające;Opatrunek ma nie ograniczać naturalnych funkcji skóry (przepuszczaC parę wodną i powietrze);Rogi zaokrąglone zapobiegające zwijaniu się włókniny.Zewnętrzna strona opatrunku ma mieć impregnację wodoodporną chroniącą ranę przed zabrudzeniem i infekcją; Klej akrylowego - nie wywołujący podrażnień skóry;W opakowaniach indywidualnych, jałowych po 1 szt. | 10 x 8 | 30 | 450 |  | 0 | 0 | 0 | 0
2. | Samoprzylepny opatrunek na rany pooperacyjne;zbudowany z hydrofobowej mikrosiatki, stanowiącej warstwę przylegającą do rany, ułatwiającej szybkie przenikanie wydzieliny i przekazywanie jej do warstwy chłonnej. Mikrosiatka ma pozostawać przy tym całkowicie sucha i zapobiegać przyklejaniu się opatrunku do rany ; Warstwa chłonna ma być ze 100% waty bawełnianej i mieć dobre właściwości absorpcyjne oraz działanie wyściełające;Opatrunek ma nie ograniczać naturalnych funkcji skóry (przepuszczaC parę wodną i powietrze); Rogi zaokrąglone zapobiegające zwijaniu się włókniny.Zewnętrzna strona opatrunku ma mieć impregnację wodoodporną chroniącą ranę przed zabrudzeniem i infekcją; Klej akrylowego - nie wywołujący podrażnień skóry;W opakowaniach indywidualnych, jałowych po 1 szt. | 15 x 8 | 30 | 120 |  | 0 | 0 | 0 | 0
3. | Samoprzylepny opatrunek na rany pooperacyjne;zbudowany z hydrofobowej mikrosiatki, stanowiącej warstwę przylegającą do rany, ułatwiającej szybkie przenikanie wydzieliny i przekazywanie jej do warstwy chłonnej. Mikrosiatka ma pozostawać przy tym całkowicie sucha i zapobiegać przyklejaniu się opatrunku do rany ; Warstwa chłonna ma być ze 100% waty bawełnianej i mieć dobre właściwości absorpcyjne oraz działanie wyściełające;Opatrunek ma nie ograniczać naturalnych funkcji skóry (przepuszczaC parę wodną i powietrze); Rogi zaokrąglone zapobiegające zwijaniu się włókniny.Zewnętrzna strona opatrunku ma mieć impregnację wodoodporną chroniącą ranę przed zabrudzeniem i infekcją; Klej akrylowego - nie wywołujący podrażnień skóry;W opakowaniach indywidualnych, jałowych po 1 szt. | 20 x 10 | 25 | 60 |  | 0 | 0 | 0 | 0
4. | Samoprzylepny opatrunek na rany pooperacyjne;zbudowany z hydrofobowej mikrosiatki, stanowiącej warstwę przylegającą do rany, ułatwiającej szybkie przenikanie wydzieliny i przekazywanie jej do warstwy chłonnej. Mikrosiatka ma pozostawać przy tym całkowicie sucha i zapobiegać przyklejaniu się opatrunku do rany ; Warstwa chłonna ma być ze 100% waty bawełnianej i mieć dobre właściwości absorpcyjne oraz działanie wyściełające; Opatrunek ma nie ograniczać naturalnych funkcji skóry (przepuszczaC parę wodną i powietrze); Rogi zaokrąglone zapobiegające zwijaniu się włókniny.Zewnętrzna strona opatrunku ma mieć impregnację wodoodporną chroniącą ranę przed zabrudzeniem i infekcją; Klej akrylowego - nie wywołujący podrażnień skóry;W opakowaniach indywidualnych, jałowych po 1 szt. | 25 x 10 | 25 | 50 |  | 0 | 0 | 0 | 0
5. | Samoprzylepny opatrunek na rany pooperacyjne;zbudowany z hydrofobowej mikrosiatki, stanowiącej warstwę przylegającą do rany, ułatwiającej szybkie przenikanie wydzieliny i przekazywanie jej do warstwy chłonnej. Mikrosiatka ma pozostawać przy tym całkowicie sucha i zapobiegać przyklejaniu się opatrunku do rany ; Warstwa chłonna ma być ze 100% waty bawełnianej i mieć dobre właściwości absorpcyjne oraz działanie wyściełające;Opatrunek ma nie ograniczać naturalnych funkcji skóry (przepuszczaC parę wodną i powietrze); Rogi zaokrąglone zapobiegające zwijaniu się włókniny.Zewnętrzna strona opatrunku ma mieć impregnację wodoodporną chroniącą ranę przed zabrudzeniem i infekcją; Klej akrylowego - nie wywołujący podrażnień skóry;W opakowaniach indywidualnych, jałowych po 1 szt. | '30 x 10 | 25 | 25 |  | 0 | 0 | 0 | 0
6. | Samoprzylepny opatrunek na rany pooperacyjne;zbudowany z hydrofobowej mikrosiatki, stanowiącej warstwę przylegającą do rany, ułatwiającej szybkie przenikanie wydzieliny i przekazywanie jej do warstwy chłonnej. Mikrosiatka ma pozostawać przy tym całkowicie sucha i zapobiegać przyklejaniu się opatrunku do rany ; Warstwa chłonna ma być ze 100% waty bawełnianej i mieć dobre właściwości absorpcyjne oraz działanie wyściełające;Opatrunek ma nie ograniczać naturalnych funkcji skóry (przepuszczaC parę wodną i powietrze); Rogi zaokrąglone zapobiegające zwijaniu się włókniny.Zewnętrzna strona opatrunku ma mieć impregnację wodoodporną chroniącą ranę przed zabrudzeniem i infekcją; Klej akrylowego - nie wywołujący podrażnień skóry;W opakowaniach indywidualnych, jałowych po 1 szt. | 35 x 10 | 25 | 35 |  | 0 | 0 | 0 | 0
7. | Opatrunek chirurgiczny w postaci taśmy, hypoalergiczny, z rozciągliwej włókniny poliestrowej, trudnobrudzący, niepozostawiający resztek kleju na skórze, wysoka i długotrwała przylepność, klej akrylowy: bez zawartości tlenku cynku, kauczuku i lateksu, wodoodporny, równomiernie naniesiony na całej powierzchni, z papierem zabezpieczającym | 10 m x 30 cm | 1 | 20 |  | 0 | 0 | 0 | 0
8. | Opatrunek oczny z wkładem chłonnym samoprzylepny,wykonany z hydrofobowej włókniny, pokryty klejem akrylowym. Owalny kształt. Hipoalergiczny. Jałowy. Opakowanie jednostkowe papier-papier | 6,5 cm x 9,4 cm | 50 | 10 |  | 0 | 0 | 0 | 0
9. | Opatrunek z przecięciem i otworem O z wkładem chłonnym samoprzylepny,wykonany z hydrofobowej włókniny, pokryty klejem akrylowym. Zaokrąglone brzegi. Hipoalergiczny. Jałowy Opakowanie jednostkowe papier-papier | 9 cm x 10 cm | 30 | 50 |  | 0 | 0 | 0 | 0
| suma | x | x | x |  | 0 | 0 | x | 0
Data; kwalifikowany podpis elektroniczny
Data; kwalifikowany podpis elektroniczny

## Pakiet 11
|  |  | Formularz asortymentowo- cenowy | [5 empty] | Załącznik Nr 2 do SWZ
MCM/WSM/ZP |  |  | Pakiet Nr 11
lp. | przedmiot zamówienia | rozmiar | zawartość opakowania /szt./ | ilość opakowań na rok | cena jednostkowa netto | wartość netto | Vat | cena jednostkowa brutto | wartość brutto | Nazwa / ilość w opakowaniu zbiorczym/ kod produktu
1. | (worek do ochrony leków światłoczułych i cytostatyków) - Worek w kolorze żółtym zapewniający dobrą widoczność poziomu płynu, - Wycięcie w górnej części worka umożliwiające zawieszenie butelki lub worka z płynem, - Wycięcie w dolnej części worka pozwalające na wprowadzenie drenu, - W dolnej części worka klejący pasek pozwalający na zamknięcie worka. | 100 ml | 1 | 100 |  | 0 | 0 | 0 | 0
2. | (worek do ochrony leków światłoczułych i cytostatyków) - Worek w kolorze żółtym zapewniający dobrą widoczność poziomu płynu, - Wycięcie w górnej części worka umożliwiające zawieszenie butelki lub worka z płynem, - Wycięcie w dolnej części worka pozwalające na wprowadzenie drenu, - W dolnej części worka klejący pasek pozwalający na zamknięcie worka. | 250 ml | 1 | 100 |  | 0 | 0 | 0 | 0
3. | (worek do ochrony leków światłoczułych i cytostatyków) - Worek w kolorze żółtym zapewniający dobrą widoczność poziomu płynu, - Wycięcie w górnej części worka umożliwiające zawieszenie butelki lub worka z płynem, - Wycięcie w dolnej części worka pozwalające na wprowadzenie drenu, - W dolnej części worka klejący pasek pozwalający na zamknięcie worka. | 500 ml | 1 | 200 |  | 0 | 0 | 0 | 0
4. | (worek do ochrony leków światłoczułych i cytostatyków) - Worek w kolorze żółtym zapewniający dobrą widoczność poziomu płynu, - Wycięcie w górnej części worka umożliwiające zawieszenie butelki lub worka z płynem, - Wycięcie w dolnej części worka pozwalające na wprowadzenie drenu, - W dolnej części worka klejący pasek pozwalający na zamknięcie worka. | 1000 ml | 1 | 250 |  | 0 | 0 | 0 | 0
| (worek do ochrony leków światłoczułych i cytostatyków) - Worek w kolorze żółtym zapewniający dobrą widoczność poziomu płynu, - Wycięcie w górnej części worka umożliwiające zawieszenie butelki lub worka z płynem, - Wycięcie w dolnej części worka pozwalające na wprowadzenie drenu, - W dolnej części worka klejący pasek pozwalający na zamknięcie worka. | 3000 ml | 1 | 300 |  | 0 | 0 | 0 | 0
suma | [5 empty] | 0 | 0 | x | 0
Data; kwalifikowany podpis elektroniczny

## Pakiet 12
|  |  | Formularz asortymentowo- cenowy | [5 empty] | Załącznik Nr 2 do SWZ
Pakiet Nr 12
lp. | przedmiot zamówienia | rozmiar /cm/ | zawartość opakowania /szt./ | ilość opakowań na rok | cena jedn. netto | wartość netto | Vat | cena jedn. brutto | wartość brutto | Nazwa handlowa / kod produktu
1 | Przenośna jednorazowa pompa próżniowa generująca w sposób ciągły podciśnienie o wartości 80 mmHg, przeznaczona dla jednego pacjenta, działająca 30 dni. W zestawie zawierająca komplet baterii 3 AAA, oraz dren łączący pompę z opatrunkiem ze złączem „Luer lock” wyposażonym w zastawkę, zapobiegającą zmniejszeniu podciśnienia w obrębie opatrunku do jednej godziny, w przypadku konieczności odłączenia pompy od opatrunku. Istnieje możliwość wymiany baterii w trakcie terapii. |  | 1 | 5 |  | 0 | 0 | 0 | 0
2 | Opatrunki do terapii podciśnieniowej,posiadające delikatny silikonowy przylepiec, warstwę kontaktową żelującą w kontakcie z wydzieliną, rdzeń zamykający wysięk i szkodliwe komponenty w swojej strukturze. Opatrunek posiada płaski dren kompatybilny z pompą do terapii podciśnieniowej i umożliwiający zastosowanie kompresjoterapii. Kanały w rdzeniu pozwalają na przemieszczanie się wysięku poprzez strukturę opatrunku. Warstwa pianki wspomaga rozprowadzenie podciśnienia. Zewnętrzna warstwa folii zapewnia barierę przeciwko wirusom, jest wodoodporna. Dostarczany w zestawie z paskami mocującymi (6 szt.) Do zastosowania z pompą do Podciśnieniowej Terapii Ran - Do zestawu PICO | różne rozmiary | 5 | 30 |  | 0 | 0 | 0 | 0
suma | [5 empty] | 0 |  | x | 0 | x
Data; kwalifikowany podpis elektroniczny

## Pakiet 13
|  |  | Formularz asortymentowo- cenowy |  |  |  |  | Załącznik Nr 2 do SWZ
Pakiet Nr 13
Staplery i ładunki do staplerów
l.p. | przedmiot zamówienia | j.m. | ilość | cena jednostkowa netto | wartość netto | VAT | cena jednostkowa brutto | wartość brutto | Nazwa handlowa / kod produktu
1. | Stapler jednorazowy liniowy prosty do zamykania na głucho rozmiar 60 mm do tkanki cienkiej | szt | 5 |  | 0 | 0 | 0 | 0
2. | Ładunek do staplera jednorazowego,liniowego prostego, do zamykania na głucho rozmiar 60 mm do tkanki cienkiej | szt | 3 |  | 0 | 0 | 0 | 0
3. | Stapler jednorazowy liniowy prosty do zamykania na głucho rozmiar 60 mm do tkanki grubej | szt | 15 |  | 0 | 0 | 0 | 0
4. | Ładunek do staplera jednorazowego, liniowego prostego, do zamykania na głucho rozmiar 60 mm do tkanki grubej | szt | 8 |  | 0 | 0 | 0 | 0
5. | Stapler jednorazowy liniowy prosty do zamykania na głucho rozmiar 45 mm do tkanki cienkiej | szt | 5 |  | 0 | 0 | 0 | 0
6. | Ładunek do staplera jednorazowego,liniowego prostego, do zamykania na głucho rozmiar 45 mm do tkanki cienkiej | szt | 3 |  | 0 | 0 | 0 | 0
7. | Stapler jednorazowy liniowy prosty do zamykania na głucho rozmiar 45 mm do tkanki grubej | szt | 30 |  | 0 | 0 | 0 | 0
8. | Ładunek do staplera jednorazowego, liniowego prostego, do zamykania na głucho rozmiar 45 mm do tkanki grubej | szt | 8 |  | 0 | 0 | 0 | 0
9. | Stapler jednorazowy liniowy prosty do zamykania na głucho rozmiar 30 mm do tkanki cienkiej | szt | 1 |  | 0 | 0 | 0 | 0
10. | Ładunek do staplera jednorazowego,liniowego prostego, do zamykania na głucho rozmiar 30 mm do tkanki cienkiej | szt | 1 |  | 0 | 0 | 0 | 0
11. | Stapler jednorazowy liniowy prosty do zamykania na głucho rozmiar 30 mm do tkanki grubej | szt | 2 |  | 0 | 0 | 0 | 0
12. | Ładunek do staplera jednorazowego, liniowego prostego, do zamykania na głucho rozmiar 30 mm do tkanki grubej | szt | 2 |  | 0 | 0 | 0 | 0
13. | Stapler okrężny wygięty jednorazowy z łamaną głowicą rozmiar 25 mm | szt | 1 |  | 0 | 0 | 0 | 0
14. | Stapler okrężny wygięty jednorazowy z łamaną głowicą rozmiar 28-29 mm | szt | 2 |  | 0 | 0 | 0 | 0
15. | Stapler okrężny wygięty jednorazowy z łamaną głowicą rozmiar 31 mm | szt | 20 |  | 0 | 0 | 0 | 0
16. | Stapler okrężny wygięty jednorazowy z łamaną głowicą rozmiar 33-34 mm | szt | 20 |  | 0 | 0 | 0 | 0
17. | Jednorazowy stapler liniowy z nożem w ładunku 60-70 mm do tkanki cienkiej | szt | 2 |  | 0 | 0 | 0 | 0
18. | Jednorazowy stapler liniowy z nożem w ładunku 60-70 mm do tkanki grubej | szt | 10 |  | 0 | 0 | 0 | 0
| SUMA |  |  |  | 0 | 0 | x | 0 | x
| ........................................................................................ | ....................................................................................................
| (Miejscowość i data) |  | Podpis Wykonawcy

## Pakiet 14
|  |  | Formularz asortymentowo- cenowy | [5 empty] | Załącznik Nr 2 do SWZ
Pakiet Nr 14
lp. | przedmiot zamówienia | rozmiar /cm/ | zawartość opakowania /szt./ | ilość opakowań na rok | cena jedn. Netto / opakowanie | wartość netto | Vat % | cena jedn. Brutto | wartość brutto | Nazwa handlowa / kod produktu
1. | Opatrunek hydrokoloidowy w postaci żelu;do ran pokrytych suchą lub rozpływną tkanką martwiczą | 15g | 1 | 40 |  | 0 | 0 | 0 | 0
2. | Opatrunek wzmocniony przeznaczony do ran przewlekłych ,średnio i obficie sączących , zbudowany w w technologii Hydrofiber® z dwóch warstw włókien karboksymetylocelulozy, połączonych wzmocnionymi przeszyciami. (owrzodzenia goleni na tle niewydolności żylnej i tętniczej, odleżyny, owrzodzenia cukrzycowe), rany świeże. | 5 x 5 | 10 | 20 |  | 0 | 0 | 0 | 0
3. | Opatrunek wzmocniony przeznaczony do ran przewlekłych ,średnio i obficie sączących , zbudowany w w technologii Hydrofiber® z dwóch warstw włókien karboksymetylocelulozy, połączonych wzmocnionymi przeszyciami. (owrzodzenia goleni na tle niewydolności żylnej i tętniczej, odleżyny, owrzodzenia cukrzycowe), rany świeże. | 10 x 10 | 10 | 40 |  | 0 | 0 | 0 | 0
4. | Opatrunek wzmocniony przeznaczony do ran przewlekłych ,średnio i obficie sączących , zbudowany w w technologii Hydrofiber® z dwóch warstw włókien karboksymetylocelulozy, połączonych wzmocnionymi przeszyciami. (owrzodzenia goleni na tle niewydolności żylnej i tętniczej, odleżyny, owrzodzenia cukrzycowe), rany świeże. | 15 x 15 | 5 | 10 |  | 0 | 0 | 0 | 0
5. | Sterylny opatrunek hydrowłóknisty na rany z biofilmem lub podejrzeniem biofilmu; zbudowany z dwóch warstw chłonnych wykonanych w technologii Hydrofiber z jonami srebra o działaniu bakteriobójczym spotęgowanym dodatkowumi substancjami EDTA i BEC; o wysokich właściwościach chłonnych,wzmocniony przeszyciami | 5 x 5 | 10 | 20 |  | 0 | 0 | 0 | 0
6. | Sterylny opatrunek hydrowłóknisty na rany z biofilmem lub podejrzeniem biofilmu; zbudowany z dwóch warstw chłonnych wykonanych w technologii Hydrofiber z jonami srebra o działaniu bakteriobójczym spotęgowanym dodatkowumi substancjami EDTA i BEC; o wysokich właściwościach chłonnych,wzmocniony przeszyciami | 10 x 10 | 10 | 30 |  | 0 | 0 | 0 | 0
7. | Sterylny opatrunek hydrowłóknisty na rany z biofilmem lub podejrzeniem biofilmu; zbudowany z dwóch warstw chłonnych wykonanych w technologii Hydrofiber z jonami srebra o działaniu bakteriobójczym spotęgowanym dodatkowumi substancjami EDTA i BEC; o wysokich właściwościach chłonnych,wzmocniony przeszyciami | 15 x 15 | 5 | 30 |  | 0 | 0 | 0 | 0
8. | Sterylny opatrunek hydrowłóknisty na rany z biofilmem lub podejrzeniem biofilmu; zbudowany z dwóch warstw chłonnych wykonanych w technologii Hydrofiber z jonami srebra o działaniu bakteriobójczym spotęgowanym dodatkowumi substancjami EDTA i BEC; o wysokich właściwościach chłonnych,wzmocniony przeszyciami | ' 20 x 30 | 5 | 10 |  | 0 | 0 | 0 | 0
9. | Opatrunek stanowiący połączenie technologii Hydrofiber® i hydrokoloidu. W kontakcie z wysiękiem z rany żelujący.Na zewnątrz zbudowany z folii poliuretanowej stanowiącej zaporę przed penetracją bakterii i wirusów . Dostosowujący się do kształtu rany (na przykład okolicy kolan i innych ruchomych stawów) i umożliwiający pacjentowi swobodne poruszanie się. Wodoodporny, umożliwiający pacjentowi kąpiel i hydroterapię. | 9 x 10 | 10 | 10 |  | 0 | 0 | 0 | 0
10. | Opatrunek stanowiący połączenie technologii Hydrofiber® i hydrokoloidu. W kontakcie z wysiękiem z rany żelujący.Na zewnątrz zbudowany z folii poliuretanowej stanowiącej zaporę przed penetracją bakterii i wirusów . Dostosowujący się do kształtu rany (na przykład okolicy kolan i innych ruchomych stawów) i umożliwiający pacjentowi swobodne poruszanie się. Wodoodporny, umożliwiający pacjentowi kąpiel i hydroterapię. | 9 x 15 | 10 | 5 |  | 0 | 0 | 0 | 0
11. | Opatrunek stanowiący połączenie technologii Hydrofiber® i hydrokoloidu. W kontakcie z wysiękiem z rany żelujący.Na zewnątrz zbudowany z folii poliuretanowej stanowiącej zaporę przed penetracją bakterii i wirusów . Dostosowujący się do kształtu rany (na przykład okolicy kolan i innych ruchomych stawów) i umożliwiający pacjentowi swobodne poruszanie się. Wodoodporny, umożliwiający pacjentowi kąpiel i hydroterapię. | '9 x 25 | 10 | 1 |  | 0 | 0 | 0 | 0
12. | Opatrunek hydrokolidowy na rany przewlekłe (owrzodzenia podudzi na tle niewydolności żylnej i tętniczej, odleżyny, owrzodzenia cukrzycowe) i rany świeże, w okolicach narażonych na łatwe odklejenie się opatrunku. Z mocną ramką samoprzylepną , mogący mieć zastosowanie we wszystkich etapach leczenia, również w ranach z martwicą suchą lub rozpływną. | 6 x 6 | 5 | 20 |  | 0 | 0 | 0 | 0
13. | Opatrunek hydrokolidowy na rany przewlekłe (owrzodzenia podudzi na tle niewydolności żylnej i tętniczej, odleżyny, owrzodzenia cukrzycowe) i rany świeże, w okolicach narażonych na łatwe odklejenie się opatrunku. Z mocną ramką samoprzylepną , mogący mieć zastosowanie we wszystkich etapach leczenia, również w ranach z martwicą suchą lub rozpływną. | 10 x 10 | 5 | 20 |  | 0 | 0 | 0 | 0
14. | Opatrunek hydrokolidowy na rany przewlekłe (owrzodzenia podudzi na tle niewydolności żylnej i tętniczej, odleżyny, owrzodzenia cukrzycowe) i rany świeże, w okolicach narażonych na łatwe odklejenie się opatrunku. Z mocną ramką samoprzylepną , mogący mieć zastosowanie we wszystkich etapach leczenia, również w ranach z martwicą suchą lub rozpływną. | 15 x 15 | 5 | 15 |  | 0 | 0 | 0 | 0
15. | opatrunek hydrokoloidowy na rany przewlekłe (owrzodzenia podudzi na tle niewydolności żylnej i tętniczej, odleżyny, owrzodzenia cukrzycowe), jak i na rany ostre, częściowe oparzenia stopnia I do IIa, czy miejsca donorowe. Mogący mieć zastosowanie we wszystkich etapach leczenia, również w ranach z martwicą suchą lub rozpływną. | 20 x 20 | 5 | 10 |  | 0 | 0 | 0 | 0
16. | opatrunek hydrokoloidowy na rany przewlekłe (owrzodzenia podudzi na tle niewydolności żylnej i tętniczej, odleżyny, owrzodzenia cukrzycowe), jak i na rany ostre, częściowe oparzenia stopnia I do IIa, czy miejsca donorowe. Mogący mieć zastosowanie we wszystkich etapach leczenia, również w ranach z martwicą suchą lub rozpływną. | 10 x 10 | 10 | 20 |  | 0 | 0 | 0 | 0
17. | Opatrunek do leczenia ran oparzeniowych stopnia II a i II b Oparty na technologii Hydrofiber zawierający jony srebra. Opatrunek mogący pozostawać na ranie do 21 dni ; w zetknięciu z rana przyjmujący postac żelu; dopasowujący się do kształtu rany; nadający się do opatrywania ran po pobraniu przeszczepu skóry | '23 x 100 | 3 | 10 |  | 0 | 0 | 0 | 0
18. | Opatrunek do leczenia ran oparzeniowych stopnia II a i II b Oparty na technologii Hydrofiber zawierający jony srebra. Opatrunek mogący pozostawać na ranie do 21 dni ; w zetknięciu z rana przyjmujący postac żelu; dopasowujący się do kształtu rany; nadający się do opatrywania ran po pobraniu przeszczepu skóry | ' 45 x 54 | 3 | 10 |  | 0 | 0 | 0 | 0
19. | Opatrunek do leczenia ran oparzeniowych stopnia II a i II b Oparty na technologii Hydrofiber zawierający jony srebra. Opatrunek mogący pozostawać na ranie do 21 dni ; w zetknięciu z rana przyjmujący postac żelu; dopasowujący się do kształtu rany; nadający się do opatrywania ran po pobraniu przeszczepu skóry | '23 x 30 | 5 | 10 |  | 0 | 0 | 0 | 0
20. | Opatrunek do leczenia ran oparzeniowych stopnia II a i II b Oparty na technologii Hydrofiber zawierający jony srebra. Opatrunek mogący pozostawać na ranie do 21 dni ; w zetknięciu z rana przyjmujący postac żelu; dopasowujący się do kształtu rany; nadający się do opatrywania ran po pobraniu przeszczepu skóry | '15 x 17 | 5 | 10 |  | 0 | 0 | 0 | 0
21. | Opatrunek do leczenia ran oparzeniowych stopnia II a i II b Oparty na technologii Hydrofiber zawierający jony srebra. Opatrunek mogący pozostawać na ranie do 21 dni ; w zetknięciu z rana przyjmujący postac żelu; dopasowujący się do kształtu rany; nadający się do opatrywania ran po pobraniu przeszczepu skóry | 10 x 13 | 5 | 20 |  | 0 | 0 | 0 | 0
22. | Opatrunek antybakteryjny regulujący poziom wilgotności w ranie, przylepny . Złożony z wodoodpornej zewnętrznej błony poliuretanowej oraz wielowarstwowej części chłonnej. Część chłonna zawierająca warstwę pianki poliuretanowej oraz warstwę kontaktową wykonaną w technologii Hydrofiber z wbudowanymi w strukturę włókien jonami srebra ( 1,2 % ) | '12,5 x 12,5 | 10 | 10 |  | 0 | 0 | 0 | 0
23. | Opatrunek antybakteryjny regulujący poziom wilgotności w ranie, przylepny . Złożony z wodoodpornej zewnętrznej błony poliuretanowej oraz wielowarstwowej części chłonnej. Część chłonna zawierająca warstwę pianki poliuretanowej oraz warstwę kontaktową wykonaną w technologii Hydrofiber z wbudowanymi w strukturę włókien jonami srebra ( 1,2 % ) | '25 x 30 | 5 | 10 |  | 0 | 0 | 0 | 0
24. | Opatrunek antybakteryjny regulujący poziom wilgotności w ranie, przylepny . Złożony z wodoodpornej zewnętrznej błony poliuretanowej oraz wielowarstwowej części chłonnej. Część chłonna zawierająca warstwę pianki poliuretanowej oraz warstwę kontaktową wykonaną w technologii Hydrofiber z wbudowanymi w strukturę włókien jonami srebra ( 1,2 % ) | ;14 x 19,8 | 5 | 10 |  | 0 | 0 | 0 | 0
25. | Opatrunek antybakteryjny regulujący poziom wilgotności w ranie, przylepny . Złożony z wodoodpornej zewnętrznej błony poliuretanowej oraz wielowarstwowej części chłonnej. Część chłonna zawierająca warstwę pianki poliuretanowej oraz warstwę kontaktową wykonaną w technologii Hydrofiber z wbudowanymi w strukturę włókien jonami srebra ( 1,2 % ) | 16,9 x 20 | 5 | 10 |  | 0 | 0 | 0 | 0
26. | Sterylny opatrunek hydrowłóknisty na rany z biofilmem lub podejrzeniem biofilmu; zbudowany z dwóch warstw chłonnych wykonanych w technologii Hydrofiber z jonami srebra o działaniu bakteriobójczym spotęgowanym dodatkowumi substancjami EDTA i BEC; o wysokich właściwościach chłonnych | 2 x 45 | 5 | 20 |  | 0 | 0 | 0 | 0
27. | Sterylny opatrunek hydrokoloidowy na rany powierzchowne, cienki i elastyczny, z warstwą kontaktową składajacą się z trzech hydrokoloidów zapewniających optymalne wilgotne środowisko gojenia ran; samoprzylepny, wodoodporny | 10 x 10 | 5 | 20 |  | 0 | 0 | 0 | 0
28. | Sterylny opatrunek hydrokoloidowy na rany powierzchowne, cienki i elastyczny, z warstwą kontaktową składajacą się z trzech hydrokoloidów zapewniających optymalne wilgotne środowisko gojenia ran; samoprzylepny, wodoodporny | 7,5 x 7,5 | 5 | 20 |  | 0 | 0 | 0 | 0
29. | Sterylny opatrunek hydrokoloidowy na rany powierzchowne, cienki i elastyczny, z warstwą kontaktową składajacą się z trzech hydrokoloidów zapewniających optymalne wilgotne środowisko gojenia ran; samoprzylepny, wodoodporny | 15 x 15 | 5 | 20 |  | 0 | 0 | 0 | 0
suma | [5 empty] | 0 | 0 | x | 0 | x
Data; kwalifikowany podpis elektroniczny

## Pakiet 15
|  |  | Formularz asortymentowo- cenowy | [5 empty] | Załącznik Nr 2 do SWZ
Pakiet Nr 15
lp. | przedmiot zamówienia | rozmiar | zawartość opakowania /szt./ | ilość opakowań na rok | cena jednostkowa netto | wartość netto | Vat | cena jednostkowa brutto | wartość brutto | Nazwa / ilość w opakowaniu zbiorczym/ kod produktu
1 | (plaster do mocowania kaniul, włókninowy) - włókninowy plaster do mocowania kaniul, - przepuszczający powietrze, - posiadający rozcięcie wzdłuż środka, na końcu rozcięcia gazik wykonany z miękkiej wiskozy zabezpieczający miejsce wkłucia, - plaster pokryty hipoalergicznym klejem akrylowym, - możliwość utrzymywania plastra na skórze do 5 dni, - jałowy, sterylizowany tlenkiem etylenu, jednorazowego użytku, wodoodporny, nie zawiera lateksu - w opakowaniu dodatkowa podkładka pod kaniulę, - opakowanie jednostkowe posiadające ścięte narożniki ułatwiające otwarcie. | 6 x 8 cm | 100 | 250 |  | 0 | 0 | 0 | 0
2 | (plaster do mocowania kaniul, poliuretanowy z ramką) - poliuretanowy plaster do mocowania kaniul z ramką i polem do opisu, - transparentny, przepuszczający powietrze, - posiadający rozcięcie wzdłuż środka, na końcu rozcięcia gazik wykonany z miękkiej wiskozy zabezpieczający miejsce wkłucia, - plaster pokryty hipoalergicznym klejem akrylowym, - możliwość utrzymywania plastra na skórze do 5 dni, - jałowy, sterylizowany tlenkiem etylenu, jednorazowego użytku, wodoodporny, nie zawiera lateksu | 6 x 8 cm | 100 | 50 |  | 0 | 0 | 0 | 0
3 | (plaster do mocowania kaniul, poliuretanowy) - poliuretanowy plaster do mocowania kaniul, - transparentny, przepuszczający powietrze - posiadający rozcięcie wzdłuż środka, na końcu rozcięcia gazik wykonany z miękkiej wiskozy zabezpieczający miejsce wkłucia, - plaster pokryty hipoalergicznym klejem akrylowym, - możliwość utrzymywania plastra na skórze do 5 dni, - jałowy, sterylizowany tlenkiem etylenu, jednorazowego użytku, wodoodporny, nie zawiera lateksu - w opakowaniu dodatkowa podkładka pod kaniulę, - opakowanie jednostkowe posiadające ścięte narożniki ułatwiające otwarcie. | 6 x 8 cm | 100 | 50 |  | 0 | 0 | 0 | 0
4 | samoprzylepny, włókninowy opatrunek z wkładem chłonnym na rany pooperacyjne, - przepuszczający powietrze i parę wodną, zabezpieczający ranę przed drobnoustrojami i czynnikami zewnętrznymi, - nieprzywierający do rany centralnie umieszczony wkład chłonny ułatwia zmianę opatrunku, - zaokrąglone brzegi zabezpieczające przed przypadkowym odklejeniem, - pokryty hipoalergicznym klejem, elastyczny, wodoodporny, - jałowy, sterylizowany promieniami gamma, - pakowany indywidualnie, | 5 x 7,5 cm | 10 | 180 |  | 0 | 0 | 0 | 0
5 | samoprzylepny, włókninowy opatrunek z wkładem chłonnym na rany pooperacyjne, - przepuszczający powietrze i parę wodną, zabezpieczający ranę przed drobnoustrojami i czynnikami zewnętrznymi, - nieprzywierający do rany centralnie umieszczony wkład chłonny ułatwia zmianę opatrunku, - zaokrąglone brzegi zabezpieczające przed przypadkowym odklejeniem, - pokryty hipoalergicznym klejem, elastyczny, wodoodporny, - jałowy, sterylizowany promieniami gamma, - pakowany indywidualnie, | 10 x 10 cm | 10 | 120 |  | 0 | 0 | 0 | 0
6 | samoprzylepny, włókninowy opatrunek z wkładem chłonnym na rany pooperacyjne, - przepuszczający powietrze i parę wodną, zabezpieczający ranę przed drobnoustrojami i czynnikami zewnętrznymi, - nieprzywierający do rany centralnie umieszczony wkład chłonny ułatwia zmianę opatrunku, - zaokrąglone brzegi zabezpieczające przed przypadkowym odklejeniem, - pokryty hipoalergicznym klejem, elastyczny, wodoodporny, - jałowy, sterylizowany promieniami gamma, - pakowany indywidualnie, | 10 x 15 cm | 25 | 60 |  | 0 | 0 | 0 | 0
7 | samoprzylepny, włókninowy opatrunek z wkładem chłonnym na rany pooperacyjne, - przepuszczający powietrze i parę wodną, zabezpieczający ranę przed drobnoustrojami i czynnikami zewnętrznymi, - nieprzywierający do rany centralnie umieszczony wkład chłonny ułatwia zmianę opatrunku, - zaokrąglone brzegi zabezpieczające przed przypadkowym odklejeniem, - pokryty hipoalergicznym klejem, elastyczny, wodoodporny, - jałowy, sterylizowany promieniami gamma, - pakowany indywidualnie, | 10 x 20 cm | 25 | 40 |  | 0 | 0 | 0 | 0
8 | samoprzylepny, włókninowy opatrunek z wkładem chłonnym na rany pooperacyjne, - przepuszczający powietrze i parę wodną, zabezpieczający ranę przed drobnoustrojami i czynnikami zewnętrznymi, - nieprzywierający do rany centralnie umieszczony wkład chłonny ułatwia zmianę opatrunku, - zaokrąglone brzegi zabezpieczające przed przypadkowym odklejeniem, - pokryty hipoalergicznym klejem, elastyczny, wodoodporny, - jałowy, sterylizowany promieniami gamma, - pakowany indywidualnie, | 10 x 25 cm | 25 | 50 |  | 0 | 0 | 0 | 0
9 | samoprzylepny, włókninowy opatrunek z wkładem chłonnym na rany pooperacyjne, - przepuszczający powietrze i parę wodną, zabezpieczający ranę przed drobnoustrojami i czynnikami zewnętrznymi, - nieprzywierający do rany centralnie umieszczony wkład chłonny ułatwia zmianę opatrunku, - zaokrąglone brzegi zabezpieczające przed przypadkowym odklejeniem, - pokryty hipoalergicznym klejem, elastyczny, wodoodporny, - jałowy, sterylizowany promieniami gamma, - pakowany indywidualnie, | 10 x 30 cm | 25 | 20 |  | 0 | 0 | 0 | 0
suma | [5 empty] | 0 | 0 | x | 0 | x
Data; kwalifikowany podpis elektroniczny

## Pakiet 16
Formularz asortymentowo- cenowy
|  |  | Pakiet Nr 16 | [5 empty] | Załącznik Nr 2 do SWZ
Tupfery
lp | przedmiot zamówienia | rozmiar /cm/ | zawartość opakowania /szt./ | ilość opakowań na rok | cena jednostkowa netto | wartość netto | Vat | cena jednostkowa brutto | wartość brutto | Nazwa handlowa / kod produktu
1 | Tupfer gazowy , jałowy z nitką RTG ( fasolki ) | 12 x 12 | 10 | 320 |  | 0 | 0 | 0 | 0
2 | Tupfer gazowy , jałowy z nitką RTG ( orzech włoski ) | 13 x 13 | 10 | 300 |  | 0 | 0 | 0 | 0
3 | Tupfer gazowy , jałowy z nitką RTG ( jajko ) | 24 x 24 | 10 | 360 |  | 0 | 0 | 0 | 0
4 | Tupfer gazowy , jałowy z nitką RTG ( śliwka ) | 20 x 20 | 10 | 360 |  | 0 | 0 | 0 | 0
5 | Opaska elastyczna, , kohezyjna | 10 cm x 4 m | 1 | 60 |  | 0 | 0 | 0 | 0
suma | [5 empty] | 0 | 0 | x | 0 | x
Data; kwalifikowany podpis elektroniczny

## Pakiet 17
Formularz asortymentowo- cenowy
|  |  | Pakiet Nr 17 | [5 empty] | Załącznik Nr 2 do SWZ
Materiały różne I
lp | przedmiot zamówienia | rozmiar /cm/ | zawartość opakowania /szt./ | ilość opakowań na rok | cena jednostkowa netto | wartość netto | Vat | cena jednostkowa brutto | wartość brutto | Nazwa handlowa / kod produktu
1 | Przenośna mata na podłogę o dużej chłonności płynów 3l/m2. Budowa wielowarstwowa, wierzchnia warstwa hydrofilowa o trwałej niestrzępiącej się konstrukcji, wewnętrzna warstwa celulozowo-poliestrowa o wysokiej chłonności; foliowy nieprzemakalny, anyupoślizgowy spód zapobiegający przesówaniu się produktu po mokrej podłodze. Pakowana indywidualnie w folię | 71 x 142 | 1 | 120 |  | 0 | 0 | 0 | 0
2 | Sterylny marker do znaczenia skóry przed zabiegami operacyjnymi ze standardową końcówką, ze skalą pomiarową do 5 cm na korpusie markera, w komplecie z linijką z podziałką co 1 mm do 15 cm.Niedrażniący skóry atrament- fiolet krystaliczny. Opakowanie jednostkowe papier-folia, sterylizacja EO. Wyrób medyczny klasy I | x | 1 | 300 |  | 0 | 0 | 0 | 0
suma | [5 empty] | 0 | 0 | x | 0 | x
Data; kwalifikowany podpis elektroniczny

## Pakiet 18
Formularz asortymentowo- cenowy
|  |  | Pakiet Nr 18 | [5 empty] | Załącznik Nr 2 do SWZ
lp | przedmiot zamówienia | rozmiar /cm/ | zawartość opakowania /szt./ | ilość opakowań na rok | cena jednostkowa netto | wartość netto | Vat | cena jednostkowa brutto | wartość brutto | Nazwa handlowa / kod produktu
1 | Jednorazowy podkład medyczny perforowany na kozetkę, w rolce, podfoliowany, nie składany rozmiar szer. 50 cm x perforowany co 160 cm, dwie warstwy bibuły o gramaturze min. 36g/m2, folia o grubości min. 13µm, brzeg bez postrzępień, dostępny w minimum 5 kolorach. Podkład posiadający zaznaczenie miejsca perforacji. | 50cm x50 m ( perforacja co 160 cm ) | 1 | 800 |  | 0 | 0 | 0 | 0
2 | ręcznik wysokochłonny wykonany z napowietrzanej celulozy o gramaturze min, 40 g/m2. Biały | 70 x 80 | 1 | 2000 |  | 0 | 0 | 0 | 0
suma | [5 empty] | 0 | 0 | x | 0 | x
Data; kwalifikowany podpis elektroniczny

## Pakiet 19
Formularz asortymentowo- cenowy
|  |  | Pakiet Nr 19 | [5 empty] | Załącznik Nr 2 do SWZ
Przylepce specjalistyczne
lp | przedmiot zamówienia | rozmiar /cm/ | zawartość opakowania /szt./ | ilość opakowań na rok | cena jednostkowa netto | wartość netto | Vat | cena jednostkowa brutto | wartość brutto | Nazwa handlowa / kod produktu
1. | Samoprzylepne foliowe plastry poinjekcyjne z wkładem chłonnym umieszczonym centralnie. Hypoalergiczne,cienkie i elastyczne , dopasowujące się do kształtu ciała, paroprzepuszczalne. Kolor cielisty. Jałowe | 1,9 x 7,6 | 500 | 20 |  | 0 | 0 | 0 | 0
2. | Samoprzylepne plastry włókninowe poinjekcyjne z wkładem chłonnym umieszczonym centralnie. Uciskowe , Jałowe | 2,5 x 8,5 | 100 | 10 |  | 0 | 0 | 0 | 0
3. | Przylepiec stabilizujący do drenów, dwuczęściowy złożony z części mocowanej do skóry ( wykonana z samoprzylepnej folii z mikroperforacjami ) i części mocującej dren ( zintegrowana z częścia przyklejaną do skóry pacjenta, posiadającadodatkowy przylepiec- rzep oraz przylepne pole do lepszej stabilizacji ) Hypoalergiczny z możliwością repozycji i korekcji położenia. Niejałowy | 9 x 3 | 50 | 30 |  | 0 | 0 | 0 | 0
4. | Przylepiec stabilizujacy do rurki intubacyjnej, składający się z 2 podkładek oraz paska mocującego. Podkładki mocowane do policzków za pomocą części przylepnej, posiadającej na drugiej stronie warstwę rzepu. Pasek wykonany z włókniny z przylepnym polem środkowym. Hypoalergiczne. Możliwość repozycji i korekty ułożenia. Niejałowe | x | 50 | 15 |  | 0 | 0 | 0 | 0
5. | Przylepiec mocujący do drenów donosowych. Samoprzylepny , elastyczny , wykonany z włókniny, pokryty klejem akrylowym, paroprzepuszczalny. Hypoalergiczny, kolor cielisty. | 7 x 7,1 | 50 | 20 |  | 0 | 0 | 0 | 0
6. | Przylepiec mocujący do drenów donosowych. Samoprzylepny , elastyczny , wykonany z włókniny, pokryty klejem akrylowym, paroprzepuszczalny. Hypoalergiczny, kolor cielisty. | 3,6 x 4 | 10 | 5 |  | 0 | 0 | 0 | 0
7. | przylepiec tkaninowy bały, niejałowy,nawinięty na szpulkę,ząbkowane wykończenie brzegu | 2,5cm x 5 m | 1 | 540 |  | 0 | 0 | 0 | 0
8. | przylepiec tkaninowy bały, niejałowy,nawinięty na szpulkę,ząbkowane wykończenie brzegu | 5 cm x 5 m | 1 | 48 |  | 0 | 0 | 0 | 0
9. | plaster włókninowy z opatrunkiem wykonany z hydrofobowej włókniny, struktura przepuszczająca powietrze z możliwoscią docinania. Kolor biały | 8 cm x 5 m | 1 | 100 |  | 0 | 0 | 0 | 0
suma | [5 empty] | 0 | 0 | x | 0 | x
Data; kwalifikowany podpis elektroniczny

## Pakiet 20
Formularz asortymentowo- cenowy
|  |  | Pakiet Nr 20 | [5 empty] | Załącznik Nr 2 do SWZ
Płyny do irygacji
lp | przedmiot zamówienia | pojemność | zawartość opakowania /szt./ | ilość opakowań na rok | cena jednostkowa netto | wartość netto | Vat | cena jednostkowa brutto | wartość brutto | Nazwa handlowa / kod produktu
1. | Hydrożel do oczyszczania i nawilżania ran z zawartością kwasu podchlorawego HOCl 60ppm, oraz podchlorynu sodu NaOCl 60ppm, o działaniu przeciwdrobnoustrojowym, przeciwzapalnym i natleniającym tkanki. Przeznaczony do zaopatrywania ran pooperacyjnych, przewlekłych owrzodzeń, oparzeń termicznych I-go i II-go stopnia, chemicznych i elektrycznych, odczynów popromiennych. Szeroki zakres działania bakterio-, grzybo-, prątko-, sporo- i wirusobójczego (normy: EN 13727, EN 13624, EN 14563, EN 14347, EN 14476). Wyrób medyczny kl. IIb. Stabilny przez 60 dni od otwarcia. Hydrożel 250g | 250g | 1 szt |  | 60 | 0 | 4.8 | 64.8 | 0
2. | Hydrożel do oczyszczania i nawilżania ran z zawartością kwasu podchlorawego HOCl 60ppm, oraz podchlorynu sodu NaOCl 60ppm, o działaniu przeciwdrobnoustrojowym, przeciwzapalnym i natleniającym tkanki. Przeznaczony do zaopatrywania ran pooperacyjnych, przewlekłych owrzodzeń, oparzeń termicznych I-go i II-go stopnia, chemicznych i elektrycznych, odczynów popromiennych. Szeroki zakres działania bakterio-, grzybo-, prątko-, sporo- i wirusobójczego (normy: EN 13727, EN 13624, EN 14563, EN 14347, EN 14476). Wyrób medyczny kl. IIb. Stabilny przez 60 dni od otwarcia. Hydrożel 120 g | 120g | 1 szt |  | 38.9 | 0 | 3.112 | 42.012 | 0
3. | Gotowy do użycia roztwór wodny o zawartości kwasu podchlorawego HOCl 40ppm i podchlorynu sodu NaOCl 40ppm, o działaniu przeciwdrobnoustrojowym, przeciwzapalnym i natleniającym tkanki, przeznaczony do płukania śródoperacyjnego, ran pooperacyjnych, przetok oraz przewlekłych owrzodzeń, oparzeń termicznych I-go i II-go stopnia, chemicznych i elektrycznych, odczynów popromiennych. Szeroki zakres działania bakterio-, grzybo-, prątko-, sporo- i wirusobójczego potwierdzony testami (normy: EN 13727, EN 13624, EN 14563, EN 14347, EN 14476). Wyrób medyczny kl. IIb. Stabilny przez 60 dni od otwarcia. Płyn 250 ml x 1szt. | 250ml | 1 szt atomizer |  | 36.6 | 0 | 2.928 | 39.528 | 0
4. | Gotowy do użycia roztwór wodny o zawartości kwasu podchlorawego HOCl 40ppm i podchlorynu sodu NaOCl 40ppm, o działaniu przeciwdrobnoustrojowym, przeciwzapalnym i natleniającym tkanki, przeznaczony do płukania śródoperacyjnego, ran pooperacyjnych, przetok oraz przewlekłych owrzodzeń, oparzeń termicznych I-go i II-go stopnia, chemicznych i elektrycznych, odczynów popromiennych. Szeroki zakres działania bakterio-, grzybo-, prątko-, sporo- i wirusobójczego potwierdzony testami (normy: EN 13727, EN 13624, EN 14563, EN 14347, EN 14476). Wyrób medyczny kl. IIb. Stabilny przez 60 dni od otwarcia. Płyn 500 ml x 1szt. | 500ml | 1 szt |  | 52 | 0 | 4.16 | 56.16 | 0
5. | Gotowy do użycia roztwór wodny o zawartości kwasu podchlorawego HOCl 40ppm i podchlorynu sodu NaOCl 40ppm, o działaniu przeciwdrobnoustrojowym, przeciwzapalnym i natleniającym tkanki, przeznaczony do płukania śródoperacyjnego, ran pooperacyjnych, przetok oraz przewlekłych owrzodzeń, oparzeń termicznych I-go i II-go stopnia, chemicznych i elektrycznych, odczynów popromiennych. Szeroki zakres działania bakterio-, grzybo-, prątko-, sporo- i wirusobójczego potwierdzony testami (normy: EN 13727, EN 13624, EN 14563, EN 14347, EN 14476). Wyrób medyczny kl. IIb. Stabilny przez 60 dni od otwarcia. Płyn 990 ml x 1szt. | 990ml | 1 szt |  | 83 | 0 | 6.64 | 89.64 | 0
suma | [5 empty] | 0 | 0 | x | 0 | x
Data; kwalifikowany podpis elektroniczny

## Pakiet 21
|  |  | Formularz asortymentowo- cenowy | [5 empty] | Załącznik Nr 2 do SWZ
Pakiet Nr 21
lp. | przedmiot zamówienia | rozmiar /cm/ | zawartość opakowania /szt./ | ilość opakowań na rok | cena jednostkowa netto/ szt. | wartość netto | Vat | cena jednostkowa brutto/ szt | wartość brutto | Nazwa handlowa / kod produktu
1. | kompresy włókninowe jałowe | 10 x 10 | 10 | 20000 |  | 0 | 0 | 0 | 0
2. | kompresy włókninowe jałowe | 7,5 x 7,5 | 10 | 20000 |  | 0 | 0 | 0 | 0
3. | kompresy włókninowe niejałowe | 10 x 10 | 100 | 1000 |  | 0 | 0 | 0 | 0
4. | kompresy włókninowe niejałowe | 7,5 x 7,5 | 100 | 800 |  | 0 | 0 | 0 | 0
5. | kompresy włókninowe niejałowe | 5 x 5 | 100 | 4000 |  | 0 | 0 | 0 | 0
6. | Serweta chirurgiczna jałowa 45cm x 45cm 2 warstwowa typu ALPHAtex Serweta dwuwarstwowa o wymiarach 45x45 cm, Serweta wykonana z chłonnego i nieprzemakalnego laminatu dwuwarstwowego o gramaturze 60 g/m2 ± 2g/m2. Chłonność serwety: 600 %. 4 etykiety samoprzylepne typu TAG. Na każdej etykiecie samoprzylepnej, znajdują się następujące informacje: numer ref., data ważności, nr serii, dane wytwórcy oraz kod kreskowy. Spełnia wymogi aktualnej normy PN-EN 13795-1. | 45 x 45 | 1 | 300 |  | 0 | 0 | 0 | 0
7. | Serweta chirurgiczna jałowa 50cm x 70cm 2 warstwowa typu ALPHAtex Serweta dwuwarstwowa o wymiarach 50x70 cm, Serweta wykonana z chłonnego i nieprzemakalnego laminatu dwuwarstwowego o gramaturze 60 g/m2 ± 2g/m2. Chłonność serwety: 600 %. 4 etykiety samoprzylepne typu TAG. Na każdej etykiecie samoprzylepnej, znajdują się następujące informacje: numer ref., data ważności, nr serii, dane wytwórcy oraz kod kreskowy. Spełnia wymogi aktualnej normy PN-EN 13795-1. | 50 x 70 | 1 | 2000 |  | 0 | 0 | 0 | 0
8. | serweta włókninowa niejałowa | 160 x 90 | 1 | 5500 |  | 0 | 0 | 0 | 0
9. | serweta włókninowa niejałowa | 210 x 80 | 1 | 1000 |  | 0 | 0 | 0 | 0
10. | chusta trójkątna | * | 1 | 900 |  | 0 | 0 | 0 | 0
11. | serweta jałowa z dziurką o średnicy 6 cm samoprzylepna | 45 x 45 | 1 | 250 |  | 0 | 0 | 0 | 0
12. | serweta jałowa z dziurką o średnicy 7 cm samoprzylepna | 50 x 75 | 1 | 500 |  | 0 | 0 | 0 | 0
SUMA: | [5 empty] | 0 | 0 | x | 0 | x
Data; kwalifikowany podpis elektroniczny

## Pakiet 22
Formularz asortymentowo- cenowy
|  | Pakiet Nr 22 | [5 empty] | Załącznik Nr 2 do SWZ
Staplery I
lp | przedmiot zamówienia | opakowanie | ilość opakowań na rok | cena jednostkowa netto | wartość netto | Vat | cena jednostkowa brutto | wartość brutto | Nazwa handlowa / kod produktu
1. | Jednorazowa rękojeść staplera Endoskopowego z ruchomym elementem umożliwiającym zmianę kąta załamania staplera i przyciskiem zmieniającym kierunek noża, przeznaczona do ładunków wykonujących zespolenie o długości 61,3 mm, posiadająca dwie dźwignie zamykającą i spustową. Długość ramienia 25 cm, długość kowadełka 90,3 cm, długość całkowita 54 cm. | 1 | 1 |  | 0 | 0 | 0 | 0
2. | Jednorazowa rękojeść staplera Endoskopowego z ruchomym elementem umożliwiającym zmianę kąta załamania staplera i przyciskiem zmieniającym kierunek noża, przeznaczona do ładunków wykonujących zespolenie o długości 61,3 mm, posiadająca dwie dźwignie zamykającą i spustową. Długość ramienia 25 cm, długość kowadełka 90,3 cm, długość całkowita 64 cm. | 1 | 1 |  | 0 | 0 | 0 | 0
3. | Stapler okrężny jednorazowego użytku zakrzywiony z tytanowymi zszywkami dostosowanymi do MRI i zgodnymi biologicznie. Ergonomiczna silikonowa, konstrukcja "pokrętła skrzydłowego", przejrzysty wskaźnik optymalnego momentu strzału. Oznaczenie wysokości zszywki na staplerze. Długość szaftu 45 cm , średnica zewnętrzna 24 mm, średnica wewnętrzna 15 mm. Wysokość zszywek 4,8 mm, przed zamknięciem. Ilość zszywek 18. | 1 | 2 |  | 0 | 0 | 0 | 0
4. | Stapler okrężny jednorazowego użytku zakrzywiony z tytanowymi zszywkami dostosowanymi do MRI i zgodnymi biologicznie. Ergonomiczna silikonowa, konstrukcja "pokrętła skrzydłowego", przejrzysty wskaźnik optymalnego momentu strzału. Oznaczenie wysokości zszywki na staplerze. Długość szaftu 45 cm , średnica zewnętrzna 29 mm, średnica wewnętrzna 19 mm. Wysokość zszywek 4,8 mm, przed zamknięciem. Ilość zszywek 24. | 1 | 5 |  | 0 | 0 | 0 | 0
5. | Stapler okrężny jednorazowego użytku zakrzywiony z tytanowymi zszywkami dostosowanymi do MRI i zgodnymi biologicznie. Ergonomiczna silikonowa, konstrukcja "pokrętła skrzydłowego", przejrzysty wskaźnik optymalnego momentu strzału. Oznaczenie wysokości zszywki na staplerze. Długość szaftu 45 cm, średnica zewnętrzna 32 mm, średnica wewnętrzna 22 mm. Wysokość zszywek 4,8 mm, przed zamknięciem. Ilość zszywek 30. | 1 | 20 |  | 0 | 0 | 0 | 0
6. | Stapler okrężny jednorazowego użytku zakrzywiony z tytanowymi zszywkami dostosowanymi do MRI i zgodnymi biologicznie. Ergonomiczna silikonowa, konstrukcja "pokrętła skrzydłowego", przejrzysty wskaźnik optymalnego momentu strzału. Oznaczenie wysokości zszywki na staplerze. Długość szaftu 45 cm, średnica zewnętrzna 34 mm, średnica wewnętrzna 24,5 mm. Wysokość zszywek 4,8 mm, przed zamknięciem. Ilość zszywek 32. | 1 | 10 |  | 0 | 0 | 0 | 0
7. | Jednorazowy stapler zamykająco tnący 45 mm., ( tnący pod kątem ), cięcie długości 40 mm, jedna rękojeść zamykająco - tnąca. Tytanowe zszywki, kompatybilne z MRI i biologicznie. Dwa podwójnie ułożone rzędy zszywek tytanowych tworzące kształt litery B po zamknięciu. Wysokość zszywki otwartej 4,8 mm, wysokość zszywki zamkniętej 1,5 mm - 2 mm, ilość zszywek 46. | 1 | 1 |  | 0 | 0 | 0 | 0
8. | Jednorazowy stapler liniowy poprzeczny ( W zestawie DWA ŁADUNKI Niebieskie - tkanka standardowa ) z wymiennymi ładunkami aplikuje podwójną linię tytanowych zszywek ułożonych naprzemiennie, zszywki dostosowane do MRI i zgodne biologicznie. Posiada zabezpieczenie przed wysunięciem się tkanki z niezamkniętego staplera oraz znacznik pozycjonujący ułatwiający kontrolę tkanki i uzyskanie idealnego kształt litery B. Z możliwością wielokrotnego użycia i wymiany ładunków w ramach jednego zabiegu operacyjnego. Długość linii szwu 45 mm, wysokość zszywki 3,8 mm, po zamknięciu 1,5 mm. Ilość zszywek 15 | 1 | 5 |  | 0 | 0 | 0 | 0
9. | Jednorazowy stapler liniowy poprzeczny ( W zestawie DWA ŁADUNKI Zielone - tkanka gruba ) z wymiennymi ładunkami aplikuje podwójną linię tytanowych zszywek ułożonych naprzemiennie, zszywki dostosowane do MRI i zgodne biologicznie. Posiada zabezpieczenie przed wysunięciem się tkanki z niezamkniętego staplera oraz znacznik pozycjonujący ułatwiający kontrolę tkanki i uzyskanie idealnego kształt litery B. Z możliwością wielokrotnego użycia i wymiany ładunków w ramach jednego zabiegu operacyjnego. Długość linii szwu 45 mm, wysokość zszywki 4,8 mm, po zamknięciu 2,0 mm. Ilość zszywek 15. | 1 | 8 |  | 0 | 0 | 0 | 0
10. | Jednorazowy stapler liniowy poprzeczny ( W zestawie DWA ŁADUNKI Niebieskie - tkanka standardowa ) z wymiennymi ładunkami aplikuje podwójną linię tytanowych zszywek ułożonych naprzemiennie, zszywki dostosowane do MRI i zgodne biologicznie. Posiada zabezpieczenie przed wysunięciem się tkanki z niezamkniętego staplera oraz znacznik pozycjonujący ułatwiający kontrolę tkanki i uzyskanie idealnego kształt litery B. Z możliwością wielokrotnego użycia i wymiany ładunków w ramach jednego zabiegu operacyjnego. Długość linii szwu 60 mm, wysokość zszywki 3,8 mm, po zamknięciu 1,5 mm. Ilość zszywek 15. | 1 | 5 |  | 0 | 0 | 0 | 0
11. | Jednorazowy stapler liniowy poprzeczny ( W zestawie DWA ŁADUNKI Zielone - tkanka gruba ) z wymiennymi ładunkami aplikuje podwójną linię tytanowych zszywek ułożonych naprzemiennie, zszywki dostosowane do MRI i zgodne biologicznie. Posiada zabezpieczenie przed wysunięciem się tkanki z niezamkniętego staplera oraz znacznik pozycjonujący ułatwiający kontrolę tkanki i uzyskanie idealnego kształt litery B. Z możliwością wielokrotnego użycia i wymiany ładunków w ramach jednego zabiegu operacyjnego. Długość linii szwu 60 mm, wysokość zszywki 4,8 mm, po zamknięciu 2,0 mm. Ilość zszywek 15. | 1 | 15 |  | 0 | 0 | 0 | 0
12. | Jednorazowy stapler liniowy poprzeczny ( W zestawie DWA ŁADUNKI Niebieskie - tkanka standardowa ) z wymiennymi ładunkami aplikuje podwójną linię tytanowych zszywek ułożonych naprzemiennie, zszywki dostosowane do MRI i zgodne biologicznie. Posiada zabezpieczenie przed wysunięciem się tkanki z niezamkniętego staplera oraz znacznik pozycjonujący ułatwiający kontrolę tkanki i uzyskanie idealnego kształt litery B. Z możliwością wielokrotnego użycia i wymiany ładunków w ramach jednego zabiegu operacyjnego. Długość linii szwu 90 mm, wysokość zszywki 3,8 mm, po zamknięciu 1,5 mm. Ilość zszywek 33 | 1 | 1 |  | 0 | 0 | 0 | 0
13. | Jednorazowy stapler liniowy poprzeczny ( W zestawie DWA ŁADUNKI Zielone - tkanka gruba ) z wymiennymi ładunkami aplikuje podwójną linię tytanowych zszywek ułożonych naprzemiennie, zszywki dostosowane do MRI i zgodne biologicznie. Posiada zabezpieczenie przed wysunięciem się tkanki z niezamkniętego staplera oraz znacznik pozycjonujący ułatwiający kontrolę tkanki i uzyskanie idealnego kształt litery B. Z możliwością wielokrotnego użycia i wymiany ładunków w ramach jednego zabiegu operacyjnego. Długość linii szwu 90 mm, wysokość zszywki 4,8 mm, po zamknięciu 2,0 mm. Ilość zszywek 33. | 1 | 1 |  | 0 | 0 | 0 | 0
14. | Jednorazowy stapler liniowy zamykająco-tnący, automatyczne zabezpieczenie przed przypadkowym wystrzeleniem noża, system blokady bezpieczeństwa przed wystrzeleniem zużytego ładunku, zabezpieczenie przed pustym wystrzałem. Zszywki tytanowe dostosowane do MRI i zgodne biologicznie. Po zamknięciu tworzące kształt litery B. Konstrukcja "LEVER PARALLEL" zabezpieczająca prze wypadaniem tkanki ze szczęk staplera. Z możliwością 8krotnego użycia, oraz 7 krotną wymianą ładunku. Długość linii cięcia 55 mm, wysokość zszywki 3,8 lub 4,5 mm, po zamknięciu 1,5 lub 2,0 mm. Ilość zszywek 56. Zamawiający każdorazowo określi rodzaj ładunku. | 1 | 10 |  | 0 | 0 | 0 | 0
15. | Jednorazowy ładunek do staplera liniowego zamykająco-tnącego 55 mm ( niebieski lub zielony ) . Zszywki tytanowe dostosowane do MRI i zgodne biologicznie. Po zamknięciu tworzące kształt litery B. Długość linii szwu 57 mm, wysokość zszywki 3,8 lub 4,5 mm, po zamknięciu 1,5 lub 2,0 mm. Ilość zszywek 56. Zamawiający każdorazowo określi rodzaj ładunku | 1 | 1 |  | 0 | 0 | 0 | 0
16. | Jednorazowy stapler liniowy zamykająco-tnący, automatyczne zabezpieczenie przed przypadkowym wystrzeleniem noża, system blokady bezpieczeństwa przed wystrzeleniem zużytego ładunku, zabezpieczenie przed pustym wystrzałem. Zszywki tytanowe dostosowane do MRI i zgodne biologicznie. Po zamknięciu tworzące kształt litery B. Konstrukcja "LEVER PARALLEL" zabezpieczająca prze wypadaniem tkanki ze szczęk staplera. Z możliwością 8krotnego użycia, oraz 7 krotną wymianą ładunku. Długość linii cięcia 80 mm, wysokość zszywki 3,8 lub 4,5 mm, po zamknięciu 1,5 lub 2,0 mm. Ilość zszywek 88. Zamawiający każdorazowo określi rodzaj ładunku. | 1 | 1 |  | 0 | 0 | 0 | 0
17. | Jednorazowy ładunek do staplera liniowego zamykająco-tnącego 80 mm ( niebieski lub zielony ) . Zszywki tytanowe dostosowane do MRI i zgodne biologicznie. Po zamknięciu tworzące kształt litery B. Długość linii szwu 86 mm, wysokość zszywki 3,8 lub 4,5 mm, po zamknięciu 1,5 lub 2,0 mm. Ilość zszywek 88. Zamawiający każdorazowo określi rodzaj ładunku. | 1 | 1 |  | 0 | 0 | 0 | 0
18. | Jednorazowy stapler liniowy zamykająco-tnący 100mm ( niebieski, lub zielony ), automatyczne zabezpieczenie przed przypadkowym wystrzeleniem noża, system blokady bezpieczeństwa przed wystrzeleniem zużytego ładunku, zabezpieczenie przed pustym wystrzałem. Zszywki tytanowe dostosowane do MRI i zgodne biologicznie. Po zamknięciu tworzące kształt litery B. Konstrukcja "LEVER PARALLEL" zabezpieczająca prze wypadaniem tkanki ze szczęk staplera. Z możliwością 8krotnego użycia, oraz 7 krotną wymianą ładunku. Długość linii cięcia 100 mm, wysokość zszywki 3,8 lub 4,5 mm, po zamknięciu 1,5 lub 2,0 mm. Ilość zszywek 100. Zamawiający każdorazowo określi rodzaj ładunku. | 1 | 1 |  | 0 | 0 | 0 | 0
19. | Jednorazowy ładunek do staplera liniowego zamykająco-tnącego 100 mm ( niebieski lub zielony ) . Zszywki tytanowe dostosowane do MRI i zgodne biologicznie. Po zamknięciu tworzące kształt litery B. Długość linii szwu 102 mm, wysokość zszywki 3,8 lub 4,5 mm, po zamknięciu 1,5 lub 2,0 mm. Ilość zszywek 104. Zamawiający każdorazowo określi rodzaj ładunku. | 1 | 1 |  | 0 | 0 | 0 | 0
20. | Jednorazowe ładunki liniowe do staplera z nożem, umożliwiającego wykonanie zespolenia na długości 61,3 mm, ładowane w szczęki staplera. Wysokość zszywki otwartej 3,5 mm do tkanki standardowej (niebieski), 3,8mm do tkanki pośredniej (złoty) i 4,1 mm do tkanki grubej (zielony). Po zamknięciu wysokość zszywki 1,5mm, 1,8mm i 2mm. Ilość zszywek w magazynku 88, długość szwu 61,3 mm. Zamawiający każdorazowo określi rodzaj ładunki przy składaniu zamówienia | 12 | 1 |  | 0 | 0 | 0 | 0
21. | Elektryczny endoskopowy stapler z napędem (typu) ENDO REACH to sterylny instrument medyczny, przeznaczony do użytku metodą laparoskopową, który jednocześnie przecina i zszywa tkankę. Trzon może się swobodnie obracać w obu kierunkach, a mechanizm przegubowy umożliwia obracanie się dystalnej części trzonu, aż do 55 stopni artykulacji, w celu ułatwienia bocznego dostępu do miejsca operacji. Stapler jest dostarczany z baterią w zestawie, którą należy zainstalować i uruchomić stapler przed użyciem produktu. Stapler pakowany jest bez ładunków w pudełku. Stapler jest kompatybilny z trokarem o przekroju 12 mm. Bateria umożliwia wykonanie 12 strzałów. Stapler sam odmierza czas kompresji tkanki (15-20 sekund) i sygnalizuje operatorowi sygnałem dźwiękowym gotowość do wystrzelenia ładunku. Produkt wyposażony jest w funkcje blokady, która ma na celu zapobieganie ponownemu użyciu zużytego lub nieprawidłowo zainstalowanego ładunku lub uruchomieniu narzędzia bez ponownego załadowania. Długość linii szycia 60 mm., długość trzonu 298 mm., lub 348 mm., lub 448 mm. Każdorazowo do wyboru przez zamawiającego. | 1 | 1 |  | 0 | 0 | 0 | 0
22. | Ładunki do endostaplera elektrycznego pakowane są po 12 sztuk w pudełku. W ładunku umieszczonych jest sześć ułożonych naprzemiennie rzędów zszywek, po trzy z każdej strony linii cięcia. Każdy ładunek ma wbudowany nóż, który umożliwia lepszą jakość cięcia. Każdy ładunek zapakowany jest sterylnie oraz posiada zaślepkę, która chroni ostrze oraz zszywki w nim zawarte podczas transportu. Wysokość zszywki otwartej 3.5 mm., lub 3.8 mm., lub 4.1 mm. Zszywki zamkniętej 1.5 mm., lub 1.75 mm., lub 2.0 mm. | 1 | 1 |  | 0 | 0 | 0 | 0
23. | Retraktor / hak wątrobowy, laparoskopowy wielorazowy o średnicy 5 mm, i długości min. 540 mm. Mikroinstrument z końcówką dystalną, regulowaną przy pomocy pokrętła w uchwycie, oraz zamykanym portem do mycia w myjni mechanicznej. | 1 | 1 |  | 0 | 0 | 0 | 0
suma |  |  |  |  | 0 | 0 | x | 0 | x
Data; kwalifikowany podpis elektroniczny

## Pakiet 23
|  |  | Formularz asortymentowo- cenowy | [5 empty] | Załącznik Nr 2 do SWZ
Pakiet Nr 23
Lp | przedmiot zamówienia | rozmiar /cm/ | zawartość opakowania /szt./ | ilość opakowań na rok | cena jednostkowa netto / op | wartość netto | Vat | cena jednostkowa brutto / op | wartość brutto | Nazwa handlowa / kod produktu
1. | Elastyczny, nieokluzyjny opatrunek sstanowiący warstwę kontaktową, wykonanny w technologii TLC ( lipido-koloidowej) Wykonany s siatki poliestrowejz zastosowaniem technologii TLC co zapewnia wilgotne środowisko w ranie. Opatrunek nie przylegający do rany, co zapewnia bezbolesną jego wymianę.Opatrunek w technologii TLC zawierający cząsteczki hydrokoloidu w matrycy z wazeliny ,olej parafinowy,wazelinę i polimery nośnikowa. W kontakcie z wysiękiem z rany ulegający żelowaniu co sprzyja gojeniu.Stymulujący proliferacje fibroblastów. Do ran z małym wysiękiem | 10 x 12 | 1 | 500 |  | 0 | 0 | 0 | 0
2. | Elastyczny, nieokluzyjny opatrunek sstanowiący warstwę kontaktową, wykonanny w technologii TLC ( lipido-koloidowej) Wykonany s siatki poliestrowejz zastosowaniem technologii TLC co zapewnia wilgotne środowisko w ranie. Opatrunek nie przylegający do rany, co zapewnia bezbolesną jego wymianę.Opatrunek w technologii TLC zawierający cząsteczki hydrokoloidu w matrycy z wazeliny ,olej parafinowy,wazelinę i polimery nośnikowa. W kontakcie z wysiękiem z rany ulegający żelowaniu co sprzyja gojeniu.Stymulujący proliferacje fibroblastów. Do ran z małym wysiękiem | 15 x 20 | 1 | 800 |  | 0 | 0 | 0 | 0
3. | Elastyczny, nieokluzyjny opatrunek sstanowiący warstwę kontaktową, wykonanny w technologii TLC ( lipido-koloidowej) Wykonany s siatki poliestrowejz zastosowaniem technologii TLC co zapewnia wilgotne środowisko w ranie. Opatrunek nie przylegający do rany, co zapewnia bezbolesną jego wymianę.Opatrunek w technologii TLC zawierający cząsteczki hydrokoloidu w matrycy z wazeliny ,olej parafinowy,wazelinę i polimery nośnikowa. W kontakcie z wysiękiem z rany ulegający żelowaniu co sprzyja gojeniu.Stymulujący proliferacje fibroblastów. Do ran z małym wysiękiem | 20 x 30 | 1 | 500 |  | 0 | 0 | 0 | 0
4. | Opatrunek o szerokim spektrum działania przeciwbakteryjnego, w tym MRSA. Impregnowany solami srebra, wykonany w technologii TLC ( lipido-koloidowej ) Opatrunek kontaktowy zawierający sole srebra, które w kontakcie z wysiękiem z rany dysocjują do jonów przec co aktywnie oczyszczają rane z patogenów. Utrzymujący wilgotne środowiski rany, nieprzylegający, skuteczny do 7 dni. | 10 x 12 | 1 | 300 |  | 0 | 0 | 0 | 0
5. | Opatrunek o szerokim spektrum działania przeciwbakteryjnego, w tym MRSA. Impregnowany solami srebra, wykonany w technologii TLC ( lipido-koloidowej ) Opatrunek kontaktowy zawierający sole srebra, które w kontakcie z wysiękiem z rany dysocjują do jonów przec co aktywnie oczyszczają rane z patogenów. Utrzymujący wilgotne środowiski rany, nieprzylegający, skuteczny do 7 dni. | 15 x 20 | 1 | 800 |  | 0 | 0 | 0 | 0
6. | miękki, przylegający lipidowo-koloidowy opatrunek z pianką z warstwą TLC. Technologia TLC obejmująca pokrycie wkładki poliuretanowej mikroprzylegającą matrycą lipidowo-koloidową, która ułatwia stosowanie i bezbolesne zdejmowanie opatrunku. | 10 x 10 | 1 | 350 |  | 0 | 0 | 0 | 0
7. | miękki, przylegający lipidowo-koloidowy opatrunek z pianką z warstwą TLC. Technologia TLC obejmująca pokrycie wkładki poliuretanowej mikroprzylegającą matrycą lipidowo-koloidową, która ułatwia stosowanie i bezbolesne zdejmowanie opatrunku. | 15 x 20 | 1 | 200 |  | 0 | 0 | 0 | 0
8. | Olejek do pielęgnacji skóry w sprayu,bogaty w glicerydy kwasów tłuszczowych ( olej kukurydziany 99% ) i zawierajacy aromat anyżkowy ( 1% ). Zapobiega odleżynom w obszarze miednicy u pacjentow narażonych na powstanie odleżyn lub ranom spowodowanym dłudotrwałym noszeniem masek lub okularów ochronnych | 20 ml | 1 | 5 |  | 0 | 0 | 0 | 0
9. | Olejek do pielęgnacji skóry w sprayu,bogaty w glicerydy kwasów tłuszczowych ( olej kukurydziany 99% ) i zawierajacy aromat anyżkowy ( 1% ). Zapobiega odleżynom w obszarze miednicy u pacjentow narażonych na powstanie odleżyn lub ranom spowodowanym dłudotrwałym noszeniem masek lub okularów ochronnych | 50 ml | 1 | 5 |  | 0 | 0 | 0 | 0
suma | [5 empty] | 0 | 0 | x | 0 | x
Data; kwalifikowany podpis elektroniczny

## Pakiet 24
|  | Formularz asortymentowo- cenowy | [6 empty] | Załącznik Nr 2 do SWZ
Pakiet Nr 24
LP | przedmiot zamówienia | wielkość | zawartość opakowania /szt./ | cena jednostkowa netto | ilość opakowań na rok | wartość netto | Vat | cena jednostkowa brutto | wartość brutto | Nazwa handlowa / kod produktu
1 | Emolient 2 w 1 preparat o podwójnym zastosowaniu: pielęgnacyjnym i myjącym. Działa łagodząco i nawilżająco. Zawiera; parafinę żółtą, miękką, parafinę ciekłą, wosk, chlorokrezol, wodę dejonizowaną, glicerynę. Wyrób medyczny | 500g | 6 |  | 2 | 0 | 0 | 0 | 0
2 | Emolient 3 w 1. Wykazuje właściwości zmiękczające, myjące, może być stosowany jako dodatek do kąpieli. Wolny od substancji zapachowych, barwników, dodatków i laurylosiarczanu sodu (SLS), innych konserwantów. Zawierający m.in. wosk emulgujący, parafinę żółtą, miękką; parafinę ciekłą. Wyrób medyczny. | 500g | 6 |  | 10 | 0 | 0 | 0 | 0
|  | 125g | 6 |  | 5 | 0 | 0 | 0 | 0
3 | Wyrób medyczny klasy IIB, samobuforujący się roztwór wodny kwasu podchlorawego 40 ppm i podchlorynu sodu 40 ppm do płukania pola operacyjnego i jam ciała w trakcie operacji, terapii ran pooperacyjnych oraz do terapii podciśnieniowej trudno gojących się ran. Produkt otrzymywany drogą elektrolizy; o pH zbliżonym do fizjologicznego pH 6-7,5. Produkt nie wymagający wypłukania/ neutralizacji z ran czy jam ciała. Możliwe podgrzewanie r-ru do 60C. Szeroki zakres działania bakterio, grzybo-, sporo i wirusobójczego potwierdzony testami (normy: EN 13727, EN 13624, EN 13704, EN 14476), w tym na drobnoustroje oporne na antybiotyki – MRSA – 15 s. Pełne spektrum – 5 min. Stabilny przez 90 dni od otwarcia. | 50g | 12 |  | 3 | 0 | 0 | 0 | 0
|  | 250g | 15 |  | 3 | 0 | 0 | 0 | 0
|  | 100g | 12 |  | 3 | 0 | 0 | 0 | 0
4 | Wyrób medyczny klasy IIB, samobuforujący się roztwór wodny kwasu podchlorawego 50 ppm i podchlorynu sodu 50 ppm do płukania pola operacyjnego i jam ciała w trakcie operacji, terapii ran pooperacyjnych oraz do terapii podciśnieniowej trudno gojących się ran. Produkt otrzymywany drogą elektrolizy; o pH zbliżonym do fizjologicznego pH 6-7,5. Produkt nie wymagający wypłukania/ neutralizacji z ran czy jam ciała. Możliwe podgrzewanie r-ru do 60C. Szeroki zakres działania bakterio, grzybo-, sporo i wirusobójczego potwierdzony testami (normy: EN 13727, EN 13624, EN 13704, EN 14476), w tym na drobnoustroje oporne na antybiotyki – MRSA – 15 s. Pełne spektrum – 5 min. Stabilny przez 60 dni od otwarcia. | 500ml | 12 |  | 3 | 0 | 0 | 0 | 0
|  | 1000ml | 6 |  | 3 | 0 | 0 | 0 | 0
|  | 500ml | 12 |  | 2 | 0 | 0 | 0 | 0
|  | 1000ml | 6 |  | 2 | 0 | 0 | 0 | 0
|  | 250ml | 15 |  | 3 | 0 | 0 | 0 | 0
5 | Hemoglobina w sprayu, wysoce oczyszczona HGB, wiżąąca tlen z otoczenia i kolejno transportująca go do dna rany. Wyrób medyczny do leczenia ran przewlekłych, takich jak żylne owrzodzenia goleni, tętnicze owrzodzenia goleni, mieszane owrzodzenia goleni i owrzodzenia w zespole stopy cukrzycowej, a także do wspomagania gojenia się ran chirurgicznych i odleżyn. | 12ml | 1 |  | 10 | 0 | 0 | 0 | 0
6 | Sterylny, trójwarstwowy opatrunek z pianki poliuretanowej do ran z małym i srednim wysiękiem, z kontaktową warstwą z miękkiego silikonu na całej powierzchni opatrunku, z cienkim filmem poliuretanowym w górnej warstwie opatrunku z możliwością docinania do wybranego kształtu/rozmiaru. Wykazujący wysoką paro- i gazoprzepuszczalnością Możliwość łączenia z innymi preparatmi stowowanymi miejscowo. Pakowany pojenynczo. | 10x20 | 5 |  | 5 | 0 | 0 | 0 | 0
|  | 5x5 | 5 |  | 5 | 0 | 0 | 0 | 0
|  | 10x10 | 5 |  | 5 | 0 | 0 | 0 | 0
|  | 15x15 | 5 |  | 5 | 0 | 0 | 0 | 0
|  | 20x20 | 5 |  | 5 | 0 | 0 | 0 | 0
|  | 10x12 | 5 |  | 5 | 0 | 0 | 0 | 0
|  | 12x20 | 5 |  | 5 | 0 | 0 | 0 | 0
|  | 10x21 | 5 |  | 5 | 0 | 0 | 0 | 0
|  | 12,5x12,5 | 5 |  | 5 | 0 | 0 | 0 | 0
|  | 17,5x17,5 | 5 |  | 5 | 0 | 0 | 0 | 0
7 | Sterylny, trójwarstwowy opatrunek przeciwbakteryjny z pianki poliuretanowej do ran z małym i srednim wysiękiem, przeciwbakteryjny - z jonami srebra w postaci siarczanu srebra rozłożonymi równomiernie w powierzchni opatrunku, z węglem aktywowanym, kontaktową warstwą silikonową na całej powierzchni opatrunku, wykazujący wysoką paro- i gazoprzepuszczalnością, z cienkim filmem poliuretanowym w górnej warstwie opatrunku, pakowany pojedynczo | 10x10 | 5 |  | 5 | 0 | 0 | 0 | 0
|  | 15x15 | 5 |  | 10 | 0 | 0 | 0 | 0
|  | 20x20 | 5 |  | 10 | 0 | 0 | 0 | 0
|  | 20x50 | 2 |  | 2 | 0 | 0 | 0 | 0
|  | 10x21 | 5 |  | 5 | 0 | 0 | 0 | 0
|  | 12,5x12,5 | 5 |  | 50 | 0 | 0 | 0 | 0
|  | 17,5x17,5 | 5 |  | 30 | 0 | 0 | 0 | 0
8 | Sterynly, cienki trójwarstwowy opatrunek z pianki poliuretanowej z warstwą kontaktową z miękkiego silikonu, wykazujący wysoką paro- i gazoprzepuszczalnością, z cienkim filmem poliuretanowym w górnej warstwie opatrunku. Przeznaczony do ran suchych i z bardzo małym wysiękiemm w koncoweh fazie gojenia, z możliwością docinania. Pakowany pojedynczo. | 12,5x12,5 | 5 |  | 20 | 0 | 0 | 0 | 0
|  | 17,5x17,5 | 5 |  | 800 | 0 | 0 | 0 | 0
|  | 7,5x 8,5 | 5 |  | 700 | 0 | 0 | 0 | 0
9 | Sterylny 2 warstwowy opatrunek wykonany z przepuszczalnej pianki poliuretanowej a także wykonanej z miekkiego silikonu warstwy kontaktowej. Wysokoelastyczny i dopasowujacy się do powierzchni ciała, z możliwością cięcia opatrunku. Do ran ostrych i przewlekłych z wysiekiem od małego do bardzo dużego. | 7,5x8,5 | 5 |  | 50 | 0 | 0 | 0 | 0
|  | 10x12 | 5 |  | 5 | 0 | 0 | 0 | 0
|  | 20x50 | 4 |  | 5 | 0 | 0 | 0 | 0
|  | 15x20 | 5 |  | 800 | 0 | 0 | 0 | 0
10 | Sterylny 2 warstwowy opatrunek wykonany z przepuszczalnej pianki poliuretanowej, w warstwie kontaktowej miekki silikon. Opatrunek przeciwbakteryjny - z jonami srebra w postaci siarczanu srebra, z węglem aktywowanym. Do ran z małym do dużego wysieku. Przenoszący wysięk do opatrunku wtórnego, wysoce elastyczny i dopasowujacy się do powierzchni ciała, z możliwością cięcia opatrunku. | 7,5x8,5 | 10 |  | 10 | 0 | 0 | 0 | 0
|  | 15x20 | 10 |  | 10 | 0 | 0 | 0 | 0
|  | 10x12,5 | 5 |  | 10 | 0 | 0 | 0 | 0
|  | 12,5x12,5 | 5 |  | 10 | 0 | 0 | 0 | 0
|  | 20x50 | 2 |  | 2 | 0 | 0 | 0 | 0
11 | Sterylny, transparentny opatrunek kontaktowy z siatki poliamidowej z mikroporami, obustronnie pokryty warstwą miękkiego silikonu na całej powierzchni, bez przeciwskazań do stosowania w połączeniu z lekami i maściami, do zaopatrywania ran o wysięku słabym do bardzo dużego jako opatrunek pierwotny, z maksymalna możliwośćią czasu aplikacji w łożysku rany - 10-14 dni, z możłiwością docinania. Pakowany pojedynczo | 5X7.5 | 10 |  | 10 | 0 | 0 | 0 | 0
|  | 10x18 | 10 |  | 10 | 0 | 0 | 0 | 0
|  | 20X30 | 5 |  | 5 | 0 | 0 | 0 | 0
|  | 7,5x10 | 10 |  | 10 | 0 | 0 | 0 | 0
12 | Rękawiczki mocujące opatrunki umożliwiające pełen zakres ruchów, dzięki technologii 2 - Way Stretch (rozciągliwe w dwóch kierunkach), posiadające w składzie wiskozę, elastan, poliamid. Możliwość wielokrotnego prania. | Small Child | 6 |  | 50 | 0 | 0 | 0 | 0
13 | Opaska mocujaca opatrunki, umożliwiająca pełen zakres ruchów, dzięki technologii 2 - Way Stretch (rozciągliwa w dwóch kierunkach), posiadająca różnokolorową linię (czerwona, zielona, niebieska. żółta i fiolrtowa), która określa rozmiar; posiadająca w składzie wiskozę, elastan, poliamid | 3,5cm-10m | 1 |  | 50 | 0 | 0 | 0 | 0
|  | 10,7cm-10m | 1 |  | 30 | 0 | 0 | 0 | 0
|  | 7,5cm-10m | 1 |  | 30 | 0 | 0 | 0 | 0
|  | 5cm-10m | 1 |  | 50 | 0 | 0 | 0 | 0
|  | 20cm-10m | 1 |  | 10 | 0 | 0 | 0 | 0
14 | Leginsy mocujące opatrunki umożliwiające pełen zakres ruchów, dzięki technologii 2 - Way Stretch (rozciągliwe w dwóch kierunkach), posiadające w składzie wiskozę, elastan, poliamid. Produkowane w rozmiarach odpowiadających wiekowi pacjenta | 8 - 11 yrs | 6 |  | 12 | 0 | 0 | 0 | 0
|  | 6-24Mths | 6 |  | 12 | 0 | 0 | 0 | 0
|  | 2 - 5 yrs | 6 |  | 12 | 0 | 0 | 0 | 0
|  | 5 - 8 yrs | 6 |  | 18 | 0 | 0 | 0 | 0
15 | Koszulka mocująca opatrunki umożliwiająca pełen zakres ruchów, dzięki technologii 2 - Way Stretch (rozciągliwa w dwóch kierunkach), posiadająca w składzie wiskozę, elastan, poliamid. Produkowana w rozmiarach odpowiadających wiekowi pacjenta | 6-24Mths | 6 |  | 12 | 0 | 0 | 0 | 0
|  | 2 - 5 yrs | 6 |  | 12 | 0 | 0 | 0 | 0
|  | 5 - 8 yrs | 6 |  | 18 | 0 | 0 | 0 | 0
|  | 8 - 11 yrs | 6 |  | 1 | 0 | 0 | 0 | 0
16 | Skarpetki mocujące opatrunki umożliwiające pełen zakres ruchów, dzięki technologii 2 - Way Stretch (rozciągliwe w dwóch kierunkach), posiadające w składzie wiskozę, elastan, poliamid. Produkowane w jednym rozmiarze. | One Size | 6 |  | 200 | 0 | 0 | 0 | 0
suma | [5 empty] | 0 | 0 | x | 0
Data; kwalifikowany podpis elektroniczny

## Pakiet 25
|  |  | Formularz asortymentowo- cenowy | [5 empty] | Załącznik Nr 2 do SWZ
Pakiet Nr 25
Lp | przedmiot zamówienia | rozmiar /cm/ | zawartość opakowania /szt./ | ilość opakowań na rok | cena jednostkowa netto / op | wartość netto | Vat | cena jednostkowa brutto / op | wartość brutto | Nazwa handlowa / kod produktu
1. | Sterylnym opatrunek z gładkich włókien z octanu celulozy impregnowanej specjalną emulsją z oleju mineralnego . Jest zewnętrznym opatrunkiem kontaktowym o działaniu nawilżająco – natłuszczającym i zapobiega przywieraniu do powierzchni rany | 12,7 x 22,9 | 12 | 25 |  | 0 | 0 | 0 | 0
2. | Sterylnym opatrunek z gładkich włókien z octanu celulozy impregnowanej specjalną emulsją z oleju mineralnego . Jest zewnętrznym opatrunkiem kontaktowym o działaniu nawilżająco – natłuszczającym i zapobiega przywieraniu do powierzchni rany | 7,6 x 40,6 | 36 | 27 |  | 0 | 0 | 0 | 0
suma | [5 empty] | 0 | 0 | x | 0 | x
Data; kwalifikowany podpis elektroniczny

## Pakiet 26
|  |  | Formularz asortymentowo- cenowy | [5 empty] | Załącznik Nr 2 do SWZ
Pakiet Nr 26
Lp | przedmiot zamówienia | rozmiar /cm/ | zawartość opakowania /szt./ | ilość opakowań na rok | cena jednostkowa netto / op | wartość netto | Vat | cena jednostkowa brutto / op | wartość brutto | Nazwa handlowa / kod produktu
1. | Opatrunek zbudowany z hydrofilowej poliuretanowej membranowej macierzy pokryta cienką półprzepuszczalną poliuretanową błoną, zawierający nietoksyczny i niejonowy Surfaktant F68, glicerynę oraz superabsorbent w postaci kopolimeru skrobi | 17 x 19 | 15 | 25 |  | 0 | 0 | 0 | 0
2. | Opatrunek zbudowany z hydrofilowej poliuretanowej membranowej macierzy pokryta cienką półprzepuszczalną poliuretanową błoną, zawierający nietoksyczny i niejonowy Surfaktant F68, glicerynę oraz superabsorbent w postaci kopolimeru skrobi | 10 x 10 | 15 | 40 |  | 0 | 0 | 0 | 0
3. | Opatrunek zbudowany z hydrofilowej poliuretanowej membranowej macierzy pokryta cienką półprzepuszczalną poliuretanową błoną, zawierający nietoksyczny i niejonowy Surfaktant F68, glicerynę, superabsorbent w postaci kopolimeru skrobi oraz jony srebra | 10 x 10 | 15 | 40 |  | 0 | 0 | 0 | 0
4. | Opatrunek zbudowany z hydrofilowej poliuretanowej membranowej macierzy pokryta cienką półprzepuszczalną poliuretanową błoną, zawierający nietoksyczny i niejonowy Surfaktant F68, glicerynę oraz superabsorbent w postaci kopolimeru skrobi. Przystosowany do stosowania na rany o dużym wysięku. | 20 x 20 | 5 | 120 |  | 0 | 0 | 0 | 0
suma | [5 empty] | 0 | 0 | x | 0 | x
Data; kwalifikowany podpis elektroniczny

## Pakiet 27
|  |  | Formularz asortymentowo- cenowy | [5 empty] | Załącznik Nr 2 do SWZ
Pakiet Nr 27
Lp | przedmiot zamówienia | rozmiar /cm/ | zawartość opakowania /szt./ | ilość opakowań na rok | cena jednostkowa netto / op | wartość netto | Vat | cena jednostkowa brutto / op | wartość brutto | Nazwa handlowa / kod produktu
1. | Opatrunek hydrokoloidowy w postaci pasty;do wypełnienia ran głębokich z małą ,bądź umiarkowaną ilością wysięku | 30g | 1 | 150 |  | 0 | 0 | 0 | 0
Data; kwalifikowany podpis elektroniczny

## Pakiet 28
|  |  | Formularz asortymentowo- cenowy | [5 empty] | Załącznik Nr 2 do SWZ
Pakiet Nr 28
Lp | przedmiot zamówienia | rozmiar /cm/ | zawartość opakowania /szt./ | ilość opakowań na rok | cena jednostkowa netto / op | wartość netto | Vat | cena jednostkowa brutto / op | wartość brutto | Nazwa handlowa / kod produktu
6. | Czysty, amorficzny hydrożel składający się ze zmodyfikowanego polimeru karboksymetylocelulozy, glikolu propylenowego i wody. Szybkie i bezbolesne oczyszczanie rany dzięki zastosowanemu aplikatorowi. Dozownik Applipak umożliwia łatwe nanoszenie żelu nawet na trudno dostępne rany. Sterylny. |  | 10 szt | 300 |  | 0 | 0 | 0 | 0
Data; kwalifikowany podpis elektroniczny

## Pakiet 29
|  |  | Formularz asortymentowo- cenowy | [5 empty] | Załącznik Nr 2 do SWZ
Pakiet Nr 29
Lp | przedmiot zamówienia | rozmiar | zawartość opakowania /szt./ | ilość opakowań na rok | cena jednostkowa netto / op | wartość netto | Vat | cena jednostkowa brutto / op | wartość brutto | Nazwa handlowa / kod produktu
| hydrożel zawierający hydrokoloid z alginianem. Do usuwania martwicy oraz niepełnowartościowych tkanek z ran czarnych i żółtych do stosowania w warunkach domowych i szpitalnych. Zapewniający optymalne warunki gojenia we wszystkich typach trudno gojących się ran, z wyjątkiem oparzeń 3 stopnia. | 15g | 1 | 100 |  | 0 | 0 | 0 | 0
Data; kwalifikowany podpis elektroniczny

## Pakiet 30
|  |  | Formularz asortymentowo- cenowy | [5 empty] | Załącznik Nr 2 do SWZ
Pakiet Nr 30
Lp | przedmiot zamówienia | rozmiar /cm/ | zawartość opakowania /szt./ | ilość opakowań na rok | cena jednostkowa netto / op | wartość netto | Vat | cena jednostkowa brutto / op | wartość brutto | Nazwa handlowa / kod produktu
1 | Specjalistyczne bandaże w postaci rękawa, używane w leczeniu AZS, • egzemy, • łuszczycy, • liszaja, • pęcherzowego oddzielania się naskórka, • innych problemach dermatologicznych, • poparzeń • pacjentów bezpośrednio po operacjach, a także do zabezpieczenia skóry w przypadku stosowania sterydów, ciężkich emolientów lub innych maści leczniczych (w tym ogranicza nieprzyjemny zapach lekarstw) • do zabezpieczenia odzieży wierzchniej oraz pościeli przed zabrudzeniem. Wykonane w technologii Multistretch | linia czerwona 10m | 1 szt | 5 |  | 0 | 0 | 0 | 0
2 | Specjalistyczne bandaże w postaci rękawa, używane w leczeniu AZS, • egzemy, • łuszczycy, • liszaja, • pęcherzowego oddzielania się naskórka, • innych problemach dermatologicznych, • poparzeń • pacjentów bezpośrednio po operacjach, a także do zabezpieczenia skóry w przypadku stosowania sterydów, ciężkich emolientów lub innych maści leczniczych (w tym ogranicza nieprzyjemny zapach lekarstw) • do zabezpieczenia odzieży wierzchniej oraz pościeli przed zabrudzeniem. Wykonane w technologii Multistretch | linia zółta 10 m | 1 szt | 10 |  | 0 | 0 | 0 | 0
3 | Specjalistyczne bandaże w postaci rękawa, używane w leczeniu AZS, • egzemy, • łuszczycy, • liszaja, • pęcherzowego oddzielania się naskórka, • innych problemach dermatologicznych, • poparzeń • pacjentów bezpośrednio po operacjach, a także do zabezpieczenia skóry w przypadku stosowania sterydów, ciężkich emolientów lub innych maści leczniczych (w tym ogranicza nieprzyjemny zapach lekarstw) • do zabezpieczenia odzieży wierzchniej oraz pościeli przed zabrudzeniem. Wykonane w technologii Multistretch | linia zielona 10 m | 1 szt | 10 |  | 0 | 0 | 0 | 0
4 | Specjalistyczne bandaże w postaci rękawa, używane w leczeniu AZS, • egzemy, • łuszczycy, • liszaja, • pęcherzowego oddzielania się naskórka, • innych problemach dermatologicznych, • poparzeń • pacjentów bezpośrednio po operacjach, a także do zabezpieczenia skóry w przypadku stosowania sterydów, ciężkich emolientów lub innych maści leczniczych (w tym ogranicza nieprzyjemny zapach lekarstw) • do zabezpieczenia odzieży wierzchniej oraz pościeli przed zabrudzeniem. Wykonane w technologii Multistretch | linia niebieska 10 | 1 szt | 10 |  | 0 | 0 | 0 | 0
Data; kwalifikowany podpis elektroniczny

## Pakiet 31
Formularz asortymentowo- cenowy
|  |  | Pakiet Nr 31 | [5 empty] | Załącznik Nr 2 do SWZ
Materiały różne II
lp | przedmiot zamówienia | rozmiar /cm/ | zawartość opakowania /szt./ | ilość opakowań na rok | cena jednostkowa netto | wartość netto | Vat | cena jednostkowa brutto | wartość brutto | Nazwa handlowa / kod produktu
1 | Podkład ochronny/chłonny na łóżko WIELORAZOWY, o wymiarach 85x90. Dostępny w wersji z uchwytami z materiału do zawinięcia pod materac lub bez, stanowiący ochronę zarówno dla pacjenta jak i dla łóżka. Możiwość prania w pralce w temeraturze do 90°C i ponownego używania. Trwałość- minimum 400 prań. Składający się z 5 warstw, każda z warstw -100% Poliester, wielokrotnie przeszywany na całej powierzchni, w celu zapobiegania rozwarstwianiu. Górna warstwa podkładu wykonana z wysoko specjalistycznych włókien, które szybko przenoszą niepożądaną ciecz do warstw poniżej, pozostawiając wierzchnią warstwę do wyschnięcia w ciągu kilku minut, osoba leżąca na niej nie czuje dyskomfortu. Ciecz jest usytuowana pomiędzy spodnimi warstwami, nie przenika do materaca. Zdolność absorpcyjna: >3000 ml/m2. Pakowany pojedynczo | 85 x 90 | 1 | 100 |  | 0 | 0 | 0 | 0
2 | Jednorazowy pokrowiec CPE ochronny z gumką na materac/ łóżko zabiegowe. Wymiary: 210cm x 90cm x 20cm. | 210 x 90 | 1 | 500 |  | 0 | 0 | 0 | 0
3 | Kołdra jednorazowa 4-warstwowa, wymiary: 110 x 190cm, gramatura 167g. Pakowana indywidualnie. | 110 x 190 | 1 | 200 |  | 0 | 0 | 0 | 0
4 | Podkład wysokochłonny absorpcyjny na stół operacyjny, łóżko pacjenta, stół zabiegowy, zabezpieczający przed zanieczyszczeniem, wykonany z 3 warstw niebieskiej folii PE zespolonej z włókniną oraz wypełnionej puchem celulozowym, na powierzchni chłonnej wytłoczony wzór siatki, wysoka chłonność płynów do 4050ml, waga 270g, nieprzepuszczalny dla płynów, higieniczny dla pacjenta i personelu, minimalizuje infekcje krzyżowe, wym. podkładu: 100x225cm. | 100 x 225 | 1 | 1000 |  | 0 | 0 | 0 | 0
5 | Podkład wysokochłonn absorpcyjny na stół operacyjny, łóżko pacjenta, stół zabiegowy, zabezpieczający przed zanieczyszczeniem, wykonany z 3 warstw niebieskiej folii PE zespolonej z powierzchnią chłonną wypełnioną puchem celulozowym z wytłoczonym wzorem siatki, wysoka chłonność płynów do 3500ml, waga 180g, nieprzepuszczalny dla płynów, higieniczny dla pacjenta i personelu, minimalizuje infekcje krzyżowe, wymiar podkładu: 100x152cm, | 100 x 152 | 1 | 500 |  | 0 | 0 | 0 | 0
6 | Podkład wysokochłonn absorpcyjny na stół operacyjny, łóżko pacjenta, stół zabiegowy, zabezpieczający przed zanieczyszczeniem, wykonany z 3 warstw niebieskiej folii PE zespolonej z powierzchnią chłonną wypełnioną puchem celulozowym z wytłoczonym wzorem siatki, wysoka chłonność płynów do 2500ml, nieprzepuszczalny dla płynów, higieniczny dla pacjenta i personelu, minimalizuje infekcje krzyżowe, wymiar podkładu: 101x 76cm, | 101 x 76 | 1 | 200 |  | 0 | 0 | 0 | 0
7 | Mata absorbcyjna na podłogę, z warstwą antypoślizgową. Rozmiar 80 x 121cm, waga 120g, w tym 15g SAP, wypełnienie airlaid- nieprzepuszczalne, antystatyczne, chłonność 4500ml, Pakowane próżniowo. | 80 x 121 | 1 | 500 |  | 0 | 0 | 0 | 0
| suma | x | x | x | x |  |  | x
Data; kwalifikowany podpis elektroniczny