## Część 1
HARMONOGRAM KONSERWACJI
Lp | Nazwa urządzenia | Numer seryjny | Producent | Lokalizacja | Uwagi | Ilość konserwacji do wykonania w trakcie umowy | Przegląd/Konserwacja 2025: | Przegląd/Konserwacja 2026: | Przegląd/Konserwacja 2027:
Wojewódzkie Centrul Onkologiczne ul. Marii Skłodowskiej-Curie 2
1 | Mammograf Giotto Class | 2028106991 | IMS GIOTTO SPA | Ośrodek Diagnozowania i Leczenia Chorób Piersi Copernicus Mamma Centrum | Główne składowe zestawu: • lampa RTG typ XK1016T-IAE z ogranicznikiem wiązki • detektor cyfrowy typ PaxScan 3024 MX VAREX • osłony twarzy pacjentki • komplet płytek do kompresji formatu - 5 szt. • przystawka do zdjęć powiększonych • system biopsyjny • konsola technika | 6 | 1wszy: 13.05.2024 2gi: pół roku po wykonaniu I-go (każdy nie wcześniej niż 7 dni przed wskazaną datą) | 3ci: pół roku po wykonaniu II-go 4ty: pół roku po wykonaniu III-go (każdy nie wcześniej niż 7 dni przed wskazaną datą) | 5ty: pół roku po wykonaniu IV-go 6ty: pół roku po wykonaniu V-go (każdy nie wcześniej niż 7 dni przed wskazaną datą)
| umowa obowiązuje od: | 2025-02-01
| umowa obowiązuje do: | 2028-01-31

## Część 2
HARMONOGRAM KONSERWACJI
Lp | Nazwa urządzenia | Numer seryjny | Producent | Lokalizacja | Uwagi | Ilość konserwacji do wykonania w trakcie umowy | Przegląd/Konserwacja 2025: | Przegląd/Konserwacja 2026: | Przegląd/Konserwacja 2027: | Przegląd/Konserwacja 2028:
Szpital św. Wojciecha – al. Jana Pawła II 50
1 | Wideoduodenoskop TJF-145 | 2401934 | Olympus | Zaspa - Pracownia Endoskopowa | umowa obejmuje tylko przeglądy | 3 | - | 1wszy: do 16.01.2026 (nie wcześniej niż 7 dni przed wskazaną datą) | 2gi: rok po wykonaniu I-go (nie wcześniej niż 7 dni przed wskazaną datą) | 3ci: rok po wykonaniu II-go (nie wcześniej niż 7 dni przed wskazaną datą)
2 | Endosonograf GF-UCT180 | 7310114 | Olympus |  | - | 3 | - | 1wszy: do 13.01.2026 (nie wcześniej niż 7 dni przed wskazaną datą) | 2gi: rok po wykonaniu I-go (nie wcześniej niż 7 dni przed wskazaną datą) | 3ci: rok po wykonaniu II-go (nie wcześniej niż 7 dni przed wskazaną datą)
3 | Gastroskop GIF-Q165 | 2207991 | Olympus |  | - | 3 | 1wszy: do 04.03.2025 (nie wcześniej niż 7 dni przed wskazaną datą) | 2gi: rok po wykonaniu I-go (nie wcześniej niż 7 dni przed wskazaną datą) | 3ci: rok po wykonaniu II-go (nie wcześniej niż 7 dni przed wskazaną datą) | -
4 | Gastroskop GIF-Q180 | 2204136 | Olympus |  | - | 3 | - | 1wszy: do 16.01.2026 (nie wcześniej niż 7 dni przed wskazaną datą) | 2gi: rok po wykonaniu I-go (nie wcześniej niż 7 dni przed wskazaną datą) | 3ci: rok po wykonaniu II-go (nie wcześniej niż 7 dni przed wskazaną datą)
5 | Kolonoskop CFQ 165L | 2801863 | Olympus |  | - | 3 | 1wszy: do 28.02.2025 (nie wcześniej niż 7 dni przed wskazaną datą) | 2gi: rok po wykonaniu I-go (nie wcześniej niż 7 dni przed wskazaną datą) | 3ci: rok po wykonaniu II-go (nie wcześniej niż 7 dni przed wskazaną datą) | -
6 | Kolonoskop CF-Q165L | 2002921 | Olympus |  | - | 3 | 1wszy: do 21.09.2025 (nie wcześniej niż 7 dni przed wskazaną datą) | 2gi: rok po wykonaniu I-go (nie wcześniej niż 7 dni przed wskazaną datą) | 3ci: rok po wykonaniu II-go (nie wcześniej niż 7 dni przed wskazaną datą) | -
7 | Gastroskop GIF-H185 | 2611995 | Olympus |  | - | 3 | 1wszy: do 08.04.2025 (nie wcześniej niż 7 dni przed wskazaną datą) | 2gi: rok po wykonaniu I-go (nie wcześniej niż 7 dni przed wskazaną datą) | 3ci: rok po wykonaniu II-go (nie wcześniej niż 7 dni przed wskazaną datą) | -
8 | Gastroskop GIF-H185 | 2611985 | Olympus |  | - | 3 | 1wszy: do 28.02.2025 (nie wcześniej niż 7 dni przed wskazaną datą) | 2gi: rok po wykonaniu I-go (nie wcześniej niż 7 dni przed wskazaną datą) | 3ci: rok po wykonaniu II-go (nie wcześniej niż 7 dni przed wskazaną datą) | -
9 | Gastroskop GIF-H185 | 2611992 | Olympus |  | - | 3 | 1wszy: do 15.09.2025 (nie wcześniej niż 7 dni przed wskazaną datą) | 2gi: rok po wykonaniu I-go (nie wcześniej niż 7 dni przed wskazaną datą) | 3ci: rok po wykonaniu II-go (nie wcześniej niż 7 dni przed wskazaną datą) | -
10 | Kolonoskop CF-H185L | 2343664 | Olympus |  | Aparat na pełnej gwarancji do 13.06.2027 | 0 | - | - | - | -
11 | Kolonoskop CF-H185L | 2343919 | Olympus |  | Aparat na pełnej gwarancji do 13.06.2027 | 0 | - | - | - | -
12 | Kolonoskop CF-H185L | 2243574 | Olympus |  | Aparat na pełnej gwarancji do 13.06.2027 | 0 | - | - | - | -
13 | Kolonoskop CF-H185L | 2343654 | Olympus |  | Aparat na pełnej gwarancji do 13.06.2027 | 0 | - | - | - | -
14 | Kolonoskop CF-H185L | 2343729 | Olympus |  | Aparat na pełnej gwarancji do 13.06.2027 | 0 | - | - | - | -
15 | Gastroskop GIF-H185 | 2336615 | Olympus |  | Aparat na pełnej gwarancji do 13.06.2027 | 0 | - | - | - | -
16 | Gastroskop GIF-H185 | 2336542 | Olympus |  | Aparat na pełnej gwarancji do 13.06.2027 | 0 | - | - | - | -
17 | Gastroskop GIF-H185 | 2336589 | Olympus |  | Aparat na pełnej gwarancji do 13.06.2027 | 0 | - | - | - | -
18 | Wideoduodenoskop TJF-Q190V | 2460855 | Olympus |  | Aparat na pełnej gwarancji do 13.06.2027 | 0 | - | - | - | -
19 | Gastroskop GIF-1TH190 | 2446136 | Olympus |  | Aparat na pełnej gwarancji do 13.06.2027 | 0 | - | - | - | -
20 | Gastroskop GIF-1TH190 | 2446122 | Olympus |  | Aparat na pełnej gwarancji do 13.06.2027 | 0 | - | - | - | -
| umowa obowiązuje od: | 2025-02-01
| umowa obowiązuje do: | 2028-01-31

## Część 3
HARMONOGRAM KONSERWACJI
LP | Nazwa urządzenia | Typ | Nr seryjny | Producent | Data prod. | Miejsce użytkowania | I Termin Konserwacji | Oryginalne części wymagane do wymiany przy konserwacji I | II Termin Konserwacji | Oryginalne części wymagane do wymiany przy konserwacji II | Cena przeglądu II | III Termin Konserwacji | Oryginalne części wymagane do wymiany przy konserwacji III | Uwagi
Szpital św. Wojciecha – al. Jana Pawła II 50
1 | Respirator stacjonarno- transportowy | Servo-air | 20273 | Maquet | 2020 | Zaspa- Oddział Kardiologiczny | 2025-12-31 | Zestaw + Membrana Akumulator +baterie na płycie | 2026-12-31 | Zestaw+ Membrana+komora tlenowa | 5100 | 2027-12-31 | Zestaw+Membrana
2 | Respirator stacjonarno- transportowy | Servo-air | 15416 | Maquet | 2019 | Zaspa- Oddział Chirurgii Urazowo-Ortopedycznej | 2025-04-30 | Zestaw+ Membrana | 2026-04-30 | Zestaw+ Membrana+komora tlenowa | 4500 | 2027-04-30 | Zestaw+Membrana
3 | Respirator stacjonarno- transportowy | Servo-air | 20278 | Maquet | 2020 | Zaspa- Oddział Anestezjologii i Intensywnej Terapii | 2025-12-31 | Zestaw + Membrana Akumulator +baterie na płycie | 2026-12-31 | Zestaw+ Membrana+komora tlenowa | 5100 | 2027-12-31 | Zestaw+Membrana
4 | Respirator stacjonarno- transportowy | Servo-air | 14459 | Maquet | 2019 | Zaspa - Oddział Urologiczny | 2025-04-30 | Zestaw+ Membrana | 2026-04-30 | Zestaw+ Membrana+komora tlenowa | 4500 | 2027-04-30 | Zestaw+Membrana
5 | Respirator stacjonarny | Servo S | 31727 | Maquet | 2016 | Zaspa – Oddział Neurologiczny | 2026-01-31 | Zestaw+ Membrana | 2027-01-31 | Zestaw+Membrana+ Akumulatory x 2 szt | 5400 | 2028-01-31 | Zestaw+ Membrana
6 | Respirator stacjonarny | Servo I | 36934 | Maquet | 2009 | Zaspa - Oddział Kardiochirurgii Dziecięcej | 2025-05-31 | Zestaw+ Membrana+Baterie na płycie | 2026-05-31 | Zestaw+ Membrana | 5640 | 2027-05-31 | Zestaw+Membrana+ Akumulatory x 2 szt
7 | Respirator stacjonarny | Servo I | 36935 | Maquet | 2009 | Zaspa - Oddział Kardiochirurgii Dziecięcej | 2025-05-31 | Zestaw+ Membrana+Baterie na płycie | 2026-05-31 | Zestaw+ Membrana | 5640 | 2027-05-31 | Zestaw+Membrana+ Akumulatory x 2 szt
8 | Respirator stacjonarny | Servo I | 42396 | Maquet | 2009 | Zaspa - Oddział Kardiochirurgii Dziecięcej | 2025-05-31 | Zestaw+ Membrana | 2026-05-31 | Zestaw+ Membrana+Baterie na płycie | 5640 | 2027-05-31 | Zestaw+Membrana+ Akumulatory x 2 szt
9 | Respirator stacjonarny | Servo I | 51252 | Maquet | 2010 | Zaspa - Oddział Kardiochirurgii Dziecięcej | 2025-03-31 | Zestaw+ Membrana | 2026-03-31 | Zestaw+Membrana+ Akumulatory x 2 szt + baterie na płycie | 5640 | 2027-03-31 | Zestaw+ Membrana
10 | Respirator stacjonarny | Servo I | 51251 | Maquet | 2010 | Zaspa - Oddział Kardiochirurgii Dziecięcej | 2025-03-31 | Zestaw+ Membrana | 2026-03-31 | Zestaw+Membrana+ Akumulatory x 2 szt + baterie na płycie | 5640 | 2027-03-31 | Zestaw+ Membrana
11 | Respirator stacjonarny | Servo I | 51250 | Maquet | 2010 | Zaspa - Oddział Kardiochirurgii Dziecięcej | 2025-03-31 | Zestaw+ Membrana | 2026-03-31 | Zestaw+Membrana+ Akumulatory x 2 szt + baterie na płycie | 5640 | 2027-03-31 | Zestaw+ Membrana
12 | Respirator stacjonarny | Servo I | 51249 | Maquet | 2010 | Zaspa - Oddział Kardiochirurgii Dziecięcej | 2025-03-31 | Zestaw+ Membrana | 2026-03-31 | Zestaw+Membrana+ Akumulatory x 2 szt + baterie na płycie | 5640 | 2027-03-31 | Zestaw+ Membrana
13 | Respirator stacjonarno- transportowy | Servo-air | 20280 | Maquet | 2020 | Zaspa - Oddział Chorób Wewnętrznych | 2025-12-31 | Zestaw + Membrana Akumulator +baterie na płycie | 2026-12-31 | Zestaw+ Membrana+komora tlenowa | 5100 | 2027-12-31 | Zestaw+Membrana
14 | Respirator stacjonarno- transportowy | Servo-air | 20266 | Maquet | 2020 | Zaspa - Oddział Anestezjologii i Intensywnej Terapii | 2025-12-31 | Zestaw + Membrana Akumulator +baterie na płycie | 2026-12-31 | Zestaw+ Membrana+komora tlenowa | 5100 | 2027-12-31 | Zestaw+Membrana
15 | Respirator stacjonarny | Servo-I MRI | 85937 | Maquet | 2017 | Zaspa – Intensywna Terapia Noworodka | 2025-09-31 | Zestaw+Membrana | 2026-09-31 | Zestaw + Membrana + Akumulatory 2 szt. | 5640 | 2027-09-31 | Zestaw+Membrana+baterie na płycie
16 | Respirator stacjonarny | Servo I | 70999 | Maquet | 2016 | Zaspa – Intensywna Terapia Noworodka | 2025-05-31 | Zestaw+ Membrana | 2026-05-31 | Zestaw+Membrana+ Akumulatory x 2 szt | 5640 | 2027-05-31 | Zestaw+ Membrana
17 | Respirator stacjonarny | Servo I | 73273 | Maquet | 2012 | Zaspa – Intensywna Terapia Noworodka | 2025-05-31 | Zestaw+ Membrana | 2026-05-31 | Zestaw+Membrana+ Akumulatory x 2 szt + baterie na płycie | 5640 | 2027-05-31 | Zestaw+ Membrana
18 | Respirator stacjonarny | Servo I | 48656 | Maquet | 2010 | Zaspa – Intensywna Terapia Noworodka | 2025-05-31 | Zestaw + Membrana + Akumulatory 2 szt. | 2026-05-31 | Zestaw+ Membrana+Baterie na płycie | 5640 | 2027-05-31 | Zestaw+ Membrana
19 | Respirator stacjonarny | Servo I | 93357 | Maquet | 2019 | Zaspa - Intensywna Terapia Noworodka | 2025-12-31 | Zestaw + Membrana + Akumulatory 2 szt.+baterie na płytach | 2026-12-31 | Zestaw+ Membrana | 5640 | 2027-12-31 | Zestaw+ Membrana
20 | Respirator stacjonarny | Servo -N | 3284 | Maquet | 2021 | Zaspa - Intensywna Terapia Noworodka | 2026-01-30 | Zestaw+Membrana+ Akumulatory x 2 szt | 2027-01-30 | Zestaw+ Membrana+Baterie na płycie | #REF! | 2028-01-30 | Zestaw+Membrana
21 | Respirator stacjonarny | Servo S | 43358 | Maquet | 2019 | Zaspa - Blok Operacyjny | 2025-05-31 | Zestaw+ Membrana | 2026-05-31 | Zestaw+Membrana+ Akumulatory x 2 szt | 5640 | 2027-05-31 | Zestaw+ Membrana
22 | Respirator stacjonarny | Servo S | 43354 | Maquet | 2019 | Zaspa - Blok Operacyjny | 2025-05-31 | Zestaw+ Membrana | 2026-05-31 | Zestaw+Membrana+ Akumulatory x 2 szt | 5640 | 2027-05-31 | Zestaw+ Membrana
Wojewódzkie Centrul Onkologiczne ul. Marii Skłodowskiej-Curie 2
23 | Respirator stacjonarno- transportowy | Servo-air | 20275 | Maquet | 2020 | WCO - Oddział Chirurgii Ogólnej (WOZ) | 2025-12-31 | Zestaw + Membrana Akumulator +baterie na płycie | 2026-12-31 | Zestaw+ Membrana+komora tlenowa | 4500 | 2027-12-31 | Zestaw+Membrana
PW - ul. Powstańców Warszawskich 1/2
24 | Respirator stacjonarno- transportowy | Servo-air | 20274 | Maquet | 2020 | PW - Oddział Chorób Wewnętrznych i Diabetologii | 2025-12-31 | Zestaw + Membrana Akumulator +baterie na płycie | 2026-12-31 | Zestaw+ Membrana+komora tlenowa | 4500 | 2027-12-31 | Zestaw+Membrana
25 | Respirator stacjonarno- transportowy | Servo-air | 20272 | Maquet | 2020 | PW - Blok Operacyjny Laryngologia | 2025-12-31 | Zestaw + Membrana Akumulator +baterie na płycie | 2026-12-31 | Zestaw+ Membrana+komora tlenowa | 4500 | 2027-12-31 | Zestaw+Membrana
Szpital Kopernika - ul. Nowe Ogrody 1-6
26 | Respirator stacjonarny | Servo S | 39363 | Maquet | 2017 | NO – Szpitalny Oddział Ratunkowy | 2025-07-31 | Zestaw + Membrana + Akumulatory 2 szt. | 2026-07-31 | Zestaw+ Membrana+Baterie na płycie | 5640 | 2027-07-31 | Zestaw+ Membrana
27 | Respirator stacjonarno- transportowy | Servo-air | 20279 | Maquet | 2020 | NO – Szpitalny Oddział Ratunkowy | 2025-12-31 | Zestaw + Membrana Akumulator +baterie na płycie | 2026-12-31 | Zestaw+ Membrana+komora tlenowa | 4500 | 2027-12-31 | Zestaw+Membrana
28 | Respirator stacjonarny | Servo S | 43763 | Maquet | 2019 | NO - Szpitalny Oddział Ratunkowy | 2025-05-31 | Zestaw + Membrana + Akumulatory 2 szt. | 2026-05-31 | Zestaw+ Membrana | 5640 | 2027-05-31 | Zestaw+ Membrana
29 | Respirator stacjonarno- transportowy | Servo-air | 20271 | Maquet | 2020 | NO - Pracownia endoskopowa | 2025-12-31 | Zestaw + Membrana Akumulator +baterie na płycie | 2026-12-31 | Zestaw+ Membrana+komora tlenowa | 4500 | 2027-12-31 | Zestaw+Membrana
30 | Respirator stacjonarny | Servo S | 39640 | Maquet | 2017 | NO – Oddział Neurologiczny | 2025-07-31 | Zestaw+ Membrana | 2026-07-31 | Zestaw+ Membrana | 5640 | 2027-07-31 | Zestaw+ Membrana+akumulatory x 2 szt. +baterie na płycie
31 | Respirator stacjonarny | Servo S | 39642 | Maquet | 2017 | NO – Oddział Neurologiczny | 2025-07-31 | Zestaw+ Membrana | 2026-07-31 | Zestaw+ Membrana | 5640 | 2027-07-31 | Zestaw+ Membrana+akumulatory x 2 szt. +baterie na płycie
32 | Respirator stacjonarny | Servo S | 39643 | Maquet | 2017 | NO – Oddział Neurologiczny | 2025-07-31 | Zestaw+ Membrana | 2026-07-31 | Zestaw+ Membrana | 5640 | 2027-07-31 | Zestaw+ Membrana+akumulatory x 2 szt. +baterie na płycie
33 | Respirator stacjonarny | Servo S | 39641 | Maquet | 2017 | NO – Oddział Neurologiczny | 2025-07-31 | Zestaw+ Membrana | 2026-07-31 | Zestaw+ Membrana | 5640 | 2027-07-31 | Zestaw+ Membrana+akumulatory x 2 szt. +baterie na płycie
34 | Respirator stacjonarno- transportowy | Servo-air | 19065 | Maquet | 2020 | NO - Oddział Neurochirurgii | 2025-09-31 | Zestaw + Membrana Akumulator +baterie na płycie | 2026-09-31 | Zestaw+ Membrana+komora tlenowa | 4500 | 2027-09-31 | Zestaw+Membrana
35 | Respirator stacjonarno- transportowy | Servo-air | 19052 | Maquet | 2020 | NO - Oddział Neurochirurgii | 2025-09-31 | Zestaw + Membrana Akumulator +baterie na płycie | 2026-09-31 | Zestaw+ Membrana+komora tlenowa | 4500 | 2027-09-31 | Zestaw+Membrana
36 | Respirator stacjonarno- transportowy | Servo-air | 20276 | Maquet | 2020 | NO - Oddział Neurochirurgii | 2025-12-31 | Zestaw + Membrana Akumulator +baterie na płycie | 2026-12-31 | Zestaw+ Membrana+komora tlenowa | 4500 | 2027-12-31 | Zestaw+Membrana

## Część 4
HARMONOGRAM KONSERWACJI
Lp | Nazwa urządzenia | Numer seryjny | Producent | Lokalizacja | Uwagi / gwaracja do | Ilość płatnych przeglądów / konserwacji do wykonania w trakcie umowy | Przegląd/Konserwacja 2025: | Przegląd/Konserwacja 2026: | Przegląd/Konserwacja 2027: | Przegląd/Konserwacja 2028:
Szpital św. Wojciecha – al. Jana Pawła II 50
1 | Pompa infuzyjna jednostrzykawkowa S300 | 300042264 | Medima | NO - Kliniczny Oddział Ortopedii i Chirurgii Kręgosłupa GUM | 18.03.2026, objęcie umową od 19.03.2026 | 0 | - | 18.03.2026 (gwarancyjny) | - | -
2 | Pompa infuzyjna jednostrzykawkowa S300 | 300042265 | Medima | NO - Kliniczny Oddział Ortopedii i Chirurgii Kręgosłupa GUM | 18.03.2026, objęcie umową od 19.03.2026 | 0 | - | 18.03.2026 (gwarancyjny) | - | -
3 | Pompa infuzyjna jednostrzykawkowa S300 | 300042266 | Medima | NO - Kliniczny Oddział Ortopedii i Chirurgii Kręgosłupa GUM | 18.03.2026, objęcie umową od 19.03.2026 | 0 | - | 18.03.2026 (gwarancyjny) | - | - | umowa obowiązuje od: | 2025-01-28
4 | Pompa infuzyjna jednostrzykawkowa S300 | 300042267 | Medima | NO - Kliniczny Oddział Ortopedii i Chirurgii Kręgosłupa GUM | 18.03.2026, objęcie umową od 19.03.2026 | 0 | - | 18.03.2026 (gwarancyjny) | - | - | umowa obowiązuje do: | 2028-01-27
5 | Pompa infuzyjna jednostrzykawkowa S300 | 300042268 | Medima | NO - Kliniczny Oddział Ortopedii i Chirurgii Kręgosłupa GUM | 18.03.2026, objęcie umową od 19.03.2026 | 0 | - | 18.03.2026 (gwarancyjny) | - | -
6 | Pompa infuzyjna jednostrzykawkowa S300 | 300042269 | Medima | NO - Kliniczny Oddział Ortopedii i Chirurgii Kręgosłupa GUM | 18.03.2026, objęcie umową od 19.03.2026 | 0 | - | 18.03.2026 (gwarancyjny) | - | -
7 | Pompa infuzyjna jednostrzykawkowa S300 | 300042270 | Medima | NO - Kliniczny Oddział Ortopedii i Chirurgii Kręgosłupa GUM | 18.03.2026, objęcie umową od 19.03.2026 | 0 | - | 18.03.2026 (gwarancyjny) | - | -
8 | Pompa infuzyjna jednostrzykawkowa S300 | 300042271 | Medima | NO - Kliniczny Oddział Ortopedii i Chirurgii Kręgosłupa GUM | 18.03.2026, objęcie umową od 19.03.2026 | 0 | - | 18.03.2026 (gwarancyjny) | - | -
9 | Pompa infuzyjna objętościowa P300 | 310030330 | Medima | NO - Kliniczny Oddział Ortopedii i Chirurgii Kręgosłupa GUM | 18.03.2026, objęcie umową od 19.03.2026 | 0 | - | 18.03.2026 (gwarancyjny) | - | -
10 | Pompa infuzyjna objętościowa P300 | 310030331 | Medima | NO - Kliniczny Oddział Ortopedii i Chirurgii Kręgosłupa GUM | 18.03.2026, objęcie umową od 19.03.2026 | 0 | - | 18.03.2026 (gwarancyjny) | - | -
11 | Stacja dokująca do pomp infuzyjnych DS106 | 220131261 | Medima | NO - Kliniczny Oddział Ortopedii i Chirurgii Kręgosłupa GUM | 18.03.2026, objęcie umową od 19.03.2026 | 0 | - | 18.03.2026 (gwarancyjny) | - | -
12 | Stacja dokująca do pomp infuzyjnych DS106 | 220131262 | Medima | NO - Kliniczny Oddział Ortopedii i Chirurgii Kręgosłupa GUM | 18.03.2026, objęcie umową od 19.03.2026 | 0 | - | 18.03.2026 (gwarancyjny) | - | -
13 | Pompa infuzyjna jednostrzykawkowa S300 | 300019287 | Medima | NO - Kliniczny Oddział Ortopedii i Traumatologii Narządu Ruchu dla Dorosłych GUM | 23.11.2025, objęcie umową od 24.11.2025 | 1 | 20.10.2025 (gwarancyjny) | - | 2027-10-25 | -
14 | Pompa infuzyjna jednostrzykawkowa S300 | 300019288 | Medima | NO - Kliniczny Oddział Ortopedii i Traumatologii Narządu Ruchu dla Dorosłych GUM | 23.11.2025, objęcie umową od 24.11.2025 | 1 | 20.10.2025 (gwarancyjny) | - | 2027-10-25 | -
15 | Pompa infuzyjna jednostrzykawkowa S300 | 300019289 | Medima | NO - Kliniczny Oddział Ortopedii i Traumatologii Narządu Ruchu dla Dorosłych GUM | 23.11.2025, objęcie umową od 24.11.2025 | 1 | 20.10.2025 (gwarancyjny) | - | 2027-10-25 | -
16 | Pompa infuzyjna jednostrzykawkowa S300 | 300019290 | Medima | NO - Kliniczny Oddział Ortopedii i Traumatologii Narządu Ruchu dla Dorosłych GUM | 23.11.2025, objęcie umową od 24.11.2025 | 1 | 20.10.2025 (gwarancyjny) | - | 2027-10-25 | -
17 | Pompa infuzyjna jednostrzykawkowa S300 | 300019291 | Medima | NO - Kliniczny Oddział Ortopedii i Traumatologii Narządu Ruchu dla Dorosłych GUM | 23.11.2025, objęcie umową od 24.11.2025 | 1 | 20.10.2025 (gwarancyjny) | - | 2027-10-25 | -
18 | Pompa infuzyjna jednostrzykawkowa S300 | 300019294 | Medima | NO - Kliniczny Oddział Ortopedii i Traumatologii Narządu Ruchu dla Dorosłych GUM | 23.11.2025, objęcie umową od 24.11.2025 | 1 | 20.10.2025 (gwarancyjny) | - | 2027-10-25 | -
19 | Pompa infuzyjna jednostrzykawkowa S300 | 300019295 | Medima | NO - Kliniczny Oddział Ortopedii i Traumatologii Narządu Ruchu dla Dorosłych GUM | 23.11.2025, objęcie umową od 24.11.2025 | 1 | 20.10.2025 (gwarancyjny) | - | 2027-10-25 | -
20 | Pompa infuzyjna jednostrzykawkowa S300 | 300019296 | Medima | NO - Kliniczny Oddział Ortopedii i Traumatologii Narządu Ruchu dla Dorosłych GUM | 23.11.2025, objęcie umową od 24.11.2025 | 1 | 20.10.2025 (gwarancyjny) | - | 2027-10-25 | -
21 | Pompa infuzyjna jednostrzykawkowa S300 | 300019292 | Medima | NO - Kliniczny Oddział Ortopedii i Traumatologii Narządu Ruchu dla Dorosłych GUM | 23.11.2025, objęcie umową od 24.11.2025 | 1 | 20.10.2025 (gwarancyjny) | - | 2027-10-25 | -
22 | Pompa infuzyjna jednostrzykawkowa S300 | 300019293 | Medima | NO - Kliniczny Oddział Ortopedii i Traumatologii Narządu Ruchu dla Dorosłych GUM | 23.11.2025, objęcie umową od 24.11.2025 | 1 | 20.10.2025 (gwarancyjny) | - | 2027-10-25 | -
23 | Pompa infuzyjna jednostrzykawkowa | 0105886/09 | Medima | NO - Kliniczny Oddział Ortopedii i Traumatologii Narządu Ruchu dla Dorosłych GUM |  | 1 | - | 2026-07-04 | - | -
24 | Pompa infuzyjna jednostrzykawkowa | 0105888/09 | Medima | NO - Kliniczny Oddział Ortopedii i Traumatologii Narządu Ruchu dla Dorosłych GUM |  | 1 | - | 2026-07-04 | - | -
25 | Pompa infuzyjna jednostrzykawkowa S2 | 0119145/14 | Medima | NO - Kliniczny Oddział Ortopedii i Traumatologii Narządu Ruchu dla Dorosłych GUM |  | 1 | - | 2026-07-04 | - | -
26 | Pompa infuzyjna jednostrzykawkowa S1 | 0118797/14 | Medima | NO - Kliniczny Oddział Ortopedii i Traumatologii Narządu Ruchu dla Dorosłych GUM |  | 1 | - | 2026-07-04 | - | -
27 | Pompa infuzyjna jednostrzykawkowa S1 | 0102238/07 | Medima | NO - Kliniczny Oddział Ortopedii i Traumatologii Narządu Ruchu dla Dorosłych GUM |  | 1 | - | 2026-07-04 | - | -
28 | Pompa infuzyjna jednostrzykawkowa S2 | 012450616 | Medima | NO - Kliniczny Oddział Ortopedii i Traumatologii Narządu Ruchu dla Dorosłych GUM |  | 1 | - | 2026-07-04 | - | -
29 | Pompa infuzyjna jednostrzykawkowa S2 | 012450716 | Medima | NO - Kliniczny Oddział Ortopedii i Traumatologii Narządu Ruchu dla Dorosłych GUM |  | 1 | - | 2026-07-04 | - | -
30 | Pompa infuzyjna jednostrzykawkowa S300 | 300019283 | Medima | NO - Kliniczny Oddział Ortopedii i Traumatologii Narządu Ruchu dla Dzieci GUM | 23.11.2025, objęcie umową od 24.11.2025 | 1 | 20.10.2025 (gwarancyjny) | - | 2027-10-25 | -
31 | Pompa infuzyjna jednostrzykawkowa S300 | 300019284 | Medima | NO - Kliniczny Oddział Ortopedii i Traumatologii Narządu Ruchu dla Dzieci GUM | 23.11.2025, objęcie umową od 24.11.2025 | 1 | 20.10.2025 (gwarancyjny) | - | 2027-10-25 | -
32 | Pompa infuzyjna jednostrzykawkowa S300 | 300019285 | Medima | NO - Kliniczny Oddział Ortopedii i Traumatologii Narządu Ruchu dla Dzieci GUM | 23.11.2025, objęcie umową od 24.11.2025 | 1 | 20.10.2025 (gwarancyjny) | - | 2027-10-25 | -
33 | Pompa infuzyjna jednostrzykawkowa S300 | 300019286 | Medima | NO - Kliniczny Oddział Ortopedii i Traumatologii Narządu Ruchu dla Dzieci GUM | 23.11.2025, objęcie umową od 24.11.2025 | 1 | 20.10.2025 (gwarancyjny) | - | 2027-10-25 | -
34 | Pompa infuzyjna jednostrzykawkowa S2 | 012342015 | Medima | NO - Oddział Chirurgii i Urologii Dzieci |  | 1 | - | 2026-07-04 | - | -
35 | Pompa infuzyjna jednostrzykawkowa S2 | 012342615 | Medima | NO - Oddział Chirurgii i Urologii Dzieci |  | 1 | - | 2026-07-04 | - | -
36 | Pompa infuzyjna jednostrzykawkowa S2 | 012342115 | Medima | NO - Oddział Chirurgii i Urologii Dzieci |  | 1 | - | 2026-07-04 | - | -
37 | Pompa infuzyjna jednostrzykawkowa S2 | 0112902/11 | Medima | NO - Oddział Chirurgii Ogólnej |  | 1 | - | 2026-06-21 | - | -
38 | Pompa infuzyjna jednostrzykawkowa S1 | 0102237/07 | Medima | NO - Oddział Chirurgii Ogólnej |  | 1 | - | 2026-06-21 | - | -
39 | Stacja dokująca do pomp infuzyjnych DS4 | 0300662/09 | Medima | NO - Oddział Chirurgii Ogólnej |  | 1 | - | 2026-06-21 | - | -
40 | Pompa infuzyjna jednostrzykawkowa S300 | 300023181 | Medima | NO - Oddział Chirurgii Ogólnej |  | 2 | 2025-03-30 | - | 2027-03-30 | -
41 | Pompa infuzyjna jednostrzykawkowa S300 | 300023184 | Medima | NO - Oddział Chirurgii Ogólnej |  | 2 | 2025-03-30 | - | 2027-03-30 | -
42 | Pompa infuzyjna jednostrzykawkowa S300 | 300023186 | Medima | NO - Oddział Chirurgii Ogólnej |  | 2 | 2025-03-30 | - | 2027-03-30 | -
43 | Pompa infuzyjna jednostrzykawkowa S300 | 300023187 | Medima | NO - Oddział Chirurgii Ogólnej |  | 2 | 2025-03-30 | - | 2027-03-30 | -
44 | Pompa infuzyjna jednostrzykawkowa S300 | 300023190 | Medima | NO - Oddział Chirurgii Ogólnej |  | 2 | 2025-03-30 | - | 2027-03-30 | -
45 | Pompa infuzyjna jednostrzykawkowa S300 | 300023193 | Medima | NO - Oddział Chirurgii Ogólnej |  | 2 | 2025-03-30 | - | 2027-03-30 | -
46 | Pompa infuzyjna jednostrzykawkowa S300 | 300023194 | Medima | NO - Oddział Chirurgii Ogólnej |  | 2 | 2025-03-30 | - | 2027-03-30 | -
47 | Pompa infuzyjna jednostrzykawkowa S300 | 300023198 | Medima | NO - Oddział Chirurgii Ogólnej |  | 2 | 2025-03-30 | - | 2027-03-30 | -
48 | Pompa infuzyjna jednostrzykawkowa S300 | 300023199 | Medima | NO - Oddział Chirurgii Ogólnej |  | 2 | 2025-03-30 | - | 2027-03-30 | -
49 | Pompa infuzyjna jednostrzykawkowa S300 | 300023201 | Medima | NO - Oddział Chirurgii Ogólnej |  | 2 | 2025-03-30 | - | 2027-03-30 | -
50 | Pompa infuzyjna jednostrzykawkowa S300 | 300023202 | Medima | NO - Oddział Chirurgii Ogólnej |  | 2 | 2025-03-30 | - | 2027-03-30 | -
51 | Pompa infuzyjna jednostrzykawkowa S300 | 300023204 | Medima | NO - Oddział Chirurgii Ogólnej |  | 2 | 2025-03-30 | - | 2027-03-30 | -
52 | Pompa infuzyjna jednostrzykawkowa S300 | 300023208 | Medima | NO - Oddział Chirurgii Ogólnej |  | 2 | 2025-03-30 | - | 2027-03-30 | -
53 | Pompa infuzyjna objętościowa P300 | 310014275 | Medima | NO - Oddział Chirurgii Ogólnej |  | 2 | 2025-03-30 | - | 2027-03-30 | -
54 | Pompa infuzyjna objętościowa P300 | 310014278 | Medima | NO - Oddział Chirurgii Ogólnej |  | 2 | 2025-03-30 | - | 2027-03-30 | -
55 | Pompa infuzyjna objętościowa P300 | 310014279 | Medima | NO - Oddział Chirurgii Ogólnej |  | 2 | 2025-03-30 | - | 2027-03-30 | -
56 | Pompa infuzyjna objętościowa P300 | 310014280 | Medima | NO - Oddział Chirurgii Ogólnej |  | 2 | 2025-03-30 | - | 2027-03-30 | -
57 | Pompa infuzyjna objętościowa P300 | 310014281 | Medima | NO - Oddział Chirurgii Ogólnej |  | 2 | 2025-03-30 | - | 2027-03-30 | -
58 | Stacja dokująca do pomp infuzyjnych DS106 | 220127022 | Medima | NO - Oddział Chirurgii Ogólnej |  | 2 | 2025-03-30 | - | 2027-03-30 | -
59 | Stacja dokująca do pomp infuzyjnych DS106 | 220127024 | Medima | NO - Oddział Chirurgii Ogólnej |  | 2 | 2025-03-30 | - | 2027-03-30 | -
60 | Pompa infuzyjna jednostrzykawkowa S1 | 0102233/07 | Medima | NO - Oddział Chirurgii Ogólnej |  | 2 | 2025-05-12 | - | 2027-05-12 | -
61 | Stacja dokująca do pomp infuzyjnych DS106 | 220125413 | Medima | NO - Oddział Chirurgii Ogólnej |  | 2 | 2025-05-12 | - | 2027-05-12 | -
62 | Stacja dokująca do pomp infuzyjnych DS106 | 220125414 | Medima | NO - Oddział Chirurgii Ogólnej |  | 2 | 2025-05-12 | - | 2027-05-12 | -
63 | Pompa infuzyjna objętościowa P300 | 310014282 | Medima | NO - Oddział Chirurgii Ogólnej |  | 2 | 2025-08-04 | - | 2027-08-04 | -
64 | Stacja dokująca do pomp infuzyjnych S4 | 0300225/07 | Medima | NO - Oddział Chirurgii Ogólnej |  | 1 | - | 2026-04-19 | - | -
65 | Pompa infuzyjna jednostrzykawkowa S300 | 300024725 | Medima | NO - Oddział Chirurgii Ogólnej |  | 1 | - | 2026-04-19 | - | -
66 | Pompa infuzyjna jednostrzykawkowa S300 | 300024808 | Medima | NO - Oddział Chirurgii Ogólnej |  | 1 | - | 2026-04-19 | - | -
67 | Pompa infuzyjna jednostrzykawkowa S300 | 300024905 | Medima | NO - Oddział Chirurgii Ogólnej |  | 1 | - | 2026-04-19 | - | -
68 | Pompa infuzyjna jednostrzykawkowa S300 | 300024932 | Medima | NO - Oddział Chirurgii Ogólnej |  | 1 | - | 2026-04-19 | - | -
69 | Pompa infuzyjna jednostrzykawkowa S300 | 300025079 | Medima | NO - Oddział Chirurgii Ogólnej |  | 1 | - | 2026-04-19 | - | -
70 | Stacja dokująca do pomp infuzyjnych DS106 | 220127400 | Medima | NO - Oddział Chirurgii Ogólnej |  | 1 | - | 2026-04-19 | - | -
71 | Stacja dokująca do pomp infuzyjnych DS106 | 220127427 | Medima | NO - Oddział Chirurgii Ogólnej |  | 1 | - | 2026-04-19 | - | -
72 | Stacja dokująca do pomp infuzyjnych DS106 | 220127412 | Medima | NO - Oddział Chirurgii Ogólnej |  | 1 | - | 2026-04-19 | - | -
73 | Stacja dokująca do pomp infuzyjnych DS106 | 220127376 | Medima | NO - Oddział Chirurgii Ogólnej |  | 1 | - | 2026-04-19 | - | -
74 | Pompa infuzyjna jednostrzykawkowa S2 | 0106200/09 | Medima | NO - Oddział Chirurgii Ogólnej |  | 1 | - | 2026-07-04 | - | -
75 | Pompa infuzyjna jednostrzykawkowa S2 | 0107702/10 | Medima | NO - Oddział Chirurgii Ogólnej |  | 1 | - | 2026-07-04 | - | -
76 | Pompa infuzyjna jednostrzykawkowa S2 | 0110100/11 | Medima | NO - Oddział Chirurgii Ogólnej |  | 1 | - | 2026-07-04 | - | -
77 | Pompa infuzyjna jednostrzykawkowa S2 | 0112896/11 | Medima | NO - Oddział Chirurgii Ogólnej |  | 1 | - | 2026-07-04 | - | -
78 | Pompa infuzyjna jednostrzykawkowa S2 | 0112898/11 | Medima | NO - Oddział Chirurgii Ogólnej |  | 1 | - | 2026-07-04 | - | -
79 | Pompa infuzyjna jednostrzykawkowa S2 | 0112899/11 | Medima | NO - Oddział Chirurgii Ogólnej |  | 1 | - | 2026-07-04 | - | -
80 | Pompa infuzyjna jednostrzykawkowa S2 | 0112900/11 | Medima | NO - Oddział Chirurgii Ogólnej |  | 1 | - | 2026-07-04 | - | -
81 | Pompa infuzyjna jednostrzykawkowa S2 | 0112901/11 | Medima | NO - Oddział Chirurgii Ogólnej |  | 1 | - | 2026-07-04 | - | -
82 | Pompa infuzyjna jednostrzykawkowa S2 | 0112903/11 | Medima | NO - Oddział Chirurgii Ogólnej |  | 1 | - | 2026-07-04 | - | -
83 | Pompa infuzyjna jednostrzykawkowa S2 | 0107703/10 | Medima | NO - Oddział Chirurgii Ogólnej |  | 1 | - | 2026-07-04 | - | -
84 | Pompa infuzyjna jednostrzykawkowa S2 | 0107701/10 | Medima | NO - Oddział Chirurgii Ogólnej |  | 1 | - | 2026-07-04 | - | -
85 | Pompa infuzyjna jednostrzykawkowa S2 | 0107706/10 | Medima | NO - Oddział Chirurgii Ogólnej |  | 1 | - | 2026-07-04 | - | -
86 | Pompa infuzyjna jednostrzykawkowa S2 | 0107707/10 | Medima | NO - Oddział Chirurgii Ogólnej |  | 1 | - | 2026-07-04 | - | -
87 | Pompa infuzyjna jednostrzykawkowa S2 | 0107708/10 | Medima | NO - Oddział Chirurgii Ogólnej |  | 1 | - | 2026-07-04 | - | -
88 | Pompa infuzyjna jednostrzykawkowa S2 | 0107700/10 | Medima | NO - Oddział Chirurgii Ogólnej |  | 1 | - | 2026-07-04 | - | -
89 | Pompa infuzyjna jednostrzykawkowa S2 | 0107705/10 | Medima | NO - Oddział Chirurgii Ogólnej |  | 1 | - | 2026-07-04 | - | -
90 | Pompa infuzyjna jednostrzykawkowa S2 | 0107704/10 | Medima | NO - Oddział Chirurgii Ogólnej |  | 1 | - | 2026-07-04 | - | -
91 | Pompa infuzyjna jednostrzykawkowa S1 | 0102227/07 | Medima | NO - Oddział Chirurgii Ogólnej |  | 1 | - | 2026-07-04 | - | -
92 | Pompa infuzyjna jednostrzykawkowa S1 | 0102225/07 | Medima | NO - Oddział Chirurgii Ogólnej |  | 1 | - | 2026-07-04 | - | -
93 | Pompa infuzyjna jednostrzykawkowa S1 | 0102218/07 | Medima | NO - Oddział Chirurgii Ogólnej |  | 1 | - | 2026-07-04 | - | -
94 | Pompa infuzyjna jednostrzykawkowa S1 | 0102229/07 | Medima | NO - Oddział Chirurgii Ogólnej |  | 1 | - | 2026-07-04 | - | -
95 | Pompa infuzyjna jednostrzykawkowa S1 | 0102228/07 | Medima | NO - Oddział Chirurgii Ogólnej |  | 1 | - | 2026-07-04 | - | -
96 | Pompa infuzyjna jednostrzykawkowa S1 | 0102226/07 | Medima | NO - Oddział Chirurgii Ogólnej |  | 1 | - | 2026-07-04 | - | -
97 | Pompa infuzyjna jednostrzykawkowa S1 | 0102220/07 | Medima | NO - Oddział Chirurgii Ogólnej |  | 1 | - | 2026-07-04 | - | -
98 | Stacja dokująca do pomp infuzyjnych S4 | 0300227/07 | Medima | NO - Oddział Chirurgii Ogólnej |  | 1 | - | 2026-07-04 | - | -
99 | Stacja dokująca do pomp infuzyjnych S4 | 0300226/07 | Medima | NO - Oddział Chirurgii Ogólnej |  | 1 | - | 2026-07-04 | - | -
100 | Pompa infuzyjna jednostrzykawkowa | 0105885/09 | Medima | NO - Oddział Chirurgii Ogólnej |  | 1 | - | 2026-07-04 | - | -
101 | Pompa infuzyjna jednostrzykawkowa Medima | 0108113/10 | Medima | NO - Oddział Chirurgii Ogólnej |  | 1 | - | 2026-07-04 | - | -
102 | Pompa infuzyjna jednostrzykawkowa S1 | 0108114/10 | Medima | NO - Oddział Chirurgii Ogólnej |  | 1 | - | 2026-07-04 | - | -
103 | Pompa infuzyjna jednostrzykawkowa S1 | 0102221/07 | Medima | NO - Oddział Chirurgii Ogólnej |  | 1 | - | 2026-07-04 | - | -
104 | Pompa infuzyjna jednostrzykawkowa S2 | 0107545/10 | Medima | NO - Oddział Chirurgii Ogólnej |  | 1 | - | 2026-07-04 | - | -
105 | Pompa infuzyjna jednostrzykawkowa S1 | 0103259/08 | Medima | NO - Oddział Chirurgii Urazowo - Ortopedycznej |  | 2 | 2025-03-30 | - | 2027-03-30 | -
106 | Pompa infuzyjna jednostrzykawkowa S1 | 0103260/08 | Medima | NO - Oddział Chirurgii Urazowo - Ortopedycznej |  | 2 | 2025-03-30 | - | 2027-03-30 | -
107 | Pompa infuzyjna jednostrzykawkowa S1 | 0103261/08 | Medima | NO - Oddział Chirurgii Urazowo - Ortopedycznej |  | 2 | 2025-05-12 | - | 2027-05-12 | -
108 | Pompa infuzyjna jednostrzykawkowa S1 | 0102230/07 | Medima | NO - Oddział Chirurgii Urazowo - Ortopedycznej |  | 2 | 2025-05-12 | - | 2027-05-12 | -
109 | Pompa infuzyjna jednostrzykawkowa S1 | 0102236/07 | Medima | NO - Oddział Chirurgii Urazowo - Ortopedycznej |  | 2 | 2025-05-12 | - | 2027-05-12 | -
110 | Stacja dokująca do pomp infuzyjnych DS106 | 220127397 | Medima | NO - Oddział Chirurgii Urazowo - Ortopedycznej |  | 1 | - | 2026-04-19 | - | -
111 | Pompa infuzyjna jednostrzykawkowa S1 | 0112893/11 | Medima | NO - Oddział Chirurgii Urazowo - Ortopedycznej |  | 1 | - | 2026-07-04 | - | -
112 | Pompa infuzyjna jednostrzykawkowa S1 | 0112894/11 | Medima | NO - Oddział Chirurgii Urazowo - Ortopedycznej |  | 1 | - | 2026-07-04 | - | -
113 | Pompa infuzyjna jednostrzykawkowa S1 | 0112895/11 | Medima | NO - Oddział Chirurgii Urazowo - Ortopedycznej |  | 1 | - | 2026-07-04 | - | -
114 | Pompa infuzyjna jednostrzykawkowa S1 | 0112891/11 | Medima | NO - Oddział Chirurgii Urazowo - Ortopedycznej |  | 1 | - | 2026-07-04 | - | -
115 | Pompa infuzyjna jednostrzykawkowa S1 | 0112892/11 | Medima | NO - Oddział Chirurgii Urazowo - Ortopedycznej |  | 1 | - | 2026-07-04 | - | -
116 | Pompa infuzyjna jednostrzykawkowa S300 | 300011622 | Medima | NO - Oddział Chorób Wewnętrznych i Hipertensjologii |  | 1 | - | 2026-10-28 | - | -
117 | Pompa infuzyjna jednostrzykawkowa S300 | 300011623 | Medima | NO - Oddział Chorób Wewnętrznych i Hipertensjologii |  | 1 | - | 2026-10-28 | - | -
118 | Pompa infuzyjna jednostrzykawkowa S300 | 300011624 | Medima | NO - Oddział Chorób Wewnętrznych i Hipertensjologii |  | 1 | - | 2026-10-28 | - | -
119 | Pompa infuzyjna jednostrzykawkowa S300 | 300011625 | Medima | NO - Oddział Chorób Wewnętrznych i Hipertensjologii |  | 1 | - | 2026-10-28 | - | -
120 | Pompa infuzyjna jednostrzykawkowa S300 | 300011626 | Medima | NO - Oddział Chorób Wewnętrznych i Hipertensjologii |  | 1 | - | 2026-10-28 | - | -
121 | Pompa infuzyjna jednostrzykawkowa S300 | 300011627 | Medima | NO - Oddział Chorób Wewnętrznych i Hipertensjologii |  | 1 | - | 2026-10-28 | - | -
122 | Pompa infuzyjna jednostrzykawkowa S300 | 300011628 | Medima | NO - Oddział Chorób Wewnętrznych i Hipertensjologii |  | 1 | - | 2026-10-28 | - | -
123 | Pompa infuzyjna jednostrzykawkowa S300 | 300011629 | Medima | NO - Oddział Chorób Wewnętrznych i Hipertensjologii |  | 1 | - | 2026-10-28 | - | -
124 | Pompa infuzyjna jednostrzykawkowa S300 | 300011630 | Medima | NO - Oddział Chorób Wewnętrznych i Hipertensjologii |  | 1 | - | 2026-10-28 | - | -
125 | Pompa infuzyjna jednostrzykawkowa S300 | 300011631 | Medima | NO - Oddział Chorób Wewnętrznych i Hipertensjologii |  | 1 | - | 2026-10-28 | - | -
126 | Pompa infuzyjna jednostrzykawkowa S300 | 300011632 | Medima | NO - Oddział Chorób Wewnętrznych i Hipertensjologii |  | 1 | - | 2026-10-28 | - | -
127 | Pompa infuzyjna jednostrzykawkowa S300 | 300011633 | Medima | NO - Oddział Chorób Wewnętrznych i Hipertensjologii |  | 1 | - | 2026-10-28 | - | -
128 | Pompa infuzyjna jednostrzykawkowa S300 | 300011634 | Medima | NO - Oddział Chorób Wewnętrznych i Hipertensjologii |  | 1 | - | 2026-10-28 | - | -
129 | Pompa infuzyjna jednostrzykawkowa S300 | 300011635 | Medima | NO - Oddział Chorób Wewnętrznych i Hipertensjologii |  | 1 | - | 2026-10-28 | - | -
130 | Pompa infuzyjna jednostrzykawkowa S300 | 300011636 | Medima | NO - Oddział Chorób Wewnętrznych i Hipertensjologii |  | 1 | - | 2026-10-28 | - | -
131 | Pompa infuzyjna objętościowa P2 | 00200076/09 | Medima | NO - Oddział Chorób Wewnętrznych i Hipertensjologii |  | 2 | 2025-03-30 | - | 2027-03-30 | -
132 | Pompa infuzyjna jednostrzykawkowa S1 | 0100668/06 | Medima | NO - Oddział Chorób Wewnętrznych i Hipertensjologii |  | 2 | 2025-05-12 | - | 2027-05-12 | -
133 | Stacja dokująca do pomp infuzyjnych DS4 | 0300064/06 | Medima | NO - Oddział Chorób Wewnętrznych i Hipertensjologii |  | 2 | 2025-05-12 | - | 2027-05-12 | -
134 | Stacja dokująca do pomp infuzyjnych DS4 | 0300062/06 | Medima | NO - Oddział Chorób Wewnętrznych i Hipertensjologii |  | 2 | 2025-05-12 | - | 2027-05-12 | -
135 | Stacja dokująca do pomp infuzyjnych DS4 | 0300061/06 | Medima | NO - Oddział Chorób Wewnętrznych i Hipertensjologii |  | 2 | 2025-05-12 | - | 2027-05-12 | -
136 | Stacja dokująca do pomp infuzyjnych Medima | 0300253/07 | Medima | NO - Oddział Chorób Wewnętrznych i Hipertensjologii |  | 2 | 2025-05-12 | - | 2027-05-12 | -
137 | Stacja dokująca do pomp infuzyjnych Medima | 0300224/07 | Medima | NO - Oddział Chorób Wewnętrznych i Hipertensjologii |  | 2 | 2025-05-12 | - | 2027-05-12 | -
138 | Stacja dokująca do pomp infuzyjnych DS4 | 0300617/09 | Medima | NO - Oddział Chorób Wewnętrznych i Hipertensjologii |  | 2 | 2025-05-12 | - | 2027-05-12 | -
139 | Pompa infuzyjna jednostrzykawkowa S1 | 0102232/07 | Medima | NO - Oddział Chorób Wewnętrznych i Hipertensjologii |  | 2 | 2025-05-12 | - | 2027-05-12 | -
140 | Pompa infuzyjna jednostrzykawkowa S1 | 0102222/07 | Medima | NO - Oddział Chorób Wewnętrznych i Hipertensjologii |  | 2 | 2025-05-12 | - | 2027-05-12 | -
141 | Pompa infuzyjna jednostrzykawkowa S1 | 0107546/10 | Medima | NO - Oddział Chorób Wewnętrznych i Hipertensjologii |  | 2 | 2025-06-05 | - | 2027-06-05 | -
142 | Stacja dokująca do pomp infuzyjnych DS 104 | 220125287 | Medima | NO - Oddział Chorób Wewnętrznych i Hipertensjologii |  | 2 | 2025-10-20 | - | 2027-10-20 | -
143 | Stacja dokująca do pomp infuzyjnych DS 104 | 220125284 | Medima | NO - Oddział Chorób Wewnętrznych i Hipertensjologii |  | 2 | 2025-10-20 | - | 2027-10-20 | -
144 | Stacja dokująca do pomp infuzyjnych DS 104 | 220125285 | Medima | NO - Oddział Chorób Wewnętrznych i Hipertensjologii |  | 2 | 2025-10-20 | - | 2027-10-20 | -
145 | Stacja dokująca do pomp infuzyjnych DS 104 | 220125286 | Medima | NO - Oddział Chorób Wewnętrznych i Hipertensjologii |  | 2 | 2025-10-20 | - | 2027-10-20 | -
146 | Stacja dokująca do pomp infuzyjnych DS 104 | 220125283 | Medima | NO - Oddział Chorób Wewnętrznych i Hipertensjologii |  | 2 | 2025-10-20 | - | 2027-10-20 | -
147 | Pompa infuzyjna jednostrzykawkowa S300 | 300024728 | Medima | NO - Oddział Chorób Wewnętrznych i Hipertensjologii |  | 1 | - | 2026-04-19 | - | -
148 | Pompa infuzyjna jednostrzykawkowa S300 | 300024769 | Medima | NO - Oddział Chorób Wewnętrznych i Hipertensjologii |  | 1 | - | 2026-04-19 | - | -
149 | Pompa infuzyjna jednostrzykawkowa S300 | 300024908 | Medima | NO - Oddział Chorób Wewnętrznych i Hipertensjologii |  | 1 | - | 2026-04-19 | - | -
150 | Pompa infuzyjna jednostrzykawkowa S300 | 300024737 | Medima | NO - Oddział Chorób Wewnętrznych i Hipertensjologii |  | 1 | - | 2026-04-19 | - | -
151 | Pompa infuzyjna jednostrzykawkowa S300 | 300024798 | Medima | NO - Oddział Chorób Wewnętrznych i Hipertensjologii |  | 1 | - | 2026-04-19 | - | -
152 | Pompa infuzyjna jednostrzykawkowa S300 | 300024936 | Medima | NO - Oddział Chorób Wewnętrznych i Hipertensjologii |  | 1 | - | 2026-04-19 | - | -
153 | Pompa infuzyjna jednostrzykawkowa S1 | 0102580/07 | Medima | NO - Oddział Chorób Wewnętrznych i Hipertensjologii |  | 1 | - | 2026-07-04 | - | -
154 | Pompa infuzyjna jednostrzykawkowa S1 | 0102581/07 | Medima | NO - Oddział Chorób Wewnętrznych i Hipertensjologii |  | 1 | - | 2026-07-04 | - | -
155 | Pompa infuzyjna jednostrzykawkowa S1 | 0100664/06 | Medima | NO - Oddział Chorób Wewnętrznych i Hipertensjologii |  | 1 | - | 2026-07-04 | - | -
156 | Stacja dokująca do pomp infuzyjnych DS4 | 0300063/06 | Medima | NO - Oddział Chorób Wewnętrznych i Hipertensjologii |  | 1 | - | 2026-07-04 | - | -
157 | Pompa infuzyjna jednostrzykawkowa S1 | 0102235/07 | Medima | NO - Oddział Chorób Wewnętrznych i Hipertensjologii |  | 1 | - | 2026-07-04 | - | -
158 | Pompa infuzyjna jednostrzykawkowa S1 | 0102231/07 | Medima | NO - Oddział Chorób Wewnętrznych i Hipertensjologii |  | 1 | - | 2026-07-04 | - | -
159 | Pompa infuzyjna jednostrzykawkowa S1 | 0100666/06 | Medima | NO - Oddział Chorób Wewnętrznych i Hipertensjologii |  | 1 | - | 2026-07-04 | - | -
160 | Pompa infuzyjna jednostrzykawkowa S2 | 0105884/09 | Medima | NO - Oddział gastroenterologiczny |  | 2 | 2025-10-20 |  | 2027-10-20
161 | Pompa infuzyjna jednostrzykawkowa S1 | 0112906/11 | Medima | NO - Oddział gastroenterologiczny |  | 1 | - | 2026-07-04 | - | -
162 | Pompa infuzyjna jednostrzykawkowa Medima | 0108112/10 | Medima | NO - Oddział gastroenterologiczny |  | 1 | - | 2026-07-04 | - | -
163 | Pompa infuzyjna jednostrzykawkowa S2 | 0106179 | Medima | NO - Oddział Ginekologiczno-Położniczy |  | 2 | 2025-03-30 |  | 2027-03-30 | -
164 | Pompa infuzyjna jednostrzykawkowa S1 | 0102410/07 | Medima | NO - Oddział Ginekologiczno-Położniczy |  | 2 | 2025-05-12 |  | 2027-05-12 | -
165 | Pompa infuzyjna jednostrzykawkowa S1 | 0105189/08 | Medima | NO - Oddział Ginekologiczno-Położniczy |  | 1 | - | 2026-07-04 | - | -
166 | Pompa infuzyjna jednostrzykawkowa S2 | 012606817 | Medima | NO - Oddział Neurologiczny |  | 1 | - | 2026-06-21 | - | -
167 | Stacja dokująca do pomp infuzyjnych DS300 | 220125886 | Medima | NO - Oddział Neurologiczny |  | 1 | - | 2026-10-28 | - | -
168 | Pompa infuzyjna jednostrzykawkowa S1 | 0102575/07 | Medima | NO - Oddział Neurologiczny |  | 2 | 2025-03-30 | - | 2027-03-30 | -
169 | Pompa infuzyjna jednostrzykawkowa S1 | 0102576/07 | Medima | NO - Oddział Neurologiczny |  | 2 | 2025-05-12 | - | 2027-05-12 | -
170 | Pompa infuzyjna jednostrzykawkowa S2 | 012606217 | Medima | NO - Oddział Neurologiczny |  | 2 | 2025-05-12 | - | 2027-05-12 | -
171 | Pompa infuzyjna jednostrzykawkowa S2 | 012607217 | Medima | NO - Oddział Neurologiczny |  | 2 | 2025-05-12 | - | 2027-05-12 | -
172 | Pompa infuzyjna jednostrzykawkowa S2 | 012608517 | Medima | NO - Oddział Neurologiczny |  | 2 | 2025-05-12 | - | 2027-05-12 | -
173 | Pompa infuzyjna jednostrzykawkowa S2 | 012608617 | Medima | NO - Oddział Neurologiczny |  | 2 | 2025-05-12 | - | 2027-05-12 | -
174 | Pompa infuzyjna jednostrzykawkowa S2 | 012607717 | Medima | NO - Oddział Neurologiczny |  | 2 | 2025-05-12 | - | 2027-05-12 | -
175 | Pompa infuzyjna jednostrzykawkowa S2 | 012606417 | Medima | NO - Oddział Neurologiczny |  | 2 | 2025-05-12 | - | 2027-05-12 | -
176 | Pompa infuzyjna jednostrzykawkowa S2 | 012608417 | Medima | NO - Oddział Neurologiczny |  | 2 | 2025-05-12 | - | 2027-05-12 | -
177 | Pompa infuzyjna jednostrzykawkowa S2 | 012607517 | Medima | NO - Oddział Neurologiczny |  | 2 | 2025-05-12 | - | 2027-05-12 | -
178 | Pompa infuzyjna jednostrzykawkowa S2 | 012608817 | Medima | NO - Oddział Neurologiczny |  | 2 | 2025-05-12 | - | 2027-05-12 | -
179 | Pompa infuzyjna jednostrzykawkowa S2 | 012607417 | Medima | NO - Oddział Neurologiczny |  | 2 | 2025-05-12 | - | 2027-05-12 | -
180 | Pompa infuzyjna jednostrzykawkowa S2 | 012607617 | Medima | NO - Oddział Neurologiczny |  | 2 | 2025-05-12 | - | 2027-05-12 | -
181 | Pompa infuzyjna jednostrzykawkowa S2 | 012608017 | Medima | NO - Oddział Neurologiczny |  | 2 | 2025-05-12 | - | 2027-05-12 | -
182 | Pompa infuzyjna jednostrzykawkowa S2 | 012606517 | Medima | NO - Oddział Neurologiczny |  | 2 | 2025-05-12 | - | 2027-05-12 | -
183 | Pompa infuzyjna jednostrzykawkowa S2 | 012606317 | Medima | NO - Oddział Neurologiczny |  | 2 | 2025-05-12 | - | 2027-05-12 | -
184 | Pompa infuzyjna jednostrzykawkowa S2 | 012606917 | Medima | NO - Oddział Neurologiczny |  | 2 | 2025-05-12 | - | 2027-05-12 | -
185 | Pompa infuzyjna jednostrzykawkowa S2 | 012606017 | Medima | NO - Oddział Neurologiczny |  | 2 | 2025-05-12 | - | 2027-05-12 | -
186 | Pompa infuzyjna jednostrzykawkowa S2 | 012607917 | Medima | NO - Oddział Neurologiczny |  | 2 | 2025-05-12 | - | 2027-05-12 | -
187 | Pompa infuzyjna jednostrzykawkowa S2 | 012608217 | Medima | NO - Oddział Neurologiczny |  | 2 | 2025-05-12 | - | 2027-05-12 | -
188 | Pompa infuzyjna jednostrzykawkowa S2 | 012606717 | Medima | NO - Oddział Neurologiczny |  | 2 | 2025-05-12 | - | 2027-05-12 | -
189 | Pompa infuzyjna jednostrzykawkowa S2 | 012607017 | Medima | NO - Oddział Neurologiczny |  | 2 | 2025-05-12 | - | 2027-05-12 | -
190 | Pompa infuzyjna jednostrzykawkowa S2 | 012607117 | Medima | NO - Oddział Neurologiczny |  | 2 | 2025-05-12 | - | 2027-05-12 | -
191 | Pompa infuzyjna jednostrzykawkowa S2 | 012608717 | Medima | NO - Oddział Neurologiczny |  | 2 | 2025-05-12 | - | 2027-05-12 | -
192 | Pompa infuzyjna jednostrzykawkowa S2 | 012608317 | Medima | NO - Oddział Neurologiczny |  | 2 | 2025-05-12 | - | 2027-05-12 | -
193 | Pompa infuzyjna jednostrzykawkowa S2 | 012606117 | Medima | NO - Oddział Neurologiczny |  | 2 | 2025-05-12 | - | 2027-05-12 | -
194 | Stacja dokująca do pomp infuzyjnych DS 206 | 220123967 | Medima | NO - Oddział Neurologiczny |  | 2 | 2025-05-12 | - | 2027-05-12 | -
195 | Stacja dokująca do pomp infuzyjnych DS 206 | 220123965 | Medima | NO - Oddział Neurologiczny |  | 2 | 2025-05-12 | - | 2027-05-12 | -
196 | Stacja dokująca do pomp infuzyjnych DS 206 | 220123968 | Medima | NO - Oddział Neurologiczny |  | 2 | 2025-05-12 | - | 2027-05-12 | -
197 | Pompa infuzyjna jednostrzykawkowa S2 | 012607817 | Medima | NO - Oddział Neurologiczny |  | 2 | 2025-06-05 | - | 2027-06-05 | -
198 | Pompa infuzyjna jednostrzykawkowa S2 | 012607317 | Medima | NO - Oddział Neurologiczny |  | 2 | 2025-06-05 | - | 2027-06-05 | -
199 | Pompa infuzyjna jednostrzykawkowa S2 | 012608117 | Medima | NO - Oddział Neurologiczny |  | 2 | 2025-08-04 | - | 2027-08-04 | -
200 | Pompa infuzyjna jednostrzykawkowa S300 | 300024802 | Medima | NO - Oddział Neurologiczny |  | 1 | - | 2026-04-19 | - | -
201 | Pompa infuzyjna jednostrzykawkowa S300 | 300024804 | Medima | NO - Oddział Neurologiczny |  | 1 | - | 2026-04-19 | - | -
202 | Pompa infuzyjna jednostrzykawkowa S300 | 300024741 | Medima | NO - Oddział Neurologiczny |  | 1 | - | 2026-04-19 | - | -
203 | Pompa infuzyjna jednostrzykawkowa S300 | 300024918 | Medima | NO - Oddział Neurologiczny |  | 1 | - | 2026-04-19 | - | -
204 | Pompa infuzyjna jednostrzykawkowa S300 | 300024742 | Medima | NO - Oddział Neurologiczny |  | 1 | - | 2026-04-19 | - | -
205 | Pompa infuzyjna jednostrzykawkowa S2 | 012605917 | Medima | NO - Oddział Neurologiczny |  | 1 | - | 2026-07-04 | - | -
206 | Pompa infuzyjna objętościowa P2 | 0202326/16 | Medima | NO - Pracownia Endoskopowa |  | 1 | - | 2026-11-10 | - | -
207 | Pompa infuzyjna objętościowa P2 | 0202327/16 | Medima | NO - Pracownia Endoskopowa |  | 1 | - | 2026-11-10 | - | -
208 | Pompa infuzyjna jednostrzykawkowa S1 | 0112905/11 | Medima | NO - Pracownia Endoskopowa |  | 1 | - | 2026-07-04 | - | -
209 | Pompa infuzyjna jednostrzykawkowa S1 | 0112904/11 | Medima | NO - Pracownia Endoskopowa |  | 1 | - | 2026-07-04 | - | -
210 | Pompa infuzyjna jednostrzykawkowa Medima | 0108109/10 | Medima | NO - Pracownia Endoskopowa |  | 1 | - | 2026-07-04 | - | -
211 | Pompa infuzyjna jednostrzykawkowa S1 | 012142915 | Medima | NO - Pracownia Radiologii Zabiegowej |  | 2 | 2025-05-12 | - | 2027-05-12 | -
212 | Pompa infuzyjna jednostrzykawkowa S1 | 012143015 | Medima | NO - Pracownia Radiologii Zabiegowej |  | 2 | 2025-05-12 | - | 2027-05-12 | -
213 | Pompa infuzyjna jednostrzykawkowa S1 | 012143115 | Medima | NO - Pracownia Radiologii Zabiegowej |  | 2 | 2025-05-12 | - | 2027-05-12 | -
214 | Pompa infuzyjna jednostrzykawkowa S1 | 012143215 | Medima | NO - Pracownia Radiologii Zabiegowej |  | 2 | 2025-05-12 | - | 2027-05-12 | -
215 | Stacja dokująca do pomp infuzyjnych DS 206 | 2200512/14 | Medima | NO - Pracownia Radiologii Zabiegowej |  | 2 | 2025-05-12 | - | 2027-05-12 | -
216 | Pompa infuzyjna jednostrzykawkowa S2 | 106184 | Medima | NO - Sala porodowa |  | 1 | - | 2026-06-21 | - | -
217 | Pompa infuzyjna dwustrzykawkowa S2 | 0106181/09 | Medima | NO - Sala porodowa |  | 1 | - | 2026-07-04 | - | -
218 | Pompa infuzyjna jednostrzykawkowa S2 | 0106183/09 | Medima | NO - Sala porodowa |  | 1 | - | 2026-07-04 | - | -
219 | Pompa infuzyjna dwustrzykawkowa S2 | 0106182/09 | Medima | NO - Sala porodowa |  | 1 | - | 2026-07-04 | - | -
220 | Pompa infuzyjna jednostrzykawkowa S300 | 300024801 | Medima | NO - Szpitalny Oddział Ratunkowy |  | 1 | - | 2026-04-22 | -
221 | Stacja dokująca do pomp infuzyjnych DS304 | 220125819 | Medima | NO - Szpitalny Oddział Ratunkowy |  | 2 | 2025-10-20 | - | 2027-10-20 | -
222 | Stacja dokująca do pomp infuzyjnych DS304 | 220125820 | Medima | NO - Szpitalny Oddział Ratunkowy |  | 2 | 2025-10-20 | - | 2027-10-20 | -
223 | Pompa infuzyjna jednostrzykawkowa S300 | 300017203 | Medima | NO - Szpitalny Oddział Ratunkowy |  | 2 | 2025-10-20 | - | 2027-10-20 | -
224 | Pompa infuzyjna jednostrzykawkowa S300 | 300017219 | Medima | NO - Szpitalny Oddział Ratunkowy |  | 2 | 2025-10-20 | - | 2027-10-20 | -
225 | Pompa infuzyjna jednostrzykawkowa S300 | 300017220 | Medima | NO - Szpitalny Oddział Ratunkowy |  | 2 | 2025-10-20 | - | 2027-10-20 | -
226 | Pompa infuzyjna jednostrzykawkowa S300 | 300017227 | Medima | NO - Szpitalny Oddział Ratunkowy |  | 2 | 2025-10-20 | - | 2027-10-20 | -
227 | Pompa infuzyjna jednostrzykawkowa S300 | 300017229 | Medima | NO - Szpitalny Oddział Ratunkowy |  | 2 | 2025-10-20 | - | 2027-10-20 | -
228 | Pompa infuzyjna jednostrzykawkowa S300 | 300017230 | Medima | NO - Szpitalny Oddział Ratunkowy |  | 2 | 2025-10-20 | - | 2027-10-20 | -
229 | Pompa infuzyjna jednostrzykawkowa S300 | 300017214 | Medima | NO - Szpitalny Oddział Ratunkowy |  | 2 | 2025-11-14 | - | 2027-11-14 | -
230 | Pompa infuzyjna jednostrzykawkowa S300 | 300025015 | Medima | NO - Szpitalny Oddział Ratunkowy |  | 1 | - | 2026-04-19 | - | -
231 | Pompa infuzyjna jednostrzykawkowa S300 | 300025017 | Medima | NO - Szpitalny Oddział Ratunkowy |  | 1 | - | 2026-04-19 | - | -
232 | Pompa infuzyjna jednostrzykawkowa S300 | 300025021 | Medima | NO - Szpitalny Oddział Ratunkowy |  | 1 | - | 2026-04-19 | - | -
233 | Pompa infuzyjna jednostrzykawkowa S300 | 300025012 | Medima | NO - Szpitalny Oddział Ratunkowy |  | 1 | - | 2026-04-19 | - | -
234 | Pompa infuzyjna jednostrzykawkowa S300 | 300025020 | Medima | NO - Szpitalny Oddział Ratunkowy |  | 1 | - | 2026-04-19 | - | -
235 | Pompa infuzyjna jednostrzykawkowa S300 | 300024755 | Medima | NO - Szpitalny Oddział Ratunkowy |  | 1 | - | 2026-04-19 | - | -
236 | Pompa infuzyjna jednostrzykawkowa S300 | 300024805 | Medima | NO - Szpitalny Oddział Ratunkowy |  | 1 | - | 2026-04-19 | - | -
237 | Pompa infuzyjna jednostrzykawkowa S300 | 300024818 | Medima | NO - Szpitalny Oddział Ratunkowy |  | 1 | - | 2026-04-19 | - | -
238 | Pompa infuzyjna jednostrzykawkowa S300 | 300024892 | Medima | NO - Szpitalny Oddział Ratunkowy |  | 1 | - | 2026-04-19 | - | -
239 | Pompa infuzyjna jednostrzykawkowa S300 | 300024815 | Medima | NO - Szpitalny Oddział Ratunkowy |  | 1 | - | 2026-04-19 | - | -
240 | Pompa infuzyjna jednostrzykawkowa S300 | 300025070 | Medima | NO - Szpitalny Oddział Ratunkowy |  | 1 | - | 2026-04-19 | - | -
241 | Pompa infuzyjna jednostrzykawkowa S300 | 300024942 | Medima | NO - Szpitalny Oddział Ratunkowy |  | 1 | - | 2026-04-19 | - | -
242 | Pompa infuzyjna jednostrzykawkowa S300 | 300024948 | Medima | NO - Szpitalny Oddział Ratunkowy |  | 1 | - | 2026-04-19 | - | -
243 | Pompa infuzyjna objętościowa P300 | 310014566 | Medima | NO - Szpitalny Oddział Ratunkowy |  | 1 | - | 2026-04-19 | - | -
244 | Pompa infuzyjna objętościowa P300 | 310014589 | Medima | NO - Szpitalny Oddział Ratunkowy |  | 1 | - | 2026-04-19 | - | -
245 | Pompa infuzyjna objętościowa P300 | 310014586 | Medima | NO - Szpitalny Oddział Ratunkowy |  | 1 | - | 2026-04-19 | - | -
246 | Stacja dokująca do pomp infuzyjnych DS106 | 220127401 | Medima | NO - Szpitalny Oddział Ratunkowy |  | 1 | - | 2026-04-19 | - | -
247 | Stacja dokująca do pomp infuzyjnych DS106 | 220127380 | Medima | NO - Szpitalny Oddział Ratunkowy |  | 1 | - | 2026-04-19 | - | -
248 | Stacja dokująca do pomp infuzyjnych DS106 | 220127368 | Medima | NO - Szpitalny Oddział Ratunkowy |  | 1 | - | 2026-04-19 | - | -
249 | Pompa infuzyjna jednostrzykawkowa S300 | 300024806 | Medima | NO - Szpitalny Oddział Ratunkowy |  | 1 | - | 2026-06-07 | - | -
250 | Pompa infuzyjna jednostrzykawkowa S300 | 300017210 | Medima | NO - Szpitalny Oddział Ratunkowy |  | 1 | - | 2026-10-20 | - | -
Szpital – ul.Powstańców Warszawskich 1/2
251 | Pompa infuzyjna jednostrzykawkowa S1 | 0114131/12 | Medima | PW - Oddział Chorób Wewnętrznych i Diabetologii |  | 1 | - | 2026-06-21 | - | -
252 | Pompa infuzyjna jednostrzykawkowa S1 | 0116134/13 | Medima | PW - Oddział Chorób Wewnętrznych i Diabetologii |  | 1 | - | 2026-10-28 | - | -
253 | Pompa infuzyjna jednostrzykawkowa S300 | 300011637 | Medima | PW - Oddział Chorób Wewnętrznych i Diabetologii | 2025-02-27, objęcie umową od 28.02.2025 | 1 | 27.02.2025 (gwarancyjny) | - | 2027-03-30 | -
254 | Pompa infuzyjna jednostrzykawkowa S300 | 300011638 | Medima | PW - Oddział Chorób Wewnętrznych i Diabetologii | 2025-02-27, objęcie umową od 28.02.2025 | 1 | 27.02.2025 (gwarancyjny) | - | 2027-03-30 | -
255 | Pompa infuzyjna jednostrzykawkowa S300 | 300011639 | Medima | PW - Oddział Chorób Wewnętrznych i Diabetologii | 2025-02-27, objęcie umową od 28.02.2025 | 1 | 27.02.2025 (gwarancyjny) | - | 2027-03-30 | -
256 | Pompa infuzyjna jednostrzykawkowa S300 | 300011640 | Medima | PW - Oddział Chorób Wewnętrznych i Diabetologii | 2025-02-27, objęcie umową od 28.02.2025 | 1 | 27.02.2025 (gwarancyjny) | - | 2027-03-30 | -
257 | Pompa infuzyjna jednostrzykawkowa S300 | 300011641 | Medima | PW - Oddział Chorób Wewnętrznych i Diabetologii | 2025-02-27, objęcie umową od 28.02.2025 | 1 | 27.02.2025 (gwarancyjny) | - | 2027-03-30 | -
258 | Pompa infuzyjna jednostrzykawkowa S300 | 300017204 | Medima | PW - Oddział Chorób Wewnętrznych i Diabetologii |  | 2 | 2025-10-20 | - | 2027-10-20 | -
259 | Pompa infuzyjna jednostrzykawkowa S300 | 300017205 | Medima | PW - Oddział Chorób Wewnętrznych i Diabetologii |  | 2 | 2025-10-20 | - | 2027-10-20 | -
260 | Pompa infuzyjna jednostrzykawkowa S300 | 300017206 | Medima | PW - Oddział Chorób Wewnętrznych i Diabetologii |  | 2 | 2025-10-20 | - | 2027-10-20 | -
261 | Pompa infuzyjna jednostrzykawkowa S300 | 300017207 | Medima | PW - Oddział Chorób Wewnętrznych i Diabetologii |  | 2 | 2025-10-20 | - | 2027-10-20 | -
262 | Pompa infuzyjna jednostrzykawkowa S300 | 300017208 | Medima | PW - Oddział Chorób Wewnętrznych i Diabetologii |  | 2 | 2025-10-20 | - | 2027-10-20 | -
263 | Pompa infuzyjna jednostrzykawkowa S300 | 300017209 | Medima | PW - Oddział Chorób Wewnętrznych i Diabetologii |  | 2 | 2025-10-20 | - | 2027-10-20 | -
264 | Pompa infuzyjna jednostrzykawkowa S300 | 300017211 | Medima | PW - Oddział Chorób Wewnętrznych i Diabetologii |  | 2 | 2025-10-20 | - | 2027-10-20 | -
265 | Pompa infuzyjna jednostrzykawkowa S300 | 300017212 | Medima | PW - Oddział Chorób Wewnętrznych i Diabetologii |  | 2 | 2025-10-20 | - | 2027-10-20 | -
266 | Pompa infuzyjna jednostrzykawkowa S300 | 300017213 | Medima | PW - Oddział Chorób Wewnętrznych i Diabetologii |  | 2 | 2025-10-20 | - | 2027-10-20 | -
267 | Pompa infuzyjna jednostrzykawkowa S300 | 300017215 | Medima | PW - Oddział Chorób Wewnętrznych i Diabetologii |  | 2 | 2025-10-20 | - | 2027-10-20 | -
268 | Pompa infuzyjna jednostrzykawkowa S300 | 300017216 | Medima | PW - Oddział Chorób Wewnętrznych i Diabetologii |  | 2 | 2025-10-20 | - | 2027-10-20 | -
269 | Pompa infuzyjna jednostrzykawkowa S300 | 300017217 | Medima | PW - Oddział Chorób Wewnętrznych i Diabetologii |  | 2 | 2025-10-20 | - | 2027-10-20 | -
270 | Pompa infuzyjna jednostrzykawkowa S300 | 300017218 | Medima | PW - Oddział Chorób Wewnętrznych i Diabetologii |  | 2 | 2025-10-20 | - | 2027-10-20 | -
271 | Pompa infuzyjna jednostrzykawkowa S300 | 300017221 | Medima | PW - Oddział Chorób Wewnętrznych i Diabetologii |  | 2 | 2025-10-20 | - | 2027-10-20 | -
272 | Pompa infuzyjna jednostrzykawkowa S300 | 300017222 | Medima | PW - Oddział Chorób Wewnętrznych i Diabetologii |  | 2 | 2025-10-20 | - | 2027-10-20 | -
273 | Pompa infuzyjna jednostrzykawkowa S300 | 300017223 | Medima | PW - Oddział Chorób Wewnętrznych i Diabetologii |  | 2 | 2025-10-20 | - | 2027-10-20 | -
274 | Pompa infuzyjna jednostrzykawkowa S300 | 300017224 | Medima | PW - Oddział Chorób Wewnętrznych i Diabetologii |  | 2 | 2025-10-20 | - | 2027-10-20 | -
275 | Pompa infuzyjna jednostrzykawkowa S300 | 300017225 | Medima | PW - Oddział Chorób Wewnętrznych i Diabetologii |  | 2 | 2025-10-20 | - | 2027-10-20 | -
276 | Pompa infuzyjna jednostrzykawkowa S300 | 300017226 | Medima | PW - Oddział Chorób Wewnętrznych i Diabetologii |  | 2 | 2025-10-20 | - | 2027-10-20 | -
277 | Pompa infuzyjna jednostrzykawkowa S300 | 300017228 | Medima | PW - Oddział Chorób Wewnętrznych i Diabetologii |  | 2 | 2025-10-20 | - | 2027-10-20 | -
278 | Stacja dokująca do pomp infuzyjnych DS304 | 220125818 | Medima | PW - Oddział Chorób Wewnętrznych i Diabetologii |  | 2 | 2025-10-20 | - | 2027-10-20 | -
279 | Stacja dokująca do pomp infuzyjnych DS304 | 220125821 | Medima | PW - Oddział Chorób Wewnętrznych i Diabetologii |  | 2 | 2025-10-20 | - | 2027-10-20 | -
280 | Stacja dokująca do pomp infuzyjnych DS304 | 220125822 | Medima | PW - Oddział Chorób Wewnętrznych i Diabetologii |  | 2 | 2025-10-20 | - | 2027-10-20 | -
281 | Stacja dokująca do pomp infuzyjnych DS304 | 220125823 | Medima | PW - Oddział Chorób Wewnętrznych i Diabetologii |  | 2 | 2025-10-20 | - | 2027-10-20 | -
282 | Stacja dokująca do pomp infuzyjnych DS304 | 220125824 | Medima | PW - Oddział Chorób Wewnętrznych i Diabetologii |  | 2 | 2025-10-20 | - | 2027-10-20 | -
283 | Pompa infuzyjna jednostrzykawkowa S1 | 0114133/12 | Medima | PW - Oddział Chorób Wewnętrznych i Diabetologii |  | 1 | - | 2026-07-04 | - | -
284 | Pompa infuzyjna jednostrzykawkowa S1 | 0114134/12 | Medima | PW - Oddział Chorób Wewnętrznych i Diabetologii |  | 1 | - | 2026-07-04 | - | -
285 | Pompa infuzyjna jednostrzykawkowa S1 | 0102583/07 | Medima | PW - Oddział Chorób Wewnętrznych i Diabetologii |  | 1 | - | 2026-07-04 | - | -
286 | Pompa infuzyjna jednostrzykawkowa S1 | 0114132/12 | Medima | PW - Oddział Chorób Wewnętrznych i Diabetologii |  | 1 | - | 2026-07-04 | - | -
Szpital - al. Zwycięstwa 31/32
287 | Pompa infuzyjna jednostrzykawkowa S2 | 012342215 | Medima | WCO - Oddział Chirurgii Ogólnej (WOZ) |  | 1 | - | 2026-07-04 | - | -
288 | Pompa infuzyjna jednostrzykawkowa S2 | 012342715 | Medima | WCO - Oddział Chirurgii Ogólnej (WOZ) |  | 1 | - | 2026-07-04 | - | -
289 | Pompa infuzyjna jednostrzykawkowa S2 | 012342415 | Medima | WCO - Oddział Chirurgii Ogólnej (WOZ) |  | 1 | - | 2026-07-04 | - | -
290 | Pompa infuzyjna jednostrzykawkowa S2 | 012342815 | Medima | WCO - Oddział Chirurgii Ogólnej (WOZ) |  | 1 | - | 2026-07-04 | - | -
291 | Pompa infuzyjna jednostrzykawkowa S2 | 012342315 | Medima | WCO - Oddział Chirurgii Ogólnej (WOZ) |  | 1 | - | 2026-07-04 | - | -
292 | Pompa infuzyjna jednostrzykawkowa S2 | 012342515 | Medima | WCO - Oddział Chirurgii Ogólnej (WOZ) |  | 1 | - | 2026-07-04 | - | -
Szpital im. Św. Wojciecha- al. Jana Pawła II 50
293 | Pompa infuzyjna jednostrzykawkowa S300 | 300011097 | Medima | Zaspa - Blok Operacyjny | 23.10.2025, objęcie umową od 24.10.2025 | 1 | 23.10.2025 (gwarancyjny) | - | 2027-10-23 | -
294 | Pompa infuzyjna jednostrzykawkowa S300 | 300011099 | Medima | Zaspa - Blok Operacyjny | 23.10.2025, objęcie umową od 24.10.2025 | 1 | 23.10.2025 (gwarancyjny) | - | 2027-10-23 | -
295 | Pompa infuzyjna jednostrzykawkowa S300 | 300011101 | Medima | Zaspa - Blok Operacyjny | 23.10.2025, objęcie umową od 24.10.2025 | 1 | 23.10.2025 (gwarancyjny) | - | 2027-10-23 | -
296 | Pompa infuzyjna jednostrzykawkowa S300 | 300011103 | Medima | Zaspa - Blok Operacyjny | 23.10.2025, objęcie umową od 24.10.2025 | 1 | 23.10.2025 (gwarancyjny) | - | 2027-10-23 | -
297 | Pompa infuzyjna jednostrzykawkowa S300 | 300011104 | Medima | Zaspa - Blok Operacyjny | 23.10.2025, objęcie umową od 24.10.2025 | 1 | 23.10.2025 (gwarancyjny) | - | 2027-10-23 | -
298 | Pompa infuzyjna jednostrzykawkowa S300 | 300011105 | Medima | Zaspa - Blok Operacyjny | 23.10.2025, objęcie umową od 24.10.2025 | 1 | 23.10.2025 (gwarancyjny) | - | 2027-10-23 | -
299 | Pompa infuzyjna jednostrzykawkowa S300 | 300011106 | Medima | Zaspa - Blok Operacyjny | 23.10.2025, objęcie umową od 24.10.2025 | 1 | 23.10.2025 (gwarancyjny) | - | 2027-10-23 | -
300 | Pompa infuzyjna jednostrzykawkowa S300 | 300011107 | Medima | Zaspa - Blok Operacyjny | 23.10.2025, objęcie umową od 24.10.2025 | 1 | 23.10.2025 (gwarancyjny) | - | 2027-10-23 | -
301 | Pompa infuzyjna jednostrzykawkowa S300 | 300011108 | Medima | Zaspa - Blok Operacyjny | 23.10.2025, objęcie umową od 24.10.2025 | 1 | 23.10.2025 (gwarancyjny) | - | 2027-10-23 | -
302 | Pompa infuzyjna jednostrzykawkowa S300 | 300011109 | Medima | Zaspa - Blok Operacyjny | 23.10.2025, objęcie umową od 24.10.2025 | 1 | 23.10.2025 (gwarancyjny) | - | 2027-10-23 | -
303 | Pompa infuzyjna jednostrzykawkowa S300 | 300011110 | Medima | Zaspa - Blok Operacyjny | 23.10.2025, objęcie umową od 24.10.2025 | 1 | 23.10.2025 (gwarancyjny) | - | 2027-10-23 | -
304 | Pompa infuzyjna jednostrzykawkowa S300 | 300011111 | Medima | Zaspa - Blok Operacyjny | 23.10.2025, objęcie umową od 24.10.2025 | 1 | 23.10.2025 (gwarancyjny) | - | 2027-10-23 | -
305 | Pompa infuzyjna jednostrzykawkowa S300 | 300011112 | Medima | Zaspa - Blok Operacyjny | 23.10.2025, objęcie umową od 24.10.2025 | 1 | 23.10.2025 (gwarancyjny) | - | 2027-10-23 | -
306 | Pompa infuzyjna jednostrzykawkowa S300 | 300011113 | Medima | Zaspa - Blok Operacyjny | 23.10.2025, objęcie umową od 24.10.2025 | 1 | 23.10.2025 (gwarancyjny) | - | 2027-10-23 | -
307 | Pompa infuzyjna jednostrzykawkowa S300 | 300011114 | Medima | Zaspa - Blok Operacyjny | 23.10.2025, objęcie umową od 24.10.2025 | 1 | 23.10.2025 (gwarancyjny) | - | 2027-10-23 | -
308 | Pompa infuzyjna jednostrzykawkowa S300 | 300011115 | Medima | Zaspa - Blok Operacyjny | 23.10.2025, objęcie umową od 24.10.2025 | 1 | 23.10.2025 (gwarancyjny) | - | 2027-10-23 | -
309 | Pompa infuzyjna jednostrzykawkowa S300 | 300011116 | Medima | Zaspa - Blok Operacyjny | 23.10.2025, objęcie umową od 24.10.2025 | 1 | 23.10.2025 (gwarancyjny) | - | 2027-10-23 | -
310 | Pompa infuzyjna jednostrzykawkowa S300 | 300011118 | Medima | Zaspa - Blok Operacyjny | 23.10.2025, objęcie umową od 24.10.2025 | 1 | 23.10.2025 (gwarancyjny) | - | 2027-10-23 | -
311 | Pompa infuzyjna jednostrzykawkowa S300 | 300011119 | Medima | Zaspa - Blok Operacyjny | 23.10.2025, objęcie umową od 24.10.2025 | 1 | 23.10.2025 (gwarancyjny) | - | 2027-10-23 | -
312 | Pompa infuzyjna jednostrzykawkowa S300 | 300011120 | Medima | Zaspa - Blok Operacyjny | 23.10.2025, objęcie umową od 24.10.2025 | 1 | 23.10.2025 (gwarancyjny) | - | 2027-10-23 | -
313 | Pompa infuzyjna jednostrzykawkowa S300 | 300011121 | Medima | Zaspa - Blok Operacyjny | 23.10.2025, objęcie umową od 24.10.2025 | 1 | 23.10.2025 (gwarancyjny) | - | 2027-10-23 | -
314 | Pompa infuzyjna jednostrzykawkowa S300 | 300011122 | Medima | Zaspa - Blok Operacyjny | 23.10.2025, objęcie umową od 24.10.2025 | 1 | 23.10.2025 (gwarancyjny) | - | 2027-10-23 | -
315 | Pompa infuzyjna jednostrzykawkowa S300 | 300011123 | Medima | Zaspa - Blok Operacyjny | 23.10.2025, objęcie umową od 24.10.2025 | 1 | 23.10.2025 (gwarancyjny) | - | 2027-10-23 | -
316 | Pompa infuzyjna jednostrzykawkowa S300 | 300011124 | Medima | Zaspa - Blok Operacyjny | 23.10.2025, objęcie umową od 24.10.2025 | 1 | 23.10.2025 (gwarancyjny) | - | 2027-10-23 | -
317 | Pompa infuzyjna jednostrzykawkowa S300 | 300011125 | Medima | Zaspa - Blok Operacyjny | 23.10.2025, objęcie umową od 24.10.2025 | 1 | 23.10.2025 (gwarancyjny) | - | 2027-10-23 | -
318 | Pompa infuzyjna jednostrzykawkowa S300 | 300011126 | Medima | Zaspa - Blok Operacyjny | 23.10.2025, objęcie umową od 24.10.2025 | 1 | 23.10.2025 (gwarancyjny) | - | 2027-10-23 | -
319 | Pompa infuzyjna jednostrzykawkowa S300 | 300011127 | Medima | Zaspa - Blok Operacyjny | 23.10.2025, objęcie umową od 24.10.2025 | 1 | 23.10.2025 (gwarancyjny) | - | 2027-10-23 | -
320 | Pompa infuzyjna jednostrzykawkowa S300 | 300011128 | Medima | Zaspa - Blok Operacyjny | 23.10.2025, objęcie umową od 24.10.2025 | 1 | 23.10.2025 (gwarancyjny) | - | 2027-10-23 | -
321 | Pompa infuzyjna jednostrzykawkowa S300 | 300011129 | Medima | Zaspa - Blok Operacyjny | 23.10.2025, objęcie umową od 24.10.2025 | 1 | 23.10.2025 (gwarancyjny) | - | 2027-10-23 | -
322 | Pompa infuzyjna jednostrzykawkowa S300 | 300011130 | Medima | Zaspa - Blok Operacyjny | 23.10.2025, objęcie umową od 24.10.2025 | 1 | 23.10.2025 (gwarancyjny) | - | 2027-10-23 | -
323 | Pompa infuzyjna jednostrzykawkowa S300 | 300011131 | Medima | Zaspa - Blok Operacyjny | 23.10.2025, objęcie umową od 24.10.2025 | 1 | 23.10.2025 (gwarancyjny) | - | 2027-10-23 | -
324 | Pompa infuzyjna jednostrzykawkowa S300 | 300011132 | Medima | Zaspa - Blok Operacyjny | 23.10.2025, objęcie umową od 24.10.2025 | 1 | 23.10.2025 (gwarancyjny) | - | 2027-10-23 | -
325 | Pompa infuzyjna jednostrzykawkowa S300 | 300011133 | Medima | Zaspa - Blok Operacyjny | 23.10.2025, objęcie umową od 24.10.2025 | 1 | 23.10.2025 (gwarancyjny) | - | 2027-10-23 | -
326 | Pompa infuzyjna jednostrzykawkowa S300 | 300011134 | Medima | Zaspa - Blok Operacyjny | 23.10.2025, objęcie umową od 24.10.2025 | 1 | 23.10.2025 (gwarancyjny) | - | 2027-10-23 | -
327 | Pompa infuzyjna jednostrzykawkowa S300 | 300011135 | Medima | Zaspa - Blok Operacyjny | 23.10.2025, objęcie umową od 24.10.2025 | 1 | 23.10.2025 (gwarancyjny) | - | 2027-10-23 | -
328 | Pompa infuzyjna jednostrzykawkowa S300 | 300011136 | Medima | Zaspa - Blok Operacyjny | 23.10.2025, objęcie umową od 24.10.2025 | 1 | 23.10.2025 (gwarancyjny) | - | 2027-10-23 | -
329 | Pompa infuzyjna jednostrzykawkowa S300 | 300011137 | Medima | Zaspa - Blok Operacyjny | 23.10.2025, objęcie umową od 24.10.2025 | 1 | 23.10.2025 (gwarancyjny) | - | 2027-10-23 | -
330 | Pompa infuzyjna jednostrzykawkowa S300 | 300011138 | Medima | Zaspa - Blok Operacyjny | 23.10.2025, objęcie umową od 24.10.2025 | 1 | 23.10.2025 (gwarancyjny) | - | 2027-10-23 | -
331 | Pompa infuzyjna jednostrzykawkowa S300 | 300011139 | Medima | Zaspa - Blok Operacyjny | 23.10.2025, objęcie umową od 24.10.2025 | 1 | 23.10.2025 (gwarancyjny) | - | 2027-10-23 | -
332 | Pompa infuzyjna jednostrzykawkowa S300 | 300011140 | Medima | Zaspa - Blok Operacyjny | 23.10.2025, objęcie umową od 24.10.2025 | 1 | 23.10.2025 (gwarancyjny) | - | 2027-10-23 | -
333 | Stacja dokująca do pomp infuzyjnych DS304 | 220125236 | Medima | Zaspa - Blok Operacyjny | 23.10.2025, objęcie umową od 24.10.2025 | 1 | 23.10.2025 (gwarancyjny) | - | 2027-10-23 | -
334 | Stacja dokująca do pomp infuzyjnych DS304 | 220125237 | Medima | Zaspa - Blok Operacyjny | 23.10.2025, objęcie umową od 24.10.2025 | 1 | 23.10.2025 (gwarancyjny) | - | 2027-10-23 | -
335 | Stacja dokująca do pomp infuzyjnych DS304 | 220125238 | Medima | Zaspa - Blok Operacyjny | 23.10.2025, objęcie umową od 24.10.2025 | 1 | 23.10.2025 (gwarancyjny) | - | 2027-10-23 | -
336 | Stacja dokująca do pomp infuzyjnych DS304 | 220125239 | Medima | Zaspa - Blok Operacyjny | 23.10.2025, objęcie umową od 24.10.2025 | 1 | 23.10.2025 (gwarancyjny) | - | 2027-10-23 | -
337 | Stacja dokująca do pomp infuzyjnych DS304 | 220125240 | Medima | Zaspa - Blok Operacyjny | 23.10.2025, objęcie umową od 24.10.2025 | 1 | 23.10.2025 (gwarancyjny) | - | 2027-10-23 | -
338 | Stacja dokująca do pomp infuzyjnych DS304 | 220125241 | Medima | Zaspa - Blok Operacyjny | 23.10.2025, objęcie umową od 24.10.2025 | 1 | 23.10.2025 (gwarancyjny) | - | 2027-10-23 | -
339 | Stacja dokująca do pomp infuzyjnych DS304 | 220125242 | Medima | Zaspa - Blok Operacyjny | 23.10.2025, objęcie umową od 24.10.2025 | 1 | 23.10.2025 (gwarancyjny) | - | 2027-10-23 | -
340 | Stacja dokująca do pomp infuzyjnych DS304 | 220125243 | Medima | Zaspa - Blok Operacyjny | 23.10.2025, objęcie umową od 24.10.2025 | 1 | 23.10.2025 (gwarancyjny) | - | 2027-10-23 | -
341 | Stacja dokująca do pomp infuzyjnych DS304 | 220125244 | Medima | Zaspa - Blok Operacyjny | 23.10.2025, objęcie umową od 24.10.2025 | 1 | 23.10.2025 (gwarancyjny) | - | 2027-10-23 | -
342 | Stacja dokująca do pomp infuzyjnych DS304 | 220125245 | Medima | Zaspa - Blok Operacyjny | 23.10.2025, objęcie umową od 24.10.2025 | 1 | 23.10.2025 (gwarancyjny) | - | 2027-10-23 | -
343 | Stacja dokująca do pomp infuzyjnych DS304 | 220125246 | Medima | Zaspa - Blok Operacyjny | 23.10.2025, objęcie umową od 24.10.2025 | 1 | 23.10.2025 (gwarancyjny) | - | 2027-10-23 | -
344 | Stacja dokująca do pomp infuzyjnych DS304 | 220125247 | Medima | Zaspa - Blok Operacyjny | 23.10.2025, objęcie umową od 24.10.2025 | 1 | 23.10.2025 (gwarancyjny) | - | 2027-10-23 | -
345 | Stacja dokująca do pomp infuzyjnych DS304 | 220125248 | Medima | Zaspa - Blok Operacyjny | 23.10.2025, objęcie umową od 24.10.2025 | 1 | 23.10.2025 (gwarancyjny) | - | 2027-10-23 | -
346 | Pompa infuzyjna objętościowa P300 | 310009662 | Medima | Zaspa - Blok Operacyjny | 23.10.2025, objęcie umową od 24.10.2025 | 1 | 23.10.2025 (gwarancyjny) | - | 2027-10-23 | -
347 | Stacja dokująca do pomp infuzyjnych DS306 | 220124875 | Medima | Zaspa - Blok Operacyjny | 23.10.2025, objęcie umową od 24.10.2025 | 1 | 23.10.2025 (gwarancyjny) | - | 2027-10-23 | -
348 | Pompa infuzyjna jednostrzykawkowa S300 | 300011100 | Medima | Zaspa - Blok Operacyjny | 23.10.2025, objęcie umową od 24.10.2025 | 1 | 23.10.2025 (gwarancyjny) | - | 2027-10-23 | -
349 | Pompa infuzyjna jednostrzykawkowa S300 | 300011098 | Medima | Zaspa - Blok Operacyjny | 23.10.2025, objęcie umową od 24.10.2025 | 1 | 23.10.2025 (gwarancyjny) | - | 2027-10-23 | -
350 | Pompa infuzyjna jednostrzykawkowa S300 | 300011102 | Medima | Zaspa - Blok Operacyjny | 23.10.2025, objęcie umową od 24.10.2025 | 1 | 23.10.2025 (gwarancyjny) | - | 2027-10-23 | -
351 | Pompa infuzyjna jednostrzykawkowa S300 | 300011117 | Medima | Zaspa - Blok Operacyjny | 23.10.2025, objęcie umową od 24.10.2025 | 1 | 23.10.2025 (gwarancyjny) | - | 2027-10-23 | -
352 | Stacja dokująca do pomp infuzyjnych DS300 | 220125877 | Medima | Zaspa - Intensywna Terapia Noworodka |  | 1 | - | 2026-10-28 | - | -
353 | Stacja dokująca do pomp infuzyjnych DS300 | 220125900 | Medima | Zaspa - Intensywna Terapia Noworodka |  | 1 | - | 2026-10-28 | - | -
354 | Stacja dokująca do pomp infuzyjnych DS300 | 220125896 | Medima | Zaspa - Intensywna Terapia Noworodka |  | 1 | - | 2026-10-28 | - | -
355 | Stacja dokująca do pomp infuzyjnych DS300 | 220125887 | Medima | Zaspa - Intensywna Terapia Noworodka |  | 1 | - | 2026-10-28 | - | -
356 | Stacja dokująca do pomp infuzyjnych DS300 | 220125890 | Medima | Zaspa - Intensywna Terapia Noworodka |  | 1 | - | 2026-10-28 | - | -
357 | Stacja dokująca do pomp infuzyjnych DS300 | 220125889 | Medima | Zaspa - Intensywna Terapia Noworodka |  | 1 | - | 2026-10-28 | - | -
358 | Stacja dokująca do pomp infuzyjnych DS300 | 220125878 | Medima | Zaspa - Intensywna Terapia Noworodka |  | 1 | - | 2026-10-28 | - | -
359 | Stacja dokująca do pomp infuzyjnych DS300 | 220125879 | Medima | Zaspa - Intensywna Terapia Noworodka |  | 1 | - | 2026-10-28 | - | -
360 | Stacja dokująca do pomp infuzyjnych DS300 | 220125888 | Medima | Zaspa - Intensywna Terapia Noworodka |  | 1 | - | 2026-10-28 | - | -
361 | Stacja dokująca do pomp infuzyjnych DS300 | 220125901 | Medima | Zaspa - Intensywna Terapia Noworodka |  | 1 | - | 2026-10-28 | - | -
362 | Stacja dokująca do pomp infuzyjnych DS300 | 220125907 | Medima | Zaspa - Intensywna Terapia Noworodka |  | 1 | - | 2026-10-28 | - | -
363 | Pompa infuzyjna jednostrzykawkowa S300 | 300019755 | Medima | Zaspa - Intensywna Terapia Noworodka |  | 1 | - | 2026-10-28 | - | -
364 | Pompa infuzyjna jednostrzykawkowa S300 | 300019745 | Medima | Zaspa - Intensywna Terapia Noworodka |  | 1 | - | 2026-10-28 | - | -
365 | Pompa infuzyjna jednostrzykawkowa S300 | 300020314 | Medima | Zaspa - Intensywna Terapia Noworodka |  | 1 | - | 2026-10-28 | - | -
366 | Pompa infuzyjna jednostrzykawkowa S300 | 300020343 | Medima | Zaspa - Intensywna Terapia Noworodka |  | 1 | - | 2026-10-28 | - | -
367 | Pompa infuzyjna jednostrzykawkowa S300 | 300020318 | Medima | Zaspa - Intensywna Terapia Noworodka |  | 1 | - | 2026-10-28 | - | -
368 | Pompa infuzyjna jednostrzykawkowa S300 | 300020323 | Medima | Zaspa - Intensywna Terapia Noworodka |  | 1 | - | 2026-10-28 | - | -
369 | Pompa infuzyjna jednostrzykawkowa S300 | 300020306 | Medima | Zaspa - Intensywna Terapia Noworodka |  | 1 | - | 2026-10-28 | - | -
370 | Pompa infuzyjna jednostrzykawkowa S300 | 300020333 | Medima | Zaspa - Intensywna Terapia Noworodka |  | 1 | - | 2026-10-28 | - | -
371 | Pompa infuzyjna objętościowa P300 | 310013099 | Medima | Zaspa - Intensywna Terapia Noworodka |  | 1 | - | 2026-10-28 | - | -
372 | Pompa infuzyjna objętościowa P300 | 310013105 | Medima | Zaspa - Intensywna Terapia Noworodka |  | 1 | - | 2026-10-28 | - | -
373 | Pompa infuzyjna jednostrzykawkowa S300 | 300020332 | Medima | Zaspa - Intensywna Terapia Noworodka |  | 1 | - | 2026-10-28 | - | -
374 | Pompa infuzyjna jednostrzykawkowa S300 | 300020312 | Medima | Zaspa - Intensywna Terapia Noworodka |  | 1 | - | 2026-10-28 | - | -
375 | Pompa infuzyjna jednostrzykawkowa S300 | 300020322 | Medima | Zaspa - Intensywna Terapia Noworodka |  | 1 | - | 2026-10-28 | - | -
376 | Pompa infuzyjna jednostrzykawkowa S300 | 300020329 | Medima | Zaspa - Intensywna Terapia Noworodka |  | 1 | - | 2026-10-28 | - | -
377 | Pompa infuzyjna jednostrzykawkowa S300 | 300020303 | Medima | Zaspa - Intensywna Terapia Noworodka |  | 1 | - | 2026-10-28 | - | -
378 | Pompa infuzyjna jednostrzykawkowa S300 | 300020336 | Medima | Zaspa - Intensywna Terapia Noworodka |  | 1 | - | 2026-10-28 | - | -
379 | Pompa infuzyjna jednostrzykawkowa S300 | 300020324 | Medima | Zaspa - Intensywna Terapia Noworodka |  | 1 | - | 2026-10-28 | - | -
380 | Pompa infuzyjna jednostrzykawkowa S300 | 300020294 | Medima | Zaspa - Intensywna Terapia Noworodka |  | 1 | - | 2026-10-28 | - | -
381 | Pompa infuzyjna jednostrzykawkowa S300 | 300020296 | Medima | Zaspa - Intensywna Terapia Noworodka |  | 1 | - | 2026-10-28 | - | -
382 | Pompa infuzyjna jednostrzykawkowa S300 | 300019785 | Medima | Zaspa - Intensywna Terapia Noworodka |  | 1 | - | 2026-10-28 | - | -
383 | Pompa infuzyjna jednostrzykawkowa S300 | 300019760 | Medima | Zaspa - Intensywna Terapia Noworodka |  | 1 | - | 2026-10-28 | - | -
384 | Pompa infuzyjna jednostrzykawkowa S300 | 300019746 | Medima | Zaspa - Intensywna Terapia Noworodka |  | 1 | - | 2026-10-28 | - | -
385 | Pompa infuzyjna jednostrzykawkowa S300 | 300019750 | Medima | Zaspa - Intensywna Terapia Noworodka |  | 1 | - | 2026-10-28 | - | -
386 | Pompa infuzyjna jednostrzykawkowa S300 | 300019761 | Medima | Zaspa - Intensywna Terapia Noworodka |  | 1 | - | 2026-10-28 | - | -
387 | Pompa infuzyjna jednostrzykawkowa S300 | 300019769 | Medima | Zaspa - Intensywna Terapia Noworodka |  | 1 | - | 2026-10-28 | - | -
388 | Pompa infuzyjna jednostrzykawkowa S300 | 300019757 | Medima | Zaspa - Intensywna Terapia Noworodka |  | 1 | - | 2026-10-28 | - | -
389 | Pompa infuzyjna jednostrzykawkowa S300 | 300020338 | Medima | Zaspa - Intensywna Terapia Noworodka |  | 1 | - | 2026-10-28 | - | -
390 | Pompa infuzyjna jednostrzykawkowa S300 | 300020330 | Medima | Zaspa - Intensywna Terapia Noworodka |  | 1 | - | 2026-10-28 | - | -
391 | Pompa infuzyjna jednostrzykawkowa S300 | 300020313 | Medima | Zaspa - Intensywna Terapia Noworodka |  | 1 | - | 2026-10-28 | - | -
392 | Pompa infuzyjna jednostrzykawkowa S300 | 300020315 | Medima | Zaspa - Intensywna Terapia Noworodka |  | 1 | - | 2026-10-28 | - | -
393 | Pompa infuzyjna jednostrzykawkowa S300 | 300020299 | Medima | Zaspa - Intensywna Terapia Noworodka |  | 1 | - | 2026-10-28 | - | -
394 | Pompa infuzyjna jednostrzykawkowa S300 | 300020305 | Medima | Zaspa - Intensywna Terapia Noworodka |  | 1 | - | 2026-10-28 | - | -
395 | Pompa infuzyjna jednostrzykawkowa S300 | 300020297 | Medima | Zaspa - Intensywna Terapia Noworodka |  | 1 | - | 2026-10-28 | - | -
396 | Pompa infuzyjna jednostrzykawkowa S300 | 300020321 | Medima | Zaspa - Intensywna Terapia Noworodka |  | 1 | - | 2026-10-28 | - | -
397 | Pompa infuzyjna jednostrzykawkowa S300 | 300020341 | Medima | Zaspa - Intensywna Terapia Noworodka |  | 1 | - | 2026-10-28 | - | -
398 | Pompa infuzyjna jednostrzykawkowa S300 | 300020328 | Medima | Zaspa - Intensywna Terapia Noworodka |  | 1 | - | 2026-10-28 | - | -
399 | Pompa infuzyjna jednostrzykawkowa S300 | 300020337 | Medima | Zaspa - Intensywna Terapia Noworodka |  | 1 | - | 2026-10-28 | - | -
400 | Pompa infuzyjna jednostrzykawkowa S300 | 300020335 | Medima | Zaspa - Intensywna Terapia Noworodka |  | 1 | - | 2026-10-28 | - | -
401 | Pompa infuzyjna jednostrzykawkowa S300 | 300020339 | Medima | Zaspa - Intensywna Terapia Noworodka |  | 1 | - | 2026-10-28 | - | -
402 | Pompa infuzyjna jednostrzykawkowa S300 | 300020316 | Medima | Zaspa - Intensywna Terapia Noworodka |  | 1 | - | 2026-10-28 | - | -
403 | Pompa infuzyjna jednostrzykawkowa S300 | 300020295 | Medima | Zaspa - Intensywna Terapia Noworodka |  | 1 | - | 2026-10-28 | - | -
404 | Pompa infuzyjna jednostrzykawkowa S300 | 300020302 | Medima | Zaspa - Intensywna Terapia Noworodka |  | 1 | - | 2026-10-28 | - | -
405 | Pompa infuzyjna jednostrzykawkowa S300 | 300020290 | Medima | Zaspa - Intensywna Terapia Noworodka |  | 1 | - | 2026-10-28 | - | -
406 | Pompa infuzyjna jednostrzykawkowa S300 | 300020300 | Medima | Zaspa - Intensywna Terapia Noworodka |  | 1 | - | 2026-10-28 | - | -
407 | Pompa infuzyjna jednostrzykawkowa S300 | 300020301 | Medima | Zaspa - Intensywna Terapia Noworodka |  | 1 | - | 2026-10-28 | - | -
408 | Pompa infuzyjna jednostrzykawkowa S300 | 300020340 | Medima | Zaspa - Intensywna Terapia Noworodka |  | 1 | - | 2026-10-28 | - | -
409 | Pompa infuzyjna jednostrzykawkowa S300 | 300020309 | Medima | Zaspa - Intensywna Terapia Noworodka |  | 1 | - | 2026-10-28 | - | -
410 | Pompa infuzyjna jednostrzykawkowa S300 | 300020291 | Medima | Zaspa - Intensywna Terapia Noworodka |  | 1 | - | 2026-10-28 | - | -
411 | Pompa infuzyjna jednostrzykawkowa S300 | 300020304 | Medima | Zaspa - Intensywna Terapia Noworodka |  | 1 | - | 2026-10-28 | - | -
412 | Pompa infuzyjna jednostrzykawkowa S300 | 300020344 | Medima | Zaspa - Intensywna Terapia Noworodka |  | 1 | - | 2026-10-28 | - | -
413 | Pompa infuzyjna jednostrzykawkowa S300 | 300020308 | Medima | Zaspa - Intensywna Terapia Noworodka |  | 1 | - | 2026-10-28 | - | -
414 | Pompa infuzyjna jednostrzykawkowa S300 | 300020331 | Medima | Zaspa - Intensywna Terapia Noworodka |  | 1 | - | 2026-10-28 | - | -
415 | Pompa infuzyjna jednostrzykawkowa S300 | 300020334 | Medima | Zaspa - Intensywna Terapia Noworodka |  | 1 | - | 2026-10-28 | - | -
416 | Pompa infuzyjna jednostrzykawkowa S300 | 300020325 | Medima | Zaspa - Intensywna Terapia Noworodka |  | 1 | - | 2026-10-28 | - | -
417 | Pompa infuzyjna jednostrzykawkowa S300 | 300020327 | Medima | Zaspa - Intensywna Terapia Noworodka |  | 1 | - | 2026-10-28 | - | -
418 | Pompa infuzyjna jednostrzykawkowa S300 | 300020319 | Medima | Zaspa - Intensywna Terapia Noworodka |  | 1 | - | 2026-10-28 | - | -
419 | Pompa infuzyjna jednostrzykawkowa S300 | 300020311 | Medima | Zaspa - Intensywna Terapia Noworodka |  | 1 | - | 2026-10-28 | - | -
420 | Pompa infuzyjna jednostrzykawkowa S300 | 300020292 | Medima | Zaspa - Intensywna Terapia Noworodka |  | 1 | - | 2026-10-28 | - | -
421 | Pompa infuzyjna objętościowa P300 | 310013100 | Medima | Zaspa - Intensywna Terapia Noworodka |  | 1 | - | 2026-10-28 | - | -
422 | Pompa infuzyjna objętościowa P300 | 310013121 | Medima | Zaspa - Intensywna Terapia Noworodka |  | 1 | - | 2026-10-28 | - | -
423 | Pompa infuzyjna objętościowa P300 | 310013213 | Medima | Zaspa - Intensywna Terapia Noworodka |  | 1 | - | 2026-10-28 | - | -
424 | Pompa infuzyjna objętościowa P300 | 310013125 | Medima | Zaspa - Intensywna Terapia Noworodka |  | 1 | - | 2026-10-28 | - | -
425 | Pompa infuzyjna objętościowa P300 | 310013255 | Medima | Zaspa - Intensywna Terapia Noworodka |  | 1 | - | 2026-10-28 | - | -
426 | Pompa infuzyjna objętościowa P300 | 310013248 | Medima | Zaspa - Intensywna Terapia Noworodka |  | 1 | - | 2026-10-28 | - | -
427 | Pompa infuzyjna objętościowa P300 | 310013260 | Medima | Zaspa - Intensywna Terapia Noworodka |  | 1 | - | 2026-10-28 | - | -
428 | Pompa infuzyjna objętościowa P300 | 310013234 | Medima | Zaspa - Intensywna Terapia Noworodka |  | 1 | - | 2026-10-28 | - | -
429 | Pompa infuzyjna objętościowa P300 | 310013233 | Medima | Zaspa - Intensywna Terapia Noworodka |  | 1 | - | 2026-10-28 | - | -
430 | Pompa infuzyjna objętościowa P300 | 310013236 | Medima | Zaspa - Intensywna Terapia Noworodka |  | 1 | - | 2026-10-28 | - | -
431 | Stacja dokująca do pomp infuzyjnych DS106 | 220126172 | Medima | Zaspa - Intensywna Terapia Noworodka |  | 1 | - | 2026-10-28 | - | -
432 | Pompa infuzyjna jednostrzykawkowa S300 | 300018512 | Medima | Zaspa - Intensywna Terapia Noworodka |  | 1 | - | 2026-10-28 | - | -
433 | Pompa infuzyjna jednostrzykawkowa S300 | 300018531 | Medima | Zaspa - Intensywna Terapia Noworodka |  | 1 | - | 2026-10-28 | - | -
434 | Pompa infuzyjna jednostrzykawkowa S300 | 300018884 | Medima | Zaspa - Intensywna Terapia Noworodka |  | 1 | - | 2026-10-28 | - | -
435 | Pompa infuzyjna jednostrzykawkowa S300 | 300018524 | Medima | Zaspa - Intensywna Terapia Noworodka |  | 1 | - | 2026-10-28 | - | -
436 | Stacja dokująca do pomp infuzyjnych DS102A | 2200837/15 | Medima | Zaspa - Intensywna Terapia Noworodka |  | 2 | 2025-03-30 | - | 2027-03-30 | -
437 | Pompa infuzyjna jednostrzykawkowa S2 | 012341715 | Medima | Zaspa - Intensywna Terapia Noworodka |  | 2 | 2025-03-30 | - | 2027-03-30 | -
438 | Pompa infuzyjna jednostrzykawkowa S300 | 300009840 | Medima | Zaspa - Intensywna Terapia Noworodka |  | 2 | 2025-03-30 | - | 2027-03-30 | -
439 | Pompa infuzyjna jednostrzykawkowa S300 | 300009838 | Medima | Zaspa - Intensywna Terapia Noworodka |  | 2 | 2025-03-30 | - | 2027-03-30 | -
440 | Pompa infuzyjna jednostrzykawkowa S300 | 300009839 | Medima | Zaspa - Intensywna Terapia Noworodka |  | 2 | 2025-03-30 | - | 2027-03-30 | -
441 | Pompa infuzyjna objętościowa P300 | 310008778 | Medima | Zaspa - Intensywna Terapia Noworodka |  | 2 | 2025-03-30 | - | 2027-03-30 | -
442 | Stacja dokująca do pomp infuzyjnych DS102AC | 220124909 | Medima | Zaspa - Intensywna Terapia Noworodka |  | 2 | 2025-03-30 | - | 2027-03-30 | -
443 | Stacja dokująca do pomp infuzyjnych DS102AC | 220124908 | Medima | Zaspa - Intensywna Terapia Noworodka |  | 2 | 2025-03-30 | - | 2027-03-30 | -
444 | Pompa infuzyjna jednostrzykawkowa S300 | 300009837 | Medima | Zaspa - Intensywna Terapia Noworodka |  | 2 | 2025-04-14 | - | 2027-04-14 | -
445 | Pompa infuzyjna jednostrzykawkowa S2 | 012341515 | Medima | Zaspa - Intensywna Terapia Noworodka |  | 2 | 2025-04-17 | - | 2027-04-17 | -
446 | Pompa infuzyjna jednostrzykawkowa S2 | 012341815 | Medima | Zaspa - Intensywna Terapia Noworodka |  | 2 | 2025-04-17 | - | 2027-04-17 | -
447 | Pompa infuzyjna jednostrzykawkowa S2 | 012341615 | Medima | Zaspa - Intensywna Terapia Noworodka |  | 2 | 2025-08-04 | - | 2027-08-04 | -
448 | Pompa infuzyjna jednostrzykawkowa S2 | 012358116 | Medima | Zaspa - Intensywna Terapia Noworodka |  | 1 | - | 2026-07-04 | - | -
449 | Pompa infuzyjna jednostrzykawkowa S2 | 012358016 | Medima | Zaspa - Intensywna Terapia Noworodka |  | 1 | - | 2026-07-04 | - | -
450 | Pompa infuzyjna objętościowa P300 | 310013223 | Medima | Zaspa - Oddział Anestezjologii i Intensywnej Terapii |  | 1 | - | 2026-10-28 | - | -
451 | Pompa infuzyjna objętościowa P300 | 310013098 | Medima | Zaspa - Oddział Anestezjologii i Intensywnej Terapii |  | 1 | - | 2026-10-28 | - | -
452 | Pompa infuzyjna objętościowa P300 | 310013115 | Medima | Zaspa - Oddział Anestezjologii i Intensywnej Terapii |  | 1 | - | 2026-10-28 | - | -
453 | Pompa infuzyjna objętościowa P300 | 310013114 | Medima | Zaspa - Oddział Anestezjologii i Intensywnej Terapii |  | 1 | - | 2026-10-28 | - | -
454 | Pompa infuzyjna objętościowa P300 | 310013106 | Medima | Zaspa - Oddział Anestezjologii i Intensywnej Terapii |  | 1 | - | 2026-10-28 | - | -
455 | Pompa infuzyjna objętościowa P300 | 310013169 | Medima | Zaspa - Oddział Anestezjologii i Intensywnej Terapii |  | 1 | - | 2026-10-28 | - | -
456 | Pompa infuzyjna objętościowa P2 | 0202144/15 | Medima | Zaspa - Oddział Anestezjologii i Intensywnej Terapii |  | 2 | 2025-03-30 | - | 2027-03-30 | -
457 | Pompa infuzyjna jednostrzykawkowa S2 | 012180715 | Medima | Zaspa - Oddział Anestezjologii i Intensywnej Terapii |  | 2 | 2025-03-30 | - | 2027-03-30 | -
458 | Pompa infuzyjna jednostrzykawkowa S2 | 012182415 | Medima | Zaspa - Oddział Anestezjologii i Intensywnej Terapii |  | 2 | 2025-03-30 | - | 2027-03-30 | -
459 | Pompa infuzyjna jednostrzykawkowa S2 | 012183015 | Medima | Zaspa - Oddział Anestezjologii i Intensywnej Terapii |  | 2 | 2025-03-30 | - | 2027-03-30 | -
460 | Pompa infuzyjna jednostrzykawkowa S2 | 012181215 | Medima | Zaspa - Oddział Anestezjologii i Intensywnej Terapii |  | 2 | 2025-03-30 | - | 2027-03-30 | -
461 | Pompa infuzyjna objętościowa P2 | 0202145/15 | Medima | Zaspa - Oddział Anestezjologii i Intensywnej Terapii |  | 2 | 2025-05-12 | - | 2027-05-12 | -
462 | Pompa infuzyjna objętościowa P2 | 0202148/15 | Medima | Zaspa - Oddział Anestezjologii i Intensywnej Terapii |  | 2 | 2025-05-12 | - | 2027-05-12 | -
463 | Pompa infuzyjna jednostrzykawkowa S2 | 012181915 | Medima | Zaspa - Oddział Anestezjologii i Intensywnej Terapii |  | 2 | 2025-05-12 | - | 2027-05-12 | -
464 | Pompa infuzyjna jednostrzykawkowa S2 | 012180915 | Medima | Zaspa - Oddział Anestezjologii i Intensywnej Terapii |  | 2 | 2025-05-12 | - | 2027-05-12 | -
465 | Pompa infuzyjna jednostrzykawkowa S2 | 012182615 | Medima | Zaspa - Oddział Anestezjologii i Intensywnej Terapii |  | 2 | 2025-05-12 | - | 2027-05-12 | -
466 | Stacja dokująca do pomp infuzyjnych DS 206 | 2200582/15 | Medima | Zaspa - Oddział Anestezjologii i Intensywnej Terapii |  | 2 | 2025-05-12 | - | 2027-05-12 | -
467 | Stacja dokująca do pomp infuzyjnych DS 206 | 2200583/15 | Medima | Zaspa - Oddział Anestezjologii i Intensywnej Terapii |  | 2 | 2025-05-12 | - | 2027-05-12 | -
468 | Stacja dokująca do pomp infuzyjnych DS 206 | 2200584/15 | Medima | Zaspa - Oddział Anestezjologii i Intensywnej Terapii |  | 2 | 2025-05-12 | - | 2027-05-12 | -
469 | Stacja dokująca do pomp infuzyjnych DS 206 | 2200586/15 | Medima | Zaspa - Oddział Anestezjologii i Intensywnej Terapii |  | 2 | 2025-05-12 | - | 2027-05-12 | -
470 | Pompa infuzyjna jednostrzykawkowa S2 | 012182215 | Medima | Zaspa - Oddział Anestezjologii i Intensywnej Terapii |  | 2 | 2025-08-04 | - | 2027-08-04 | -
471 | Pompa infuzyjna jednostrzykawkowa S2 | 012181715 | Medima | Zaspa - Oddział Anestezjologii i Intensywnej Terapii |  | 2 | 2025-08-04 | - | 2027-08-04 | -
472 | Pompa infuzyjna jednostrzykawkowa S300 | 300017167 | Medima | Zaspa - Oddział Anestezjologii i Intensywnej Terapii |  | 2 | 2025-10-20 | - | 2027-10-20 | -
473 | Pompa infuzyjna jednostrzykawkowa S300 | 300017168 | Medima | Zaspa - Oddział Anestezjologii i Intensywnej Terapii |  | 2 | 2025-10-20 | - | 2027-10-20 | -
474 | Pompa infuzyjna jednostrzykawkowa S300 | 300017169 | Medima | Zaspa - Oddział Anestezjologii i Intensywnej Terapii |  | 2 | 2025-10-20 | - | 2027-10-20 | -
475 | Pompa infuzyjna jednostrzykawkowa S300 | 300017170 | Medima | Zaspa - Oddział Anestezjologii i Intensywnej Terapii |  | 2 | 2025-10-20 | - | 2027-10-20 | -
476 | Pompa infuzyjna jednostrzykawkowa S300 | 300017171 | Medima | Zaspa - Oddział Anestezjologii i Intensywnej Terapii |  | 2 | 2025-10-20 | - | 2027-10-20 | -
477 | Pompa infuzyjna jednostrzykawkowa S300 | 300017172 | Medima | Zaspa - Oddział Anestezjologii i Intensywnej Terapii |  | 2 | 2025-10-20 | - | 2027-10-20 | -
478 | Pompa infuzyjna jednostrzykawkowa S300 | 300017173 | Medima | Zaspa - Oddział Anestezjologii i Intensywnej Terapii |  | 2 | 2025-10-20 | - | 2027-10-20 | -
479 | Pompa infuzyjna jednostrzykawkowa S300 | 300017174 | Medima | Zaspa - Oddział Anestezjologii i Intensywnej Terapii |  | 2 | 2025-10-20 | - | 2027-10-20 | -
480 | Pompa infuzyjna jednostrzykawkowa S300 | 300017175 | Medima | Zaspa - Oddział Anestezjologii i Intensywnej Terapii |  | 2 | 2025-10-20 | - | 2027-10-20 | -
481 | Pompa infuzyjna jednostrzykawkowa S300 | 300017176 | Medima | Zaspa - Oddział Anestezjologii i Intensywnej Terapii |  | 2 | 2025-10-20 | - | 2027-10-20 | -
482 | Pompa infuzyjna jednostrzykawkowa S300 | 300017177 | Medima | Zaspa - Oddział Anestezjologii i Intensywnej Terapii |  | 2 | 2025-10-20 | - | 2027-10-20 | -
483 | Pompa infuzyjna jednostrzykawkowa S300 | 300017178 | Medima | Zaspa - Oddział Anestezjologii i Intensywnej Terapii |  | 2 | 2025-10-20 | - | 2027-10-20 | -
484 | Pompa infuzyjna jednostrzykawkowa S300 | 300017179 | Medima | Zaspa - Oddział Anestezjologii i Intensywnej Terapii |  | 2 | 2025-10-20 | - | 2027-10-20 | -
485 | Pompa infuzyjna jednostrzykawkowa S300 | 300017180 | Medima | Zaspa - Oddział Anestezjologii i Intensywnej Terapii |  | 2 | 2025-10-20 | - | 2027-10-20 | -
486 | Pompa infuzyjna jednostrzykawkowa S300 | 300017181 | Medima | Zaspa - Oddział Anestezjologii i Intensywnej Terapii |  | 2 | 2025-10-20 | - | 2027-10-20 | -
487 | Pompa infuzyjna jednostrzykawkowa S300 | 300017182 | Medima | Zaspa - Oddział Anestezjologii i Intensywnej Terapii |  | 2 | 2025-10-20 | - | 2027-10-20 | -
488 | Pompa infuzyjna jednostrzykawkowa S300 | 300017183 | Medima | Zaspa - Oddział Anestezjologii i Intensywnej Terapii |  | 2 | 2025-10-20 | - | 2027-10-20 | -
489 | Pompa infuzyjna jednostrzykawkowa S300 | 300017184 | Medima | Zaspa - Oddział Anestezjologii i Intensywnej Terapii |  | 2 | 2025-10-20 | - | 2027-10-20 | -
490 | Pompa infuzyjna jednostrzykawkowa S300 | 300017185 | Medima | Zaspa - Oddział Anestezjologii i Intensywnej Terapii |  | 2 | 2025-10-20 | - | 2027-10-20 | -
491 | Pompa infuzyjna jednostrzykawkowa S300 | 300017186 | Medima | Zaspa - Oddział Anestezjologii i Intensywnej Terapii |  | 2 | 2025-10-20 | - | 2027-10-20 | -
492 | Pompa infuzyjna jednostrzykawkowa S300 | 300017187 | Medima | Zaspa - Oddział Anestezjologii i Intensywnej Terapii |  | 2 | 2025-10-20 | - | 2027-10-20 | -
493 | Pompa infuzyjna jednostrzykawkowa S300 | 300017188 | Medima | Zaspa - Oddział Anestezjologii i Intensywnej Terapii |  | 2 | 2025-10-20 | - | 2027-10-20 | -
494 | Pompa infuzyjna jednostrzykawkowa S300 | 300017189 | Medima | Zaspa - Oddział Anestezjologii i Intensywnej Terapii |  | 2 | 2025-10-20 | - | 2027-10-20 | -
495 | Pompa infuzyjna jednostrzykawkowa S300 | 300017190 | Medima | Zaspa - Oddział Anestezjologii i Intensywnej Terapii |  | 2 | 2025-10-20 | - | 2027-10-20 | -
496 | Pompa infuzyjna jednostrzykawkowa S300 | 300017191 | Medima | Zaspa - Oddział Anestezjologii i Intensywnej Terapii |  | 2 | 2025-10-20 | - | 2027-10-20 | -
497 | Pompa infuzyjna jednostrzykawkowa S300 | 300017192 | Medima | Zaspa - Oddział Anestezjologii i Intensywnej Terapii |  | 2 | 2025-10-20 | - | 2027-10-20 | -
498 | Pompa infuzyjna jednostrzykawkowa S300 | 300017193 | Medima | Zaspa - Oddział Anestezjologii i Intensywnej Terapii |  | 2 | 2025-10-20 | - | 2027-10-20 | -
499 | Pompa infuzyjna jednostrzykawkowa S300 | 300017194 | Medima | Zaspa - Oddział Anestezjologii i Intensywnej Terapii |  | 2 | 2025-10-20 | - | 2027-10-20 | -
500 | Pompa infuzyjna jednostrzykawkowa S300 | 300017195 | Medima | Zaspa - Oddział Anestezjologii i Intensywnej Terapii |  | 2 | 2025-10-20 | - | 2027-10-20 | -
501 | Pompa infuzyjna jednostrzykawkowa S300 | 300017196 | Medima | Zaspa - Oddział Anestezjologii i Intensywnej Terapii |  | 2 | 2025-10-20 | - | 2027-10-20 | -
502 | Pompa infuzyjna jednostrzykawkowa S300 | 300017197 | Medima | Zaspa - Oddział Anestezjologii i Intensywnej Terapii |  | 2 | 2025-10-20 | - | 2027-10-20 | -
503 | Pompa infuzyjna jednostrzykawkowa S300 | 300017198 | Medima | Zaspa - Oddział Anestezjologii i Intensywnej Terapii |  | 2 | 2025-10-20 | - | 2027-10-20 | -
504 | Pompa infuzyjna jednostrzykawkowa S300 | 300017199 | Medima | Zaspa - Oddział Anestezjologii i Intensywnej Terapii |  | 2 | 2025-10-20 | - | 2027-10-20 | -
505 | Pompa infuzyjna jednostrzykawkowa S300 | 300017200 | Medima | Zaspa - Oddział Anestezjologii i Intensywnej Terapii |  | 2 | 2025-10-20 | - | 2027-10-20 | -
506 | Pompa infuzyjna jednostrzykawkowa S300 | 300017201 | Medima | Zaspa - Oddział Anestezjologii i Intensywnej Terapii |  | 2 | 2025-10-20 | - | 2027-10-20 | -
507 | Pompa infuzyjna jednostrzykawkowa S300 | 300017202 | Medima | Zaspa - Oddział Anestezjologii i Intensywnej Terapii |  | 2 | 2025-10-20 | - | 2027-10-20 | -
508 | Stacja dokująca do pomp infuzyjnych DS306 | 220125843 | Medima | Zaspa - Oddział Anestezjologii i Intensywnej Terapii |  | 2 | 2025-10-20 | - | 2027-10-20 | -
509 | Stacja dokująca do pomp infuzyjnych DS306 | 220125844 | Medima | Zaspa - Oddział Anestezjologii i Intensywnej Terapii |  | 2 | 2025-10-20 | - | 2027-10-20 | -
510 | Stacja dokująca do pomp infuzyjnych DS306 | 220125846 | Medima | Zaspa - Oddział Anestezjologii i Intensywnej Terapii |  | 2 | 2025-10-20 | - | 2027-10-20 | -
511 | Stacja dokująca do pomp infuzyjnych DS306 | 220125847 | Medima | Zaspa - Oddział Anestezjologii i Intensywnej Terapii |  | 2 | 2025-10-20 | - | 2027-10-20 | -
512 | Stacja dokująca do pomp infuzyjnych DS306 | 220125848 | Medima | Zaspa - Oddział Anestezjologii i Intensywnej Terapii |  | 2 | 2025-10-20 | - | 2027-10-20 | -
513 | Stacja dokująca do pomp infuzyjnych DS306 | 220125849 | Medima | Zaspa - Oddział Anestezjologii i Intensywnej Terapii |  | 2 | 2025-10-20 | - | 2027-10-20 | -
514 | Pompa infuzyjna objętościowa P2 | 0202143/15 | Medima | Zaspa - Oddział Anestezjologii i Intensywnej Terapii |  | 1 | - | 2026-03-01 | - | -
515 | Pompa infuzyjna objętościowa P300 | 310014563 | Medima | Zaspa - Oddział Anestezjologii i Intensywnej Terapii |  | 1 | - | 2026-04-19 | - | -
516 | Pompa infuzyjna objętościowa P300 | 310014592 | Medima | Zaspa - Oddział Anestezjologii i Intensywnej Terapii |  | 1 | - | 2026-04-19 | - | -
517 | Pompa infuzyjna objętościowa P300 | 310014561 | Medima | Zaspa - Oddział Anestezjologii i Intensywnej Terapii |  | 1 | - | 2026-04-19 | - | -
518 | Pompa infuzyjna objętościowa P300 | 310014578 | Medima | Zaspa - Oddział Anestezjologii i Intensywnej Terapii |  | 1 | - | 2026-04-19 | - | -
519 | Pompa infuzyjna objętościowa P300 | 310014603 | Medima | Zaspa - Oddział Anestezjologii i Intensywnej Terapii |  | 1 | - | 2026-04-19 | - | -
520 | Pompa infuzyjna jednostrzykawkowa S2 | 012182515 | Medima | Zaspa - Oddział Anestezjologii i Intensywnej Terapii |  | 1 | - | 2026-07-04 | - | -
521 | Pompa infuzyjna jednostrzykawkowa S2 | 012182115 | Medima | Zaspa - Oddział Chirurgiczny Ogólny A |  | 2 | 2025-08-04 |  | 2027-08-04
522 | Pompa infuzyjna jednostrzykawkowa S2 | 012182715 | Medima | Zaspa - Oddział Chirurgiczny Ogólny A |  | 2 | 2025-08-04 |  | 2027-08-04
523 | Pompa infuzyjna jednostrzykawkowa S300 | 300018564 | Medima | Zaspa - Oddział Chirurgiczny Ogólny B | 04.11.2025, objęcie umową od 05.11.2025 | 1 | 20.10.2025 (gwarancyjny) |  | 2027-10-20
524 | Pompa infuzyjna jednostrzykawkowa S300 | 300024726 | Medima | Zaspa - Oddział Chirurgiczny Ogólny B |  | 1 | - | 2026-04-19 | - | -
525 | Pompa infuzyjna jednostrzykawkowa S300 | 300025016 | Medima | Zaspa - Oddział Chirurgiczny Ogólny B |  | 1 | - | 2026-04-19 | - | -
526 | Pompa infuzyjna jednostrzykawkowa S300 | 300024740 | Medima | Zaspa - Oddział Chirurgiczny Ogólny B |  | 1 | - | 2026-04-19 | - | -
527 | Pompa infuzyjna jednostrzykawkowa S300 | 300025027 | Medima | Zaspa - Oddział Chirurgiczny Ogólny B |  | 1 | - | 2026-04-19 | - | -
528 | Pompa infuzyjna jednostrzykawkowa S300 | 300024770 | Medima | Zaspa - Oddział Chirurgiczny Ogólny B |  | 1 | - | 2026-04-19 | - | -
529 | Pompa infuzyjna jednostrzykawkowa S300 | 300024809 | Medima | Zaspa - Oddział Chirurgiczny Ogólny B |  | 1 | - | 2026-04-19 | - | -
530 | Pompa infuzyjna jednostrzykawkowa S300 | 300024830 | Medima | Zaspa - Oddział Chirurgiczny Ogólny B |  | 1 | - | 2026-04-19 | - | -
531 | Pompa infuzyjna jednostrzykawkowa S300 | 300024922 | Medima | Zaspa - Oddział Chirurgiczny Ogólny B |  | 1 | - | 2026-04-19 | - | -
532 | Pompa infuzyjna jednostrzykawkowa S300 | 300024919 | Medima | Zaspa - Oddział Chirurgiczny Ogólny B |  | 1 | - | 2026-04-19 | - | -
533 | Pompa infuzyjna jednostrzykawkowa S300 | 300024933 | Medima | Zaspa - Oddział Chirurgiczny Ogólny B |  | 1 | - | 2026-04-19 | - | -
534 | Pompa infuzyjna jednostrzykawkowa S300 | 300024937 | Medima | Zaspa - Oddział Chirurgiczny Ogólny B |  | 1 | - | 2026-04-19 | - | -
535 | Pompa infuzyjna jednostrzykawkowa S300 | 300024961 | Medima | Zaspa - Oddział Chirurgiczny Ogólny B |  | 1 | - | 2026-04-19 | - | -
536 | Pompa infuzyjna jednostrzykawkowa S300 | 300025076 | Medima | Zaspa - Oddział Chirurgiczny Ogólny B |  | 1 | - | 2026-04-19 | - | -
537 | Pompa infuzyjna jednostrzykawkowa S300 | 300025080 | Medima | Zaspa - Oddział Chirurgiczny Ogólny B |  | 1 | - | 2026-04-19 | - | -
538 | Pompa infuzyjna jednostrzykawkowa S300 | 300024946 | Medima | Zaspa - Oddział Chirurgiczny Ogólny B |  | 1 | - | 2026-04-19 | - | -
539 | Stacja dokująca do pomp infuzyjnych DS106 | 220127421 | Medima | Zaspa - Oddział Chirurgiczny Ogólny B |  | 1 | - | 2026-04-19 | - | -
540 | Stacja dokująca do pomp infuzyjnych DS106 | 220127381 | Medima | Zaspa - Oddział Chirurgiczny Ogólny B |  | 1 | - | 2026-04-19 | - | -
541 | Pompa infuzyjna jednostrzykawkowa S300 | 300018563 | Medima | Zaspa - Oddział Chirurgiczny Ogólny B | 04.11.2025, objęcie umową od 05.11.2025 | 1 | 20.10.2025 (gwarancyjny) | - | 2027-10-20 | -
542 | Pompa infuzyjna jednostrzykawkowa S300 | 300011084 | Medima | Zaspa - Oddział Chirurgii Urazowo Ortopedycznej | 23.10.2025, objęcie umową od 24.10.2025 | 1 | 23.10.2025 (gwarancyjny) | - | 2027-10-23 | -
543 | Pompa infuzyjna jednostrzykawkowa S300 | 300011085 | Medima | Zaspa - Oddział Chirurgii Urazowo Ortopedycznej | 23.10.2025, objęcie umową od 24.10.2025 | 1 | 23.10.2025 (gwarancyjny) | - | 2027-10-23 | -
544 | Pompa infuzyjna jednostrzykawkowa S300 | 300011086 | Medima | Zaspa - Oddział Chirurgii Urazowo Ortopedycznej | 23.10.2025, objęcie umową od 24.10.2025 | 1 | 23.10.2025 (gwarancyjny) | - | 2027-10-23 | -
545 | Pompa infuzyjna jednostrzykawkowa S300 | 300011087 | Medima | Zaspa - Oddział Chirurgii Urazowo Ortopedycznej | 23.10.2025, objęcie umową od 24.10.2025 | 1 | 23.10.2025 (gwarancyjny) | - | 2027-10-23 | -
546 | Pompa infuzyjna jednostrzykawkowa S300 | 300011088 | Medima | Zaspa - Oddział Chirurgii Urazowo Ortopedycznej | 23.10.2025, objęcie umową od 24.10.2025 | 1 | 23.10.2025 (gwarancyjny) | - | 2027-10-23 | -
547 | Pompa infuzyjna jednostrzykawkowa S300 | 300011089 | Medima | Zaspa - Oddział Chirurgii Urazowo Ortopedycznej | 23.10.2025, objęcie umową od 24.10.2025 | 1 | 23.10.2025 (gwarancyjny) | - | 2027-10-23 | -
548 | Pompa infuzyjna jednostrzykawkowa S300 | 300011091 | Medima | Zaspa - Oddział Chirurgii Urazowo Ortopedycznej | 23.10.2025, objęcie umową od 24.10.2025 | 1 | 23.10.2025 (gwarancyjny) | - | 2027-10-23 | -
549 | Pompa infuzyjna jednostrzykawkowa S300 | 300011092 | Medima | Zaspa - Oddział Chirurgii Urazowo Ortopedycznej | 23.10.2025, objęcie umową od 24.10.2025 | 1 | 23.10.2025 (gwarancyjny) | - | 2027-10-23 | -
550 | Pompa infuzyjna jednostrzykawkowa S300 | 300011093 | Medima | Zaspa - Oddział Chirurgii Urazowo Ortopedycznej | 23.10.2025, objęcie umową od 24.10.2025 | 1 | 23.10.2025 (gwarancyjny) | - | 2027-10-23 | -
551 | Pompa infuzyjna jednostrzykawkowa S300 | 300011094 | Medima | Zaspa - Oddział Chirurgii Urazowo Ortopedycznej | 23.10.2025, objęcie umową od 24.10.2025 | 1 | 23.10.2025 (gwarancyjny) | - | 2027-10-23 | -
552 | Pompa infuzyjna jednostrzykawkowa S300 | 300011095 | Medima | Zaspa - Oddział Chirurgii Urazowo Ortopedycznej | 23.10.2025, objęcie umową od 24.10.2025 | 1 | 23.10.2025 (gwarancyjny) | - | 2027-10-23 | -
553 | Pompa infuzyjna jednostrzykawkowa S300 | 300011096 | Medima | Zaspa - Oddział Chirurgii Urazowo Ortopedycznej | 23.10.2025, objęcie umową od 24.10.2025 | 1 | 23.10.2025 (gwarancyjny) | - | 2027-10-23 | -
554 | Stacja dokująca do pomp infuzyjnych DS304 | 220125222 | Medima | Zaspa - Oddział Chirurgii Urazowo Ortopedycznej | 23.10.2025, objęcie umową od 24.10.2025 | 1 | 23.10.2025 (gwarancyjny) | - | 2027-10-23 | -
555 | Stacja dokująca do pomp infuzyjnych DS304 | 220125223 | Medima | Zaspa - Oddział Chirurgii Urazowo Ortopedycznej | 23.10.2025, objęcie umową od 24.10.2025 | 1 | 23.10.2025 (gwarancyjny) | - | 2027-10-23 | -
556 | Stacja dokująca do pomp infuzyjnych DS304 | 220125224 | Medima | Zaspa - Oddział Chirurgii Urazowo Ortopedycznej | 23.10.2025, objęcie umową od 24.10.2025 | 1 | 23.10.2025 (gwarancyjny) | - | 2027-10-23 | -
557 | Stacja dokująca do pomp infuzyjnych DS304 | 220125225 | Medima | Zaspa - Oddział Chirurgii Urazowo Ortopedycznej | 23.10.2025, objęcie umową od 24.10.2025 | 1 | 23.10.2025 (gwarancyjny) | - | 2027-10-23 | -
558 | Stacja dokująca do pomp infuzyjnych DS304 | 220125226 | Medima | Zaspa - Oddział Chirurgii Urazowo Ortopedycznej | 23.10.2025, objęcie umową od 24.10.2025 | 1 | 23.10.2025 (gwarancyjny) | - | 2027-10-23 | -
559 | Stacja dokująca do pomp infuzyjnych DS304 | 220125227 | Medima | Zaspa - Oddział Chirurgii Urazowo Ortopedycznej | 23.10.2025, objęcie umową od 24.10.2025 | 1 | 23.10.2025 (gwarancyjny) | - | 2027-10-23 | -
560 | Stacja dokująca do pomp infuzyjnych DS304 | 220125228 | Medima | Zaspa - Oddział Chirurgii Urazowo Ortopedycznej | 23.10.2025, objęcie umową od 24.10.2025 | 1 | 23.10.2025 (gwarancyjny) | - | 2027-10-23 | -
561 | Pompa infuzyjna jednostrzykawkowa S300 | 300011083 | Medima | Zaspa - Oddział Chirurgii Urazowo Ortopedycznej | 23.10.2025, objęcie umową od 24.10.2025 | 1 | 23.10.2025 (gwarancyjny) | - | 2027-10-23 | -
562 | Pompa infuzyjna jednostrzykawkowa S300 | 300011090 | Medima | Zaspa - Oddział Chirurgii Urazowo Ortopedycznej | 23.10.2025, objęcie umową od 24.10.2025 | 1 | 23.10.2025 (gwarancyjny) | - | 2027-10-23 | -
563 | Pompa infuzyjna jednostrzykawkowa S2 | 012183315 | Medima | Zaspa - Oddział Chorób Wewnętrznych I |  | 2 | 2025-08-04 | - | 2027-08-04 | -
564 | Pompa infuzyjna jednostrzykawkowa S2 | 012181115 | Medima | Zaspa - Oddział Chorób Wewnętrznych I |  | 2 | 2025-08-04 | - | 2027-08-04 | -
565 | Pompa infuzyjna jednostrzykawkowa S-PCA | 040079015 | Medima | Zaspa - Oddział Ginekologiczny |  | 2 | 2025-03-30 | - | 2027-03-30 | -
566 | Pompa infuzyjna objętościowa P300 | 310013101 | Medima | Zaspa - Oddział Kardiochirurgii Dziecięcej im. WOŚP |  | 1 | - | 2026-10-28 | - | -
567 | Pompa infuzyjna objętościowa P300 | 310013221 | Medima | Zaspa - Oddział Kardiochirurgii Dziecięcej im. WOŚP |  | 1 | - | 2026-10-28 | - | -
568 | Pompa infuzyjna objętościowa P300 | 310013102 | Medima | Zaspa - Oddział Kardiochirurgii Dziecięcej im. WOŚP |  | 1 | - | 2026-10-28 | - | -
569 | Pompa infuzyjna jednostrzykawkowa S2 | 012365416 | Medima | Zaspa - Oddział Kardiochirurgii Dziecięcej im. WOŚP |  | 2 | 2025-05-12 | - | 2027-05-12 | -
570 | Pompa infuzyjna jednostrzykawkowa S2 | 012365516 | Medima | Zaspa - Oddział Kardiochirurgii Dziecięcej im. WOŚP |  | 2 | 2025-05-12 | - | 2027-05-12 | -
571 | Pompa infuzyjna jednostrzykawkowa S2 | 012365816 | Medima | Zaspa - Oddział Kardiochirurgii Dziecięcej im. WOŚP |  | 2 | 2025-05-12 | - | 2027-05-12 | -
572 | Pompa infuzyjna jednostrzykawkowa S2 | 012367116 | Medima | Zaspa - Oddział Kardiochirurgii Dziecięcej im. WOŚP |  | 2 | 2025-05-12 | - | 2027-05-12 | -
573 | Pompa infuzyjna jednostrzykawkowa S2 | 012367816 | Medima | Zaspa - Oddział Kardiochirurgii Dziecięcej im. WOŚP |  | 2 | 2025-05-12 | - | 2027-05-12 | -
574 | Pompa infuzyjna jednostrzykawkowa S2 | 012365916 | Medima | Zaspa - Oddział Kardiochirurgii Dziecięcej im. WOŚP |  | 2 | 2025-05-12 | - | 2027-05-12 | -
575 | Pompa infuzyjna jednostrzykawkowa S2 | 012366716 | Medima | Zaspa - Oddział Kardiochirurgii Dziecięcej im. WOŚP |  | 2 | 2025-05-12 | - | 2027-05-12 | -
576 | Pompa infuzyjna jednostrzykawkowa S2 | 012366816 | Medima | Zaspa - Oddział Kardiochirurgii Dziecięcej im. WOŚP |  | 2 | 2025-05-12 | - | 2027-05-12 | -
577 | Pompa infuzyjna jednostrzykawkowa S2 | 012367716 | Medima | Zaspa - Oddział Kardiochirurgii Dziecięcej im. WOŚP |  | 2 | 2025-05-12 | - | 2027-05-12 | -
578 | Pompa infuzyjna jednostrzykawkowa S2 | 012367916 | Medima | Zaspa - Oddział Kardiochirurgii Dziecięcej im. WOŚP |  | 2 | 2025-05-12 | - | 2027-05-12 | -
579 | Pompa infuzyjna jednostrzykawkowa S2 | 012366516 | Medima | Zaspa - Oddział Kardiochirurgii Dziecięcej im. WOŚP |  | 2 | 2025-05-12 | - | 2027-05-12 | -
580 | Pompa infuzyjna jednostrzykawkowa S2 | 012366616 | Medima | Zaspa - Oddział Kardiochirurgii Dziecięcej im. WOŚP |  | 2 | 2025-05-12 | - | 2027-05-12 | -
581 | Pompa infuzyjna jednostrzykawkowa S2 | 012367416 | Medima | Zaspa - Oddział Kardiochirurgii Dziecięcej im. WOŚP |  | 2 | 2025-05-12 | - | 2027-05-12 | -
582 | Pompa infuzyjna jednostrzykawkowa S2 | 012366116 | Medima | Zaspa - Oddział Kardiochirurgii Dziecięcej im. WOŚP |  | 2 | 2025-05-12 | - | 2027-05-12 | -
583 | Pompa infuzyjna jednostrzykawkowa S2 | 012366916 | Medima | Zaspa - Oddział Kardiochirurgii Dziecięcej im. WOŚP |  | 2 | 2025-05-12 | - | 2027-05-12 | -
584 | Pompa infuzyjna jednostrzykawkowa S2 | 012365316 | Medima | Zaspa - Oddział Kardiochirurgii Dziecięcej im. WOŚP |  | 2 | 2025-05-12 | - | 2027-05-12 | -
585 | Pompa infuzyjna jednostrzykawkowa S2 | 012366216 | Medima | Zaspa - Oddział Kardiochirurgii Dziecięcej im. WOŚP |  | 2 | 2025-05-12 | - | 2027-05-12 | -
586 | Pompa infuzyjna jednostrzykawkowa S2 | 012368216 | Medima | Zaspa - Oddział Kardiochirurgii Dziecięcej im. WOŚP |  | 2 | 2025-05-12 | - | 2027-05-12 | -
587 | Pompa infuzyjna jednostrzykawkowa S2 | 012368116 | Medima | Zaspa - Oddział Kardiochirurgii Dziecięcej im. WOŚP |  | 2 | 2025-05-12 | - | 2027-05-12 | -
588 | Pompa infuzyjna jednostrzykawkowa S2 | 012365716 | Medima | Zaspa - Oddział Kardiochirurgii Dziecięcej im. WOŚP |  | 2 | 2025-05-12 | - | 2027-05-12 | -
589 | Pompa infuzyjna jednostrzykawkowa S2 | 012365616 | Medima | Zaspa - Oddział Kardiochirurgii Dziecięcej im. WOŚP |  | 2 | 2025-05-12 | - | 2027-05-12 | -
590 | Pompa infuzyjna jednostrzykawkowa S2 | 012366016 | Medima | Zaspa - Oddział Kardiochirurgii Dziecięcej im. WOŚP |  | 2 | 2025-05-12 | - | 2027-05-12 | -
591 | Pompa infuzyjna jednostrzykawkowa S2 | 012368016 | Medima | Zaspa - Oddział Kardiochirurgii Dziecięcej im. WOŚP |  | 2 | 2025-05-12 | - | 2027-05-12 | -
592 | Pompa infuzyjna jednostrzykawkowa S2 | 012367016 | Medima | Zaspa - Oddział Kardiochirurgii Dziecięcej im. WOŚP |  | 2 | 2025-05-12 | - | 2027-05-12 | -
593 | Pompa infuzyjna jednostrzykawkowa S2 | 012367516 | Medima | Zaspa - Oddział Kardiochirurgii Dziecięcej im. WOŚP |  | 2 | 2025-05-12 | - | 2027-05-12 | -
594 | Pompa infuzyjna jednostrzykawkowa S2 | 012367316 | Medima | Zaspa - Oddział Kardiochirurgii Dziecięcej im. WOŚP |  | 2 | 2025-05-12 | - | 2027-05-12 | -
595 | Stacja dokująca do pomp infuzyjnych DS208 | 220100416 | Medima | Zaspa - Oddział Kardiochirurgii Dziecięcej im. WOŚP |  | 2 | 2025-05-12 | - | 2027-05-12 | -
596 | Stacja dokująca do pomp infuzyjnych DS208 | 220100516 | Medima | Zaspa - Oddział Kardiochirurgii Dziecięcej im. WOŚP |  | 2 | 2025-05-12 | - | 2027-05-12 | -
597 | Stacja dokująca do pomp infuzyjnych DS208 | 220100216 | Medima | Zaspa - Oddział Kardiochirurgii Dziecięcej im. WOŚP |  | 2 | 2025-05-12 | - | 2027-05-12 | -
598 | Stacja dokująca do pomp infuzyjnych DS208 | 220100316 | Medima | Zaspa - Oddział Kardiochirurgii Dziecięcej im. WOŚP |  | 2 | 2025-05-12 | - | 2027-05-12 | -
599 | Stacja dokująca do pomp infuzyjnych DS208 | 220100116 | Medima | Zaspa - Oddział Kardiochirurgii Dziecięcej im. WOŚP |  | 2 | 2025-05-12 | - | 2027-05-12 | -
600 | Stacja dokująca do pomp infuzyjnych DS208 | 220100016 | Medima | Zaspa - Oddział Kardiochirurgii Dziecięcej im. WOŚP |  | 2 | 2025-05-12 | - | 2027-05-12 | -
601 | Pompa infuzyjna jednostrzykawkowa S1 | 0103342/08 | Medima | Zaspa - Oddział Kardiochirurgii Dziecięcej im. WOŚP |  | 2 | 2025-05-12 | - | 2027-05-12 | -
602 | Pompa infuzyjna jednostrzykawkowa S2 | 0106191/09 | Medima | Zaspa - Oddział Kardiochirurgii Dziecięcej im. WOŚP |  | 2 | 2025-05-12 | - | 2027-05-12 | -
603 | Pompa infuzyjna jednostrzykawkowa S1 | 0102577/07 | Medima | Zaspa - Oddział Kardiochirurgii Dziecięcej im. WOŚP |  | 2 | 2025-05-12 | - | 2027-05-12 | -
604 | Pompa infuzyjna jednostrzykawkowa S1 | 0102578/07 | Medima | Zaspa - Oddział Kardiochirurgii Dziecięcej im. WOŚP |  | 2 | 2025-05-12 | - | 2027-05-12 | -
605 | Pompa infuzyjna jednostrzykawkowa S1 | 0102584/07 | Medima | Zaspa - Oddział Kardiochirurgii Dziecięcej im. WOŚP |  | 2 | 2025-05-12 | - | 2027-05-12 | -
606 | Stacja dokująca do pomp infuzyjnych DS6 | 0300696/09 | Medima | Zaspa - Oddział Kardiochirurgii Dziecięcej im. WOŚP |  | 2 | 2025-05-12 | - | 2027-05-12 | -
607 | Stacja dokująca do pomp infuzyjnych DS6 | 0300697/09 | Medima | Zaspa - Oddział Kardiochirurgii Dziecięcej im. WOŚP |  | 2 | 2025-05-12 | - | 2027-05-12 | -
608 | Pompa infuzyjna jednostrzykawkowa S2 | 012366416 | Medima | Zaspa - Oddział Kardiochirurgii Dziecięcej im. WOŚP |  | 2 | 2025-06-05 | - | 2027-06-05 | -
609 | Pompa infuzyjna jednostrzykawkowa S1 | 0102579/07 | Medima | Zaspa - Oddział Kardiochirurgii Dziecięcej im. WOŚP |  | 2 | 2025-10-20 | - | 2027-10-20 | -
610 | Pompa infuzyjna jednostrzykawkowa S2 | 0106190/09 | Medima | Zaspa - Oddział Kardiochirurgii Dziecięcej im. WOŚP |  | 1 | - | 2026-03-01 | - | -
611 | Pompa infuzyjna objętościowa P300 | 310014569 | Medima | Zaspa - Oddział Kardiochirurgii Dziecięcej im. WOŚP |  | 1 | - | 2026-04-19 | - | -
612 | Pompa infuzyjna objętościowa P300 | 310014552 | Medima | Zaspa - Oddział Kardiochirurgii Dziecięcej im. WOŚP |  | 1 | - | 2026-04-19 | - | -
613 | Pompa infuzyjna objętościowa P300 | 310014568 | Medima | Zaspa - Oddział Kardiochirurgii Dziecięcej im. WOŚP |  | 1 | - | 2026-04-19 | - | -
614 | Pompa infuzyjna objętościowa P300 | 310014579 | Medima | Zaspa - Oddział Kardiochirurgii Dziecięcej im. WOŚP |  | 1 | - | 2026-04-19 | - | -
615 | Pompa infuzyjna objętościowa P300 | 310014594 | Medima | Zaspa - Oddział Kardiochirurgii Dziecięcej im. WOŚP |  | 1 | - | 2026-04-19 | - | -
616 | Pompa infuzyjna objętościowa P300 | 310014602 | Medima | Zaspa - Oddział Kardiochirurgii Dziecięcej im. WOŚP |  | 1 | - | 2026-04-19 | - | -
617 | Pompa infuzyjna jednostrzykawkowa S1 | 0103327/08 | Medima | Zaspa - Oddział Kardiochirurgii Dziecięcej im. WOŚP |  | 1 | - | 2026-07-04 | - | -
618 | Pompa infuzyjna jednostrzykawkowa S1 | 0103328/08 | Medima | Zaspa - Oddział Kardiochirurgii Dziecięcej im. WOŚP |  | 1 | - | 2026-07-04 | - | -
619 | Pompa infuzyjna jednostrzykawkowa S1 | 0103360/08 | Medima | Zaspa - Oddział Kardiochirurgii Dziecięcej im. WOŚP |  | 1 | - | 2026-07-04 | - | -
620 | Pompa infuzyjna jednostrzykawkowa S1 | 0103365/08 | Medima | Zaspa - Oddział Kardiochirurgii Dziecięcej im. WOŚP |  | 1 | - | 2026-07-04 | - | -
621 | Pompa infuzyjna jednostrzykawkowa S1 | 0103386/08 | Medima | Zaspa - Oddział Kardiochirurgii Dziecięcej im. WOŚP |  | 1 | - | 2026-07-04 | - | -
622 | Pompa infuzyjna jednostrzykawkowa S1 | 0103387/08 | Medima | Zaspa - Oddział Kardiochirurgii Dziecięcej im. WOŚP |  | 1 | - | 2026-07-04 | - | -
623 | Pompa infuzyjna jednostrzykawkowa S1 | 0103274/08 | Medima | Zaspa - Oddział Kardiochirurgii Dziecięcej im. WOŚP |  | 1 | - | 2026-07-04 | - | -
624 | Pompa infuzyjna jednostrzykawkowa S1 | 103258/08 | Medima | Zaspa - Oddział Kardiochirurgii Dziecięcej im. WOŚP |  | 1 | - | 2026-07-04 | - | -
625 | Pompa infuzyjna jednostrzykawkowa S1 | 0103257/08 | Medima | Zaspa - Oddział Kardiochirurgii Dziecięcej im. WOŚP |  | 1 | - | 2026-07-04 | - | -
626 | Pompa infuzyjna jednostrzykawkowa S1 | 0103278/08 | Medima | Zaspa - Oddział Kardiochirurgii Dziecięcej im. WOŚP |  | 1 | - | 2026-07-04 | - | -
627 | Stacja dokująca do pomp infuzyjnych DS4 | 0300312/08 | Medima | Zaspa - Oddział Kardiochirurgii Dziecięcej im. WOŚP |  | 1 | - | 2026-07-04 | - | -
628 | Stacja dokująca do pomp infuzyjnych DS4 | 0300320/08 | Medima | Zaspa - Oddział Kardiochirurgii Dziecięcej im. WOŚP |  | 1 | - | 2026-07-04 | - | -
629 | Stacja dokująca do pomp infuzyjnych DS4 | 0300321/08 | Medima | Zaspa - Oddział Kardiochirurgii Dziecięcej im. WOŚP |  | 1 | - | 2026-07-04 | - | -
630 | Stacja dokująca do pomp infuzyjnych DS4 | 0300322/08 | Medima | Zaspa - Oddział Kardiochirurgii Dziecięcej im. WOŚP |  | 1 | - | 2026-07-04 | - | -
631 | Pompa infuzyjna jednostrzykawkowa S2 | 0106192/09 | Medima | Zaspa - Oddział Kardiochirurgii Dziecięcej im. WOŚP |  | 1 | - | 2026-07-04 | - | -
632 | Pompa infuzyjna jednostrzykawkowa S2 | 0106197/09 | Medima | Zaspa - Oddział Kardiochirurgii Dziecięcej im. WOŚP |  | 1 | - | 2026-07-04 | - | -
633 | Pompa infuzyjna jednostrzykawkowa S1 | 0103367/08 | Medima | Zaspa - Oddział Kardiochirurgii Dziecięcej im. WOŚP |  | 1 | - | 2026-07-04 | - | -
634 | Pompa infuzyjna jednostrzykawkowa S1 | 0103340/08 | Medima | Zaspa - Oddział Kardiochirurgii Dziecięcej im. WOŚP |  | 1 | - | 2026-08-12 | - | -
635 | Stacja dokująca do pomp infuzyjnych DS300 | 220125897 | Medima | Zaspa - Oddział Kardiologiczny |  | 1 | - | 2026-10-28 | - | -
636 | Pompa infuzyjna jednostrzykawkowa S300 | 300019771 | Medima | Zaspa - Oddział Kardiologiczny |  | 1 | - | 2026-10-28 | - | -
637 | Pompa infuzyjna jednostrzykawkowa S300 | 300019752 | Medima | Zaspa - Oddział Kardiologiczny |  | 1 | - | 2026-10-28 | - | -
638 | Pompa infuzyjna jednostrzykawkowa S300 | 300019767 | Medima | Zaspa - Oddział Kardiologiczny |  | 1 | - | 2026-10-28 | - | -
639 | Pompa infuzyjna objętościowa P300 | 310013155 | Medima | Zaspa - Oddział Kardiologiczny |  | 1 | - | 2026-10-28 | - | -
640 | Pompa infuzyjna objętościowa P300 | 310013251 | Medima | Zaspa - Oddział Kardiologiczny |  | 1 | - | 2026-10-28 | - | -
641 | Stacja dokująca do pomp infuzyjnych DS106 | 220126167 | Medima | Zaspa - Oddział Kardiologiczny |  | 1 | - | 2026-10-28 | - | -
642 | Stacja dokująca do pomp infuzyjnych DS106 | 220126156 | Medima | Zaspa - Oddział Kardiologiczny |  | 1 | - | 2026-10-28 | - | -
643 | Stacja dokująca do pomp infuzyjnych DS106 | 220126170 | Medima | Zaspa - Oddział Kardiologiczny |  | 1 | - | 2026-10-28 | - | -
644 | Stacja dokująca do pomp infuzyjnych DS106 | 220126142 | Medima | Zaspa - Oddział Kardiologiczny |  | 1 | - | 2026-10-28 | - | -
645 | Stacja dokująca do pomp infuzyjnych DS106 | 220126178 | Medima | Zaspa - Oddział Kardiologiczny |  | 1 | - | 2026-10-28 | - | -
646 | Stacja dokująca do pomp infuzyjnych DS106 | 220126147 | Medima | Zaspa - Oddział Kardiologiczny |  | 1 | - | 2026-10-28 | - | -
647 | Stacja dokująca do pomp infuzyjnych DS106 | 220126164 | Medima | Zaspa - Oddział Kardiologiczny |  | 1 | - | 2026-10-28 | - | -
648 | Stacja dokująca do pomp infuzyjnych DS106 | 220126150 | Medima | Zaspa - Oddział Kardiologiczny |  | 1 | - | 2026-10-28 | - | -
649 | Stacja dokująca do pomp infuzyjnych DS106 | 220126157 | Medima | Zaspa - Oddział Kardiologiczny |  | 1 | - | 2026-10-28 | - | -
650 | Pompa infuzyjna jednostrzykawkowa S300 | 300018442 | Medima | Zaspa - Oddział Kardiologiczny |  | 1 | - | 2026-10-28 | - | -
651 | Pompa infuzyjna jednostrzykawkowa S300 | 300018446 | Medima | Zaspa - Oddział Kardiologiczny |  | 1 | - | 2026-10-28 | - | -
652 | Pompa infuzyjna jednostrzykawkowa S300 | 300018506 | Medima | Zaspa - Oddział Kardiologiczny |  | 1 | - | 2026-10-28 | - | -
653 | Pompa infuzyjna jednostrzykawkowa S300 | 300018509 | Medima | Zaspa - Oddział Kardiologiczny |  | 1 | - | 2026-10-28 | - | -
654 | Pompa infuzyjna jednostrzykawkowa S300 | 300018507 | Medima | Zaspa - Oddział Kardiologiczny |  | 1 | - | 2026-10-28 | - | -
655 | Pompa infuzyjna jednostrzykawkowa S300 | 300018536 | Medima | Zaspa - Oddział Kardiologiczny |  | 1 | - | 2026-10-28 | - | -
656 | Pompa infuzyjna jednostrzykawkowa S300 | 300018533 | Medima | Zaspa - Oddział Kardiologiczny |  | 1 | - | 2026-10-28 | - | -
657 | Pompa infuzyjna jednostrzykawkowa S300 | 300018472 | Medima | Zaspa - Oddział Kardiologiczny |  | 1 | - | 2026-10-28 | - | -
658 | Pompa infuzyjna jednostrzykawkowa S300 | 300018449 | Medima | Zaspa - Oddział Kardiologiczny |  | 1 | - | 2026-10-28 | - | -
659 | Pompa infuzyjna jednostrzykawkowa S300 | 300018516 | Medima | Zaspa - Oddział Kardiologiczny |  | 1 | - | 2026-10-28 | - | -
660 | Pompa infuzyjna jednostrzykawkowa S300 | 300018523 | Medima | Zaspa - Oddział Kardiologiczny |  | 1 | - | 2026-10-28 | - | -
661 | Pompa infuzyjna jednostrzykawkowa S300 | 300018534 | Medima | Zaspa - Oddział Kardiologiczny |  | 1 | - | 2026-10-28 | - | -
662 | Pompa infuzyjna jednostrzykawkowa S300 | 300018542 | Medima | Zaspa - Oddział Kardiologiczny |  | 1 | - | 2026-10-28 | - | -
663 | Pompa infuzyjna jednostrzykawkowa S300 | 300018525 | Medima | Zaspa - Oddział Kardiologiczny |  | 1 | - | 2026-10-28 | - | -
664 | Pompa infuzyjna jednostrzykawkowa S300 | 300018519 | Medima | Zaspa - Oddział Kardiologiczny |  | 1 | - | 2026-10-28 | - | -
665 | Pompa infuzyjna jednostrzykawkowa S300 | 300018522 | Medima | Zaspa - Oddział Kardiologiczny |  | 1 | - | 2026-10-28 | - | -
666 | Pompa infuzyjna jednostrzykawkowa S300 | 300018520 | Medima | Zaspa - Oddział Kardiologiczny |  | 1 | - | 2026-10-28 | - | -
667 | Pompa infuzyjna jednostrzykawkowa S300 | 300018480 | Medima | Zaspa - Oddział Kardiologiczny |  | 1 | - | 2026-10-28 | - | -
668 | Pompa infuzyjna jednostrzykawkowa S300 | 300018475 | Medima | Zaspa - Oddział Kardiologiczny |  | 1 | - | 2026-10-28 | - | -
669 | Pompa infuzyjna jednostrzykawkowa S300 | 300018500 | Medima | Zaspa - Oddział Kardiologiczny |  | 1 | - | 2026-10-28 | - | -
670 | Pompa infuzyjna jednostrzykawkowa S300 | 300018517 | Medima | Zaspa - Oddział Kardiologiczny |  | 1 | - | 2026-10-28 | - | -
671 | Pompa infuzyjna jednostrzykawkowa S300 | 300018521 | Medima | Zaspa - Oddział Kardiologiczny |  | 1 | - | 2026-10-28 | - | -
672 | Pompa infuzyjna jednostrzykawkowa S300 | 300018527 | Medima | Zaspa - Oddział Kardiologiczny |  | 1 | - | 2026-10-28 | - | -
673 | Pompa infuzyjna jednostrzykawkowa S300 | 300018543 | Medima | Zaspa - Oddział Kardiologiczny |  | 1 | - | 2026-10-28 | - | -
674 | Pompa infuzyjna jednostrzykawkowa S300 | 300018541 | Medima | Zaspa - Oddział Kardiologiczny |  | 1 | - | 2026-10-28 | - | -
675 | Pompa infuzyjna jednostrzykawkowa S300 | 300018538 | Medima | Zaspa - Oddział Kardiologiczny |  | 1 | - | 2026-10-28 | - | -
676 | Pompa infuzyjna jednostrzykawkowa S300 | 300018439 | Medima | Zaspa - Oddział Kardiologiczny |  | 1 | - | 2026-10-28 | - | -
677 | Pompa infuzyjna jednostrzykawkowa S300 | 300018504 | Medima | Zaspa - Oddział Kardiologiczny |  | 1 | - | 2026-10-28 | - | -
678 | Pompa infuzyjna jednostrzykawkowa S300 | 300018447 | Medima | Zaspa - Oddział Kardiologiczny |  | 1 | - | 2026-10-28 | - | -
679 | Pompa infuzyjna jednostrzykawkowa S300 | 300018489 | Medima | Zaspa - Oddział Kardiologiczny |  | 1 | - | 2026-10-28 | - | -
680 | Pompa infuzyjna jednostrzykawkowa S300 | 300018501 | Medima | Zaspa - Oddział Kardiologiczny |  | 1 | - | 2026-10-28 | - | -
681 | Pompa infuzyjna jednostrzykawkowa S300 | 300018513 | Medima | Zaspa - Oddział Kardiologiczny |  | 1 | - | 2026-10-28 | - | -
682 | Pompa infuzyjna jednostrzykawkowa S300 | 300018514 | Medima | Zaspa - Oddział Kardiologiczny |  | 1 | - | 2026-10-28 | - | -
683 | Pompa infuzyjna jednostrzykawkowa S300 | 300018511 | Medima | Zaspa - Oddział Kardiologiczny |  | 1 | - | 2026-10-28 | - | -
684 | Pompa infuzyjna jednostrzykawkowa S300 | 300018515 | Medima | Zaspa - Oddział Kardiologiczny |  | 1 | - | 2026-10-28 | - | -
685 | Pompa infuzyjna jednostrzykawkowa S300 | 300018518 | Medima | Zaspa - Oddział Kardiologiczny |  | 1 | - | 2026-10-28 | - | -
686 | Pompa infuzyjna jednostrzykawkowa S300 | 300018508 | Medima | Zaspa - Oddział Kardiologiczny |  | 1 | - | 2026-10-28 | - | -
687 | Pompa infuzyjna jednostrzykawkowa S300 | 300018529 | Medima | Zaspa - Oddział Kardiologiczny |  | 1 | - | 2026-10-28 | - | -
688 | Pompa infuzyjna jednostrzykawkowa S300 | 300018530 | Medima | Zaspa - Oddział Kardiologiczny |  | 1 | - | 2026-10-28 | - | -
689 | Pompa infuzyjna jednostrzykawkowa S300 | 300018545 | Medima | Zaspa - Oddział Kardiologiczny |  | 1 | - | 2026-10-28 | - | -
690 | Pompa infuzyjna jednostrzykawkowa S300 | 300018544 | Medima | Zaspa - Oddział Kardiologiczny |  | 1 | - | 2026-10-28 | - | -
691 | Pompa infuzyjna jednostrzykawkowa S300 | 300018535 | Medima | Zaspa - Oddział Kardiologiczny |  | 1 | - | 2026-10-28 | - | -
692 | Pompa infuzyjna jednostrzykawkowa S300 | 300018539 | Medima | Zaspa - Oddział Kardiologiczny |  | 1 | - | 2026-11-08 | - | -
693 | Stacja dokująca do pomp infuzyjnych DS106 | 220127387 | Medima | Zaspa - Magazyn DAM |  | 1 | - | 2026-10-28 | - | -
694 | Stacja dokująca do pomp infuzyjnych DS300 | 220125903 | Medima | Zaspa - Magazyn DAM |  | 1 | - | 2026-10-28 | - | -
695 | Pompa infuzyjna jednostrzykawkowa S300 | 300018505 | Medima | Zaspa - Magazyn DAM |  | 2 | 2025-03-17 | - | 2027-03-17 | -
696 | Pompa infuzyjna jednostrzykawkowa S300 | 300023192 | Medima | Zaspa - Magazyn DAM |  | 1 | - | 2026-11-05 | - | -
697 | Pompa infuzyjna jednostrzykawkowa S300 | 300018567 | Medima | Zaspa - Magazyn DAM | 04.11.2025, objęcie umową od 05.11.2025 | 1 | 20.10.2025 (gwarancyjny) |  | 2027-10-20 | -
698 | Pompa infuzyjna jednostrzykawkowa S2 | 012366316 | Medima | Zaspa - Oddział Neonatologiczny |  | 2 | 2025-03-30 | - | 2027-03-30 | -
699 | Pompa infuzyjna jednostrzykawkowa S2 | 012341315 | Medima | Zaspa - Oddział Neonatologiczny |  | 2 | 2025-03-30 | - | 2027-03-30 | -
700 | Pompa infuzyjna jednostrzykawkowa S2 | 012341415 | Medima | Zaspa - Oddział Neonatologiczny |  | 2 | 2025-03-30 | - | 2027-03-30 | -
701 | Pompa infuzyjna jednostrzykawkowa S1 | 012142815 | Medima | Zaspa - Oddział Neonatologiczny |  | 2 | 2025-03-30 | - | 2027-03-30 | -
702 | Pompa infuzyjna jednostrzykawkowa S2 | 0108107/10 | Medima | Zaspa - Oddział Neonatologiczny |  | 2 | 2025-08-04 | - | 2027-08-04 | -
703 | Pompa infuzyjna jednostrzykawkowa S2 | 0108111/10 | Medima | Zaspa - Oddział Neonatologiczny |  | 2 | 2025-08-04 | - | 2027-08-04 | -
704 | Stacja dokująca do pomp infuzyjnych DS4 | 0300663/09 | Medima | Zaspa - Oddział Neonatologiczny |  | 2 | 2025-08-04 | - | 2027-08-04 | -
705 | Pompa infuzyjna objętościowa P2 | 020940915 | Medima | Zaspa - Oddział Neurologiczny |  | 2 | 2025-03-30 | - | 2027-03-30 | -
706 | Pompa infuzyjna objętościowa P2 | 020941015 | Medima | Zaspa - Oddział Neurologiczny |  | 2 | 2025-03-30 | - | 2027-03-30 | -
707 | Pompa infuzyjna objętościowa P1 | 0200047/09 | Medima | Zaspa - Oddział Neurologiczny |  | 2 | 2025-03-30 | - | 2027-03-30 | -
708 | Pompa infuzyjna objętościowa P1 | 0200051/09 | Medima | Zaspa - Oddział Neurologiczny |  | 2 | 2025-03-30 | - | 2027-03-30 | -
709 | Pompa infuzyjna jednostrzykawkowa S2 | 012183115 | Medima | Zaspa - Oddział Neurologiczny |  | 2 | 2025-08-04 | - | 2027-08-04 | -
710 | Pompa infuzyjna jednostrzykawkowa S2 | 012181615 | Medima | Zaspa - Oddział Neurologiczny |  | 2 | 2025-08-04 | - | 2027-08-04 | -
711 | Pompa infuzyjna jednostrzykawkowa S300 | 300024735 | Medima | Zaspa - Oddział Neurologiczny |  | 1 | - | 2026-04-19 | - | -
712 | Pompa infuzyjna jednostrzykawkowa S300 | 300025018 | Medima | Zaspa - Oddział Neurologiczny |  | 1 | - | 2026-04-19 | - | -
713 | Pompa infuzyjna jednostrzykawkowa S300 | 300025022 | Medima | Zaspa - Oddział Neurologiczny |  | 1 | - | 2026-04-19 | - | -
714 | Pompa infuzyjna jednostrzykawkowa S300 | 300024739 | Medima | Zaspa - Oddział Neurologiczny |  | 1 | - | 2026-04-19 | - | -
715 | Pompa infuzyjna jednostrzykawkowa S300 | 300024799 | Medima | Zaspa - Oddział Neurologiczny |  | 1 | - | 2026-04-19 | - | -
716 | Pompa infuzyjna jednostrzykawkowa S300 | 300024797 | Medima | Zaspa - Oddział Neurologiczny |  | 1 | - | 2026-04-19 | - | -
717 | Pompa infuzyjna jednostrzykawkowa S300 | 300024800 | Medima | Zaspa - Oddział Neurologiczny |  | 1 | - | 2026-04-19 | - | -
718 | Pompa infuzyjna jednostrzykawkowa S300 | 300024816 | Medima | Zaspa - Oddział Neurologiczny |  | 1 | - | 2026-04-19 | - | -
719 | Pompa infuzyjna jednostrzykawkowa S300 | 300025066 | Medima | Zaspa - Oddział Neurologiczny |  | 1 | - | 2026-04-19 | - | -
720 | Pompa infuzyjna jednostrzykawkowa S300 | 300024951 | Medima | Zaspa - Oddział Neurologiczny |  | 1 | - | 2026-04-19 | - | -
721 | Stacja dokująca do pomp infuzyjnych DS106 | 220127398 | Medima | Zaspa - Oddział Neurologiczny |  | 1 | - | 2026-04-19 | - | -
722 | Pompa infuzyjna jednostrzykawkowa S300 | 300011067 | Medima | Zaspa - Oddział Urologiczny | 23.10.2025, objęcie umową od 24.10.2025 | 1 | 23.10.2025 (gwarancyjny) | - | 2027-10-23 | -
723 | Pompa infuzyjna jednostrzykawkowa S300 | 300011069 | Medima | Zaspa - Oddział Urologiczny | 23.10.2025, objęcie umową od 24.10.2025 | 1 | 23.10.2025 (gwarancyjny) | - | 2027-10-23 | -
724 | Pompa infuzyjna jednostrzykawkowa S300 | 300011070 | Medima | Zaspa - Oddział Urologiczny | 23.10.2025, objęcie umową od 24.10.2025 | 1 | 23.10.2025 (gwarancyjny) | - | 2027-10-23 | -
725 | Pompa infuzyjna jednostrzykawkowa S300 | 300011071 | Medima | Zaspa - Oddział Urologiczny | 23.10.2025, objęcie umową od 24.10.2025 | 1 | 23.10.2025 (gwarancyjny) | - | 2027-10-23 | -
726 | Pompa infuzyjna jednostrzykawkowa S300 | 300011072 | Medima | Zaspa - Oddział Urologiczny | 23.10.2025, objęcie umową od 24.10.2025 | 1 | 23.10.2025 (gwarancyjny) | - | 2027-10-23 | -
727 | Pompa infuzyjna jednostrzykawkowa S300 | 300011073 | Medima | Zaspa - Oddział Urologiczny | 23.10.2025, objęcie umową od 24.10.2025 | 1 | 23.10.2025 (gwarancyjny) | - | 2027-10-23 | -
728 | Pompa infuzyjna jednostrzykawkowa S300 | 300011074 | Medima | Zaspa - Oddział Urologiczny | 23.10.2025, objęcie umową od 24.10.2025 | 1 | 23.10.2025 (gwarancyjny) | - | 2027-10-23 | -
729 | Pompa infuzyjna jednostrzykawkowa S300 | 300011075 | Medima | Zaspa - Oddział Urologiczny | 23.10.2025, objęcie umową od 24.10.2025 | 1 | 23.10.2025 (gwarancyjny) | - | 2027-10-23 | -
730 | Pompa infuzyjna jednostrzykawkowa S300 | 300011076 | Medima | Zaspa - Oddział Urologiczny | 23.10.2025, objęcie umową od 24.10.2025 | 1 | 23.10.2025 (gwarancyjny) | - | 2027-10-23 | -
731 | Pompa infuzyjna jednostrzykawkowa S300 | 300011077 | Medima | Zaspa - Oddział Urologiczny | 23.10.2025, objęcie umową od 24.10.2025 | 1 | 23.10.2025 (gwarancyjny) | - | 2027-10-23 | -
732 | Pompa infuzyjna jednostrzykawkowa S300 | 300011078 | Medima | Zaspa - Oddział Urologiczny | 23.10.2025, objęcie umową od 24.10.2025 | 1 | 23.10.2025 (gwarancyjny) | - | 2027-10-23 | -
733 | Pompa infuzyjna jednostrzykawkowa S300 | 300011079 | Medima | Zaspa - Oddział Urologiczny | 23.10.2025, objęcie umową od 24.10.2025 | 1 | 23.10.2025 (gwarancyjny) | - | 2027-10-23 | -
734 | Pompa infuzyjna jednostrzykawkowa S300 | 300011080 | Medima | Zaspa - Oddział Urologiczny | 23.10.2025, objęcie umową od 24.10.2025 | 1 | 23.10.2025 (gwarancyjny) | - | 2027-10-23 | -
735 | Pompa infuzyjna jednostrzykawkowa S300 | 300011081 | Medima | Zaspa - Oddział Urologiczny | 23.10.2025, objęcie umową od 24.10.2025 | 1 | 23.10.2025 (gwarancyjny) | - | 2027-10-23 | -
736 | Pompa infuzyjna jednostrzykawkowa S300 | 300011082 | Medima | Zaspa - Oddział Urologiczny | 23.10.2025, objęcie umową od 24.10.2025 | 1 | 23.10.2025 (gwarancyjny) | - | 2027-10-23 | -
737 | Stacja dokująca do pomp infuzyjnych DS304 | 220125229 | Medima | Zaspa - Oddział Urologiczny | 23.10.2025, objęcie umową od 24.10.2025 | 1 | 23.10.2025 (gwarancyjny) | - | 2027-10-23 | -
738 | Stacja dokująca do pomp infuzyjnych DS304 | 220125230 | Medima | Zaspa - Oddział Urologiczny | 23.10.2025, objęcie umową od 24.10.2025 | 1 | 23.10.2025 (gwarancyjny) | - | 2027-10-23 | -
739 | Stacja dokująca do pomp infuzyjnych DS304 | 220125231 | Medima | Zaspa - Oddział Urologiczny | 23.10.2025, objęcie umową od 24.10.2025 | 1 | 23.10.2025 (gwarancyjny) | - | 2027-10-23 | -
740 | Stacja dokująca do pomp infuzyjnych DS304 | 220125232 | Medima | Zaspa - Oddział Urologiczny | 23.10.2025, objęcie umową od 24.10.2025 | 1 | 23.10.2025 (gwarancyjny) | - | 2027-10-23 | -
741 | Stacja dokująca do pomp infuzyjnych DS304 | 220125233 | Medima | Zaspa - Oddział Urologiczny | 23.10.2025, objęcie umową od 24.10.2025 | 1 | 23.10.2025 (gwarancyjny) | - | 2027-10-23 | -
742 | Stacja dokująca do pomp infuzyjnych DS304 | 220125234 | Medima | Zaspa - Oddział Urologiczny | 23.10.2025, objęcie umową od 24.10.2025 | 1 | 23.10.2025 (gwarancyjny) | - | 2027-10-23 | -
743 | Stacja dokująca do pomp infuzyjnych DS304 | 220125235 | Medima | Zaspa - Oddział Urologiczny | 23.10.2025, objęcie umową od 24.10.2025 | 1 | 23.10.2025 (gwarancyjny) | - | 2027-10-23 | -
744 | Pompa infuzyjna jednostrzykawkowa S300 | 300011068 | Medima | Zaspa - Oddział Urologiczny | 23.10.2025, objęcie umową od 24.10.2025 | 1 | 23.10.2025 (gwarancyjny) | - | 2027-10-23 | -
745 | Pompa infuzyjna jednostrzykawkowa S300 | 300020317 | Medima | Zaspa - Odział Rehabilitacji Neurologicznej |  | 1 | - | 2026-11-08 | - | -
746 | Pompa infuzyjna jednostrzykawkowa S300 | 300018526 | Medima | Zaspa - Odział Rehabilitacji Neurologicznej |  | 1 | - | 2026-11-08 | - | -
747 | Pompa infuzyjna jednostrzykawkowa S300 | 300025013 | Medima | Zaspa - Pracownia Elektrofizjologii i Elektroterapii |  | 1 | - | 2026-04-19 | - | -
748 | Pompa infuzyjna jednostrzykawkowa S300 | 300024748 | Medima | Zaspa - Pracownia Elektrofizjologii i Elektroterapii |  | 1 | - | 2026-04-19 | - | -
749 | Pompa infuzyjna jednostrzykawkowa S300 | 300024949 | Medima | Zaspa - Pracownia Elektrofizjologii i Elektroterapii |  | 1 | - | 2026-04-19 | - | -
750 | Pompa infuzyjna jednostrzykawkowa S300 | 300024944 | Medima | Zaspa - Pracownia Elektrofizjologii i Elektroterapii |  | 1 | - | 2026-04-19 | - | -
751 | Stacja dokująca do pomp infuzyjnych DS106 | 220127403 | Medima | Zaspa - Pracownia Elektrofizjologii i Elektroterapii |  | 1 | - | 2026-04-19 | - | -
752 | Pompa infuzyjna jednostrzykawkowa S2 | 012183415 | Medima | Zaspa - Pracownia Endoskopowa |  | 2 | 2025-08-04 | - | 2027-08-04 | -
753 | Pompa infuzyjna jednostrzykawkowa S300 | 300024724 | Medima | Zaspa - Pracownia Kardiologii Inwazyjnej |  | 1 | - | 2026-04-19 | - | -
754 | Pompa infuzyjna jednostrzykawkowa S300 | 300024945 | Medima | Zaspa - Pracownia Kardiologii Inwazyjnej |  | 1 | - | 2026-04-19 | - | -
755 | Pompa infuzyjna jednostrzykawkowa S300 | 300024947 | Medima | Zaspa - Pracownia Kardiologii Inwazyjnej |  | 1 | - | 2026-04-19 | - | -
756 | Pompa infuzyjna jednostrzykawkowa S300 | 300024876 | Medima | Zaspa - Pracownia Kardiologii Inwazyjnej |  | 1 | - | 2026-04-19 | - | -
757 | Stacja dokująca do pomp infuzyjnych DS106 | 220127446 | Medima | Zaspa - Pracownia Kardiologii Inwazyjnej |  | 1 | - | 2026-04-19 | - | -
758 | Pompa infuzyjna jednostrzykawkowa S2 | 012183215 | Medima | Zaspa - Stacja Dializ |  | 2 | 2025-08-04 | - | 2027-08-04 | -
759 | Pompa infuzyjna jednostrzykawkowa S300 | 300024938 | Medima | Zaspa - Stacja Dializ |  | 1 | - | 2026-04-19 | - | -
760 | Pompa infuzyjna jednostrzykawkowa S2 | 12181415 | Medima | Zaspa - Szpitalny Oddział Ratunkowy |  | 1 | 2025-07-22 |  | 2027-07-22 | -
761 | Pompa infuzyjna jednostrzykawkowa S2 | 12181315 | Medima | Zaspa - Szpitalny Oddział Ratunkowy |  | 1 | - | 2026-08-01 |  | -
762 | Pompa infuzyjna objętościowa P300 | 310013170 | Medima | Zaspa - Szpitalny Oddział Ratunkowy |  | 1 | - | 2026-10-28 | - | -
763 | Pompa infuzyjna jednostrzykawkowa S300 | 300018904 | Medima | Zaspa - Szpitalny Oddział Ratunkowy |  | 1 | - | 2026-12-13 | - | -
764 | Pompa infuzyjna jednostrzykawkowa S2 | 012182315 | Medima | Zaspa - Szpitalny Oddział Ratunkowy |  | 2 | 2025-03-30 | - | 2027-03-30 | -
765 | Pompa infuzyjna jednostrzykawkowa S300 | 300023178 | Medima | Zaspa - Szpitalny Oddział Ratunkowy |  | 2 | 2025-03-30 | - | 2027-03-30 | -
766 | Pompa infuzyjna jednostrzykawkowa S300 | 300023179 | Medima | Zaspa - Szpitalny Oddział Ratunkowy |  | 2 | 2025-03-30 | - | 2027-03-30 | -
767 | Pompa infuzyjna jednostrzykawkowa S300 | 300023180 | Medima | Zaspa - Szpitalny Oddział Ratunkowy |  | 2 | 2025-03-30 | - | 2027-03-30 | -
768 | Pompa infuzyjna jednostrzykawkowa S300 | 300023182 | Medima | Zaspa - Szpitalny Oddział Ratunkowy |  | 2 | 2025-03-30 | - | 2027-03-30 | -
769 | Pompa infuzyjna jednostrzykawkowa S300 | 300023183 | Medima | Zaspa - Szpitalny Oddział Ratunkowy |  | 2 | 2025-03-30 | - | 2027-03-30 | -
770 | Pompa infuzyjna jednostrzykawkowa S300 | 300023185 | Medima | Zaspa - Szpitalny Oddział Ratunkowy |  | 2 | 2025-03-30 | - | 2027-03-30 | -
771 | Pompa infuzyjna jednostrzykawkowa S300 | 300023188 | Medima | Zaspa - Szpitalny Oddział Ratunkowy |  | 2 | 2025-03-30 | - | 2027-03-30 | -
772 | Pompa infuzyjna jednostrzykawkowa S300 | 300023191 | Medima | Zaspa - Szpitalny Oddział Ratunkowy |  | 2 | 2025-03-30 | - | 2027-03-30 | -
773 | Pompa infuzyjna jednostrzykawkowa S300 | 300023196 | Medima | Zaspa - Szpitalny Oddział Ratunkowy |  | 2 | 2025-03-30 | - | 2027-03-30 | -
774 | Pompa infuzyjna jednostrzykawkowa S300 | 300023197 | Medima | Zaspa - Szpitalny Oddział Ratunkowy |  | 2 | 2025-03-30 | - | 2027-03-30 | -
775 | Pompa infuzyjna jednostrzykawkowa S300 | 300023200 | Medima | Zaspa - Szpitalny Oddział Ratunkowy |  | 2 | 2025-03-30 | - | 2027-03-30 | -
776 | Pompa infuzyjna jednostrzykawkowa S300 | 300023203 | Medima | Zaspa - Szpitalny Oddział Ratunkowy |  | 2 | 2025-03-30 | - | 2027-03-30 | -
777 | Pompa infuzyjna jednostrzykawkowa S300 | 300023205 | Medima | Zaspa - Szpitalny Oddział Ratunkowy |  | 2 | 2025-03-30 | - | 2027-03-30 | -
778 | Pompa infuzyjna jednostrzykawkowa S300 | 300023206 | Medima | Zaspa - Szpitalny Oddział Ratunkowy |  | 2 | 2025-03-30 | - | 2027-03-30 | -
779 | Pompa infuzyjna jednostrzykawkowa S300 | 300023207 | Medima | Zaspa - Szpitalny Oddział Ratunkowy |  | 2 | 2025-03-30 | - | 2027-03-30 | -
780 | Pompa infuzyjna jednostrzykawkowa S300 | 300023210 | Medima | Zaspa - Szpitalny Oddział Ratunkowy |  | 2 | 2025-03-30 | - | 2027-03-30 | -
781 | Pompa infuzyjna jednostrzykawkowa S300 | 300023211 | Medima | Zaspa - Szpitalny Oddział Ratunkowy |  | 2 | 2025-03-30 | - | 2027-03-30 | -
782 | Pompa infuzyjna jednostrzykawkowa S300 | 300023212 | Medima | Zaspa - Szpitalny Oddział Ratunkowy |  | 2 | 2025-03-30 | - | 2027-03-30 | -
783 | Pompa infuzyjna jednostrzykawkowa S300 | 300023213 | Medima | Zaspa - Szpitalny Oddział Ratunkowy |  | 2 | 2025-03-30 | - | 2027-03-30 | -
784 | Pompa infuzyjna jednostrzykawkowa S300 | 300023214 | Medima | Zaspa - Szpitalny Oddział Ratunkowy |  | 2 | 2025-03-30 | - | 2027-03-30 | -
785 | Pompa infuzyjna jednostrzykawkowa S300 | 300023215 | Medima | Zaspa - Szpitalny Oddział Ratunkowy |  | 2 | 2025-03-30 | - | 2027-03-30 | -
786 | Pompa infuzyjna jednostrzykawkowa S300 | 300023216 | Medima | Zaspa - Szpitalny Oddział Ratunkowy |  | 2 | 2025-03-30 | - | 2027-03-30 | -
787 | Pompa infuzyjna jednostrzykawkowa S300 | 300023217 | Medima | Zaspa - Szpitalny Oddział Ratunkowy |  | 2 | 2025-03-30 | - | 2027-03-30 | -
788 | Pompa infuzyjna objętościowa P300 | 310014276 | Medima | Zaspa - Szpitalny Oddział Ratunkowy |  | 2 | 2025-03-30 | - | 2027-03-30 | -
789 | Pompa infuzyjna objętościowa P300 | 310014277 | Medima | Zaspa - Szpitalny Oddział Ratunkowy |  | 2 | 2025-03-30 | - | 2027-03-30 | -
790 | Stacja dokująca do pomp infuzyjnych DS106 | 220127023 | Medima | Zaspa - Szpitalny Oddział Ratunkowy |  | 2 | 2025-03-30 | - | 2027-03-30 | -
791 | Stacja dokująca do pomp infuzyjnych DS106 | 220127025 | Medima | Zaspa - Szpitalny Oddział Ratunkowy |  | 2 | 2025-03-30 | - | 2027-03-30 | -
792 | Stacja dokująca do pomp infuzyjnych DS106 | 220127026 | Medima | Zaspa - Szpitalny Oddział Ratunkowy |  | 2 | 2025-03-30 | - | 2027-03-30 | -
793 | Stacja dokująca do pomp infuzyjnych DS106 | 220127027 | Medima | Zaspa - Szpitalny Oddział Ratunkowy |  | 2 | 2025-03-30 | - | 2027-03-30 | -
794 | Stacja dokująca do pomp infuzyjnych DS106 | 220127028 | Medima | Zaspa - Szpitalny Oddział Ratunkowy |  | 2 | 2025-03-30 | - | 2027-03-30 | -
795 | Stacja dokująca do pomp infuzyjnych DS106 | 220127029 | Medima | Zaspa - Szpitalny Oddział Ratunkowy |  | 2 | 2025-03-30 | - | 2027-03-30 | -
796 | Pompa infuzyjna jednostrzykawkowa S300 | 300023189 | Medima | Zaspa - Szpitalny Oddział Ratunkowy |  | 2 | 2025-04-21 | - | 2027-04-21 | -
797 | Pompa infuzyjna jednostrzykawkowa S2 | 012181015 | Medima | Zaspa - Szpitalny Oddział Ratunkowy |  | 2 | 2025-05-12 | - | 2027-05-12 | -
798 | Pompa infuzyjna jednostrzykawkowa S2 | 012182815 | Medima | Zaspa - Szpitalny Oddział Ratunkowy |  | 2 | 2025-05-12 | - | 2027-05-12 | -
799 | Pompa infuzyjna jednostrzykawkowa S300 | 300023195 | Medima | Zaspa - Szpitalny Oddział Ratunkowy |  | 2 | 2025-05-12 | - | 2027-05-12 | -
800 | Pompa infuzyjna jednostrzykawkowa S300 | 300023209 | Medima | Zaspa - Szpitalny Oddział Ratunkowy |  | 2 | 2025-05-12 | - | 2027-05-12 | -
801 | Pompa infuzyjna jednostrzykawkowa S2 | 012181815 | Medima | Zaspa - Szpitalny Oddział Ratunkowy |  | 2 | 2025-08-04 | - | 2027-08-04 | -
802 | Pompa infuzyjna jednostrzykawkowa S2 | 012182915 | Medima | Zaspa - Szpitalny Oddział Ratunkowy |  | 2 | 2025-08-04 | - | 2027-08-04 | -
803 | Pompa infuzyjna jednostrzykawkowa S300 | 300017884 | Medima | Zaspa - Szpitalny Oddział Ratunkowy | 2025-09-22, objęcie umową od 23.09.2025 | 1 | 22.09.2025 (gwarancyjny) | - | 2027-09-22 | -
804 | Pompa infuzyjna jednostrzykawkowa S300 | 300017886 | Medima | Zaspa - Szpitalny Oddział Ratunkowy | 2025-09-22, objęcie umową od 23.09.2025 | 1 | 22.09.2025 (gwarancyjny) | - | 2027-09-22 | -
805 | Pompa infuzyjna jednostrzykawkowa S300 | 300017887 | Medima | Zaspa - Szpitalny Oddział Ratunkowy | 2025-09-22, objęcie umową od 23.09.2025 | 1 | 22.09.2025 (gwarancyjny) | - | 2027-09-22 | -
806 | Stacja dokująca do pomp infuzyjnych DS 206 | 2200580/15 | Medima | Zaspa - Szpitalny Oddział Ratunkowy |  | 2 | 2025-10-04 | - | 2027-10-04 | -
807 | Stacja dokująca do pomp infuzyjnych DS 206 | 2200581/15 | Medima | Zaspa - Szpitalny Oddział Ratunkowy |  | 2 | 2025-10-04 | - | 2027-10-04 | -
808 | Stacja dokująca do pomp infuzyjnych DS 206 | 2200585/15 | Medima | Zaspa - Szpitalny Oddział Ratunkowy |  | 2 | 2025-10-04 | - | 2027-10-04 | -
809 | Pompa infuzyjna jednostrzykawkowa S300 | 300018562 | Medima | Zaspa - Szpitalny Oddział Ratunkowy | 04.11.2025, objęcie umową od 05.11.2025 | 1 | 20.10.2025 (gwarancyjny) | - | 2027-10-20 | -
810 | Pompa infuzyjna jednostrzykawkowa S300 | 300018565 | Medima | Zaspa - Szpitalny Oddział Ratunkowy | 04.11.2025, objęcie umową od 05.11.2025 | 1 | 20.10.2025 (gwarancyjny) | - | 2027-10-20 | -
811 | Pompa infuzyjna jednostrzykawkowa S300 | 300018566 | Medima | Zaspa - Szpitalny Oddział Ratunkowy | 04.11.2025, objęcie umową od 05.11.2025 | 1 | 20.10.2025 (gwarancyjny) | - | 2027-10-20 | -
812 | Pompa infuzyjna jednostrzykawkowa S300 | 300017885 | Medima | Zaspa - Szpitalny Oddział Ratunkowy | 2025-09-22, objęcie umową od 23.09.2025 | 1 | 22.09.2025 (gwarancyjny) | - | 2027-09-22 | -
813 | Pompa infuzyjna jednostrzykawkowa S300 | 300018561 | Medima | Zaspa - Szpitalny Oddział Ratunkowy | 04.11.2025, objęcie umową od 05.11.2025 | 1 | 26.10.2025 (gwarancyjny) | - | 2027-10-26 | -
814 | Pompa infuzyjna jednostrzykawkowa S300 | 300018568 | Medima | Zaspa - Szpitalny Oddział Ratunkowy | 04.11.2025, objęcie umową od 05.11.2025 | 1 | 26.10.2025 (gwarancyjny) | - | 2027-10-26 | -
815 | Pompa infuzyjna jednostrzykawkowa S2 | 012180815 | Medima | Zaspa - Szpitalny Oddział Ratunkowy |  | 1 | - | 2026-04-19 | - | -
816 | Stacja dokująca do pomp infuzyjnych DS102A | 220127972 | Medima | Zaspa - Szpitalny Oddział Ratunkowy |  | 1 | - | 2026-04-19 | - | -
817 | Pompa infuzyjna jednostrzykawkowa S300 | 300020298 | Medima | Zaspa - Trakt Porodowy |  | 1 | - | 2026-10-28 | - | -
818 | Pompa infuzyjna jednostrzykawkowa S300 | 300020307 | Medima | Zaspa - Trakt Porodowy |  | 1 | - | 2026-10-28 | - | -
819 | Pompa infuzyjna jednostrzykawkowa S300 | 300019754 | Medima | Zaspa - Trakt Porodowy |  | 1 | - | 2026-10-28 | - | -
820 | Pompa infuzyjna jednostrzykawkowa S300 | 300019790 | Medima | Zaspa - Trakt Porodowy |  | 1 | - | 2026-10-28 | - | -
821 | Pompa infuzyjna jednostrzykawkowa S300 | 300019765 | Medima | Zaspa - Trakt Porodowy |  | 1 | - | 2026-10-28 | - | -
822 | Pompa infuzyjna jednostrzykawkowa S300 | 300019762 | Medima | Zaspa - Trakt Porodowy |  | 1 | - | 2026-10-28 | - | -
823 | Pompa infuzyjna jednostrzykawkowa S300 | 300020326 | Medima | Zaspa - Trakt Porodowy |  | 1 | - | 2026-10-28 | - | -
824 | Pompa infuzyjna jednostrzykawkowa S300 | 300020320 | Medima | Zaspa - Trakt Porodowy |  | 1 | - | 2026-10-28 | - | -
825 | Pompa infuzyjna jednostrzykawkowa S300 | 300020293 | Medima | Zaspa - Trakt Porodowy |  | 1 | - | 2026-10-28 | - | -
826 | Pompa infuzyjna jednostrzykawkowa S2 | 012367216 | Medima | Zaspa - Trakt Porodowy |  | 2 | 2025-03-30 | - | 2027-03-30 | -
827 | Pompa infuzyjna jednostrzykawkowa S2 | 012367616 | Medima | Zaspa - Trakt Porodowy |  | 2 | 2025-03-30 | - | 2027-03-30 | -
828 | Pompa infuzyjna jednostrzykawkowa S-PCA | 040078915 | Medima | Zaspa - Trakt Porodowy |  | 2 | 2025-03-30 | - | 2027-03-30 | -
829 | Pompa infuzyjna jednostrzykawkowa S300 | 300020310 | Medima | Zaspa - Trakt Porodowy |  | 2 | 2025-09-28 | - | 2027-09-28 | -
830 | Pompa infuzyjna jednostrzykawkowa S300 | 300024727 | Medima | Zaspa - Trakt Porodowy |  | 1 | - | 2026-04-19 | - | -
831 | Pompa infuzyjna jednostrzykawkowa S300 | 300024732 | Medima | Zaspa - Trakt Porodowy |  | 1 | - | 2026-04-19 | - | -
832 | Pompa infuzyjna jednostrzykawkowa S300 | 300024731 | Medima | Zaspa - Trakt Porodowy |  | 1 | - | 2026-04-19 | - | -
833 | Pompa infuzyjna jednostrzykawkowa S300 | 300024934 | Medima | Zaspa - Trakt Porodowy |  | 1 | - | 2026-04-19 | - | -
834 | Pompa infuzyjna jednostrzykawkowa S300 | 300024943 | Medima | Zaspa - Trakt Porodowy |  | 1 | - | 2026-04-19 | - | -
835 | Pompa infuzyjna jednostrzykawkowa S300 | 300010648 | Medima | Zaspa - Trakt Porodowy |  | 1 | - | 2026-07-04 | - | -
836 | Pompa infuzyjna jednostrzykawkowa S300 | 300010649 | Medima | Zaspa - Trakt Porodowy |  | 1 | - | 2026-07-04 | - | -
837 | Pompa infuzyjna jednostrzykawkowa S300 | 300010650 | Medima | Zaspa - Trakt Porodowy |  | 1 | - | 2026-07-04 | - | -
838 | Pompa infuzyjna jednostrzykawkowa S300 | 300010651 | Medima | Zaspa - Trakt Porodowy |  | 1 | - | 2026-07-04 | - | -
839 | Pompa infuzyjna jednostrzykawkowa S300 | 300010652 | Medima | Zaspa - Trakt Porodowy |  | 1 | - | 2026-07-04 | - | -

## Część 5
HARMONOGRAM KONSERWACJI
Lp | Nazwa urządzenia | Numer seryjny | Producent | Lokalizacja | Uwagi | Ilość konserwacji do wykonania w trakcie umowy | Przegląd/Konserwacja 2025: | Przegląd/Konserwacja 2026: | Przegląd/Konserwacja 2027:
Szpital im. M. Kopernika – ul. Nowe Ogrody 1-6
1 | Urządzenie do pozaustrojowego utlenowania krwi ECMO Cardiohelp-i | 90414416 | Maquet | Oddział Anestezjologii i Intensywnej Terapii dla Dorosłych | Główne składowe zestawu: • urządzenie do procedury ECMO - Cariohelp-i • podgrzewacz wody - HU35 • mieszacz gazów - Sechrist | 3 | 1wszy: 16.10.2025 (nie wcześniej niż 7 dni przed wskazaną datą) | 2gi: rok po wykonaniu I-go (nie wcześniej niż 7 dni przed wskazaną datą) | 3ci: rok po wykonaniu II-go (nie wcześniej niż 7 dni przed wskazaną datą)
Szpital św. Wojciecha – al. Jana Pawła II 50
2 | Urządzenie do pozaustrojowego utlenowania krwi ECMO Cardiohelp-i | 90413102 | Maquet | Oddział Anestezjologii i Intensywnej Terapii | Główne składowe zestawu: • urządzenie do procedury ECMO - Cariohelp-i • podgrzewacz wody - Hico Varioterm 550 • mieszacz gazów - Sechrist | 3 | 1wszy: 27.02.2025 (nie wcześniej niż 7 dni przed wskazaną datą) | 2gi: rok po wykonaniu I-go (nie wcześniej niż 7 dni przed wskazaną datą) | 3ci: rok po wykonaniu II-go (nie wcześniej niż 7 dni przed wskazaną datą)
| umowa obowiązuje od: | 2025-02-01
| umowa obowiązuje do: | 2028-01-31

## Część 6
HARMONOGRAM KONSERWACJI
Lp | Nazwa urządzenia | Numer seryjny | Producent | Lokalizacja | Uwagi | Ilość konserwacji do wykonania w trakcie umowy | Przegląd/Konserwacja 2025: | Przegląd/Konserwacja 2026: | Przegląd/Konserwacja 2027:
Szpital św. Wojciecha – al. Jana Pawła II 50
1 | Aparat do krążenia pozaustrojowego CentriMag Pedivas | L06562-0008 | Abbott | Blok Operacyjny Kardiochirurgii Dziecięcej | Główne składowe zestawu: • Konsola sterująca 3 szt. sn: L06757-0001; L06579-0008; L06579-0010 • Motory do konsoli 3 szt. sn: L06652-0002; L06652-0005; L06652-0007 • Monitor sn: L06562-0008 | 3 | 1wszy: 02.07.2025 (nie wcześniej niż 7 dni przed wskazaną datą) | 2gi: rok po wykonaniu I-go (nie wcześniej niż 7 dni przed wskazaną datą) | 3ci: rok po wykonaniu II-go (nie wcześniej niż 7 dni przed wskazaną datą)
| umowa obowiązuje od: | 2025-02-01
| umowa obowiązuje do: | 2028-01-31

## Część 7
HARMONOGRAM KONSERWACJI
L.p. | Nazwa urządzenia | Model | Nr seryjny | Producent | Nr Inwentarzowy | Miejsce użytkowania | I termin konserwacji | II termin konserwacji | III termin konserwacji | uwagi
1 | Aparat do znieczulania | Aisys CS2 | APWC03168 | GE | T-8-6650 | NO - Główny Blok Operacyjny - sala neurochirurgii | 2026-01-30 | 2027-01-30 | 2028-01-30 | Gwarancja do 30.01.2028 r. (wszystkie konserwacje po stronie Gwaranta) Unity network ID V10 ns SR321354001SA W trakcie gwarancji ew. naprawy pozagwarancyjne
| Moduł gazowy | E-sCAIOVE | SUA23435027HA
| Moduł | NMT | SJC23450111A
| Kaseta | Aladin 2 Desfluran Saf-fil | BGCC00690
| Kaseta | Aladin2 Sevofluran Quik-fil | BGBY40828
2 | Aparat do znieczulania | Aisys CS2 | APWD01168 | GE | T-8-6702 | NO - Główny Blok Operacyjny - sala ortopedii i traumatologi narządu ruchu dla dorosłych | 2025-06-30 | 2026-06-30 | 2027-06-17 | Gwarancja do 17.06.2027 r. (wszystkie konserwacje po stronie Gwaranta) Unity network ID V10 ns SR323360012SA W trakcie gwarancji ew. naprawy pozagwarancyjne
| Moduł gazowy | E-sCAIOVE | SUA23445003HA
| Moduł | NMT | SJC23460139HA
| Moduł | Entropy | SJB24200013HA
| Kaseta | Aladin 2 Desfluran Saf-fil | BGCD00179
| Kaseta | Aladin2 Sevofluran Quik-fil | BGBD40220
3 | Aparat do znieczulania | Aisys CS2 | APWD01106 | GE | T-8-6700 | NO - Główny Blok Operacyjny - sala ortopedii i traumatologi narządu ruchu dla dzieci | 2025-06-30 | 2026-06-30 | 2027-06-17 | Gwarancja do 17.06.2027 r. (wszystkie konserwacje po stronie Gwaranta) Unity network ID V10 ns SR323360009SA W trakcie gwarancji ew. naprawy pozagwarancyjne
| Moduł gazowy | E-sCAIOVE | SUA23445019HA
| Moduł | NMT | SJC23460138HA
| Moduł | Entropy | SJB23460095HA
| Kaseta | Aladin 2 Desfluran Saf-fil | BGCD00175
| Kaseta | Aladin2 Sevofluran Quik-fil | BGBD40082
4 | Aparat do znieczulania | Aisys CS2 | APWD00972 | GE | T-8-6698 | NO - Główny Blok Operacyjny - sala chirurgii urazowo - ortopedycznej | 2025-06-30 | 2026-06-30 | 2027-06-17 | Gwarancja do 17.06.2027 r. (wszystkie konserwacje po stronie Gwaranta) Unity network ID V10 ns SR323360007SA W trakcie gwarancji ew. naprawy pozagwarancyjne
| Moduł gazowy | E-sCAIOVE | SUA23425046HA
| Moduł | NMT | SJC24210013HA
| Moduł | Entropy | SJB23460092HA
| Kaseta | Aladin 2 Desfluran Saf-fil | BGCD00116
| Kaseta | Aladin2 Sevofluran Quik-fil | BGBD40051
5 | Aparat do znieczulania | Aisys CS2 | APWD01167 | GE | T-8-6704 | NO - Główny Blok Operacyjny - sala chirurgii ogólnej | 2025-06-30 | 2026-06-30 | 2027-06-17 | Gwarancja do 17.06.2027 r. (wszystkie konserwacje po stronie Gwaranta) Unity network ID V10 ns SR323360005SA W trakcie gwarancji ew. naprawy pozagwarancyjne
| Moduł gazowy | E-sCAIOVE | SUA23435002HA
| Moduł | NMT | SJC24210014HA
| Moduł | Entropy | SJB23460094HA
| Kaseta | Aladin 2 Desfluran Saf-fil | BGCD00180
| Kaseta | Aladin2 Sevofluran Quik-fil | BGBD40031
6 | Aparat do znieczulania | Aisys CS2 | APWD00971 | GE | T-8-6699 | NO - Główny Blok Operacyjny - sala chirurgii dzieci | 2025-06-30 | 2026-06-30 | 2027-06-17 | Gwarancja do 17.06.2027 r. (wszystkie konserwacje po stronie Gwaranta) Unity network ID V10 ns SR323360010SA W trakcie gwarancji ew. naprawy pozagwarancyjne
| Moduł gazowy | E-sCAIOVE | SUA23445011HA
| Moduł | NMT | SJC23460142HA
| Moduł | Entropy | SJB23460093HA
| Kaseta | Aladin 2 Desfluran Saf-fil | BGCD00107
| Kaseta | Aladin2 Sevofluran Quik-fil | BGBD40046
7 | Aparat do znieczulania | Aisys CS2 | APWD01107 | GE | T-8-6703 | NO - Główny Blok Operacyjny - sala ginekologii | 2025-06-30 | 2026-06-30 | 2027-06-17 | Gwarancja do 17.06.2027 r. (wszystkie konserwacje po stronie Gwaranta) Unity network ID V10 ns SR323360006SA W trakcie gwarancji ew. naprawy pozagwarancyjne
| Moduł gazowy | E-sCAIOVE | SUA23445018HA
| Moduł | NMT | SJC23460143HA
| Moduł | Entropy | SJB24200008HA
| Kaseta | Aladin 2 Desfluran Saf-fil | BGCD00173
| Kaseta | Aladin2 Sevofluran Quik-fil | BGBD40054
8 | Aparat do znieczulania | Aisys CS2 | APWD01166 | GE | T-8-6701 | NO - Główny Blok Operacyjny - sala chirurgii ogólnej | 2025-06-30 | 2026-06-30 | 2027-06-17 | Gwarancja do 17.06.2027 r. (wszystkie konserwacje po stronie Gwaranta) Unity network ID V10 ns SR323360011SA W trakcie gwarancji ew. naprawy pozagwarancyjne
| Moduł gazowy | E-sCAIOVE | SUA24155004HA
| Moduł | NMT | SJC23460137HA
| Moduł | Entropy | SJB2420001111HA
| Kaseta | Aladin 2 Desfluran Saf-fil | BGCD00182
| Kaseta | Aladin2 Sevofluran Quik-fil | BGBD40217
9 | Aparat do znieczulania | Aisys S/5 | ANAP01287 | GE | T-8-2442 | Zaspa - Szpitalny Oddział Ratunkowy | 2025-12-31 | 2026-12-31 | 2027-12-31
| Kardiomonitor | Carescape B850 | SED10505477GA
| Kaseta | Aladin Sevofluran Quik-fil | BGBA40047
| Moduł | PDM Masimo | SA312386370GA
| Moduł gazowy | E-CAiOV | 6682340
| Moduł | NMT | 6892456
10 | Moduł | PDM Masimo | SA314149690GA | GE | T-8-2442 | NO | 2025-12-31 | 2026-12-31 | 2027-12-31
11 | Moduł gazowy | E-CAIOV-00 | 6668036 | GE | T-8-2442 | NO | 2025-12-31 | 2026-12-31 | 2027-12-31
12 | Aparat do znieczulania | Aisys S/5 | ANAP01285 | GE | T-8-2443 | PW - Blok Operacyjny Laryngologia | 2025-12-31 | 2026-12-31 | 2027-12-31
| Kardiomonitor | Carescape B850 | SED10505432GA
| Kaseta | Aladyn Sevofluran Quik Fill | BGBP02660
| Moduł | PDM Masimo | SA314159790GA
| Moduł gazowy | E-sCAiO-00 | SUA23450060HA
| Moduł | Entropy | SJB23160056HA
13 | Aparat do znieczulania | Aisys S/5 | ANAP01288 | GE | T-8-2444 | Zaspa - Oddział obserwacyjno-zakażny dla dzieci | 2025-12-31 | 2026-12-31 | 2027-12-31
| Kardiomonitor | Carescape B850 | SED10505385GA |  | T-8-2444
| Moduł | PDM Masimo | SA314159791GA
| Kaseta | Aladyn Sevofluran Quik Fill | BGBP02664
| Moduł gazowy | E-CAiO | 6767976
| Moduł | NMT | 6892460
14 | Moduł gazowy | E-CAIO-00 | 6769247 | GE | T-8-2444 | NO | 2025-12-31 | 2026-12-31 | 2027-12-31
15 | Kaseta | Aladyn Sevofluran Quik Fill | BGBP02657 | GE | T-8-2444 | NO | 2025-12-31 | 2026-12-31 | 2027-12-31
16 | Aparat do znieczulania | Aisys S/5 | ANAP01292 | GE | T-8-2446 | NO - Pomorski Ośrodek Terapii Laserowej im. Fundacji Polsat | 2025-12-31 | 2026-12-31 | 2027-12-31
| Kardiomonitor | Carescape B850 | SED10505712GA
| Moduł | PDM Masimo | SA314149760GA
| Moduł gazowy | E-CAiOV | 6655071
| Kaseta | Aladyn Sevofluran Quik Fill | BGBP02663
17 | Aparat do znieczulania | Aisys S/5 | ANAP01290 | GE | T-8-2447 | NO - Główny Blok Operacyjny | 2025-12-31 | 2026-12-31 | 2027-12-31
| Kardiomonitor | Carescape B850 | SED10505468GA
| Moduł | PDM Masimo | SA314159788GA
| Moduł gazowy | E-CAiOV
| Kaseta | Aladyn Desfluran Saf-Til | BGCP01810
18 | Aparat do znieczulania | Aisys S/5 | ANAP01283 | GE | T-8-2436 | NO - Główny Blok Operacyjny | 2025-12-31 | 2026-12-31 | 2027-12-31
| Kardiomonitor | Carescape B850 | SED10495326GA
| Kaseta | Aladyn Sevofluran Quik Fill | BGBZ40558
| Moduł | PDM Masimo | SA311101093GR
19 | Aparat do znieczulania | Aisys S/5 | ANAP01410 | GE | T-8-2437 | Zaspa - Blok Operacyjny | 2025-12-31 | 2026-12-31 | 2027-12-31
| Kaseta | Aladyn Sevofluran Quik Fill | BGBP02655
| Kaseta | Aladyn Desfluran Saf-Til | BGCA00056
| Kardiomonitor | Carescape B850 | SED10434518GA
| Moduł | PDM Masimo | SA312386334GA
| Moduł gazowy | E-CAiOV | 6668039
20 | Kaseta | Aladyn Sevofluran Quik Fill | BGBP02782 | GE |  | NO | 2025-12-31 | 2026-12-31 | 2027-12-31
21 | Moduł | PDM Masimo | SA314159786GA | GE |  | NO | 2025-12-31 | 2026-12-31 | 2027-12-31
22 | Moduł gazowy | E-CAiO | 6767976 | GE |  | NO | 2025-12-31 | 2026-12-31 | 2027-12-31
23 | Aparat do znieczulania | Aisys S/5 | ANAP01284 | GE | T-8-2438 | Zaspa - Pracownia Tomografii Komputerowej | 2025-12-31 | 2026-12-31 | 2027-12-31
| Kaseta | Aladyn Sevofluran Quik Fill | BGBA40202
| Kaseta | Aladyn Desfluran Saf-Til | BGCN02352
| Kardiomonitor | Carescape B850 | SED10505435GA
| Moduł | PDM Masimo | SA314159782GA
| Moduł gazowy | E-CAiO | 6767948
24 | Aparat do znieczulania | Aisys S/5 | ANAP01289 | GE | T-8-2439 | ZASPA - Poradnia stomatologiczna | 2025-12-31 | 2026-12-31 | 2027-12-31
| Kaseta | Aladyn Sevofluran Quik Fill | BGBP02657
| Kardiomonitor | Carescape B850 | SED10505377GA
| Moduł | PDM Masimo | SA312386332GA
| Moduł gazowy | E-CAiO | 6768530
25 | Kaseta | Aladyn Sevofluran Quik Fill | BGBP02653 | GE |  | NO | 2025-12-31 | 2026-12-31 | 2027-12-31
26 | Moduł gazowy | E-sCAiO | SUA24080045HA | GE |  | NO | 2025-12-31 | 2026-12-31 | 2027-12-31
27 | Moduł | PDM Masimo | SA310495894GR | GE |  | NO | 2025-12-31 | 2026-12-31 | 2027-12-31
28 | Aparat do znieczulania | Aisys S/5 | ANAP01293 | GE | T-8-2440 | Zaspa - Oddział Ginekologiczny | 2025-12-31 | 2026-12-31 | 2027-12-31
| Kaseta | Aladyn Sevofluran Quik Fill | BGBP02659
| Kaseta | Aladyn Desfluran Saf-Til | BGCP01809
| Kardiomonitor | Carescape B850 | SED10505436GA
| Moduł | PDM Masimo | SA314149710GA
| Moduł gazowy | E-CAiO | 6751203
| Moduł | NMT | 6892449
29 | Kaseta | Aladyn Sevofluran Quik Fill | BGBP02710 |  |  | NO | 2025-12-31 | 2026-12-31 | 2027-12-31
30 | Aparat do znieczulania | Aisys S/5 | ANAP01286 | GE | T-8-2441 | NO - Pracownia Radiologii Zabiegowej | 2025-12-31 | 2026-12-31 | 2027-12-31
| Kaseta | Aladyn Sevofluran Quik Fill
| Kardiomonitor | Carescape B850 | SED10505463GA
| Moduł | PDM Masimo | SA310455260GA
| Moduł gazowy | E-sCAiO | SGV20160020HA
31 | Aparat do znieczulania | Aisys S/5 | ANAP01291 | GE | T-8-2445 | PW - Blok Operacyjny Laryngologia | 2025-12-31 | 2026-12-31 | 2027-12-31
| Kaseta | Aladyn Sevofluran Quik Fill | BGBP02662
| Kaseta | Aladyn Desfluran Saf-Til | BGCP01802
| Kardiomonitor | Carescape B850 | SED10505372GA
| Moduł | PDM Masimo | SA310423868GA
| Moduł gazowy | E-CAiOV | 6682339
32 | Aparat do znieczulania | Avance CS2 | APKV00167 | GE | T-8-4690 | NO - Główny Blok Operacyjny - sala neurochirurgii | 2025-11-30 | 2026-11-30 | 2027-11-30
| Kardiomonitor | Carescape B650 | SK416021074HA
| Parownik | TEC 7 | BEJU08299
| Moduł gazowy | E-SCAiOV | SGV16013015HA
| Moduł | E-PSMP-01 | 8005040
| Moduł | E-NMT | SJC16140054HA
| Moduł | E-Entropy | SJB16030014HA
| Moduł | E-Picco | SGB16020001HA
33 | Aparat do znieczulania | Avance CS2 | APKW01337 | GE | T-8-4977 | NO - Pracownia Endoskopowa | 2025-08-31 | 2026-08-31 | 2027-08-31
| Parownik | TEC 7 | BEJW04421
| Moduł gazowy | E-SCAiOV | SGV17163052HA
34 | Aparat do znieczulania | Avance CS2 | APKY00922 | GE | T-8-5508 | Zaspa - Oddział Urologiczny sala Endourologii | 2025-05-31 | 2026-05-31 | 2027-05-31
| Moduł gazowy | E-sCAiOV | SGV19133011HA
35 | Aparat do znieczulania | Carestation 650 | SM722330052WA | GE | T-8-6425 | NO - Pracownia Endoskopowa | 2025-09-30 | 2026-09-30 | 2027-09-30
| Parownik sevofluran | TEC 850 | SQBB05021
| Moduł gazowy | E-sCAiO | SUA22260179HA
36 | Aparat do znieczulania | Carestation 750 | SQS23030033WA | GE | T-8-6397 | WCO - Blok Operacyjny | 2025-02-28 | 2026-02-28 | 2027-02-28 | Gwarancja do 28.02.2026 r. (konserwacje w trakcie gwarancji po stronie Gwaranta) W trakcie gwarancji ew. naprawy pozagwarancyjne
| Parownik desfluran | TEC 6 | AESC02005
| Parwonik sevofluran | TEC 850 | SQBB07227
| Moduł gazowy | E-sCAiOV | SVA22303068HA
37 | Aparat do znieczulania | Carestation 750 | SQS24042001WA | GE | T-8-6626 | Zaspa - Trakt Porodowy | 2025-02-07 | 2026-02-28 | 2027-02-28 | Gwarancja do 13.12.2026 r. (konserwacje w trakcie gwarancji po stronie Gwaranta) W trakcie gwarancji ew. naprawy pozagwarancyjne
| Parownik desfluran | TEC6 Plus | AESD01004
| Parwonik sevofluran | TEC 850 | SQBC05655
| Kardiomonitor | B155M | SV623480009WA
| Moduł | E-Entropy | SJB23480001HA
| Moduł | E-NMT | SJC23480140HA
| Moduł gazowy | E-sCAiO | SUA23440116HA
38 | Aparat do znieczulania | Carestation 750 | SQS24042000WA | GE | T-8-6627 | Zaspa - Oddział Kardiologiczny | 2025-02-07 | 2026-02-28 | 2027-02-28 | Gwarancja do 13.12.2026 r. (konserwacje w trakcie gwarancji po stronie Gwaranta) W trakcie gwarancji ew. naprawy pozagwarancyjne
| Parownik desfluran | TEC6 Plus | AESC50020
| Parownik sevofluran | TEC 850 | SQBC05733
| Kardiomonitor | B155M | SV623480008WA
| Moduł | E-Entropy | SJB23480084HA
| Moduł | E-NMT | SJC23480138HA
| Moduł gazowy | E-sCAiO | SUA23440113HA
39 | Aparat do znieczulania | Carestation 750 | SQS24042002WA | GE | T-8-6628 | Zaspa - Pracownia Endoskopowa | 2025-12-13 | 2026-12-13 | 2027-12-13 | Gwarancja do 13.12.2026 r. (konserwacje w trakcie gwarancji po stronie Gwaranta) W trakcie gwarancji ew. naprawy pozagwarancyjne
| Kardiomonitor | B155M | SV623480010WA | [5 empty] | x
| Moduł gazowy | sCAiO | SUA23450067HA | [5 empty] | 2027-12-13
| Moduł | E-NMT | SJC23480139HA | [5 empty] | 2027-12-13
| Moduł | E-Entropy | SJB23480012HA | [5 empty] | 2027-12-13
| Parownik desfluran | Tec 6 Plus | AESC50021 | [5 empty] | 2027-12-13
| Parownik sevofluran | TEC 850 | SQBC05732 | [5 empty] | 2027-12-13
40 | Aparat do znieczulania | Aisys CS2 | APWY02630 | GE | T-8-5849 | Zaspa - Blok Operacyjny | 2025-04-30 | 2026-04-30 | 2027-04-30 | Gwarancja do 30.04.2025 (konserwacje w trakcie gwarancji po stronie Gwaranta) W trakcie gwarancji ew. naprawy pozagwarancyjne
| Kardiomonitor | B650 | SNS19490074HA |  |  |  |  | 2026-04-30 | x
| Moduł | Carescape One z modułami EKG, IBP, SpO2, Temp | SNA19450089SA |  |  |  |  | 2026-04-30 | x
| Moduł | NMT | SJC19490004HA |  |  |  |  | 2026-04-30 | 2027-04-30
| Moduł | Entropy | SJB19470033HA |  |  |  |  | 2026-04-30 | 2027-04-30
| Moduł gazowy | E-sCAiOE | SGV19484031HA |  |  |  |  | 2026-04-30 | 2027-04-30
| Kaseta | Aladyn desfluran Saf-fill | BGCD00071 |  |  |  |  | 2026-04-30 | 2027-04-30
| Kaseta | Aladyn sevofluran Quik-Fill | BGBY40611 |  |  |  |  | 2026-04-30 | 2027-04-30
41 | Aparat do znieczulania | Aisys CS2 | APWY02631 | GE | T-8-5850 | Zaspa - Blok Operacyjny | 2025-04-30 | 2026-04-30 | 2027-04-30 | Gwarancja do 30.04.2025 (konserwacje w trakcie gwarancji po stronie Gwaranta) W trakcie gwarancji ew. naprawy pozagwarancyjne
| Kardiomonitor | B650 | SNS19490065HA |  |  |  |  | 2026-04-30 | x
| Moduł | Carescape One z modułami EKG, IBP, SpO2, Temp | SNA19460067SA |  |  |  |  | 2026-04-30 | x
| Moduł | NMT | SJC19480066HA |  |  |  |  | 2026-04-30 | 2027-04-30
| Moduł | Entropy | SJB19470030HA |  |  |  |  | 2026-04-30 | 2027-04-30
| Moduł gazowy | E-sCAiOE | SGV19484069HA |  |  |  |  | 2026-04-30 | 2027-04-30
| Kaseta | Aladyn desfluran Saf-fill | BGCY01220 |  |  |  |  | 2026-04-30 | 2027-04-30
| Kaseta | Aladyn sevofluran Quik-Fill | BGBY40627 |  |  |  |  | 2026-04-30 | 2027-04-30
42 | Aparat do znieczulania | Aisys CS2 | APWY02632 | GE | T-8-5851 | Zaspa - Blok Operacyjny | 2025-04-30 | 2026-04-30 | 2027-04-30 | Gwarancja do 30.04.2025 (konserwacje w trakcie gwarancji po stronie Gwaranta) W trakcie gwarancji ew. naprawy pozagwarancyjne
| Kardiomonitor | B650 | SNS1940073HA |  |  |  |  | 2026-04-30 | x
| Moduł | Carescape One z modułami EKG, IBP, SpO2, Temp | SNA19460065SA |  |  |  |  | 2026-04-30 | x
| Moduł | NMT | SJC19490002HA |  |  |  |  | 2026-04-30 | 2027-04-30
| Moduł | Entropy | SJB19470029HA |  |  |  |  | 2026-04-30 | 2027-04-30
| Moduł gazowy | E-sCAiOE | SGV19484005HA |  |  |  |  | 2026-04-30 | 2027-04-30
| Kaseta | Aladyn desfluran Saf-fill | BGCY01135 |  |  |  |  | 2026-04-30 | 2027-04-30
| Kaseta | Aladyn sevofluran Quik-Fill | BGBY40606 |  |  |  |  | 2026-04-30 | 2027-04-30
43 | Aparat do znieczulania | Aisys CS2 | APWY02633 | GE | T-8-5852 | Zaspa - Blok Operacyjny | 2025-04-30 | 2026-04-30 | 2027-04-30 | Gwarancja do 30.04.2025 (konserwacje w trakcie gwarancji po stronie Gwaranta) W trakcie gwarancji ew. naprawy pozagwarancyjne
| Kardiomonitor | B650 | SNS19490069HA |  |  |  |  | 2026-04-30 | x
| Moduł | Carescape One z modułami EKG, IBP, SpO2, Temp | SNA19460077SA |  |  |  |  | 2026-04-30 | x
| Moduł | NMT | SJC1949005HA |  |  |  |  | 2026-04-30 | 2027-04-30
| Moduł | Entropy | SJB19470042HA |  |  |  |  | 2026-04-30 | 2027-04-30
| Moduł gazowy | E-sCAiOE | SGV19484052HA |  |  |  |  | 2026-04-30 | 2027-04-30
| Kaseta | Aladyn sevofluran Quik-Fill | BGBY40609 |  |  |  |  | 2026-04-30 | 2027-04-30
| Kaseta | Aladyn desfluran Saf-fill | BGCA00791 |  |  |  |  | 2026-04-30 | 2027-04-30
44 | Aparat do znieczulania | Aisys CS2 | APWY02634 | GE | T-8-5853 | Zaspa - Blok Operacyjny | 2025-04-30 | 2026-04-30 | 2027-04-30 | Gwarancja do 30.04.2025 (konserwacje w trakcie gwarancji po stronie Gwaranta) W trakcie gwarancji ew. naprawy pozagwarancyjne
| Kardiomonitor | B650 | SNS19490066HA |  |  |  |  | 2026-04-30 | x
| Moduł | Carescape One z modułami EKG, IBP, SpO2, Temp | SNA19460085SA |  |  |  |  | 2026-04-30 | x
| Moduł | NMT | SJC19480068HA |  |  |  |  | 2026-04-30 | 2027-04-30
| Moduł | Entropy | SJB19470044HA |  |  |  |  | 2026-04-30 | 2027-04-30
| Moduł gazowy | E-sCAiOE | SGV19484057HA |  |  |  |  | 2026-04-30 | 2027-04-30
| Kaseta | Aladyn desfluran Saf-fill | BGCY01230 |  |  |  |  | 2026-04-30 | 2027-04-30
| Kaseta | Aladyn sevofluran Quik-Fill | BGBY40605 |  |  |  |  | 2026-04-30 | 2027-04-30
45 | Aparat do znieczulania | Aisys CS2 | APWY02635 | GE | T-8-5854 | Zaspa - Blok Operacyjny | 2025-04-30 | 2026-04-30 | 2027-04-30 | Gwarancja do 30.04.2025 (konserwacje w trakcie gwarancji po stronie Gwaranta) W trakcie gwarancji ew. naprawy pozagwarancyjne
| Kardiomonitor | B650 | SNS19490068HA |  |  |  |  | 2026-04-30 | x
| Moduł | Carescape One z modułami EKG, IBP, SpO2, Temp | SNA19450083SA |  |  |  |  | 2026-04-30 | x
| Moduł | NMT | SJC19480065HA |  |  |  |  | 2026-04-30 | 2027-04-30
| Moduł | Entropy | SJB19470041HA |  |  |  |  | 2026-04-30 | 2027-04-30
| Moduł gazowy | E-sCAiOE | SGV19484002HA |  |  |  |  | 2026-04-30 | 2027-04-30
| Kaseta | Aladyn desfluran Saf-fill | BGCY01233 |  |  |  |  | 2026-04-30 | 2027-04-30
| Kaseta | Aladyn sevofluran Quik-Fill | BGBY40614 |  |  |  |  | 2026-04-30 | 2027-04-30
46 | Aparat do znieczulania | Aisys CS2 | APWY02636 | GE | T-8-5855 | Zaspa - Blok Operacyjny | 2025-04-30 | 2026-04-30 | 2027-04-30 | Gwarancja do 30.04.2025 (konserwacje w trakcie gwarancji po stronie Gwaranta) W trakcie gwarancji ew. naprawy pozagwarancyjne
| Kardiomonitor | B650 | SNS19490067HA |  |  |  |  | 2026-04-30 | x
| Moduł | Carescape One z modułami EKG, IBP, SpO2, Temp | SNA19460102SA |  |  |  |  | 2026-04-30 | x
| Moduł | NMT | SJC19490003HA |  |  |  |  | 2026-04-30 | 2027-04-30
| Moduł | Entropy | SJB19470043HA |  |  |  |  | 2026-04-30 | 2027-04-30
| Moduł gazowy | E-sCAiOE | SGV19484034HA |  |  |  |  | 2026-04-30 | 2027-04-30
| Kaseta | Aladyn desfluran Saf-fill | BGCY01180 |  |  |  |  | 2026-04-30 | 2027-04-30
| Kaseta | Aladyn sevofluran Quik-Fill | BGBY40628 |  |  |  |  | 2026-04-30 | 2027-04-30
47 | Aparat do znieczulania | Aisys CS2 | APWY02637 | GE | T-8-5856 | Zaspa - Blok Operacyjny | 2025-04-30 | 2026-04-30 | 2027-04-30 | Gwarancja do 30.04.2025 (konserwacje w trakcie gwarancji po stronie Gwaranta) W trakcie gwarancji ew. naprawy pozagwarancyjne
| Kardiomonitor | B650 | SNS19490071HA |  |  |  |  | 2026-04-30 | x
| Moduł | Carescape One z modułami EKG, IBP, SpO2, Temp | SNA19460082SA |  |  |  |  | 2026-04-30 | x
| Moduł | NMT | SJC19490001HA |  |  |  |  | 2026-04-30 | 2027-04-30
| Moduł | Entropy | SJB19470031HA |  |  |  |  | 2026-04-30 | 2027-04-30
| Moduł gazowy | E-sCAiOE | SGV19484060HA |  |  |  |  | 2026-04-30 | 2027-04-30
| Kaseta | Aladyn desfluran Saf-fill | BGCB00953 |  |  |  |  | 2026-04-30 | 2027-04-30
| Kaseta | Aladyn sevofluran Quik-Fill | BGBY40638 |  |  |  |  | 2026-04-30 | 2027-04-30
48 | Aparat do znieczulania | Aisys CS2 | APWY02629 | GE | T-8-5848 | Zaspa - Blok Operacyjny | 2025-04-30 | 2026-04-30 | 2027-04-30 | Gwarancja do 30.04.2025 (konserwacje w trakcie gwarancji po stronie Gwaranta) W trakcie gwarancji ew. naprawy pozagwarancyjne
| Kardiomonitor | B650 | SNS19490072HA |  |  |  |  | 2026-04-30 | x
| Moduł | Carescape One z modułami EKG, IBP, SpO2, Temp | SNA19450081SA |  |  |  |  | 2026-04-30 | x
| Moduł | NMT | SJC19480064HA |  |  |  |  | 2026-04-30 | 2027-04-30
| Moduł | Entropy | SJB19470028HA |  |  |  |  | 2026-04-30 | 2027-04-30
| Moduł gazowy | E-sCAiOE | SGV19484032HA |  |  |  |  | 2026-04-30 | 2027-04-30
| Kaseta | Aladyn desfluran Saf-fill | BGCY01246 |  |  |  |  | 2026-04-30 | 2027-04-30
| Kaseta | Aladyn sevofluran Quik-Fill | BGBY40633 |  |  |  |  | 2026-04-30 | 2027-04-30
49 | Aparat do znieczulania | Aisys CS2 | APWC03169 | GE | T-8-6684 | PW - Blok Operacyjny Laryngologia | 2025-04-19 | 2026-04-30 | 2027-04-30 | Gwarancja do 19.04.2028 (wszystkie konserwacje w trakcie gwarancji po stronie Gwaranta) W trakcie gwarancji ew. naprawy pozagwarancyjne
| Moduł gazowy | E-sCAiOVE | SUA23435015HA
| Moduł | NMT | SJC23450112HA
| Kaseta | Aladin2 desfluran saf-fill | BGCB01010
| Kaseta | Aladin2 sevofluran quick-fill | BGBZ40166
50 | Centrala kardiomonitorów | Carescape Central Station | SKN19460144SA | GE | T-8-5863 | Zaspa - Blok Operacyjny | 2025-04-30 | 2026-04-30 | 2027-04-30 | Gwarancja do 30.04.2025 (konserwacje w trakcie gwarancji po stronie Gwaranta) W trakcie gwarancji ew. naprawy pozagwarancyjne
51 | Centrala kardiomonitorów | CIC | SDY10224494GA | GE | T-8-2417 | NO - Główny Blok Operacyjny | 2025-12-31 | 2026-12-31 | 2027-12-31
52 | Centrala kardiomonitorów | CIC | SDY10395755GA | GE | T-8-2418 | NO - Główny Blok Operacyjny | 2025-12-31 | 2026-12-31 | 2027-12-31
53 | Centrala kardiomonitorów | CIC | SDY10395765GA | GE | T-8-6530 | NO - Oddział Neurochirurgii | 2025-07-31 | 2026-07-31 | 2027-07-31
54 | Centrala kardiomonitorów | Carescape Central Station MAJ 700 | SKN20470110 SA | GE | PB-T-8-1210 | Zaspa - Oddział Anestezjologii i Intensywnej Terapii | 2025-12-31 | 2026-12-31 | 2027-12-31
55 | Inkubator hybrydowy | Giraffe Omnibed | HDGK52018 | GE | T-8-1631 | NO - Główny Blok Operacyjny | 2025-06-30 | 2026-06-30 | 2027-06-30
56 | Inkubator hybrydowy | Giraffe Omnibed | HDGR52044 | GE | T-8-2592 | NO - Oddział Anestezjologii i Intensywnej Terapii dla Dzieci | 2025-11-30 | 2026-11-30 | 2027-11-30
57 | Inkubator hybrydowy | Giraffe Omnibed | HDGR52045 | GE | T-8-2593 | NO - Oddział Anestezjologii i Intensywnej Terapii dla Dzieci | 2025-11-30 | 2026-11-30 | 2027-11-30
58 | Inkubator hybrydowy | Giraffe Omnibed | HDGR52046 | GE | T-8-2594 | NO - Oddział Anestezjologii i Intensywnej Terapii dla Dzieci | 2025-12-30 | 2026-11-30 | 2027-11-30
59 | Inkubator hybrydowy | Giraffe Omnibed | HDGV60987 | GE | T-8-4652 | Zaspa - Intensywna Terapia Noworodka | 2025-09-30 | 2026-09-30 | 2027-09-30
60 | Inkubator hybrydowy | Giraffe Omnibed | TABW62059 | GE | T-8-5416 | Zaspa - Oddział Kardiochirurgii Dziecięcej im. WOŚP | 2025-02-28 | 2026-02-28 | 2027-02-28
61 | Inkubator hybrydowy | Giraffe Omnibed Carestation | TABW63620 | GE | T-8-5054 | Zaspa - Intensywna Terapia Noworodka | 2025-11-30 | 2026-11-30 | 2027-11-30
62 | Inkubator hybrydowy | Giraffe Omnibed Carestation | TABW63622 | GE | T-8-5055 | Zaspa - Intensywna Terapia Noworodka | 2025-11-30 | 2026-11-30 | 2027-11-30
63 | Inkubator hybrydowy | Giraffe Omnibed Carestation | TABW63623 | GE | T-8-5056 | Zaspa - Intensywna Terapia Noworodka | 2025-11-30 | 2026-11-30 | 2027-11-30
64 | Inkubator hybrydowy | Giraffe Omnibed Carestation | TABY70576 | GE | T-8-5556 | Zaspa - Intensywna Terapia Noworodka | 2025-10-31 | 2026-10-31 | 2027-10-31
65 | Inkubator otwarty | GIRAFFE | HDJP51260 | GE | T-8-2112/2 | Zaspa - Oddział Kardiochirurgii Dziecięcej im. WOŚP | 2025-03-31 | 2026-03-31 | 2027-03-31
66 | Inkubator otwarty | GIRAFFE | HDJP51261 | GE | T-8-2113/2 | Zaspa - Oddział Kardiochirurgii Dziecięcej im. WOŚP | 2025-03-31 | 2026-03-31 | 2027-03-31
67 | Inkubator otwarty | Giraffe Warmer | HDJR57242 | GE | T-8-2587 | Zaspa - Trakt Porodowy | 2025-11-30 | 2026-11-30 | 2027-03-31
68 | Inkubator otwarty | Giraffe Warmer | HDJR57240 | GE | T-8-2585 | Zaspa - Trakt Porodowy | 2025-11-30 | 2026-11-30 | 2027-03-31
69 | Inkubator otwarty | Giraffe Warmer | HDJN52011 | GE | T-8-2215 | NO - Oddział Chirurgii i Urologii Dzieci | 2025-11-30 | 2026-11-30 | 2027-03-31
70 | Inkubator otwarty | Giraffe Warmer | HDJN51001 | GE | T-8-2216 | NO - Oddział Chirurgii i Urologii Dzieci | 2025-11-30 | 2026-11-30 | 2027-03-31
71 | Inkubator otwarty | Giraffe Warmer | HDJR57239 | GE | T-8-2584 | NO - Oddział Anestezjologii i Intensywnej Terapii dla Dzieci | 2025-11-30 | 2026-11-30 | 2027-03-31
72 | Inkubator otwarty | Giraffe Warmer | HDJR57241 | GE | T-8-2586 | NO - Oddział Anestezjologii i Intensywnej Terapii dla Dzieci | 2025-11-30 | 2026-11-30 | 2027-03-31
73 | Inkubator otwarty | Giraffe Warmer | HDJR57244 | GE | T-8-2588 | NO - Oddział Anestezjologii i Intensywnej Terapii dla Dzieci | 2025-11-30 | 2026-11-30 | 2027-03-31
74 | Inkubator otwarty | Giraffe Warmer | HDJR57245 | GE | T-8-2589 | NO - Oddział Anestezjologii i Intensywnej Terapii dla Dzieci | 2025-11-30 | 2026-11-30 | 2027-03-31
75 | Inkubator otwarty | Giraffe Warmer | HDJR57370 | GE | T-8-2590 | NO - Oddział Anestezjologii i Intensywnej Terapii dla Dzieci | 2025-11-30 | 2026-11-30 | 2027-03-31
76 | Inkubator otwarty | Panda | HDJP50928 | GE | T-8-2312 | Zaspa - Oddział Kardiochirurgii Dziecięcej im. WOŚP | 2025-02-28 | 2026-02-28 | 2027-02-28
77 | Inkubator otwarty | Panda | HDJQ52825 | GE | T-8-2311 | Zaspa - Oddział Kardiochirurgii Dziecięcej im. WOŚP | 2025-02-28 | 2026-02-28 | 2027-02-28
78 | Inkubator otwarty | Panda | PBWV60965 | GE | T-8-4653 | Zaspa - Intensywna Terapia Noworodka | 2025-09-30 | 2026-09-30 | 2027-02-28
79 | Inkubator otwarty | Panda | PBWV60966 | GE | T-8-4654 | Zaspa - Oddział Neonatologiczny | 2025-09-30 | 2026-09-30 | 2027-02-28
80 | Inkubator otwarty | Panda | PBWV60967 | GE | T-8-4655 | Zaspa - Oddział Neonatologiczny | 2025-09-30 | 2026-09-30 | 2027-02-28
81 | Inkubator otwarty | Panda | PBWV60968 | GE | T-8-4656 | Zaspa - Intensywna Terapia Noworodka | 2025-09-30 | 2026-09-30 | 2027-02-28
82 | Inkubator otwarty | Panda | PBWW62608 | GE | T-8-5417 | Zaspa - Oddział Kardiochirurgii Dziecięcej im. WOŚP | 2025-12-31 | 2026-12-31 | 2027-12-31
83 | Inkubator otwarty | Panda | PBWX72553 | GE | T-8-5557 | Zaspa - Blok Operacyjny | 2025-10-31 | 2026-10-31 | 2027-10-31
84 | Inkubator otwarty | Panda | PBWX70958 | GE | T-8-5276 | Zaspa - Intensywna Terapia Noworodka | 2025-08-31 | 2026-08-31 | 2027-08-31
85 | Inkubator zamknięty | GIRAFFE | HDHR53128 | GE | T-8-2476 | Zaspa - Intensywna Terapia Noworodka | 2025-07-31 | 2026-07-31 | 2027-07-31
86 | Inkubator zamknięty | GIRAFFE | HDGM50611 | GE | T-8-1585 | Zaspa - Oddział Kardiochirurgii Dziecięcej im. WOŚP | 2025-02-28 | 2026-02-28 | 2027-02-28
87 | Kardiomonitor | B105 | SQE19120580WA | GE | T-8-5514 | Zaspa - Trakt Porodowy | 2025-06-30 | 2027-06-30 | x
88 | Kardiomonitor | B105 | SQE19120531WA | GE | T-8-5515 | Zaspa - Trakt Porodowy | 2025-06-30 | 2027-06-30 | x
89 | Kardiomonitor | B40 | SKZ17240110WA | GE | T-8-4859 | NO - Oddział Neurochirurgii | 2025-07-30 | 2026-07-30 | 2027-07-30
90 | Kardiomonitor | B40 | SKZ17240111WA | GE | T-8-4860 | NO - Oddział Neurochirurgii | 2025-07-30 | 2026-07-30 | 2027-07-30
91 | Kardiomonitor | B40 | SKZ17240112WA | GE | T-8-4861 | NO - Oddział Neurochirurgii | 2025-07-30 | 2026-07-30 | 2027-07-30
92 | Kardiomonitor | B40 | SKZ17240114WA | GE | T-8-4862 | NO - Główny Blok Operacyjny | 2025-07-30 | 2026-07-30 | 2027-07-30
93 | Kardiomonitor | B40 | SKZ17240115WA | GE | T-8-4863 | NO - Główny Blok Operacyjny | 2025-07-30 | 2026-07-30 | 2027-07-30
94 | Kardiomonitor | B40 | SKZ17240118WA | GE | T-8-4865 | NO - Główny Blok Operacyjny | 2025-07-30 | 2026-07-30 | 2027-07-30
95 | Kardiomonitor | B40 | SKZ17240117WA | GE | T-8-4864 | NO - Oddział Neurochirurgii | 2025-07-30 | 2026-07-30 | 2027-07-30
96 | Kardiomonitor | B40 | SKZ17240109WA | GE | T-8-4855 | NO - Główny Blok Operacyjny | 2025-07-30 | 2026-07-30 | 2027-07-30
97 | Kardiomonitor | B40 | SKZ17240108WA | GE | T-8-4854 | NO - Oddział Neurochirurgii | 2025-07-30 | 2026-07-30 | 2027-07-30
98 | Kardiomonitor | Carescape B450 | SNT19480024HA | GE | T-8-5857 | Zaspa - Blok Operacyjny | 2025-04-30 | 2027-04-30 | x | Gwarancja do 30.04.2025 (konserwacje w trakcie gwarancji po stronie Gwaranta)
| Moduł | Carescape One z modułami EKG, IBP, SpO2, Temp | SNA19460084SA |  |  |  | 2025-04-30 | 2027-04-30 | x
| Moduł | E-minic | 8532546 |  |  |  | 2025-04-30 | 2026-04-30 | 2027-04-30
99 | Kardiomonitor | Carescape B450 | SNT19480027HA | GE | T-8-5858 | Zaspa - Blok Operacyjny | 2025-04-30 | 2027-04-30 | x | Gwarancja do 30.04.2025 (konserwacje w trakcie gwarancji po stronie Gwaranta)
| Moduł | Carescape One z modułami EKG, IBP, SpO2, Temp | SNA19460063SA |  |  |  | 2025-04-30 | 2027-04-30 | x
| Moduł | E- miniC | 8532563 |  |  |  | 2025-04-30 | 2026-04-30 | 2027-04-30
100 | Kardiomonitor | Carescape B450 | SNT19480029HA | GE | T-8-5859 | Zaspa - Blok Operacyjny | 2025-04-30 | 2027-04-30 | x | Gwarancja do 30.04.2025 (konserwacje w trakcie gwarancji po stronie Gwaranta)
| Moduł | Carescape One z modułami EKG, IBP, SpO2, Temp | SNA19460064SA |  |  |  | 2025-04-30 | 2027-04-30 | x
| Moduł | E-miniC | 8532573 |  |  |  | 2025-04-30 | 2026-04-30 | 2027-04-30
101 | Kardiomonitor | Carescape B450 | SNT19480030HA | GE | T-8-5860 | Zaspa - Blok Operacyjny | 2025-04-30 | 2027-04-30 | x | Gwarancja do 30.04.2025 (konserwacje w trakcie gwarancji po stronie Gwaranta)
| Moduł | Carescape One z modułami EKG, IBP, SpO2, Temp | SNA19450086SA |  |  |  | 2025-04-30 | 2027-04-30 | x
| Moduł | E-miniC | 8532569 |  |  |  | 2025-04-30 | 2026-04-30 | 2027-04-30
102 | Kardiomonitor | Carescape B450 | SNT19480031HA | GE | T-8-5861 | Zaspa - Blok Operacyjny | 2025-04-30 | 2027-04-30 | x | Gwarancja do 30.04.2025 (konserwacje w trakcie gwarancji po stronie Gwaranta)
| Moduł | Carescape One z modułami EKG, IBP, SpO2, Temp | SNA19450088SA |  |  |  | 2025-04-30 | 2027-04-30 | x
| Moduł | E-miniC | 8532544 |  |  |  | 2025-04-30 | 2026-04-30 | 2027-04-30
103 | Kardiomonitor | Carescape B450 | SNT19480033HA | GE | T-8-5862 | Zaspa - Blok Operacyjny | 2025-04-30 | 2027-04-30 | x | Gwarancja do 30.04.2025 (konserwacje w trakcie gwarancji po stronie Gwaranta)
| Moduł | Carescape One z modułami EKG, IBP, SpO2, Temp | SNA19460079SA |  |  |  | 2025-04-30 | 2027-04-30 | x
| Moduł | E-miniC | 8532565 |  |  |  | 2025-04-30 | 2026-04-30 | 2027-04-30
104 | Kardiomonitor | Carescape B650 | SEW12378715HA | GE | T-8-3239 | NO - Główny Blok Operacyjny | 2025-11-30 | 2026-11-30 | 2027-11-30
| Moduł | E-minic | 7220421 |  |  |  | 2025-11-30 | 2026-11-30 | 2027-11-30
105 | Kardiomonitor | Carescape B650 | SEW12378667HA | GE | T-8-3240 | NO - Główny Blok Operacyjny | 2025-11-30 | 2026-11-30 | 2027-11-30
| Moduł | PDM | SA312386317GA |  |  |  | 2025-11-30 | 2027-11-30 | x
| Moduł | E-minic | 7220473 |  |  |  | 2025-11-30 | 2026-11-30 | 2027-11-30
106 | Kardiomonitor | Carescape B650 | SEW12378707HA | GE | T-8-3236 | NO - Główny Blok Operacyjny | 2025-11-30 | 2026-11-30 | 2027-11-30
| Moduł | BIS | SGS12410101HA |  |  |  | 2025-11-30 | 2026-11-30 | 2027-11-30
| Moduł | E-minic | 7216986 |  |  |  | 2025-11-30 | 2026-11-30 | 2027-11-30
107 | Kardiomonitor | Carescape B650 | SEW12378738HA | GE | T-8-3454 | NO - Główny Blok Operacyjny | 2025-11-30 | 2026-11-30 | 2027-11-30
| Moduł | PDM | SA312386674GA |  |  |  | 2025-11-30 | 2027-11-30 | x
| Moduł | E-minic | 7221721 |  |  |  | 2025-11-30 | 2026-11-30 | 2027-11-30
108 | Kardiomonitor | Carescape B650 | SEW12378706HA | GE | T-8-3238 | NO - Główny Blok Operacyjny | 2025-11-30 | 2026-11-30 | 2027-11-30
| Moduł | PDM | SA312386698GA |  |  |  | 2025-11-30 | 2027-11-30 | x
| Moduł | BIS | SGS12410098HA |  |  |  | 2025-11-30 | 2026-11-30 | 2027-11-30
| Moduł | E-minic | 7220481 |  |  |  | 2025-11-30 | 2026-11-30 | 2027-11-30
109 | Kardiomonitor | Carescape B650 | SEW12378708HA | GE | T-8-3247 | NO - Główny Blok Operacyjny | 2025-11-30 | 2026-11-30 | 2027-11-30
| Moduł | PDM | SA312386691GA |  |  |  | 2025-11-30 | 2027-11-30 | x
| Moduł | BIS | SGS12410091HA |  |  |  | 2025-11-30 | 2026-11-30 | 2027-11-30
| Moduł | E-minic | 7220488 |  |  |  | 2025-11-30 | 2026-11-30 | 2027-11-30
110 | Kardiomonitor | Carescape B650 | SEW12378716HA | GE | T-8-3249 | NO - Oddział Neurochirurgii | 2025-11-30 | 2026-11-30 | 2027-11-30
| Moduł | PDM | SA312386315GA
| Moduł | E-minic | 7221709
| Moduł | PDM | SA312386315GA |  |  |  | 2025-11-30 | 2027-11-30 | x
| Moduł | E-minic | 7221709 |  |  |  | 2025-11-30 | 2026-11-30 | 2027-11-30
111 | Kardiomonitor | Carescape B650 | SEW12378672HA | GE | T-8-3250 | NO - Główny Blok Operacyjny | 2025-11-30 | 2026-11-30 | 2027-11-30
| Moduł | PDM | SA312386697GA |  |  |  | 2025-11-30 | 2027-11-30 | x
| Moduł | E-minic | 7220469 |  |  |  | 2025-11-30 | 2026-11-30 | 2027-11-30
112 | Kardiomonitor | Carescape B650 | SEW12378740HA | GE | T-8-3251 | NO - Główny Blok Operacyjny | 2025-11-30 | 2026-11-30 | 2027-11-30
| Moduł | PDM | SA312386688GA |  |  |  | 2025-11-30 | 2027-11-30 | x
| Moduł | E-minic | 7221726 |  |  |  | 2025-11-30 | 2026-11-30 | 2027-11-30
113 | Kardiomonitor | Carescape B650 | SEW12378668HA | GE | T-8-3241 | NO - Oddział Neurochirurgii | 2025-11-30 | 2026-11-30 | 2027-11-30
| Moduł | PDM | SA312386690GA |  |  |  | 2025-11-30 | 2027-11-30 | x
| Moduł | E-minic | 7221724 |  |  |  | 2025-11-30 | 2026-11-30 | 2027-11-30
114 | Kardiomonitor | Carescape B650 | SEW12378669HA | GE | T-8-3242 | NO - Główny Blok Operacyjny | 2025-11-30 | 2026-11-30 | 2027-11-30
| Moduł | PDM | SA312386672GA |  |  |  | 2025-11-30 | 2027-11-30 | x
| Moduł | E-minic | 7220476 |  |  |  | 2025-11-30 | 2026-11-30 | 2027-11-30
| Moduł | NMT | 6892459 |  |  |  | 2025-11-30 | 2026-11-30 | 2027-11-30
115 | Kardiomonitor | Carescape B650 | SEW12378670HA | GE | T-8-3243 | NO - Główny Blok Operacyjny | 2025-11-30 | 2026-11-30 | 2027-11-30
| Moduł | PDM | SA312386675GA |  |  |  | 2025-11-30 | 2027-11-30 | x
| Moduł | E-minic | 7220479 |  |  |  | 2025-11-30 | 2026-11-30 | 2027-11-30
116 | Kardiomonitor | Carescape B650 | SEW12378704HA | GE | T-8-3244 | NO - Główny Blok Operacyjny | 2025-11-30 | 2026-11-30 | 2027-11-30
| Moduł | PDM | SA312345041GA |  |  |  | 2025-11-30 | 2027-11-30 | x
| Moduł | E-minic | 7221720 |  |  |  | 2025-11-30 | 2026-11-30 | 2027-11-30
117 | Kardiomonitor | Carescape B650 | SEW12378709HA | GE | T-8-3245 | NO - Główny Blok Operacyjny | 2025-11-30 | 2026-11-30 | 2027-11-30
| Moduł | PDM |  |  |  |  | 2025-11-30 | 2027-11-30 | x
| Moduł | BIS | SGS12410111HA |  |  |  | 2025-11-30 | 2026-11-30 | 2027-11-30
| Moduł | E-minic | 7221710 |  |  |  | 2025-11-30 | 2026-11-30 | 2027-11-30
118 | Kardiomonitor | Carescape B650 | SEW12378713HA | GE | T-8-3246 | NO - Oddział Neurochirurgii | 2025-11-30 | 2026-11-30 | 2027-11-30
| Moduł | PDM | SA312264099GA |  |  |  | 2025-11-30 | 2027-11-30 | x
| Moduł | E-minic | 7221719 |  |  |  | 2025-11-30 | 2026-11-30 | 2027-11-30
119 | Kardiomonitor | Carescape B650 | STF21120017HA | GE | PB-T-8-711 | Zaspa - Oddział Anestezjologii i Intensywnej Terapii | 2025-06-30 | 2027-06-30 | x
| Moduł | Carescape One z modułami EKG, IBP, SpO2, Temp | SNA21120034HA |  |  |  | 2025-06-30 | 2027-06-30 | x
| Moduł | E-minic | 8810080 |  |  |  | 2025-06-30 | 2026-06-30 | 2027-06-30
120 | Kardiomonitor | Carescape B650 | STF21130038HA | GE | PB-T-8-717 | NO - Główny Blok Operacyjny - sala neurochirurgii | 2025-06-30 | 2027-06-30 | x
| Moduł | Carescape One z modułami EKG, IBP, SpO2, Temp | SNA21110042HA |  |  |  | 2025-06-30 | 2027-06-30 | x
121 | Kardiomonitor | Carescape B650 | STF21150005HA | GE | PB-T-8-720 | WCO - Blok Operacyjny | 2025-06-30 | 2027-06-30 | x
| Moduł | Carescape One z modułami EKG, IBP, SpO2, Temp | SNA21120004HA |  |  |  | 2025-06-30 | 2027-06-30 | x
| Moduł | E-NMT | SJC23040013HA |  |  |  | 2025-06-30 | 2027-06-30 | x
122 | Kardiomonitor | Carescape B650 | STF21130037HA | GE | PB-T-8-716 | Zaspa - Oddział Anestezjologii i Intensywnej Terapii | 2025-06-30 | 2027-06-30 | x
| Moduł | Carescape One z modułami EKG, IBP, SpO2, Temp | SNA21120015HA |  |  |  | 2025-06-30 | 2027-06-30 | x
| Moduł | E-MINIC | 8809599 |  |  |  | 2025-06-30 | 2026-06-30 | 2027-06-30
123 | Kardiomonitor | Carescape B650 | STF21140026HA | GE | PB-T-8-718 | NO - Główny Blok Operacyjny - sala ortopedii i traumatologi narządu ruchu dla dzieci | 2025-06-30 | 2027-06-30 | x
| Moduł | Carescape One z modułami EKG, IBP, SpO2, Temp | SNA21120003HA |  |  |  | 2025-06-30 | 2027-06-30 | x
124 | Kardiomonitor | Carescape B650 | STF21110156HA | GE | PB-T-8-708 | NO - Główny Blok Operacyjny - sala ortopedii i traumatologi narządu ruchu dla dorosłych | 2025-06-30 | 2027-06-30 | x
| Moduł | Carescape One z modułami EKG, IBP, SpO2, Temp | SNA21130057HA |  |  |  | 2025-06-30 | 2027-06-30 | x
125 | Kardiomonitor | Carescape B650 | STF21160031HA | GE | PB-T-8-727 | NO - Główny Blok Operacyjny - sala chirurgii urazowo - ortopedycznej | 2025-06-30 | 2027-06-30 | x
| Moduł | Carescape One z modułami EKG, IBP, SpO2, Temp | SNA21130026HA |  |  |  | 2025-06-30 | 2027-06-30 | x
126 | Kardiomonitor | Carescape B650 | STF21110154HA | GE | PB-T-8-707 | Zaspa - Oddział Anestezjologii i Intensywnej Terapii | 2025-06-30 | 2027-06-30 | x
| Moduł | Carescape One z modułami EKG, IBP, SpO2, Temp | SNA21120001HA |  |  |  | 2025-06-30 | 2027-06-30 | x
| Moduł | E-minic | 8810110 |  |  |  | 2025-06-30 | 2026-06-30 | 2027-06-30
127 | Kardiomonitor | Carescape B650 | STF21150079HA | GE | PB-T-8-725 | NO - Główny Blok Operacyjny - sala chirurgii ogólnej | 2025-06-30 | 2027-06-30 | x
| Moduł | Carescape One z modułami EKG, IBP, SpO2, Temp | SNA21110006HA |  |  |  | 2025-06-30 | 2027-06-30 | x
128 | Kardiomonitor | Carescape B650 | STF21150024HA | GE | PB-T-8-721 | NO - Główny Blok Operacyjny - sala ginekologii | 2025-06-30 | 2027-06-30 | x
| Moduł | Carescape One z modułami EKG, IBP, SpO2, Temp | SNA21140019HA |  |  |  | 2025-06-30 | 2027-06-30 | x
129 | Kardiomonitor | Carescape B650 | STF21130021HA | GE | PB-T-8-715 | Zaspa - Oddział Anestezjologii i Intensywnej Terapii | 2025-06-30 | 2027-06-30 | x
| Moduł | Carescape One z modułami EKG, IBP, SpO2, Temp | SNA21110045HA |  |  |  | 2025-06-30 | 2027-06-30 | x
| Moduł | E-minic | 8809757 |  |  |  | 2025-06-30 | 2026-06-30 | 2027-06-30
130 | Kardiomonitor | Carescape B650 | STF21120026HA | GE | PB-T-8-713 | Zaspa - Oddział Anestezjologii i Intensywnej Terapii | 2025-06-30 | 2027-06-30 | x
| Moduł | Carescape One z modułami EKG, IBP, SpO2, Temp | SNA21110044HA |  |  |  | 2025-06-30 | 2027-06-30 | x
| Moduł | E-minic | 8809005 |  |  |  | 2025-06-30 | 2026-06-30 | 2027-06-30
131 | Kardiomonitor | Carescape B650 | STF21120003HA | GE | PB-T-8-710 | Zaspa - Oddział Anestezjologii i Intensywnej Terapii | 2025-06-30 | 2027-06-30 | x
| Moduł | Carescape One z modułami EKG, IBP, SpO2, Temp | SNA21110054HA |  |  |  | 2025-06-30 | 2027-06-30 | x
| Moduł | E-minic | 8809020 |  |  |  | 2025-06-30 | 2026-06-30 | 2027-06-30
132 | Kardiomonitor | Carescape B650 | STF21160023HA | GE | PB-T-8-726 | NO - Główny Blok Operacyjny - sala chirurgii dzieci | 2025-06-30 | 2027-06-30 | x
| Moduł | Carescape One z modułami EKG, IBP, SpO2, Temp | SNA21140005HA |  |  |  | 2025-06-30 | 2027-06-30 | x
133 | Kardiomonitor | Carescape B650 | STF21110159HA | GE | PB-T-8-709 | Zaspa - Oddział Anestezjologii i Intensywnej Terapii | 2025-06-30 | 2027-06-30 | x
| Moduł | Carescape One z modułami EKG, IBP, SpO2, Temp | SNA21110046HA |  |  |  | 2025-06-30 | 2027-06-30 | x
| Moduł | E-minic | 8810062 |  |  |  | 2025-06-30 | 2026-06-30 | 2027-06-30
134 | Kardiomonitor | Carescape B650 | STF21150057HA | GE | PB-T-8-723 | NO - Główny Blok Operacyjny - sala chirurgii ogólnej | 2025-06-30 | 2027-06-30 | x
| Moduł | Carescape One z modułami EKG, IBP, SpO2, Temp | SNA21120010HA |  |  |  | 2025-06-30 | 2027-06-30 | x
135 | Kardiomonitor | Carescape B650 | STF21110018HA | GE | PB-T-8-706 | Zaspa - Oddział Anestezjologii i Intensywnej Terapii | 2025-06-30 | 2027-06-30 | x
| Moduł | Carescape One z modułami EKG, IBP, SpO2, Temp | SNA21140014HA |  |  |  | 2025-06-30 | 2027-06-30 | x
| Moduł | E-minic | 8809211 |  |  |  | 2025-06-30 | 2026-06-30 | 2027-06-30
136 | Kardiomonitor | Carescape B650 | STF21120029HA | GE | PB-T-8-714 | Zaspa - Oddział Anestezjologii i Intensywnej Terapii | 2025-06-30 | 2027-06-30 | x
| Moduł | Carescape One z modułami EKG, IBP, SpO2, Temp | SNA21130058HA |  |  |  | 2025-06-30 | 2027-06-30 | x
| Moduł | E-minic | 8809610 |  |  |  | 2025-06-30 | 2026-06-30 | 2027-06-30
137 | Kardiomonitor | Carescape B650 | STF21140031HA | GE |  | NO - Oddział Neurochirurgii | 2025-06-30 | 2027-06-30 | x
| Moduł | Carescape One z modułami EKG, IBP, SpO2, Temp | SNA21150006HA |  |  |  | 2025-06-30 | 2027-06-30 | x
138 | Kardiomonitor | Carescape B650 | STF21120022HA | GE | PB-T-8-712 | Zaspa - Oddział Anestezjologii i Intensywnej Terapii | 2025-06-30 | 2027-06-30 | x
| Moduł | Carescape One z modułami EKG, IBP, SpO2, Temp | SNA21110019HA |  |  |  | 2025-06-30 | 2027-06-30 | x
| Moduł | E-minic | 8809553 |  |  |  | 2025-06-30 | 2026-06-30 | 2027-06-30
139 | Kardiomonitor | Carescape B650 | STF21150056HA | GE | PB-T-8-722 | Zaspa - Blok Operacyjny | 2025-06-30 | 2027-06-30 | x
| Moduł | Carescape One z modułami EKG, IBP, SpO2, Temp | SNA21130021HA |  |  |  | 2025-06-30 | 2027-06-30 | x
| Moduł | E-minic | 8809444 |  |  |  | 2025-06-30 | 2026-06-30 | 2027-06-30
| Moduł | E-picco | SGB21160005HA |  |  |  | 2025-06-30 | 2027-06-30 | x
140 | Kardiomonitor | Carescape B650 | STF21150063HA | GE | PB-T-8-724 | PW - Blok Operacyjny Laryngologia | 2025-06-30 | 2027-06-30 | x
| Moduł | Carescape One z modułami EKG, IBP, SpO2, Temp | SNA2115006HA
141 | Moduł | Carescape One z modułami EKG, IBP, SpO2, Temp | SNA21110021HA |  |  | Zaspa - Magazyn DAM | 2025-06-30 | 2027-06-30 | x
142 | Kardiomonitor transportowy | TransportPro | SCS12367499GA | GE | T-8-3253 | NO - Główny Blok Operacyjny | 2025-11-30 | 2026-11-30 | 2027-11-30
143 | Kardiomonitor transportowy | TransportPro | SCS12377526GA | GE | T-8-3254 | NO - Oddział Neurochirurgii | 2025-11-30 | 2026-11-30 | 2027-11-30
144 | Kardiomonitor transportowy | TransportPro | SCS12387533 GA | GE | T-8-3255 | NO - Główny Blok Operacyjny | 2025-11-30 | 2026-11-30 | 2027-11-30
145 | Lampa do fototerapii | Biliblanket | HDKJ50973 | GE | T-8-2214 | NO - Oddział Chirurgii i Urologii Dzieci | 2025-11-30 | 2026-11-30 | 2027-11-30
146 | Lampa do fototerapii | Lullaby LED PT | SGT16050398PA | GE | T-8-4681 | Zaspa - Oddział Pediatryczny | 2025-11-30 | 2026-11-30 | 2027-11-30
147 | Lampa do fototerapii | Lullaby LED PT | SGT12511569PA | GE | T-8-2476 | NO - Oddział Anestezjologii i Intensywnej Terapii dla Dzieci | 2025-07-31 | 2026-07-31 | 2027-07-31
148 | Moduł gazowy | E-SCAIOE-00 | SUA23054033HA | GE |  | Zaspa - Blok Operacyjny | 2025-02-20 | 2026-02-20 | 2027-02-20
149 | Kardiomonitor | Carescape B650 | SK417241146HA | GE | T-8-4977 | NO - Pracownia Endoskopowa | 2025-08-31 | 2027-08-31 | x
| Moduł | E-NMT | SJC17230039HA |  |  |  | 2025-08-31 | 2027-08-31 | x
| Moduł | PDM | SA317240591SA |  |  |  | 2025-08-31 | 2027-08-31 | x
150 | Kardiomonitor | Carescape B650 | SS619151010HA | GE | T-8-5508 | Zaspa - Oddział Urologiczny sala Endourologii | 2025-05-28 | 2027-05-28 | x
| Moduł | E-NMT | SJC19170013HA |  |  |  | 2025-05-28 | 2026-05-28 | x
| Moduł | PDM | SPX19170117SA |  |  |  | 2025-05-28 | 2027-05-28 | x
151 | Respirator dla dzieci | Engstrom Carestation | CBCR01827 | GE | T-8-2611 | NO - Oddział Anestezjologii i Intensywnej Terapii dla Dzieci | 2025-11-30 | 2026-11-30 | 2027-11-30
152 | Respirator dla dzieci | Engstrom Carestation | CBCR01915 | GE | T-8-2602 | NO - Główny Blok Operacyjny - sala chirurgii dzieci | 2025-11-30 | 2026-11-30 | 2027-11-30
153 | Respirator dla dzieci | Engstrom Carestation | CBCR01923 | GE | T-8-2610 | NO - Główny Blok Operacyjny - sala chirurgii dzieci | 2025-11-30 | 2026-11-30 | 2027-11-30
154 | Respirator stacjonarny | Carescape R860 | CBRY03400 | GE | T-8-5702 | Zaspa - Oddział Anestezjologii i Intensywnej Terapii | 2025-12-31 | 2026-12-31 | 2027-12-31
| Moduł gazowy | E-sCOVX-00 | SGV19466029HA |  |  |  | 2025-12-31 | 2026-12-31 | 2027-12-31
155 | Respirator stacjonarny | Carescape R860 | CBRY03404 | GE | T-8-5703 | Zaspa - Oddział Anestezjologii i Intensywnej Terapii | 2025-12-31 | 2026-12-31 | 2027-12-31
| Moduł gazowy | E-sCOVX-00 | SGV19466028HA |  |  |  | 2025-12-31 | 2026-12-31 | 2027-12-31
156 | Respirator stacjonarny | Carescape R860 | CBRY03405 | GE | T-8-5704 | Zaspa - Oddział Anestezjologii i Intensywnej Terapii | 2025-12-31 | 2026-12-31 | 2027-12-31
| Moduł gazowy | E-sCOVX-00 | SGV19466001HA |  |  |  | 2025-12-31 | 2026-12-31 | 2027-12-31
157 | Respirator stacjonarny | Carescape R860 | CBRY03407 | GE | T-8-5705 | Zaspa - Oddział Anestezjologii i Intensywnej Terapii | 2025-12-31 | 2026-12-31 | 2027-12-31
| Moduł gazowy | E-sCOVX-00 | SGV19466005HA |  |  |  | 2025-12-31 | 2026-12-31 | 2027-12-31
158 | Respirator stacjonarny | Carescape R860 | WBRZ02116 | GE | PB-T-8-623 | Zaspa - Oddział Anestezjologii i Intensywnej Terapii | 2025-09-30 | 2026-09-30 | 2027-09-30
159 | Respirator stacjonarny | Carescape R860 | WBRZ02117 | GE | PB-T-8-624 | NO - Oddział Anestezjologii i Intensywnej Terapii dla Dorosłych | 2025-09-30 | 2026-09-30 | 2027-09-30
160 | Respirator stacjonarny | Carescape R860 | WBRZ02105 | GE | PB-T-8-616 | Zaspa - Oddział Anestezjologii i Intensywnej Terapii | 2025-09-30 | 2026-09-30 | 2027-09-30
161 | Respirator stacjonarny | Carescape R860 | WBRZ02111 | GE | PB-T-8-621 | NO - Oddział Anestezjologii i Intensywnej Terapii dla Dzieci | 2025-09-30 | 2026-09-30 | 2027-09-30
162 | Respirator stacjonarny | Carescape R860 | WBRZ02110 | GE | PB-T-8-620 | Zaspa - Oddział Anestezjologii i Intensywnej Terapii | 2025-09-30 | 2026-09-30 | 2027-09-30
163 | Respirator stacjonarny | Carescape R860 | WBRZ02101 | GE | PB-T-8-613 | NO - Oddział Anestezjologii i Intensywnej Terapii dla Dorosłych | 2025-09-30 | 2026-09-30 | 2027-09-30
164 | Respirator stacjonarny | Carescape R860 | WBRZ02065 | GE | PB-T-8-611 | Zaspa - Oddział Anestezjologii i Intensywnej Terapii | 2025-09-30 | 2026-09-30 | 2027-09-30
165 | Respirator stacjonarny | Carescape R860 | WBRZ02106 | GE | PB-T-8-617 | NO - Oddział Anestezjologii i Intensywnej Terapii dla Dzieci | 2025-09-30 | 2026-09-30 | 2027-09-30
166 | Respirator stacjonarny | Carescape R860 | WBRZ02118 | GE | PB-T-8-625 | Zaspa - Oddział Anestezjologii i Intensywnej Terapii | 2025-09-30 | 2026-09-30 | 2027-09-30
167 | Respirator stacjonarny | Carescape R860 | WBRZ02104 | GE | PB-T-8-615 | NO - Oddział Anestezjologii i Intensywnej Terapii dla Dorosłych | 2025-09-30 | 2026-09-30 | 2027-09-30
168 | Respirator stacjonarny | Carescape R860 | WBRZ02108 | GE | PB-T-8-619 | Zaspa - Oddział Anestezjologii i Intensywnej Terapii | 2025-09-30 | 2026-09-30 | 2027-09-30
169 | Respirator stacjonarny | Carescape R860 | WBRZ02119 | GE | PB-T-8-626 | NO - Oddział Anestezjologii i Intensywnej Terapii dla Dzieci | 2025-09-30 | 2026-09-30 | 2027-09-30
170 | Respirator stacjonarny | Carescape R860 | WBRZ02102 | GE | PB-T-8-614 | NO - Oddział Anestezjologii i Intensywnej Terapii dla Dorosłych | 2025-09-30 | 2026-09-30 | 2027-09-30
171 | Respirator stacjonarny | Carescape R860 | WBRZ02112 | GE | PB-T-8-622 | NO - Oddział Anestezjologii i Intensywnej Terapii dla Dorosłych | 2025-09-30 | 2026-09-30 | 2027-09-30
172 | Respirator stacjonarny | Carescape R860 | WBRZ02107 | GE | PB-T-8-618 | NO - Oddział Anestezjologii i Intensywnej Terapii dla Dorosłych | 2025-09-30 | 2026-09-30 | 2027-09-30
173 | Respirator stacjonarny | Carescape R860 | WBRZ02913 | GE | PB-T-8-633 | NO - Oddział Anestezjologii i Intensywnej Terapii dla Dorosłych | 2025-09-30 | 2026-09-30 | 2027-09-30
174 | Respirator stacjonarny | Carescape R860 | WBRZ02916 | GE | PB-T-8-634 | NO - Oddział Anestezjologii i Intensywnej Terapii dla Dzieci | 2025-09-30 | 2026-09-30 | 2027-09-30
175 | Respirator stacjonarny | Carescape R860 | WBRZ02488 | GE | PB-T-8-631 | NO - Oddział Anestezjologii i Intensywnej Terapii dla Dzieci | 2025-09-30 | 2026-09-30 | 2027-09-30
176 | Respirator stacjonarny | Carescape R860 | WBRZ02217 | GE | PB-T-8-630 | NO - Oddział Anestezjologii i Intensywnej Terapii dla Dzieci | 2025-09-30 | 2026-09-30 | 2027-09-30
177 | Respirator stacjonarny | Carescape R860 | WBRZ02177 | GE | PB-T-8-628 | NO - Oddział Anestezjologii i Intensywnej Terapii dla Dzieci | 2025-09-30 | 2026-09-30 | 2027-09-30
178 | Respirator stacjonarny | Carescape R860 | WBRZ02175 | GE | PB-T-8-627 | NO - Oddział Anestezjologii i Intensywnej Terapii dla Dorosłych | 2025-09-30 | 2026-09-30 | 2027-09-30
179 | Respirator stacjonarny | Carescape R860 | WBRZ02963 | GE | PB-T-8-635 | NO - Oddział Anestezjologii i Intensywnej Terapii dla Dzieci | 2025-09-30 | 2026-09-30 | 2027-09-30
180 | Respirator stacjonarny Carescape R860 | Carescape R860 | WBRZ02180 | GE | PB-T-8-629 | NO - Oddział Anestezjologii i Intensywnej Terapii dla Dorosłych | 2025-09-30 | 2026-09-30 | 2027-09-30
181 | Respirator stacjonarny | Carescape R860 | WBRZ02081 | GE | PB-T-8-612 | NO - Oddział Anestezjologii i Intensywnej Terapii dla Dzieci | 2025-09-30 | 2026-09-30 | 2027-09-30
182 | Respirator stacjonarny | Carescape R860 | WBRZ02641 | GE | PB-T-8-632 | NO - Oddział Anestezjologii i Intensywnej Terapii dla Dorosłych | 2025-09-30 | 2026-09-30 | 2027-09-30
183 | Moduł gazowy | E-SCOVX-00 | SGV20466210HA | GE |  |  | 2025-09-30 | 2026-09-30 | 2027-09-30
184 | Moduł gazowy | E-SCOVX-00 | SGV20446017HA | GE |  |  | 2025-09-30 | 2026-09-30 | 2027-09-30
185 | Moduł gazowy | E-SCOVX-00 | SGV20446028HA | GE |  |  | 2025-09-30 | 2026-09-30 | 2027-09-30
186 | Moduł gazowy | E-SCOVX-00 | SGV20446042HA | GE |  |  | 2025-09-30 | 2026-09-30 | 2027-09-30
187 | Moduł gazowy | E-SCOVX-00 | SGV20446045HA | GE |  |  | 2025-09-30 | 2026-09-30 | 2027-09-30
188 | Moduł gazowy | E-SCOVX-00 | SGV20446191HA | GE |  |  | 2025-09-30 | 2026-09-30 | 2027-09-30
189 | Moduł gazowy | E-SCOVX-00 | SGV20446263HA | GE |  |  | 2025-09-30 | 2026-09-30 | 2027-09-30
190 | Moduł gazowy | E-SCOVX-00 | SGV20446325HA | GE |  |  | 2025-09-30 | 2026-09-30 | 2027-09-30
191 | Moduł gazowy | E-SCOVX-00 | SGV20446058HA | GE |  |  | 2025-09-30 | 2026-09-30 | 2027-09-30
192 | Moduł gazowy | E-SCOVX-00 | SGV20456048HA | GE |  |  | 2025-09-30 | 2026-09-30 | 2027-09-30
193 | Moduł gazowy | E-SCOVX-00 | SGV20446068HA | GE |  |  | 2025-09-30 | 2026-09-30 | 2027-09-30
194 | Moduł gazowy | E-SCOVX-00 | SGV20446302HA | GE |  |  | 2025-09-30 | 2026-09-30 | 2027-09-30
195 | Moduł gazowy | E-SCOVX-00 | SGV20446070HA | GE |  |  | 2025-09-30 | 2026-09-30 | 2027-09-30
196 | Moduł gazowy | E-SCOVX-00 | SGV20406029HA | GE |  |  | 2025-09-30 | 2026-09-30 | 2027-09-30
197 | Moduł gazowy | E-SCOVX-00 | SGV20456006HA | GE |  |  | 2025-09-30 | 2026-09-30 | 2027-09-30
198 | Moduł gazowy | E-SCOVX-00 | SGV20446073HA | GE |  |  | 2025-09-30 | 2026-09-30 | 2027-09-30
199 | Moduł gazowy | E-SCOVX-00 | SGV20446080HA | GE |  |  | 2025-09-30 | 2026-09-30 | 2027-09-30
200 | Moduł gazowy | E-SCOVX-00 | SGV20326113HA | GE |  |  | 2025-09-30 | 2026-09-30 | 2027-09-30
201 | Moduł gazowy | E-SCOVX-00 | SGV20446087HA | GE |  |  | 2025-09-30 | 2026-09-30 | 2027-09-30
202 | Moduł gazowy | E-SCOVX-00 | SGV20416003HA | GE |  |  | 2025-09-30 | 2026-09-30 | 2027-09-30
203 | Moduł gazowy | E-SCOVX-00 | SGV20446013HA | GE |  |  | 2025-09-30 | 2026-09-30 | 2027-09-30
204 | Moduł gazowy | E-SCOVX-00 | SGV20446098HA | GE |  |  | 2025-09-30 | 2026-09-30 | 2027-09-30
205 | Moduł gazowy | E-SCOVX-00 | SGV20476028HA | GE |  |  | 2025-09-30 | 2026-09-30 | 2027-09-30
206 | Moduł gazowy | E-SCOVX-00 | SGV20476005HA | GE |  |  | 2025-09-30 | 2026-09-30 | 2027-09-30
207 | Respirator stacjonarny | Engstrom Pro | CBCR01894 | GE | T-8-2612 | NO - Główny Blok Operacyjny - sala chirurgii ogólnej | 2025-11-30 | 2026-11-30 | 2027-11-30
208 | Respirator stacjonarny | Engstrom Pro | CBCR01898 | GE | T-8-2613 | NO - Główny Blok Operacyjny - sala neurochirurgii | 2025-11-30 | 2026-11-30 | 2027-11-30
209 | Respirator stacjonarny | Engstrom Pro | CBCR01846 | GE | T-8-2615 | NO - Główny Blok Operacyjny - sala neurochirurgii | 2025-11-30 | 2026-11-30 | 2027-11-30
210 | Respirator stacjonarny | Engstrom Pro | CBCR01895 | GE | T-8-2616 | NO - Główny Blok Operacyjny - sala ortopedii i traumatologi narządu ruchu dla dorosłych | 2025-11-30 | 2026-11-30 | 2027-11-30
211 | Stacja hemodynamiczna | SpecialsLab | SJJ14460420SA; SA315037160GA; | GE | T-8-3922 | NO - Pracownia Radiologii Zabiegowej | 2026-01-16 | 2027-01-16 | 2028-01-16
212 | Stanowisko do resuscytacji noworodka | Panda | PBWY70943 | GE | T-8-5514 | Zaspa - Trakt Porodowy | 2025-06-30 | 2026-06-30 | 2027-06-30
213 | Stanowisko do resuscytacji noworodka | Panda | PBWY70931 | GE | T-8-5515 | Zaspa - Trakt Porodowy | 2025-06-30 | 2026-06-30 | 2027-06-30
214 | Aparat EKG | MAC 800 | SDS12364335WA | GE | T-8-2591 | NO - Oddział Anestezjologii i Intensywnej Terapii dla Dorosłych | 2025-11-30 | 2026-11-30 | 2027-11-30
215 | Aparat RTG z ramieniem C | Fluorostar | 79-C5015D / PL1310RX09 | GE | T-8-2195 | NO - Główny Blok Operacyjny - sala neurochirurgii | 2025-11-29 | 2026-11-29 | 2027-11-29

## Część 8
HARMONOGRAM KONSERWACJI
Lp | Nazwa urządzenia model | Producent | Numer seryjny | Lokalizacja | Konserwacja 2025 | Konserwacja 2026 | Konserwacja 2027
Szpital im. Mikołaja Kopernika – Nowe Ogrody 1-6
1 | Analizator parametrów krytycznych ABL 90 FLEX PLUS | Radiometer | 092R0125N0012 | NO - Oddział Anestezjologii i Intensywnej Terapii dla Dzieci | 2025-10-07 | 2026-10-07 | 2027-10-07
2 | Analizator parametrów krytycznych ABL 90 FLEX PLUS | Radiometer | J393-092R0284N034 | NO - Oddział Chorób Wewnętrznych i Hipertensjologii | 2025-01-31 | 2026-01-31 | 2027-01-31
3 | Analizator parametrów krytycznych ABL 90 FLEX PLUS | Radiometer | 092R0125N0011 | NO - Szpitalny Oddział Ratunkowy | 2025-10-07 | 2026-10-07 | 2027-10-07
Szpital im. św Wojciecha - Al. Jana Pawła II 50
4 | Analizator parametrów krytycznych ABL 90 FLEX PLUS | Radiometer | 092R0277N0002 | Zaspa - Blok Operacyjny | 2025-01-31 | 2026-01-31 | 2027-01-31
5 | Analizator parametrów krytycznych ABL 90 FLEX PLUS | Radiometer | J393-092R0282N0023 | Zaspa - Intensywna Terapia Noworodka | 2025-03-07 | 2026-03-07 | 2027-03-07
6 | Analizator parametrów krytycznych ABL 90 FLEX PLUS | Radiometer | 092R0272N0042 | Zaspa - Oddział Anestezjologii i Intensywnej Terapii | 2025-01-31 | 2026-01-31 | 2027-01-31
7 | Analizator parametrów krytycznych ABL 90 FLEX PLUS | Radiometer | J393-092R0284N013 | Zaspa - Oddział Kardiochirurgii Dziecięcej im. WOŚP | 2025-03-07 | 2026-03-07 | 2027-03-07
8 | Analizator parametrów krytycznych ABL 90 FLEX PLUS | Radiometer | J393-092R0282N0002 | Zaspa - Oddział Kardiologiczny | 2025-03-07 | 2026-03-07 | 2027-03-07
9 | Analizator parametrów krytycznych ABL 90 FLEX PLUS | Radiometer | 092R0274N0030 | Zaspa - Szpitalny Oddział Ratunkowy | 2025-01-31 | 2026-01-31 | 2027-01-31
10 | Analizator parametrów krytycznych ABL 90 FLEX PLUS | Radiometer | I393-092R0523N0030 | Zaspa - Trakt Porodowy (aparat użyczny w ramach umowy 84-4.PN-DAM.2023) | 2025-03-07 | 2026-03-07 | 2027-03-07
2024-12-01
2027-12-01

## Część 9
HARMONOGRAM KONSERWACJI
LP | Nazwa urządzenia | Typ | Producent | Nr seryjny | Nr inwent. | Data prod. | Miejsce użytkowania | I Termin Przeglądu | II Termin Przeglądu | Uwagi
1 | Tomograf śródoperacyjny | O-arm | Medtronic | B13080715 | T-8-2334 | 2013 | Nowe Ogrody – Główny Blok Operacyjny | 2023-04-27 | 2024-04-27
2 | Nawigacja elektromagnetyczna do procedur laryngologicznych | EM Fusion | Medtronic | N06205583 | T-8-4231 | 2015 | Powstańców Warszawskich - Blok Operacyjny Laryngologii | 2023-11-24 | 2024-11-24
3 | Nawigacja | Stealth Station S8 | Medtronic | N30402628 | T-8-6246 | 2021 | Nowe Ogrody – Główny Blok Operacyjny | 2026-09-17 | x | Obsługa serwisowa od 01.10.2025
4 | Tomograf śródoperacyjny | O-am | Medtronic | C3210 | T-8-6386 | 2022 | Nowe Ogrody – Główny Blok Operacyjny | x | x | Obsługa serwisowa od 19.11.2026

## Część 10
HARMONOGRAM KONSERWACJI
LP | Nazwa urządzenia | Typ | Producent | Nr inwent. | Data prod. | Miejsce użytkowania | I Termin konserwacji | II Termin konserwacji | Uwagi
1 | Wiertarka szybkoobrotowa z shaverem i akcesoriami Konsola wiertarki | Midas Rex | Medtronic | T-8-2537 | 2012 | Nowe Ogrody – Główny Blok Operacyjny | 2025-05-28 | 2026-05-28
| Konsola elektryczna ns NTC64058 | IPC
| Włącznik nożny | EF200
| Motor EHS | EM200
| Motor EHS | EM200
| Silnik do spine shavera z kablem | ED100
| Reduktor do perforatora czaszkowego – 2 szt. | AD03
| Kątnica 10cm z regulacją wysunięcia wiertła – 4 szt. | AVA10
| Kątnica 15 cm z regulacją wysunięcia wiertła – 4 szt. | AVA15
| Kraniotom dla dzieci obrotowy | AF01R
| Kraniotom dla dorosłych obrotowy – 3 szt. | AF02R
2 | Wiertartka szybkoobrotowa z akcesoriami | Midas Rex | Medtronic | T-8-6386 | 2022 | Nowe Ogrody – Główny Blok Operacyjny | x | x | Obsluga serwisowa od 19.11.2026
| Konsola elektryczna ns NTC72943 | IPC
| Włącznik nożny | EF200
| Motor | EM800
| Motor | EM800N
| Kątnica - 2 szt. | AVA14
3 | Shaver do zabiegów laryngologicznych |  | Medtronic | T-8-4231 | 2015 | PW - Blok Operacyjny Laryngologii | 2025-05-28 | 2026-05-28
| Konsola IPC ns ENTC79542 | IPC
| Shaver | M4 Straighshot Microdebrider