## Zestaw narzędzi chirurgicznych
Pakiet Nr 1 - Zestaw narzędzi chirurgicznych
NR ZESTAWU: 1 |  | KAŻDE NARZĘDZIE MUSI BYĆ OZNACZONE NUMEREM KATALOGOWYM I NAZWĄ PRODUCENTA I DATA MATRIX.
NAZWA ZESTAWU: |  | Zestaw do guzka
ILOŚĆ ZESTAWÓW: |  | 4 | SUMY ZA ZESTAW: |  |  | 0 | 0 | 0
l.p | Opis | Nazwa handlowa | Szt. | Cena netto | VAT | Wart netto | Wart vat | Wart brutto | Producent | Nr katalogowy | Cena netto | rabat | 0%
1 | KLESZCZYKI DO OPATRUNKÓW ODGIĘTE TYP MAIER DŁUGOŚĆ 260 MM Z ZAMKIEM SZEROKOŚĆ SZCZĘKI 7 MM SKOK ZĄBKÓW 1,25 MM |  | 1 |  |  | 0 | 0 | 0 |  |  | #REF! | #REF!
2 | UCHWYT SKALPELA NR 3 ( TRZONEK) DŁUGOŚĆ 125MM 5”. |  | 1 |  |  | 0 | 0 | 0 |  |  | #REF! | #REF!
3 | KLESZCZYKI JELITOWE TYP ALLIS DŁUGOŚĆ 155 MM 6" PROSTE 5 X 6 ZĄBKÓW |  | 2 |  |  | 0 | 0 | 0 |  |  | #REF! | #REF!
4 | PINCETA CHIRURGICZNA STANDARD PROSTA KOŃCÓWKA ROBOCZA 1 X 2 ZĄBKI DŁUGOŚĆ 145MM 5 3/4". |  | 2 |  |  | 0 | 0 | 0 |  |  | #REF! | #REF!
5 | PINCETA ANATOMICZNA ŚREDNIOSZEROKA PROSTA DŁUGOŚĆ 160 MM 6 1/4". |  | 2 |  |  | 0 | 0 | 0 |  |  | #REF! | #REF!
6 | NOŻYCZKI PREPARACYJNE TYP MAYO ODGIĘTE DŁUGOŚĆ 165 MM 6 1/2" OSTRZA TĘPO TĘPE |  | 1 |  |  | 0 | 0 | 0 |  |  | #REF! | #REF!
7 | NOŻYCZKI PREPARACYJNE ODGIĘTE TYP METZENBAUM DŁUGOŚĆ 180 MM 7" OSTRZA TĘPO TEPE UTWARDZONE Z TWARDĄ WKŁADKĄ UCHA ZŁOCONE. |  | 1 |  |  | 0 | 0 | 0 |  |  | #REF! | #REF!
8 | NOŻYCZKI PREPARACYJNE ODGIĘTE DELIKATNE TYP BABY-METZENBAUM DŁUGOŚĆ 145MM 5,3/4" OSTRZA TĘPO TĘPE UTWARDZONE Z TWARDĄ WKŁADKĄ UCHA ZŁOCONE |  | 1 |  |  | 0 | 0 | 0 |  |  | #REF! | #REF!
9 | NOŻYCZKI DO LIGATURY ODGIĘTE DŁUGOŚĆ 110 MM 4 3/8" OSTRZA Z TWARDA WKŁADKĄ UCHA ZŁOCONE. |  | 1 |  |  | 0 | 0 | 0 |  |  | #REF! | #REF!
10 | HAK OPERACYJNY TYP COLLIN , DWUSTRONNY , KOMPLET DWÓCH HAKÓW , DŁUGOŚĆ 150MM 6" ROZMIARY BRANSZ 21X14/32X16MM 17X14/28X16MM |  | 1 |  |  | 0 | 0 | 0 |  |  | #REF! | #REF!
11 | HAK OPERACYJNY TYP VOLKMANN DWUZĘBNY PÓŁOSTRY 8,5X8 MM DŁUGOŚĆ 220 MM 8 3/4". |  | 2 |  |  | 0 | 0 | 0 |  |  | #REF! | #REF!
12 | KLESZCZYKI NACZYNIOWE TYP HALSTED ODGIĘTE DŁUGOŚĆ 125 MM 5" DELIKATNE SKOK ZĄBKÓW 0,6 MM |  | 2 |  |  | 0 | 0 | 0 |  |  | #REF! | #REF!
13 | KLESZCZYKI NACZYNIOWE TYP CRILE ODGIĘTE DŁUGOŚĆ 160 MM 6 1//4" DELIKATNE SKOK ZĄBKÓW 0,7 MM |  | 4 |  |  | 0 | 0 | 0 |  |  | #REF! | #REF!
14 | IMADŁO CHIRURGICZNE TYP HEGAR-MAYO Z ZAPADKĄ DŁUGOŚĆ 185 MM 7 1/4" CZĘŚĆ ROBOCZA Z TWARDĄ WKŁADKĄ SZCZĘKI ZĄBKOWANE KRZYŻOWO SKOK 0,5 MM UCHA ZŁOCONE. |  | 1 |  |  | 0 | 0 | 0 |  |  | #REF! | #REF!
15 | SONDA Z OKIENKIEM W UCHWYCIE ZAKOŃCZONA KULKĄ O ŚREDNICY 2,5 MM DŁUGOŚĆ 145 MM 5 3/4". |  | 1 |  |  | 0 | 0 | 0 |  |  | #REF! | #REF!
16 | STALOWA MISKA NERKOWATA O DŁUGOŚCI 170 MM POJEMNOŚĆ 250 ML |  | 1 |  |  | 0 | 0 | 0 |  |  | #REF! | #REF!
17 | 1/2 KOSZ STALOWY PERFOROWANY Z NÓŻKAMI O WYMIARACH 243X253X106MM |  | 1 |  |  | 0 | 0 | 0 |  |  | #REF! | #REF!
18 | MATA SILIKONOWA DO KOSZY 1/2 O WYMIARACH 240MM X 250 MM |  | 1 |  |  | 0 | 0 | 0 |  |  | #REF! | #REF!
19 | WANNA DO KONTENERA O WYMIARACH 300X274X135MM WYKONANA ZE STOPU ALUMINIUM Z ERGONOMICZNYMI UCHWYTAMI BLOKUJACYMI SIĘ POD KATEM 90 STOPNI. WYPOSAŻONA W UCHWYTY NA TABLICZKI IDENTYFIKACYJNE PO OBU STRONACH KONTENERA. |  | 1 |  |  | 0 | 0 | 0 |  |  | #REF! | #REF!
20 | POKRYWA KONTENERA 1/2 W KOLORZE SREBRNYM WYKONANA Z ALUMINIUM O GRUBOŚĆI 2 MM Z FILTREM DO MINIMUM 5000 CYKLI STERYLIZACYJNYCH FILTR PRACUJĄCY W SYSTEMIE OTWARTYM POKRYWA O WYMIARACH 303X294X37MM ZEWNĘTRZNA OSŁONA FILTRA DLA ZAPEWNIENIA OCHRONY WYKONANA ZE STALI |  | 1 |  |  | 0 | 0 | 0 |  |  | #REF! | #REF!
21 | TABLICZKA IDENTYFIKACYJNA Z OPISEM WG. WYMAGAŃ ZAMAWIAJĄCEGO DO 13 MIEJSC W ZIELONYM KOLORZE |  | 4 |  |  | 0 | 0 | 0 |  |  | #REF! | #REF!
[6 empty] | 0 | 0 | 0
NR ZESTAWU: 2 |  | KAŻDE NARZĘDZIE MUSI BYĆ OZNACZONE NUMEREM KATALOGOWYM I NAZWĄ PRODUCENTA I DATA MATRIX.
NAZWA ZESTAWU: |  | Zestaw narzędzi do laparoskopii chrurgicznej
ILOŚĆ ZESTAWÓW: |  | 5 | SUMY ZA ZESTAW: |  |  | 0 | 0 | 0
l.p | Opis | Nazwa handlowa | Szt. | Cena netto | VAT | Wart netto | Wart vat | Wart brutto | Producent | Nr katalogowy
1 | KLESZCZYKI DO OPATRUNKÓW ODGIĘTE TYP MAIER DŁUGOŚĆ 260 MM Z ZAMKIEM SZEROKOŚĆ SZCZĘKI 7 MM SKOK ZĄBKÓW 1,25 MM |  | 1 |  |  | 0 | 0 | 0
2 | UCHWYT SKALPELA NR 3 ( TRZONEK) DŁUGOŚĆ 125MM 5”. |  | 1 |  |  | 0 | 0 | 0
3 | PINCETA CHIRURGICZNA STANDARD PROSTA KOŃCÓWKA ROBOCZA 1 X 2 ZĄBKI DŁUGOŚĆ 145MM 5 3/4". |  | 2 |  |  | 0 | 0 | 0
4 | NOŻYCZKI PREPARACYJNE ODGIĘTE TYP METZENBAUM DŁUGOŚĆ 180 MM 7" OSTRZA TĘPO TEPE UTWARDZONE Z TWARDĄ WKŁADKĄ UCHA ZŁOCONE. |  | 1 |  |  | 0 | 0 | 0
5 | NOŻYCZKI PREPARACYJNE TYP MAYO ODGIĘTE DŁUGOŚĆ 165 MM 6 1/2" OSTRZA TĘPO TĘPE |  | 1 |  |  | 0 | 0 | 0
6 | HAK DO TKANKI MIĘKKIEJ TYP OBWEGESER WYMIARY ŁYŻKI 42 x 11 DŁUGOŚĆ 215MM 8 1/2" |  | 2 |  |  | 0 | 0 | 0
7 | KLESZCZYKI NACZYNIOWE TYP KOCHER-OCHSNER PROSTE DŁUGOŚĆ 185 MM 7 1/4" KOŃCÓWKA ROBOCZA 1 X 2 ZĄBKI SKOK ZĄBKÓW 0,8 MM |  | 2 |  |  | 0 | 0 | 0
8 | KLESZCZYKI NACZYNIOWE TYP CRILE ODGIĘTE DŁUGOŚĆ 160 MM 6 1//4" DELIKATNE SKOK ZĄBKÓW 0,7 MM |  | 2 |  |  | 0 | 0 | 0
9 | KOSZ STALOWY PERFOROWANY Z UCHWYTAMI I NÓŻKAMI O WYMIARACH 243X253X56MM |  | 1 |  |  | 0 | 0 | 0
10 | MATA SILIKONOWA DO KOSZY 1/2 O WYMIARACH 240MM X 250 MM |  | 1 |  |  | 0 | 0 | 0
11 | WANNA DO KONTENERA O WYMIARACH 300X274X90MM WYKONANA ZE STOPU ALUMINIUM Z ERGONOMICZNYMI UCHWYTAMI BLOKUJACYMI SIĘ POD KATEM 90 STOPNI. WYPOSAŻONA W UCHWYTY NA TABLICZKI IDENTYFIKACYJNE PO OBU STRONACH KONTENERA. |  | 1 |  |  | 0 | 0 | 0
12 | POKRYWA KONTENERA 1/2 W KOLORZE SREBRNYM WYKONANA Z ALUMINIUM O GRUBOŚĆI 2 MM Z FILTREM DO MINIMUM 5000 CYKLI STERYLIZACYJNYCH FILTR PRACUJĄCY W SYSTEMIE OTWARTYM POKRYWA O WYMIARACH 303X294X37MM ZEWNĘTRZNA OSŁONA FILTRA DLA ZAPEWNIENIA OCHRONY WYKONANA ZE STALI |  | 1 |  |  | 0 | 0 | 0
13 | TABLICZKA IDENTYFIKACYJNA Z OPISEM WG. WYMAGAŃ ZAMAWIAJĄCEGO DO 13 MIEJSC W ZIELONYM KOLORZE |  | 4 |  |  | 0 | 0 | 0
[6 empty] | 0 | 0 | 0
NR ZESTAWU: 3 |  | KAŻDE NARZĘDZIE MUSI BYĆ OZNACZONE NUMEREM KATALOGOWYM I NAZWĄ PRODUCENTA I DATA MATRIX.
NAZWA ZESTAWU: |  | Zestaw chirirgiczny duży.
ILOŚĆ ZESTAWÓW: |  | 4 | SUMY ZA ZESTAW: |  |  | 0 | 0 | 0
l.p | Opis | Nazwa handlowa | Szt. | Cena netto | VAT | Wart netto | Wart vat | Wart brutto | Producent | Nr katalogowy
1 | KLESZCZYKI DO OPATRUNKÓW ODGIĘTE TYP MAIER DŁUGOŚĆ 260 MM Z ZAMKIEM SZEROKOŚĆ SZCZĘKI 7 MM SKOK ZĄBKÓW 1,25 MM |  | 1 |  |  | 0 | 0 | 0
2 | UCHWYT SKALPELA NR 3 ( TRZONEK) DŁUGOŚĆ 125MM 5”. |  | 1 |  |  | 0 | 0 | 0
3 | UCHWYT SKALPELA NR 3L (TRZONEK) DŁUGI DŁUGOŚĆ 210 MM. 8 1/4". |  | 1 |  |  | 0 | 0 | 0
4 | ZACISK JELITOWY TYP KOCHER ATRAUMATYCZNY PROSTY DŁUGOŚĆ 220 MM 8 3/4" BARDZO MIĘKKI I ELASTYCZNY |  | 2 |  |  | 0 | 0 | 0
5 | PINCETA CHIRURGICZNA STANDARD PROSTA KOŃCÓWKA ROBOCZA 1 X 2 ZĄBKI DŁUGOŚĆ 145MM 5 3/4". |  | 2 |  |  | 0 | 0 | 0
6 | PINCETA CHIRURGICZNA ŚREDNIOSZEROKA PROSTA KOŃCÓWKA ROBOCZA 1 X 2 ZĄBKI DŁUGOŚĆ 200 MM 8" |  | 1 |  |  | 0 | 0 | 0
7 | PINCETA ANATOMICZNA ŚREDNIOSZEROKA PROSTA DŁUGOŚĆ 250 MM 10". |  | 1 |  |  | 0 | 0 | 0
8 | PINCETA ANATOMICZNA ŚREDNIOSZEROKA PROSTA DŁUGOŚĆ 200 MM 8". |  | 2 |  |  | 0 | 0 | 0
9 | PINCETA ANATOMICZNA ŚREDNIOSZEROKA PROSTA DŁUGOŚĆ 160 MM 6 1/4". |  | 2 |  |  | 0 | 0 | 0
10 | NOŻYCZKI PREPARACYJNE ODGIĘTE TYP METZENBAUM DŁUGOŚĆ 180 MM 7" OSTRZA TĘPO TEPE UTWARDZONE Z TWARDĄ WKŁADKĄ UCHA ZŁOCONE. |  | 1 |  |  | 0 | 0 | 0
11 | NOŻYCZKI PREPARACYJNE ODGIĘTE TYP NELSON METZENBAUM DŁUGOŚĆ 260MM 10 1/4" OSTRZA TĘPO TĘPE UTWARDZONE Z TWARDĄ WKŁADKĄ UCHA ZŁOCONE. |  | 1 |  |  | 0 | 0 | 0
12 | NOŻYCZKI PREPARACYJNE TYP MAYO ODGIĘTE DŁUGOŚĆ 200 MM 8" OSTRZA TĘPO TĘPE |  | 1 |  |  | 0 | 0 | 0
13 | KLESZCZYKI DO OTRZEWNEJ TYP MIKULICZ ODGIĘTE DŁUGOŚĆ 205 MM 8" KOŃCÓWKA ROBOCZA 1 X 2 ZĄBKI |  | 4 |  |  | 0 | 0 | 0
14 | HAK OPERACYJNY TYP FARABEUF DUŻY DWUSTRONNY DŁUGOŚĆ 150MM 6" ZESTAW SKŁADAJĄCY SIĘ Z DWÓCH HAKÓW . WYMIARY 23 X 16 MM I 28 X 16 MM ORAZ 20 X 16 MM I 24 X 16 MM. |  | 1 |  |  | 0 | 0 | 0
15 | KLESZCZYKI DO MATERIAŁÓW OPATRUNKOWYCH TYP FOERSTER-BALLENGER PROSTE DŁUGOŚĆ 245MM 9 3/4" . SZEROKOŚĆ OCZKA 13,5MM SKOK ZĄBKÓW 1,75MM. |  | 1 |  |  | 0 | 0 | 0
16 | KLESZCZYKI NACZYNIOWE TYP CRILE ODGIĘTE DŁUGOŚĆ 160 MM 6 1//4" DELIKATNE SKOK ZĄBKÓW 0,7 MM |  | 6 |  |  | 0 | 0 | 0
17 | KLESZCZYKI NACZYNIOWE TYP ROCHESTER – PEAN ZAKRZYWIONE SKOK ZĄBKÓW 0,9MM DŁUGOŚĆ 240MM 9 ½”. |  | 2 |  |  | 0 | 0 | 0
18 | KLESZCZYKI NACZYNIOWE TYP CRILE PROSTE DELIKATNE SKOK ZĄBKÓW 0,7 MM DŁUGOŚĆ 160 MM 6 1/4". |  | 2 |  |  | 0 | 0 | 0
19 | KLESZCZYKI NACZYNIOWE TYP ROCHESTER - PEAN ODGIETE DŁUGOŚĆ 200MM 8" SKOK ZĄBKÓW 0,9MM. |  | 3 |  |  | 0 | 0 | 0
20 | KLESZCZYKI NACZYNIOWE TYP ROCHESTER-PEAN ODGIĘTE DŁUGOŚĆ 225 MM 9 " SKOK ZĄBKÓW 0,9 MM |  | 2 |  |  | 0 | 0 | 0
21 | IMADŁO CHIRURGICZNE TYP CRILE-WOOD SZCZĘKI PROSTE Z TWARDĄ WKŁADKĄ SKOK 0,4 MM DO NICI 4/0-6/0 DŁUGOŚĆ 200 MM 8". |  | 2 |  |  | 0 | 0 | 0
22 | IMADŁO CHIRURGICZNE TYP HEGAR-MAYO Z ZAPADKĄ DŁUGOŚĆ 205 MM 8" CZĘŚĆ ROBOCZA Z TWARDĄ WKŁADKĄ SZCZĘKI ZĄBKOWANE KRZYŻOWO SKOK 0,5 MM UCHA ZŁOCONE. |  | 1 |  |  | 0 | 0 | 0
23 | IMADŁO CHIRURGICZNE TYP DE BAKEY Z ZAPADKĄ DŁUGOŚĆ 260 MM CZĘŚĆ ROBOCZA Z TWARDĄ WKŁADKĄ SZCZĘKI ZĄBKOWANE KRZYŻOWO SKOK 0,4 MM DO NICI 4/0-6/0 |  | 1 |  |  | 0 | 0 | 0
24 | KLESZCZYKI PREPARACYJNE TYP OVERHOLT-GEISSENDOERFER ODGIĘTE DŁUGOŚĆ 225 MM FIGURA 3 |  | 2 |  |  | 0 | 0 | 0
25 | KLESZCZYKI PREPARACYJNE TYP OVERHOLT-GEISSENDOERFER ODGIĘTE DŁUGOŚĆ 205 MM FIGURA 1 |  | 2 |  |  | 0 | 0 | 0
26 | KLESZCZYKI NACZYNIOWE TYP KOCHER-OCHSNER PROSTE DŁUGOŚĆ 240 MM 9 1/2" KOŃCÓWKA ROBOCZA 1 X 2 ZĄBKI SKOK ZĄBKÓW 0,9 MM |  | 2 |  |  | 0 | 0 | 0
27 | KLESZCZYKI NACZYNIOWE TYP PEAN PROSTE SKOK ZĄBKÓW 1,25 MM DŁUGOŚĆ 240 MM 9 1/2". |  | 2 |  |  | 0 | 0 | 0
28 | HAK OPERACYJNY - BRZUSZNY TYP KOCHER WYMIARY CZĘŚCI ROBOCZEJ 80X50 MM DŁUGOŚĆ 250 MM 10". |  | 2 |  |  | 0 | 0 | 0
29 | HAK BRZUSZNY TYP MIKULICZ WYMIARY ŁYŻKI 155 X 50 MM DŁUGOŚĆ 250 MM |  | 2 |  |  | 0 | 0 | 0
30 | STALOWA MISKA NERKOWATA O DŁUGOŚCI 170 MM POJEMNOŚĆ 250 ML |  | 1 |  |  | 0 | 0 | 0
31 | KOSZ STALOWY PERFOROWANY Z NÓŻKAMI O WYMIARACH 406 X 253 X 106MM |  | 1 |  |  | 0 | 0 | 0
32 | MATA SILIKONOWA O WYMIARACH 402MM X 250 MM |  | 1 |  |  | 0 | 0 | 0
33 | WANNA DO KONTENERA O WYMIARACH 470X274X135MM WYKONANA ZE STOPU ALUMINIUM Z ERGONOMICZNYMI UCHWYTAMI BLOKUJACYMI SIĘ POD KATEM 90 STOPNI. WYPOSAŻONA W UCHWYTY NA TABLICZKI IDENTYFIKACYJNE PO OBU STRONACH KONTENERA. |  | 1 |  |  | 0 | 0 | 0
34 | POKRYWA KONTENERA W KOLORZE SREBRNYM WYKONANA Z ALUMINIUM O GRUBOŚĆI 2 MM Z FILTREM DO MINIMUM 5000 CYKLI STERYLIZACYJNYCH FILTR PRACUJĄCY W SYSTEMIE OTWARTYM ZEWNĘTRZNA OSŁONA FILTRA DLA ZAPEWNIENIA OCHRONY WYKONANA ZE STALI POKRYWA PASUJE DO WANNY O DŁUGOŚCI 470 MM I SZEROKOŚCI 274 MM |  | 1 |  |  | 0 | 0 | 0
35 | TABLICZKA IDENTYFIKACYJNA Z OPISEM WG. WYMAGAŃ ZAMAWIAJĄCEGO DO 13 MIEJSC W ZIELONYM KOLORZE |  | 4 |  |  | 0 | 0 | 0
[6 empty] | 0 | 0 | 0
NR ZESTAWU: 4 |  | KAŻDE NARZĘDZIE MUSI BYĆ OZNACZONE NUMEREM KATALOGOWYM I NAZWĄ PRODUCENTA I DATA MATRIX
NAZWA ZESTAWU: |  | Chirurgiczny zestaw narzędzi doddatkowych
ILOŚĆ ZESTAWÓW: |  | 2 | SUMY ZA ZESTAW: |  |  | 0 | 0 | 0
l.p | Opis | Nazwa handlowa | Szt. | Cena netto | VAT | Wart netto | Wart vat | Wart brutto | Producent | Nr katalogowy
1 | HAK MIEDNICZNY TYP ST.MARKS DŁUGOŚĆ CAŁKOWITA 330MM 13 1/8' WYMIARY ŁYŻKI 174X60MM WYMIARY KOŃCÓWKI ŁYŻKI 60X45MM |  | 1 |  |  | 0 | 0 | 0
2 | HAK BRZUSZNY TYP MIKULICZ WYMIARY CZĘŚCI ROBOCZEJ 180X50 MM DŁUGOŚĆ 260 MM |  | 1 |  |  | 0 | 0 | 0
3 | ZACISK JELITOWY TYP KOCHER Z UZĘBIENIEM ATRAUMATYCZNYM TYP DE BAKEY ZAKRZYWIONY BARDZO MIĘKKI I ELASTYCZNY DŁUGOŚĆ 280MM |  | 2 |  |  | 0 | 0 | 0
4 | WZIERNIK ODBYTNICZY TYP MATHIEU TRÓJRAMIENNY DŁUGOŚĆ CZĘŚCI ROBOCZEJ 95MM SZEROKOŚĆ 15MM DŁUGOŚĆ CAŁEGO NARZĘDZIA 215MM |  | 1 |  |  | 0 | 0 | 0
5 | ROZWIERACZ DO ŻEBER TYP FINOCHETTO .JEDNO RAMIE SZTYWNE DŁUGOŚĆ 170MM 6 3/4".DRUGIE RUCHOWE. MAKSYMALNE ROZWARCIE 140MM 5 1/2". WYMIARY ŁYŻEK PERFOROWANYCH 36X45MM. |  | 1 |  |  | 0 | 0 | 0
6 | KLESZCZE DO KAMIENI NERKOWYCH TYP RANDALL ODGIĘTE W KSZTAŁCIE LITERY L DŁUGOŚĆ 225 MM |  | 1 |  |  | 0 | 0 | 0
7 | KLESZCZE DO ZESPOLEŃ ODBYTNICZYCH TYP KERSTING Z UZĘBIENIEM ATRAUMATYCZNYM TYP DE BAKEY ZAKRZYWIONE W KSZTAŁT LITERY "S" DŁUGOŚĆ 275 MM |  | 1 |  |  | 0 | 0 | 0
[6 empty] | 0 | 0 | 0
NR ZESTAWU: 5 |  | KAŻDE NARZĘDZIE MUSI BYĆ OZNACZONE NUMEREM KATALOGOWYM I NAZWĄ PRODUCENTA I DATA MATRIX
NAZWA ZESTAWU: |  | Zestaw chirurgiczny mały
ILOŚĆ ZESTAWÓW: |  | 4 | SUMY ZA ZESTAW: |  |  | 0 | 0 | 0
l.p | Opis | Nazwa handlowa | Szt. | Cena netto | VAT | Wart netto | Wart vat | Wart brutto | Producent | Nr katalogowy
1 | KLESZCZYKI DO OPATRUNKÓW ODGIĘTE TYP MAIER DŁUGOŚĆ 260 MM Z ZAMKIEM SZEROKOŚĆ SZCZĘKI 7 MM SKOK ZĄBKÓW 1,25 MM |  | 1 |  |  | 0 | 0 | 0
2 | UCHWYT SKALPELA NR 3 ( TRZONEK) DŁUGOŚĆ 125MM 5”. |  | 1 |  |  | 0 | 0 | 0
3 | PINCETA CHIRURGICZNA STANDARD PROSTA KOŃCÓWKA ROBOCZA 1 X 2 ZĄBKI DŁUGOŚĆ 145MM 5 3/4". |  | 2 |  |  | 0 | 0 | 0
4 | PINCETA ANATOMICZNA ŚREDNIOSZEROKA PAROSTA DŁUGOŚĆ 200 MM 8". |  | 2 |  |  | 0 | 0 | 0
5 | PINCETA ANATOMICZNA ŚREDNIOSZEROKA PROSTA DŁUGOŚĆ 160 MM 6 1/4" |  | 1 |  |  | 0 | 0 | 0
6 | NOŻYCZKI PREPARACYJNE ODGIĘTE TYP METZENBAUM DŁUGOŚĆ 180 MM 7" OSTRZA TĘPO TEPE UTWARDZONE Z TWARDĄ WKŁADKĄ UCHA ZŁOCONE. |  | 2 |  |  | 0 | 0 | 0
7 | NOŻYCZKI PREPARACYJNE TYP MAYO ODGIĘTE DŁUGOŚĆ 200 MM 8" OSTRZA TĘPO TĘPE |  | 1 |  |  | 0 | 0 | 0
8 | KLESZCZYKI DO OTRZEWNEJ TYP MIKULICZ ODGIĘTE DŁUGOŚĆ 205 MM 8" KOŃCÓWKA ROBOCZA 1 X 2 ZĄBKI |  | 4 |  |  | 0 | 0 | 0
9 | HAK OPERACYJNY TYP FARABEUF DUŻY DWUSTRONNY DŁUGOŚĆ 150MM 6" ZESTAW SKŁADAJĄCY SIĘ Z DWÓCH HAKÓW . WYMIARY 23 X 16 MM I 28 X 16 MM ORAZ 20 X 16 MM I 24 X 16 MM. |  | 1 |  |  | 0 | 0 | 0
10 | HAK OPERACYJNY TYP VOLKMANN CZTEROZĘBNY OSTRY 9 x 19 MM DŁUGOŚĆ 220 MM 8 3/4". |  | 2 |  |  | 0 | 0 | 0
11 | KLESZCZYKI JELITOWE TYP ALLIS DŁUGOŚĆ 155 MM 6" PROSTE 5 X 6 ZĄBKÓW |  | 2 |  |  | 0 | 0 | 0
12 | KLESZCZYKI NACZYNIOWE TYP CRILE ODGIĘTE DŁUGOŚĆ 160 MM 6 1//4" DELIKATNE SKOK ZĄBKÓW 0,7 MM |  | 4 |  |  | 0 | 0 | 0
13 | KLESZCZYKI NACZYNIOWE TYP ROCHESTER - PEAN ODGIETE DŁUGOŚĆ 200MM 8" SKOK ZĄBKÓW 0,9MM. |  | 4 |  |  | 0 | 0 | 0
14 | KLESZCZYKI NACZYNIOWE TYP ROCHESTER-PEAN ODGIĘTE DŁUGOŚĆ 225 MM 9 " SKOK ZĄBKÓW 0,9 MM |  | 2 |  |  | 0 | 0 | 0
15 | IMADŁO CHIRURGICZNE TYP HEGAR-MAYO Z ZAPADKĄ DŁUGOŚĆ 205 MM 8" CZĘŚĆ ROBOCZA Z TWARDĄ WKŁADKĄ SZCZĘKI ZĄBKOWANE KRZYŻOWO SKOK 0,5 MM UCHA ZŁOCONE. |  | 2 |  |  | 0 | 0 | 0
16 | KLESZCZYKI PREPARACYJNE TYP OVERHOLT-GEISSENDOERFER ODGIĘTE DŁUGOŚĆ 225 MM FIGURA 3 |  | 2 |  |  | 0 | 0 | 0
17 | KLESZCZYKI PREPARACYJNE TYP OVERHOLT-GEISSENDOERFER ODGIĘTE DŁUGOŚĆ 205 MM FIGURA 1 |  | 1 |  |  | 0 | 0 | 0
18 | KLESZCZYKI NACZYNIOWE TYP KOCHER-OCHSNER PROSTE DŁUGOŚĆ 240 MM 9 1/2" KOŃCÓWKA ROBOCZA 1 X 2 ZĄBKI SKOK ZĄBKÓW 0,9 MM |  | 1 |  |  | 0 | 0 | 0
19 | KLESZCZYKI NACZYNIOWE TYP PEAN PROSTE SKOK ZĄBKÓW 1,25 MM DŁUGOŚĆ 240 MM 9 1/2". |  | 1 |  |  | 0 | 0 | 0
20 | HAK OPERACYJNY - BRZUSZNY TYP KOCHER WYMIARY CZĘŚCI ROBOCZEJ 80X50 MM DŁUGOŚĆ 250 MM 10". |  | 2 |  |  | 0 | 0 | 0
21 | STALOWA MISKA NERKOWATA O DŁUGOŚCI 170 MM POJEMNOŚĆ 250 ML |  | 1 |  |  | 0 | 0 | 0
22 | 1/2 KOSZ STALOWY PERFOROWANY Z NÓŻKAMI O WYMIARACH 243X253X106MM |  | 1 |  |  | 0 | 0 | 0
23 | MATA SILIKONOWA DO KOSZY 1/2 O WYMIARACH 240MM X 250 MM |  | 1 |  |  | 0 | 0 | 0
24 | WANNA DO KONTENERA O WYMIARACH 300X274X135MM WYKONANA ZE STOPU ALUMINIUM Z ERGONOMICZNYMI UCHWYTAMI BLOKUJACYMI SIĘ POD KATEM 90 STOPNI. WYPOSAŻONA W UCHWYTY NA TABLICZKI IDENTYFIKACYJNE PO OBU STRONACH KONTENERA. |  | 1 |  |  | 0 | 0 | 0
25 | POKRYWA KONTENERA 1/2 W KOLORZE SREBRNYM WYKONANA Z ALUMINIUM O GRUBOŚĆI 2 MM Z FILTREM DO MINIMUM 5000 CYKLI STERYLIZACYJNYCH FILTR PRACUJĄCY W SYSTEMIE OTWARTYM POKRYWA O WYMIARACH 303X294X37MM ZEWNĘTRZNA OSŁONA FILTRA DLA ZAPEWNIENIA OCHRONY WYKONANA ZE STALI |  | 1 |  |  | 0 | 0 | 0
26 | TABLICZKA IDENTYFIKACYJNA Z OPISEM WG. WYMAGAŃ ZAMAWIAJĄCEGO DO 13 MIEJSC W ZIELONYM KOLORZE |  | 4 |  |  | 0 | 0 | 0
[6 empty] | 0 | 0 | 0
NR ZESTAWU: 6 |  | KAŻDE NARZĘDZIE MUSI BYĆ OZNACZONE NUMEREM KATALOGOWYM I NAZWĄ PRODUCENTA I DATA MATRIX
NAZWA ZESTAWU: |  | Zestaw do amputacji
ILOŚĆ ZESTAWÓW: |  | 2 | SUMY ZA ZESTAW: |  |  | 0 | 0 | 0
l.p | Opis | Nazwa handlowa | Szt. | Cena netto | VAT | Wart netto | Wart vat | Wart brutto | Producent | Nr katalogowy
1 | KLESZCZYKI DO OPATRUNKÓW ODGIĘTE TYP MAIER DŁUGOŚĆ 260 MM Z ZAMKIEM SZEROKOŚĆ SZCZĘKI 7 MM SKOK ZĄBKÓW 1,25 MM |  | 2 |  |  | 0 | 0 | 0
2 | UCHWYT SKALPELA NR4 (TRZONEK) DŁUGOŚĆ 135 MM. 5 1/4". |  | 1 |  |  | 0 | 0 | 0
3 | PINCETA ANATOMICZNA ŚREDNIOSZEROKA PROSTA DŁUGOŚĆ 180 MM 7". |  | 2 |  |  | 0 | 0 | 0
4 | PINCETA CHIRURGICZNA STANDARD PROSTA KOŃCÓWKA ROBOCZA 1 X 2 ZĄBKI DŁUGOŚĆ 145MM 5 3/4". |  | 2 |  |  | 0 | 0 | 0
5 | NOŻYCZKI PREPARACYJNE ODGIĘTE TYP METZENBAUM DŁUGOŚĆ 200 MM 8". OSTRZA TĘPO TEPE UTWARDZONE Z TWARDĄ WKŁADKĄ ZŁOTE UCHA |  | 1 |  |  | 0 | 0 | 0
6 | NOŻYCZKI PREPARACYJNE TYP MAYO ODGIĘTE DŁUGOŚĆ 200 MM 8" OSTRZA TĘPO TĘPE |  | 1 |  |  | 0 | 0 | 0
7 | HAK OPERACYJNY MOCNY JEDNOZĘBNY OSTRY DŁUGOŚĆ 245MM 9 3/4" |  | 1 |  |  | 0 | 0 | 0
8 | HAK OPERACYJNY TYP VOLKMANN SZEŚCIOZĘBNY OSTRY 9 X 29 MM DŁUGOŚĆ 220 MM 8 3/4". |  | 2 |  |  | 0 | 0 | 0
9 | RASPATOR TYP LAMBOTTE SZEROKOŚĆ OSTRZA 20 MM DŁUGOŚĆ 215 MM |  | 1 |  |  | 0 | 0 | 0
10 | PILNIK KOSTNY KSZTAŁT BAGNETOWY SZCZĘKA PÓŁOKRĄGŁA Z OBU STRON ZĄBKOWANA SZEROKOŚĆ 13 MM DŁUGOŚĆ CAŁKOWITA 240 MM |  | 1 |  |  | 0 | 0 | 0
11 | ODGRYZACZ KOSTNY TYP LUER-STILLE ZAKRZYWIONY SZEROKOŚĆ SZCZĘKI 10,2 MM DŁUGOŚĆ 240 MM 9 1/2". |  | 1 |  |  | 0 | 0 | 0
12 | KLESZCZE DO CIĘCIA KOŚCI TYP LISTON DŁ. 280 MM DŁUGOŚĆ OSTRZA 37,5 MM SZCZĘKI ODGIĘTE Z PRZEKŁADNIĄ RAMIONA Z DWOMA SPRĘŻYNKAMI ROZWIERAJĄCYMI |  | 1 |  |  | 0 | 0 | 0
13 | ROZPIERACZ AMPUTACYJNY TYP PERCY ZE ZDEJMOWANYM UCHWYTEM |  | 1 |  |  | 0 | 0 | 0
14 | PIŁA AMPUTACYJNA TYP RUST KOMPLET Z BRZESZCZOTAMI O SZEROKOŚCI 6 , 8 12MM DŁUGOŚĆ 390MM 15 1/2". |  | 1 |  |  | 0 | 0 | 0
15 | KLESZCZYKI NACZYNIOWE TYP ROCHESTER - PEAN ODGIETE DŁUGOŚĆ 200MM 8" SKOK ZĄBKÓW 0,9MM. |  | 10 |  |  | 0 | 0 | 0
16 | KLESZCZYKI NACZYNIOWE TYP CRILE ODGIĘTE DŁUGOŚĆ 160 MM 6 1//4" DELIKATNE SKOK ZĄBKÓW 0,7 MM |  | 5 |  |  | 0 | 0 | 0
17 | KLESZCZYKI NACZYNIOWE TYP KOCHER-OCHSNER PROSTE DŁUGOŚĆ 240 MM 9 1/2" KOŃCÓWKA ROBOCZA 1 X 2 ZĄBKI SKOK ZĄBKÓW 0,9 MM |  | 1 |  |  | 0 | 0 | 0
18 | IMADŁO CHIRURGICZNE TYP HEGAR-MAYO Z ZAPADKĄ DŁUGOŚĆ 205 MM 8" CZĘŚĆ ROBOCZA Z TWARDĄ WKŁADKĄ SZCZĘKI ZĄBKOWANE KRZYŻOWO SKOK 0,5 MM UCHA ZŁOCONE. |  | 2 |  |  | 0 | 0 | 0
19 | KOSZ STALOWY PERFOROWANY Z NÓŻKAMI O WYMIARACH 540X253X106MM |  | 1 |  |  | 0 | 0 | 0
20 | MATA SILIKONOWA JAKO WKŁAD DO KOSZA DO KONTENERA O WYMIARACH 536 MM X 250 MM. |  | 1 |  |  | 0 | 0 | 0
21 | WANNA DO KONTENERA O WYMIARACH 592X274X135MM WYKONANA ZE STOPU ALUMINIUM Z ERGONOMICZNYMI UCHWYTAMI BLOKUJACYMI SIĘ POD KATEM 90 STOPNI. WYPOSAŻONA W UCHWYTY NA TABLICZKI IDENTYFIKACYJNE PO OBU STRONACH KONTENERA. |  | 1 |  |  | 0 | 0 | 0
22 | POKRYWA KONTENERA 1/1 W KOLORZE SREBRNYM WYKONANA Z ALUMINIUM O GRUBOŚĆI 2 MM Z FILTREM DO MINIMUM 5000 CYKLI STERYLIZACYJNYCH FILTR PRACUJĄCY W SYSTEMIE OTWARTYM POKRYWA O WYMIARACH 592X294X37MM ZEWNETRZNA OSŁONA FILTRA DLA ZAPEWNIENIA OCHRONY WYKONANA ZE STALI |  | 1 |  |  | 0 | 0 | 0
23 | TABLICZKA IDENTYFIKACYJNA Z OPISEM WG. WYMAGAŃ ZAMAWIAJĄCEGO DO 13 MIEJSC W ZIELONYM KOLORZE |  | 4 |  |  | 0 | 0 | 0
[6 empty] | 0 | 0 | 0
NR ZESTAWU: 7 |  | KAŻDE NARZĘDZIE MUSI BYĆ OZNACZONE NUMEREM KATALOGOWYM I NAZWĄ PRODUCENTA I DATA MATRIX
NAZWA ZESTAWU: |  | Ginekologia Zestaw do abrazji
ILOŚĆ ZESTAWÓW: |  | 2 | SUMY ZA ZESTAW: |  |  | 0 | 0 | 0
l.p | Opis | Nazwa handlowa | Szt. | Cena netto | VAT | Wart netto | Wart vat | Wart brutto | Producent | Nr katalogowy
1 | KLESZCZYKI DO OPATRUNKÓW ODGIĘTE TYP MAIER DŁUGOŚĆ 260 MM Z ZAMKIEM SZEROKOŚĆ SZCZĘKI 7 MM SKOK ZĄBKÓW 1,25 MM |  | 1 |  |  | 0 | 0 | 0
2 | WZIERNIK POCHWOWY TYP KALLMORGEN ZESTAW SKŁADAJĄCY SIĘ Z DWÓCH CZĘŚCI DŁUGOŚĆ 200 MM WIELKOŚĆ ŁYŻEK 95 X 39 MM |  | 1 |  |  | 0 | 0 | 0
3 | WZIERNIK POCHWOWY TYP KRISTELLER ZESTAW SKŁADAJĄCY SIĘ Z DWÓCH CZĘŚCI DŁUGOŚĆ 220 MM WIELKOŚĆ ŁYŻEK 110 X 36 MM |  | 1 |  |  | 0 | 0 | 0
4 | KLESZCZE ŁOŻYSKOWO-PORONNE TYP WINTER FIGURA 1 ZAKRZYWIONE DŁUGOŚĆ CAŁKOWITA 290 MM |  | 1 |  |  | 0 | 0 | 0
5 | SONDA MACICZNA TYP MAYO GIĘTKA PROSTA ŚREDNICA KOŃCÓWKI 5 MM DŁUGOŚĆ CAŁKOWITA 330 MM |  | 1 |  |  | 0 | 0 | 0
6 | ŁYŻECZKA MACICZNA TYP RECAMIER FIGURA 00 OSTRA SZEROKOŚĆ CZĘŚCI ROBOCZEJ 4,5 MM SZYJKA SZTYWNA |  | 1 |  |  | 0 | 0 | 0
7 | ŁYŻECZKA MACICZNA TYP RECAMIER FIGURA 1 OSTRA SZEROKOŚĆ CZĘŚCI ROBOCZEJ 8,5 MM SZYJKA SZTYWNA |  | 1 |  |  | 0 | 0 | 0
8 | ŁYŻECZKA MACICZNA TYP RECAMIER FIGURA 3 OSTRA SZEROKOŚĆ CZĘŚCI ROBOCZEJ 12 MM SZYJKA SZTYWNA |  | 1 |  |  | 0 | 0 | 0
9 | ŁYŻECZKA MACICZNA TYP RECAMIER FIGURA 10 OSTRA SZEROKOŚĆ CZĘŚCI ROBOCZEJ 23,5 MM SZYJKA SZTYWNA |  | 1 |  |  | 0 | 0 | 0
10 | ROZSZERZACZ MACICZNY TYP HEGAR JEDNOSTRONNY ŚREDNICA 3 MM DŁUGOŚĆ 185 MM 7 1/4": |  | 1 |  |  | 0 | 0 | 0
11 | ROZSZERZACZ MACICZNY TYP HEGAR JEDNOSTRONNY ŚREDNICA 4 MM DŁUGOŚĆ 185 MM 7 1/4". |  | 1 |  |  | 0 | 0 | 0
12 | ROZSZERZACZ MACICZNY TYP HEGAR JEDNOSTRONNY ŚREDNICA 5 MM DŁUGOŚĆ 185 MM 7 1/4". |  | 1 |  |  | 0 | 0 | 0
13 | ROZSZERZACZ MACICZNY TYP HEGAR JEDNOSTRONNY ŚREDNICA 6 MM DŁUGOŚĆ 185 MM 7 1/4". |  | 1 |  |  | 0 | 0 | 0
14 | ROZSZERZACZ MACICZNY TYP HEGAR JEDNOSTRONNY ŚREDNICA 7 MM DŁUGOŚĆ 185 MM 7 1/4". |  | 1 |  |  | 0 | 0 | 0
15 | ROZSZERZACZ MACICZNY TYP HEGAR JEDNOSTRONNY ŚREDNICA 8 MM DŁUGOŚĆ 185 MM 7 1/4". |  | 1 |  |  | 0 | 0 | 0
16 | ROZSZERZACZ MACICZNY TYP HEGAR JEDNOSTRONNY ŚREDNICA 9 MM DŁUGOŚĆ 185 MM 7 1/4". |  | 1 |  |  | 0 | 0 | 0
17 | ROZSZERZACZ MACICZNY TYP HEGAR JEDNOSTRONNY ŚREDNICA 10 MM DŁUGOŚĆ 185 MM 7 1/4:". |  | 1 |  |  | 0 | 0 | 0
18 | ROZSZERZACZ MACICZNY TYP HEGAR JEDNOSTRONNY ŚREDNICA 11 MM DŁUGOŚĆ 185 MM 7 1/4". |  | 1 |  |  | 0 | 0 | 0
19 | ROZSZERZACZ MACICZNY TYP HEGAR JEDNOSTRONNY ŚREDNICA 12 MM DŁUGOŚĆ 185 MM 7 1/4". |  | 1 |  |  | 0 | 0 | 0
20 | ROZSZERZACZ MACICZNY TYP HEGAR JEDNOSTRONNY ŚREDNICA 13 MM DŁUGOŚĆ 185 MM 7 1/4". |  | 1 |  |  | 0 | 0 | 0
21 | ROZSZERZACZ MACICZNY TYP HEGAR JEDNOSTRONNY ŚREDNICA 14 MM DŁUGOŚĆ 185 MM 7 1/4". |  | 1 |  |  | 0 | 0 | 0
22 | ROZSZERZACZ MACICZNY TYP HEGAR JEDNOSTRONNY ŚREDNICA 15 MM DŁUGOŚĆ 185 MM 7 1/4". |  | 1 |  |  | 0 | 0 | 0
23 | ROZSZERZACZ MACICZNY TYP HEGAR JEDNOSTRONNY ŚREDNICA 16 MM DŁUGOŚĆ 185 MM 7 1/4". |  | 1 |  |  | 0 | 0 | 0
24 | ROZSZERZACZ MACICZNY TYP HEGAR JEDNOSTRONNY ŚREDNICA 17 MM DŁUGOŚĆ 185 MM 7 1/4". |  | 1 |  |  | 0 | 0 | 0
25 | ROZSZERZACZ MACICZNY TYP HEGAR JEDNOSTRONNY ŚREDNICA 18 MM DŁUGOŚĆ 185 MM 7 1/4". |  | 1 |  |  | 0 | 0 | 0
26 | ROZSZERZACZ MACICZNY TYP HEGAR JEDNOSTRONNY ŚREDNICA 19 MM DŁUGOŚĆ 185 MM 7 1/4". |  | 1 |  |  | 0 | 0 | 0
27 | ROZSZERZACZ MACICZNY TYP HEGAR JEDNOSTRONNY ŚREDNICA 20 MM DŁUGOŚĆ 185 MM 7 1/4". |  | 1 |  |  | 0 | 0 | 0
28 | ROZSZERZACZ MACICZNY TYP HEGAR JEDNOSTRONNY ŚREDNICA 21 MM DŁUGOŚĆ 185 MM 7 1/4". |  | 1 |  |  | 0 | 0 | 0
29 | ROZSZERZACZ MACICZNY TYP HEGAR JEDNOSTRONNY ŚREDNICA 3,5 MM DŁUGOŚĆ 185 MM 7 1/4". |  | 1 |  |  | 0 | 0 | 0
30 | ROZSZERZACZ MACICZNY TYP HEGAR JEDNOSTRONNY ŚREDNICA 4,5 MM DŁUGOŚĆ 185 MM 7 1/4". |  | 1 |  |  | 0 | 0 | 0
31 | ROZSZERZACZ MACICZNY TYP HEGAR JEDNOSTRONNY ŚREDNICA 5,5 MM DŁUGOŚĆ 185 MM 7 1/4". |  | 1 |  |  | 0 | 0 | 0
32 | ROZSZERZACZ MACICZNY TYP HEGAR JEDNOSTRONNY ŚREDNICA 6,5 MM DŁUGOŚĆ 185 MM 7 1/4". |  | 1 |  |  | 0 | 0 | 0
33 | ROZSZERZACZ MACICZNY TYP HEGAR JEDNOSTRONNY ŚREDNICA 7,5 MM DŁUGOŚĆ 185 MM 7 1/4". |  | 1 |  |  | 0 | 0 | 0
34 | ROZSZERZACZ MACICZNY TYP HEGAR JEDNOSTRONNY ŚREDNICA 8,5 MM DŁUGOŚĆ 185 MM 7 1/4". |  | 1 |  |  | 0 | 0 | 0
35 | ROZSZERZACZ MACICZNY TYP HEGAR JEDNOSTRONNY ŚREDNICA 9,5 MM DŁUGOŚĆ 185 MM 7 1/4". |  | 1 |  |  | 0 | 0 | 0
36 | ROZSZERZACZ MACICZNY TYP HEGAR JEDNOSTRONNY ŚREDNICA 10,5 MM DŁUGOŚĆ 185 MM 7 1/4". |  | 1 |  |  | 0 | 0 | 0
37 | ROZSZERZACZ MACICZNY TYP HEGAR JEDNOSTRONNY ŚREDNICA 11,5 MM DŁUGOŚĆ 185 MM 7 1/4". |  | 1 |  |  | 0 | 0 | 0
38 | ROZSZERZACZ MACICZNY TYP HEGAR JEDNOSTRONNY ŚREDNICA 12,5 MM DŁUGOŚĆ 185 MM 7 1/4" |  | 1 |  |  | 0 | 0 | 0
39 | ROZSZERZACZ MACICZNY TYP HEGAR JEDNOSTRONNY ŚREDNICA 13,5 MM DŁUGOŚĆ 185 MM 7 1/4" |  | 1 |  |  | 0 | 0 | 0
40 | ROZSZERZACZ MACICZNY TYP HEGAR JEDNOSTRONNY ŚREDNICA 14,5 MM DŁ. 185 MM |  | 1 |  |  | 0 | 0 | 0
41 | ROZSZERZACZ MACICZNY TYP HEGAR JEDNOSTRONNY ŚREDNICA 15,5 MM DŁ. 185 MM |  | 1 |  |  | 0 | 0 | 0
42 | ROZSZERZACZ MACICZNY TYP HEGAR JEDNOSTRONNY ŚREDNICA 16,5 MM DŁ. 185 MM |  | 1 |  |  | 0 | 0 | 0
43 | ROZSZERZACZ MACICZNY TYP HEGAR JEDNOSTRONNY ŚREDNICA 17,5 MM DŁ. 185 MM |  | 1 |  |  | 0 | 0 | 0
44 | STALOWA MISKA NERKOWATA O DŁUGOŚCI 170 MM POJEMNOŚĆ 250 ML |  | 1 |  |  | 0 | 0 | 0
45 | KOSZ STALOWY PERFOROWANY Z UCHWYTAMI I NÓŻKAMI O WYMIARACH 540X253X56MM |  | 2 |  |  | 0 | 0 | 0
46 | SZYNA ŚRODKOWA 213X67X16MM Z UCHWYTEM MONTAŻOWYM |  | 2 |  |  | 0 | 0 | 0
47 | SZYNA OGRANICZAJĄCA BOCZNA 213X50X42MM ZE ŚRUBAMI MOCUJĄCYMI |  | 4 |  |  | 0 | 0 | 0
48 | MATA SILIKONOWA JAKO WKŁAD DO KOSZA DO KONTENERA O WYMIARACH 536 MM X 250 MM. |  | 1 |  |  | 0 | 0 | 0
49 | SEPARATOR 40X5X30MM |  | 35 |  |  | 0 | 0 | 0
50 | WANNA DO KONTENERA O WYMIARACH 592X274X135MM WYKONANA ZE STOPU ALUMINIUM Z ERGONOMICZNYMI UCHWYTAMI BLOKUJACYMI SIĘ POD KATEM 90 STOPNI. WYPOSAŻONA W UCHWYTY NA TABLICZKI IDENTYFIKACYJNE PO OBU STRONACH KONTENERA. |  | 1 |  |  | 0 | 0 | 0
51 | POKRYWA KONTENERA 1/1 W KOLORZE SREBRNYM WYKONANA Z ALUMINIUM O GRUBOŚĆI 2 MM Z FILTREM DO MINIMUM 5000 CYKLI STERYLIZACYJNYCH FILTR PRACUJĄCY W SYSTEMIE OTWARTYM POKRYWA O WYMIARACH 592X294X37MM ZEWNETRZNA OSŁONA FILTRA DLA ZAPEWNIENIA OCHRONY WYKONANA ZE STALI |  | 1 |  |  | 0 | 0 | 0
52 | TABLICZKA IDENTYFIKACYJNA Z OPISEM WG. WYMAGAŃ ZAMAWIAJĄCEGO DO 13 MIEJSC W CZERWONYM KOLORZE |  | 4 |  |  | 0 | 0 | 0
[6 empty] | 0 | 0 | 0
NR ZESTAWU: 8 |  | KAŻDE NARZĘDZIE MUSI BYĆ OZNACZONE NUMEREM KATALOGOWYM I NAZWĄ PRODUCENTA I DATA MATRIX.
NAZWA ZESTAWU: |  | Ginekologia Zestaw do laparoskopii
ILOŚĆ ZESTAWÓW: |  | 4 | SUMY ZA ZESTAW: |  |  | 0 | 0 | 0
l.p | Opis | Nazwa handlowa | Szt. | Cena netto | VAT | Wart netto | Wart vat | Wart brutto | Producent | Nr katalogowy
1 | UCHWYT SKALPELA NR 3 ( TRZONEK) DŁUGOŚĆ 125MM 5”. |  | 1 |  |  | 0 | 0 | 0
2 | ZACISK OPATRUNKOWY TYP BACKHAUS DŁUGOŚĆ 135 MM ODGIĘTY POD KĄTEM 55 STOPNI ROSTAW SZCZĘK 16,5 MM |  | 1 |  |  | 0 | 0 | 0
3 | PINCETA CHIRURGICZNA MODEL STRASBURG PROSTA KOŃCÓWKA ROBOCZA 1X2 ZĄBKI DŁUGOŚĆ 150 MM 6". |  | 1 |  |  | 0 | 0 | 0
4 | NOŻYCZKI PREPARACYJNE TYP LEXER ODGIĘTE DŁUGOŚĆ 165 MM 6 1/2'' KOŃCE TĘPO/TĘPE WĄSKIE W CZĘŚCI ROBCZEJ |  | 1 |  |  | 0 | 0 | 0
5 | KLESZCZYKI NACZYNIOWE TYP KOCHER-OCHSNER 1X2 ZĄBKI PROSTE DŁ. 160 MM 6 1/4" SKOK ZĄBKÓW 0,9 MM |  | 2 |  |  | 0 | 0 | 0
6 | KLESZCZYKI DO OPATRUNKÓW ODGIĘTE TYP MAIER DŁUGOŚĆ 260 MM Z ZAMKIEM SZEROKOŚĆ SZCZĘKI 7 MM SKOK ZĄBKÓW 1,25 MM |  | 1 |  |  | 0 | 0 | 0
7 | KLESZCZYKI NACZYNIOWE TYP KOCHER – OCHSNER PROSTE 1 X 2 ZĄBKI DŁUGOŚĆ 225MM 9” SKOK ZĄBKÓW 0,9MM. |  | 2 |  |  | 0 | 0 | 0
8 | KLESZCZYKI NACZYNIOWE TYP ROCHESTER - PEAN ODGIETE DŁUGOŚĆ 200MM 8" SKOK ZĄBKÓW 0,9MM. |  | 1 |  |  | 0 | 0 | 0
9 | IMADŁO CHIRURGICZNE TYP HEGAR-MAYO Z ZAPADKĄ DŁUGOŚĆ 185 MM 7 1/4" CZĘŚĆ ROBOCZA Z TWARDĄ WKŁADKĄ SZCZĘKI ZĄBKOWANE KRZYŻOWO SKOK 0,5 MM UCHA ZŁOCONE. |  | 1 |  |  | 0 | 0 | 0
10 | KULOCIĄG TYP SCHRODER DŁUGOŚĆ 250 MM PROSTY MODEL STANDARD CZĘŚĆ ROBOCZA 1X1 ZĄB |  | 2 |  |  | 0 | 0 | 0
11 | NOŻYCZKI MACICZNE ODGIĘTE TYP SIMS DŁUGOŚĆ 230 MM 9" OSTRZA TĘPO TEPE UTWARDZONE Z TWARDĄ WKŁADKĄ ZŁOTE UCHA |  | 1 |  |  | 0 | 0 | 0
12 | WZIERNIK POCHWOWY TYP KALLMORGEN ZESTAW SKŁADAJĄCY SIĘ Z DWÓCH CZĘŚCI DŁUGOŚĆ 200 MM WIELKOŚĆ ŁYŻEK 95 X 39 MM |  | 1 |  |  | 0 | 0 | 0
13 | STALOWA MISKA NERKOWATA O DŁUGOŚCI 170 MM POJEMNOŚĆ 250 ML |  | 1 |  |  | 0 | 0 | 0
14 | 1/2 KOSZ STALOWY PERFOROWANY Z NÓŻKAMI O WYMIARACH 243X253X106MM |  | 1 |  |  | 0 | 0 | 0
15 | MATA SILIKONOWA DO KOSZY 1/2 O WYMIARACH 240MM X 250 MM |  | 1 |  |  | 0 | 0 | 0
16 | WANNA DO KONTENERA O WYMIARACH 300X274X135MM WYKONANA ZE STOPU ALUMINIUM Z ERGONOMICZNYMI UCHWYTAMI BLOKUJACYMI SIĘ POD KATEM 90 STOPNI. WYPOSAŻONA W UCHWYTY NA TABLICZKI IDENTYFIKACYJNE PO OBU STRONACH KONTENERA. |  | 1 |  |  | 0 | 0 | 0
17 | POKRYWA KONTENERA 1/2 W KOLORZE SREBRNYM WYKONANA Z ALUMINIUM O GRUBOŚĆI 2 MM Z FILTREM DO MINIMUM 5000 CYKLI STERYLIZACYJNYCH FILTR PRACUJĄCY W SYSTEMIE OTWARTYM POKRYWA O WYMIARACH 303X294X37MM ZEWNĘTRZNA OSŁONA FILTRA DLA ZAPEWNIENIA OCHRONY WYKONANA ZE STALI |  | 1 |  |  | 0 | 0 | 0
18 | TABLICZKA IDENTYFIKACYJNA Z OPISEM WG. WYMAGAŃ ZAMAWIAJĄCEGO DO 13 MIEJSC W CZERWONYM KOLORZE |  | 4 |  |  | 0 | 0 | 0
[6 empty] | 0 | 0 | 0
NR ZESTAWU: 9 |  | KAŻDE NARZĘDZIE MUSI BYĆ OZNACZONE NUMEREM KATALOGOWYM I NAZWĄ PRODUCENTA I DATA MATRIX.
NAZWA ZESTAWU: |  | Ginekologia Zestaw do laparotomii
ILOŚĆ ZESTAWÓW: |  | 4 | SUMY ZA ZESTAW: |  |  | 0 | 0 | 0
l.p | Opis | Nazwa handlowa | Szt. | Cena netto | VAT | Wart netto | Wart vat | Wart brutto | Producent | Nr katalogowy
1 | UCHWYT SKALPELA NR4 (TRZONEK) DŁUGOŚĆ 135 MM. 5 1/4". |  | 1 |  |  | 0 | 0 | 0
2 | PINCETA CHIRURGICZNA PROSTA MODEL STRASBURG KOŃCÓWKA ROBOCZA 1 X 2 ZĄBKI DŁUGOŚĆ 200 MM |  | 3 |  |  | 0 | 0 | 0
3 | PINCETA ANATOMICZNA Z UZĘBIENIEM ATRAUMATYCZNYM TYP DE BAKEY PROSTA SZEROKOŚĆ PYSZCZKA 2MM DŁUGOŚĆ 240 MM 9 1/2". |  | 1 |  |  | 0 | 0 | 0
4 | PINCETA ANATOMICZNA Z UZĘBIENIEM ATRAUMATYCZNYM TYP DE BAKEY SZEROKOŚĆ PYSZCZKA 2MM DŁUGOŚĆ 200 MM 8". |  | 2 |  |  | 0 | 0 | 0
5 | NOŻYCZKI PREPARACYJNE ODGIĘTE TYP METZENBAUM DŁUGOŚĆ 200 MM 8". OSTRZA TĘPO TEPE UTWARDZONE Z TWARDĄ WKŁADKĄ ZŁOTE UCHA |  | 1 |  |  | 0 | 0 | 0
6 | NOŻYCZKI PREPARACYJNE ODGIĘTE TYP NELSON METZENBAUM DŁUGOŚĆ 230 MM 9" OSTRZA TĘPO TEPE UTWARDZONE Z TWARDĄ WKŁADKĄ ZŁOTE UCHA |  | 1 |  |  | 0 | 0 | 0
7 | NOŻYCZKI DO LIGATURY ODGIĘTE DŁUGOŚĆ 230 MM OSTRZA TĘPO TĘPE UTWARDZONE Z TWARDĄ WKŁADKĄ ORAZ ZE SZLIFEM FALISTYM JEDNO UCHO ZŁOCONE |  | 1 |  |  | 0 | 0 | 0
8 | NOŻYCZKI MACICZNE ODGIĘTE TYP SIMS DŁUGOŚĆ 230 MM 9" OSTRZA TĘPO TEPE UTWARDZONE Z TWARDĄ WKŁADKĄ ZŁOTE UCHA |  | 1 |  |  | 0 | 0 | 0
9 | NOŻYCZKI CHIRURGICZNE TYP MAYO ODGIĘTE DŁUGOŚĆ 170MM 6 ¾” KOŃCE TĘPE. |  | 1 |  |  | 0 | 0 | 0
10 | KULOCIĄG TYP SCHRODER DŁUGOŚĆ 250 MM PROSTY MODEL STANDARD CZĘŚĆ ROBOCZA 1X1 ZĄB |  | 2 |  |  | 0 | 0 | 0
11 | ŁYŻKA JEIITOWO-BRZUSZNA DWUSTRONNA TYP REVERDIN SZEROKOŚĆ ŁYŻKI GÓRNEJ 63 MM DOLNEJ 45 MM DŁUGOŚĆ 285 MM |  | 1 |  |  | 0 | 0 | 0
12 | WZIERNIK POCHWOWY TYP LANDAU WYMIARY ŁYŻKI 100X28 MM DŁUGOŚĆ CAŁKOWITA 290 MM |  | 1 |  |  | 0 | 0 | 0
13 | HAK OPERACYJNY TYP FRITSCH FIG.4. WYMIAR ŁYŻKI 46 X 75 MM DŁUGOŚĆ CAŁKOWITA HAKA 235MM 9 1/4". |  | 1 |  |  | 0 | 0 | 0
14 | HAK OPERACYJNY TYP FRITSCH FIG.5. WYMIAR ŁYŻKI 64 X 85 MM DŁUGOŚC CAŁKOWITA HAKA 235MM 9 ¼”. |  | 1 |  |  | 0 | 0 | 0
15 | HAK BRZUSZNY TYP MIKULICZ WYMIARY ŁYŻKI 121 X 50 MM DŁUGOŚĆ 250 MM |  | 1 |  |  | 0 | 0 | 0
16 | HAK BRZUSZNY TYP MIKULICZ WYMIARY ŁYŻKI 155 X 50 MM DŁUGOŚĆ 250 MM |  | 1 |  |  | 0 | 0 | 0
17 | HAK OPERACYJNY TYP FARABEUF DUŻY DWUSTRONNY DŁUGOŚĆ 150MM 6" ZESTAW SKŁADAJĄCY SIĘ Z DWÓCH HAKÓW . WYMIARY 23 X 16 MM I 28 X 16 MM ORAZ 20 X 16 MM I 24 X 16 MM. |  | 1 |  |  | 0 | 0 | 0
18 | KLESZCZYKI DO MATERIAŁÓW OPATRUNKOWYCH TYP FOERSTER-BALLENGER PROSTE DŁUGOŚĆ 245MM 9 3/4" . SZEROKOŚĆ OCZKA 13,5MM SKOK ZĄBKÓW 1,75MM. |  | 2 |  |  | 0 | 0 | 0
19 | KLESZCZYKI HISTEREKTOMIJNE Z UZĘBIENIEM ATRAUMATYCZNYM TYP HEANEY ODGIĘTE DŁUGOŚĆ 220 MM 8 3/4". |  | 2 |  |  | 0 | 0 | 0
20 | KLESZCZE DO PRZYMACICZA TYP WERTHEIM Z UZĘBIENIEM ATRAUMATYCZNYM TYP DE BAKEY ZAKRZYWIONE KĄTOWO DŁUGOŚĆ 220 MM 8 3/4". |  | 2 |  |  | 0 | 0 | 0
21 | KLESZCZYKI PREPARACYJNE TYP OVERHOLT-GEISSENDOERFER ODGIĘTE DŁUGOŚĆ 205 MM FIGURA 1 |  | 2 |  |  | 0 | 0 | 0
22 | KLESZCZYKI PREPARACYJNE TYP MIXTER ODGIĘTE DŁUGOŚĆ 230 MM |  | 1 |  |  | 0 | 0 | 0
23 | KLESZCZYKI NACZYNIOWE TYP KOCHER-OCHSNER PROSTE DŁUGOŚĆ 240 MM 9 1/2" KOŃCÓWKA ROBOCZA 1 X 2 ZĄBKI SKOK ZĄBKÓW 0,9 MM |  | 2 |  |  | 0 | 0 | 0
24 | KLESZCZYKI DO OTRZEWNEJ TYP MIKULICZ ODGIĘTE DŁUGOŚĆ 205 MM 8" KOŃCÓWKA ROBOCZA 1 X 2 ZĄBKI |  | 4 |  |  | 0 | 0 | 0
25 | IMADŁO CHIRURGICZNE TYP HEGAR-MAYO Z ZAPADKĄ DŁUGOŚĆ 205 MM 8" CZĘŚĆ ROBOCZA Z TWARDĄ WKŁADKĄ SZCZĘKI ZĄBKOWANE KRZYŻOWO SKOK 0,5 MM UCHA ZŁOCONE. |  | 1 |  |  | 0 | 0 | 0
26 | IMADŁO CHIRURGICZNE TYP HEGAR Z ZAPADKĄ DŁUGOŚĆ 205 MM 8" CZĘŚĆ ROBOCZA Z TWARDĄ WKŁADKĄ SZCZĘKI ZĄBKOWANE KRZYŻOWO SKOK 0,5 MM UCHA ZŁOCONE. |  | 1 |  |  | 0 | 0 | 0
27 | IMADŁO CHIRURGICZNE TYP HEGAR - MAYO Z ZAPADKĄ DŁUGOŚC 235 MM 9 1/4" CZĘŚĆ ROBOCZA Z TWARDĄ WKŁADKA SZCZĘKI ZĄBKOWANE KRZYŻOWO SKOK 0,5MM. |  | 1 |  |  | 0 | 0 | 0
28 | KLESZCZYKI NACZYNIOWE TYP ROCHESTER - PEAN ODGIĘTE DŁUGOŚĆ 160MM 6 1/4" SKOK ZĄBKÓW 0,9MM. |  | 2 |  |  | 0 | 0 | 0
29 | KLESZCZYKI NACZYNIOWE TYP ROCHESTER-PEAN ODGIĘTE DŁUGOŚĆ 185MM 7 1/4" SKOK ZĄBKÓW 0,9MM. |  | 2 |  |  | 0 | 0 | 0
30 | KLESZCZYKI NACZYNIOWE TYP ROCHESTER - PEAN ODGIETE DŁUGOŚĆ 200MM 8" SKOK ZĄBKÓW 0,9MM. |  | 2 |  |  | 0 | 0 | 0
31 | KLESZCZYKI NACZYNIOWE TYP KOCHER-OCHSNER 1 X 2 ZĄBKI PROSTE SKOK ZĄBKÓW 0,9 MM DŁUGOŚĆ 200 MM 8". |  | 2 |  |  | 0 | 0 | 0
32 | ZACISK OPATRUNKOWY TYP BACKHAUS DŁUGOŚĆ 135 MM ODGIĘTY POD KĄTEM 55 STOPNI ROSTAW SZCZĘK 16,5 MM |  | 4 |  |  | 0 | 0 | 0
33 | STALOWA MISKA NERKOWATA O DŁUGOŚCI 250 MM 10". |  | 1 |  |  | 0 | 0 | 0
34 | KLESZCZYKI DO OPATRUNKÓW ODGIĘTE TYP MAIER DŁUGOŚĆ 260 MM Z ZAMKIEM SZEROKOŚĆ SZCZĘKI 7 MM SKOK ZĄBKÓW 1,25 MM |  | 1 |  |  | 0 | 0 | 0
35 | KOSZ STALOWY PERFOROWANY Z NÓŻKAMI O WYMIARACH 540X253X106MM |  | 1 |  |  | 0 | 0 | 0
36 | MATA SILIKONOWA JAKO WKŁAD DO KOSZA DO KONTENERA O WYMIARACH 536 MM X 250 MM. |  | 1 |  |  | 0 | 0 | 0
37 | WANNA DO KONTENERA O WYMIARACH 592X274X135MM WYKONANA ZE STOPU ALUMINIUM Z ERGONOMICZNYMI UCHWYTAMI BLOKUJACYMI SIĘ POD KATEM 90 STOPNI. WYPOSAŻONA W UCHWYTY NA TABLICZKI IDENTYFIKACYJNE PO OBU STRONACH KONTENERA. |  | 1 |  |  | 0 | 0 | 0
38 | POKRYWA KONTENERA 1/1 W KOLORZE SREBRNYM WYKONANA Z ALUMINIUM O GRUBOŚĆI 2 MM Z FILTREM DO MINIMUM 5000 CYKLI STERYLIZACYJNYCH FILTR PRACUJĄCY W SYSTEMIE OTWARTYM POKRYWA O WYMIARACH 592X294X37MM ZEWNETRZNA OSŁONA FILTRA DLA ZAPEWNIENIA OCHRONY WYKONANA ZE STALI |  | 1 |  |  | 0 | 0 | 0
39 | TABLICZKA IDENTYFIKACYJNA Z OPISEM WG. WYMAGAŃ ZAMAWIAJĄCEGO DO 13 MIEJSC W CZERWONYM KOLORZE |  | 4 |  |  | 0 | 0 | 0
[6 empty] | 0 | 0 | 0
NR ZESTAWU: 10 |  | KAŻDE NARZĘDZIE MUSI BYĆ OZNACZONE NUMEREM KATALOGOWYM I NAZWĄ PRODUCENTA I DATA MATRIX.
NAZWA ZESTAWU: |  | Ginekologia Zestaw narzędzi dodatkowych
ILOŚĆ ZESTAWÓW: |  | 5 | SUMY ZA ZESTAW: |  |  | 0 | 0 | 0
l.p | Opis | Nazwa handlowa | Szt. | Cena netto | VAT | Wart netto | Wart vat | Wart brutto | Producent | Nr katalogowy
1 | KLESZCZYKI PREPARACYJNE TYP OVERHOLT DELIKATNE DŁUGOŚĆ 295MM 11 3/4" FIGURA 0. |  | 1 |  |  | 0 | 0 | 0
[6 empty] | 0 | 0 | 0
NR ZESTAWU: 11 |  | KAŻDE NARZĘDZIE MUSI BYĆ OZNACZONE NUMEREM KATALOGOWYM I NAZWĄ PRODUCENTA I DATA MATRIX.
NAZWA ZESTAWU: |  | Ginekologia Zestaw pochwowy
ILOŚĆ ZESTAWÓW: |  | 3 | SUMY ZA ZESTAW: |  |  | 0 | 0 | 0
l.p | Opis | Nazwa handlowa | Szt. | Cena netto | VAT | Wart netto | Wart vat | Wart brutto | Producent | Nr katalogowy
1 | UCHWYT SKALPELA NR 3 ( TRZONEK) DŁUGOŚĆ 125MM 5”. |  | 1 |  |  | 0 | 0 | 0
2 | WZIERNIK POCHWOWY TYP KALLMORGEN ZESTAW SKŁADAJĄCY SIĘ Z DWÓCH CZĘŚCI DŁUGOŚĆ 200 MM WIELKOŚĆ ŁYŻEK 95 X 39 MM |  | 1 |  |  | 0 | 0 | 0
3 | WZIERNIK POCHWOWY TYP KRISTELLER ZESTAW SKŁADAJĄCY SIĘ Z DWÓCH CZĘŚCI DŁUGOŚĆ 220 MM WIELKOŚĆ ŁYŻEK 110 X 36 MM |  | 1 |  |  | 0 | 0 | 0
4 | WZIERNIK POCHWOWY TYP BREISKY WYMIARY ŁYŻKI 130X20 MM DŁUGOŚĆ CAŁKOWITA 320 MM |  | 1 |  |  | 0 | 0 | 0
5 | WZIERNIK POCHWOWY TYP BREISKY WYMIARY ŁYŻKI 130X30 MM DŁUGOŚĆ CAŁKOWITA 320 MM |  | 1 |  |  | 0 | 0 | 0
6 | WZIERNIK POCHWOWY TYP BREISKY WYMIARY ŁYŻKI 130X40 MM DŁUGOŚĆ CAŁKOWITA 320 MM |  | 1 |  |  | 0 | 0 | 0
7 | WZIERNIK POCHWOWY TYP DOYEN WYMIARY ŁYŻKI 80X30 MM DŁUGOŚĆ CAŁKOWITA 250 MM |  | 1 |  |  | 0 | 0 | 0
8 | PINCETA CHIRURGICZNA MODEL STRASBURG PROSTA KOŃCÓWKA ROBOCZA 1X2 ZĄBKI DŁUGOŚĆ 150 MM 6". |  | 1 |  |  | 0 | 0 | 0
9 | PINCETA CHIRURGICZNA PROSTA MODEL STRASBURG KOŃCÓWKA ROBOCZA 1 X 2 ZĄBKI DŁUGOŚĆ 200 MM |  | 1 |  |  | 0 | 0 | 0
10 | PINCETA ANATOMICZNA Z UZĘBIENIEM ATRAUMATYCZNYM TYP DE BAKEY SZEROKOŚĆ PYSZCZKA 2,8MM PROSTA DŁUGOŚĆ 200MM 8". |  | 1 |  |  | 0 | 0 | 0
11 | NOŻYCZKI CHIRURGICZNE TYP MAYO ODGIĘTE DŁUGOŚĆ 170MM 6 ¾” KOŃCE TĘPE. |  | 1 |  |  | 0 | 0 | 0
12 | NOŻYCZKI PREPARACYJNE ODGIĘTE TYP METZENBAUM DŁUGOŚĆ 200 MM 8". OSTRZA TĘPO TEPE UTWARDZONE Z TWARDĄ WKŁADKĄ ZŁOTE UCHA |  | 1 |  |  | 0 | 0 | 0
13 | KLESZCZYKI JELITOWE TYP ALLIS DŁUGOŚĆ 155 MM 6" PROSTE 5 X 6 ZĄBKÓW |  | 5 |  |  | 0 | 0 | 0
14 | KLESZCZYKI NACZYNIOWE TYP KOCHER-OCHSNER 1X2 ZĄBKI PROSTE DŁ. 160 MM 6 1/4" SKOK ZĄBKÓW 0,9 MM |  | 3 |  |  | 0 | 0 | 0
15 | KULOCIĄG TYP SCHRODER DŁUGOŚĆ 250 MM PROSTY MODEL STANDARD CZĘŚĆ ROBOCZA 1X1 ZĄB |  | 2 |  |  | 0 | 0 | 0
16 | KLESZCZYKI DO OPATRUNKÓW ODGIĘTE TYP MAIER DŁUGOŚĆ 260 MM Z ZAMKIEM SZEROKOŚĆ SZCZĘKI 7 MM SKOK ZĄBKÓW 1,25 MM |  | 1 |  |  | 0 | 0 | 0
17 | KLESZCZYKI NACZYNIOWE TYP KOCHER – OCHSNER PROSTE 1 X 2 ZĄBKI DŁUGOŚĆ 225MM 9” SKOK ZĄBKÓW 0,9MM. |  | 2 |  |  | 0 | 0 | 0
18 | ZACISK OPATRUNKOWY TYP BACKHAUS DŁUGOŚĆ 135 MM ODGIĘTY POD KĄTEM 55 STOPNI ROSTAW SZCZĘK 16,5 MM |  | 2 |  |  | 0 | 0 | 0
19 | IMADŁO CHIRURGICZNE TYP HEGAR-MAYO Z ZAPADKĄ DŁUGOŚĆ 205 MM 8" CZĘŚĆ ROBOCZA Z TWARDĄ WKŁADKĄ SZCZĘKI ZĄBKOWANE KRZYŻOWO SKOK 0,5 MM UCHA ZŁOCONE. |  | 1 |  |  | 0 | 0 | 0
20 | IMADŁO CHIRURGICZNE TYP WERTHEIM Z ZAPADKĄ DŁUGOŚĆ 240 MM 9 1/2"CZĘŚĆ ROBOCZA Z TWARDĄ WKŁADKĄ SZCZĘKI PROSTE ZĄBKOWANE KRZYŻOWO SKOK 0,5 MM RAMIONA ODGIĘTE W KSZTAŁT LITERY S |  | 1 |  |  | 0 | 0 | 0
21 | KLESZCZYKI NACZYNIOWE TYP CRILE ODGIĘTE DŁUGOŚĆ 160 MM 6 1//4" DELIKATNE SKOK ZĄBKÓW 0,7 MM |  | 2 |  |  | 0 | 0 | 0
22 | KLESZCZYKI NACZYNIOWE TYP ADSON ODGIĘTE DŁUGOŚĆ 185 MM 7 1/4" DELIKATNE |  | 1 |  |  | 0 | 0 | 0
23 | KLESZCZYKI PREPARACYJNE TYP OVERHOLT-GEISSENDOERFER FIGURA 0 DŁUGOŚĆ 195 MM |  | 1 |  |  | 0 | 0 | 0
24 | KLESZCZYKI DO MATERIAŁÓW OPATRUNKOWYCH TYP FOERSTER-BALLENGER PROSTE DŁUGOŚĆ 245MM 9 3/4" . SZEROKOŚĆ OCZKA 13,5MM SKOK ZĄBKÓW 1,75MM. |  | 2 |  |  | 0 | 0 | 0
25 | HAK OPERACYJNY TYP RICHARDSON-EASTMAN PODWÓJNY ROZMIAR 22X21 MM/29X30MM DŁ 250MM 10". |  | 1 |  |  | 0 | 0 | 0
26 | HAK OPERACYJNY TYP VOLKMANN SZEŚCIOZĘBNY PÓŁOSTRY 8,5 X 29 MM DŁUGOŚĆ 220 MM 8 3/4". |  | 2 |  |  | 0 | 0 | 0
27 | STALOWA MISKA NERKOWATA O DŁUGOŚCI 250 MM 10". |  | 1 |  |  | 0 | 0 | 0
28 | KOSZ STALOWY PERFOROWANY Z NÓŻKAMI O WYMIARACH 540X253X106MM |  | 1 |  |  | 0 | 0 | 0
29 | MATA SILIKONOWA JAKO WKŁAD DO KOSZA DO KONTENERA O WYMIARACH 536 MM X 250 MM. |  | 1 |  |  | 0 | 0 | 0
30 | WANNA DO KONTENERA O WYMIARACH 592X274X135MM WYKONANA ZE STOPU ALUMINIUM Z ERGONOMICZNYMI UCHWYTAMI BLOKUJACYMI SIĘ POD KATEM 90 STOPNI. WYPOSAŻONA W UCHWYTY NA TABLICZKI IDENTYFIKACYJNE PO OBU STRONACH KONTENERA. |  | 1 |  |  | 0 | 0 | 0
31 | POKRYWA KONTENERA 1/1 W KOLORZE SREBRNYM WYKONANA Z ALUMINIUM O GRUBOŚĆI 2 MM Z FILTREM DO MINIMUM 5000 CYKLI STERYLIZACYJNYCH FILTR PRACUJĄCY W SYSTEMIE OTWARTYM POKRYWA O WYMIARACH 592X294X37MM ZEWNETRZNA OSŁONA FILTRA DLA ZAPEWNIENIA OCHRONY WYKONANA ZE STALI |  | 1 |  |  | 0 | 0 | 0
32 | TABLICZKA IDENTYFIKACYJNA Z OPISEM WG. WYMAGAŃ ZAMAWIAJĄCEGO DO 13 MIEJSC W CZERWONYM KOLORZE |  | 4 |  |  | 0 | 0 | 0
[6 empty] | 0 | 0 | 0
NR ZESTAWU: 12 |  | KAŻDE NARZĘDZIE MUSI BYĆ OZNACZONE NUMEREM KATALOGOWYM I NAZWĄ PRODUCENTA I DATA MATRIX
NAZWA ZESTAWU: |  | NARZEDZIA DODATKOWE - BLOK OPERACYJNY
ILOŚĆ ZESTAWÓW: |  | 1 | SUMY ZA ZESTAW: |  |  | 0 | 0 | 0
l.p | Opis | Nazwa handlowa | Szt. | Cena netto | VAT | Wart netto | Wart vat | Wart brutto | Producent | Nr katalogowy
1 | IMADŁO CHIRURGICZNE TYP CRILLE-WOOD Z ZAPADKĄ DŁUGOŚĆ 200MM 8" SZCZĘKI PROSTE Z NACIĘCIAMI KRZYŻOWYMI SKOK 0,4MM Z TWARDĄ WKŁADKĄ UCHA ZLOCONE. |  | 10 |  |  | 0 | 0 | 0
2 | IMADŁO CHIRURGICZNE TYP CRILLE-WOOD Z ZAPADKĄ DŁUGOŚĆ 145MM 5 3/4" SZCZĘKI PROSTE Z NACIĘCIAMI KRZYŻOWYMI SKOK 0,4MM Z TWARDĄ WKŁADKĄ UCHA ZŁOCONE |  | 10 |  |  | 0 | 0 | 0
3 | IMADŁO CHIRURGICZNE TYP HEGAR-MAYO DŁUGOŚĆ 205MM 8" SZCZĘKI PROSTE Z NACIĘCIAMI KRZYŻOWYMI 0,5MM CZĘŚĆ ROBOCZA Z TWARDĄ WKŁADKĄ UCHA ZŁOCONE. |  | 10 |  |  | 0 | 0 | 0
4 | IMADŁO CHIRURGICZNE TYP HEGAR-MAYO DŁUGOŚĆ 235MM 9 1/4" SZCZĘKI PROSTE Z NACIĘCIAMI KRZYŻOWYMI 0,5MM CZĘŚĆ ROBOCZA Z TWARDĄ WKŁADKĄ UCHA ZŁOCONE. |  | 10 |  |  | 0 | 0 | 0
5 | KLESZCZYKI DO MATERIAŁÓW OPATRUNKOWYCH ODGIĘTE TYP MAJER DŁUGOŚĆ 265MM 10 1/2" Z ZAMKIEM . SZEROKOŚĆ SZCZĘKI 7MM SKOK ZĄBKÓW 1,25MM |  | 20 |  |  | 0 | 0 | 0
6 | KLESZCZYKI DO MATERIAŁÓW OPATRUNKOWYCH PROSTE TYP FOERSTER-BALLENGER DŁUGOŚĆ 245MM 9 3/4" Z ZAMKIEM . SZEROKOŚĆ SZCZĘKI 7MM SKOK ZĄBKÓW 1,75MM |  | 20 |  |  | 0 | 0 | 0
7 | NOŻYCZKI CHIRURGICZNE TYP MAYO ODGIĘTE DŁUGOŚĆ 170MM 6 3/4" KOŃCE TĘPE. |  | 20 |  |  | 0 | 0 | 0
8 | NOŻYCZKI PREPARACYJNE ODGIĘTE TYP METZENBAUM DŁUGOŚĆ 180MM 7" OSTRZA TĘPO TĘPE UTWARDZONE Z TWARDĄ WKŁADKĄ , UCHA ZŁOCONE. |  | 20 |  |  | 0 | 0 | 0
9 | NOŻYCZKI PREPARACYJNE ODGIĘTE TYP NELSON METZENBAUM DŁUGOŚĆ 265MM 10" OSTRZA TĘPO TĘPE UTWARDZONE Z TWARDĄ WKŁADKĄ , UCHA ZŁOCONE. |  | 20 |  |  | 0 | 0 | 0
10 | KLESZCZE NACZYNIOWE TYP RANKIN ODGIĘTE DŁUGOŚĆ 160MM 6 1/4" DELIKATNE SKOK ZĄBKÓW 0,6MM. |  | 20 |  |  | 0 | 0 | 0
11 | KLESZCZYKI NACZYNIOWE TYP CRILE ODGIĘTE DŁUGOŚĆ 160MM 6 1/4" DELIKATNE SKOK ZĄBKÓW 0,7MM |  | 20 |  |  | 0 | 0 | 0
12 | HAK OPERACYJNY BRZUSZNY TYP KOCHER WYMIARY ŁYŻKI 80 X 50 MM DŁUGOŚĆ 250MM. |  | 6 |  |  | 0 | 0 | 0
13 | HAK BRZUSZNY POWŁOKOWY TYP MIKULICZ , DLUGOŚĆ 265MM 10" ROZMIAR ŁYŻKI 86 X 55 MM. |  | 6 |  |  | 0 | 0 | 0
[6 empty] | 0 | 0 | 0
NR ZESTAWU: 13 |  | KAŻDE NARZĘDZIE MUSI BYĆ OZNACZONE NUMEREM KATALOGOWYM I NAZWĄ PRODUCENTA I DATA MATRIX.
NAZWA ZESTAWU: |  | Ortopedia zestaw do ręki i stopy
ILOŚĆ ZESTAWÓW: |  | 3 | SUMY ZA ZESTAW: |  |  | 0 | 0 | 0
l.p | Opis | Nazwa handlowa | Szt. | Cena netto | VAT | Wart netto | Wart vat | Wart brutto | Producent | Nr katalogowy
1 | UCHWYT SKALPELA NR 3 ( TRZONEK) DŁUGOŚĆ 125MM 5”. |  | 1 |  |  | 0 | 0 | 0
2 | UCHWYT SKALPELA NR4 (TRZONEK) DŁUGOŚĆ 135 MM |  | 1 |  |  | 0 | 0 | 0
3 | PINCETA CHIRURGICZNA ŚREDNIOSZEROKA PROSTA KOŃCÓWKA ROBOCZA 1 X 2 ZĄBKI DŁUGOŚĆ 200 MM 8" |  | 1 |  |  | 0 | 0 | 0
4 | PINCETA CHIRURGICZNA STANDARD PROSTA KOŃCÓWKA ROBOCZA 1 X 2 ZĄBKI DŁUGOŚĆ 160 MM 6 1/4". |  | 1 |  |  | 0 | 0 | 0
5 | PINCETA CHIRURGICZNA PROSTA TYP GILLIES KOŃCÓWKA ROBOCZA 1/2 ZĄBKI DŁUGOŚĆ 155 MM 6". |  | 1 |  |  | 0 | 0 | 0
6 | PINCETA ANATOMICZNA TYP GILLIES PROSTA DŁUGOŚĆ 150 MM 6". |  | 1 |  |  | 0 | 0 | 0
7 | PINCETA ANATOMICZNA TYP SEMKEN DELIKATNA PROSTA DŁUGOŚĆ 155 MM 6" SZEROKOŚĆ SZCZĘKI 1,5 MM |  | 1 |  |  | 0 | 0 | 0
8 | NOŻYCZKI PREPARACYJNE ODGIĘTE DELIKATNE TYP BABY-METZENBAUM DŁUGOŚĆ 115MM 4,1/2" OSTRZA TĘPO TĘPE UTWARDZONE Z TWARDĄ WKŁADKĄ UCHA ZŁOCONE |  | 1 |  |  | 0 | 0 | 0
9 | NOŻYCZKI PREPARACYJNE ODGIĘTE DELIKATNE TYP BABY-METZENBAUM DŁUGOŚĆ 145MM 5,3/4" OSTRZA TĘPO TĘPE UTWARDZONE Z TWARDĄ WKŁADKĄ UCHA ZŁOCONE |  | 1 |  |  | 0 | 0 | 0
10 | NOŻYCZKI PREPARACYJNE TYP METZENBAUM Z TWARDĄ WKŁADKĄ ZAKRZYWIONE DŁUGOŚĆ 180MM 7” UCHA ZŁOCONE. |  | 1 |  |  | 0 | 0 | 0
11 | NOŻYCZKI PREPARACYJNE ODGIĘTE TYP JAMESON DŁUGOŚĆ 150 MM 6". |  | 1 |  |  | 0 | 0 | 0
12 | NOŻYCZKI CHIRURGICZNE TYP MAYO, ZAKRZYWIONE , DŁUGOŚĆ 155MM 6". |  | 1 |  |  | 0 | 0 | 0
13 | MŁOTEK WAGA GŁOWY 130 GR WAGA CAŁKOWITA 234 GR ŚREDNICA 25 MM DŁUGOŚĆ 185 MM 7 1/4". |  | 1 |  |  | 0 | 0 | 0
14 | OSTEOTOM TYP MANNERFELT MODYF. PROSTY SZEROKOŚĆ CZĘŚCI ROBOCZEJ 6 MM DŁUGOŚĆ CAŁKOWITA 155 MM 6". |  | 1 |  |  | 0 | 0 | 0
15 | RASPATOR TYP MANNERFELT MODYF. LEKKO ZAKRZYWIONY OSTRY OSTRZE ZAOKRĄGLONE SZEROKOŚĆ 8 MM DŁUGOŚĆ CAŁKOWITA 155 MM 6". |  | 1 |  |  | 0 | 0 | 0
16 | DŁUTO PŁASKIE SZEROKOŚĆ CZĘŚCI ROBOCZEJ 10 MM DŁUGOŚĆ CAŁKOWITA 140 MM 5 1/2". |  | 1 |  |  | 0 | 0 | 0
17 | OSTEOTOM SZEROKOŚĆ CZĘŚCI ROBOCZEJ 6 MM DŁUGOŚĆ CAŁKOWITA 140 MM 5 1/2". |  | 1 |  |  | 0 | 0 | 0
18 | DŁUTO ROWKOWE SZEROKOŚĆ CZĘŚCI ROBOCZEJ 12 MM DŁUGOŚĆ CAŁKOWITA 140 MM 5 1/2". |  | 1 |  |  | 0 | 0 | 0
19 | DŁUTO ROWKOWE SZEROKOŚĆ CZĘŚCI ROBOCZEJ 8 MM DŁUGOŚĆ CAŁKOWITA 140 MM 5 1/2". |  | 1 |  |  | 0 | 0 | 0
20 | DŁUTO PŁASKIE TYP PARTSCH SZEROKOŚĆ CZĘŚCI ROBOCZEJ 4 MM DŁUGOŚĆ CAŁKOWITA 170 MM 6 3/4". |  | 1 |  |  | 0 | 0 | 0
21 | ŁYŻKA KOSTNA TYP VOLKMANN SZEROKOŚĆ CZĘŚCI ROBOCZEJ 3,6 MM DŁUGOŚĆ 180 MM 7". |  | 1 |  |  | 0 | 0 | 0
22 | ŁYŻKA KOSTNA TYP VOLKMANN SZEROKOŚĆ CZĘŚCI ROBOCZEJ 5,2 MM DŁUGOŚĆ 180 MM 7". |  | 1 |  |  | 0 | 0 | 0
23 | ŁYŻKA KOSTNA TYP WILLIGER DWUSTRONNA DŁUGOŚĆ 145 MM 5 3/4". |  | 1 |  |  | 0 | 0 | 0
24 | DŹWIGNIA KOSTNA SZEROKOŚĆ 8 MM SZEROKOŚĆ KOŃCÓWKI 2 MM DŁUGOŚĆ 160 MM 6 1/4". |  | 2 |  |  | 0 | 0 | 0
25 | RASPATOR TYP SYME DWUSTRONNY OSTRY DŁUGOŚĆ 185MM 7 1/4" SZEROKOŚĆ CZĘŚCI PRACUJĄCYCH 4MM. |  | 1 |  |  | 0 | 0 | 0
26 | PROSEKTOR DWUSTRONNY TĘPO/TĘPY TYP MAC DONALD DŁUGOŚĆ 185 MM |  | 1 |  |  | 0 | 0 | 0
27 | HAK OPERACYJNY TYP FARABEUF MAŁY DWUSTRONNY DŁUGOŚĆ125 MM 5" ZESTAW SKŁADAJĄCY SIĘ Z DWÓCH HAKÓW WYMIARY 25 X 10 MM I 32 X 12MM ORAZ 22 X10MM I 28 X 12 MM |  | 1 |  |  | 0 | 0 | 0
28 | HACZYK OPERACYJNY DO TCHAWICY TRÓJZĘBNY TĘPY SZEROKOŚĆ 6,8 x 10MM DŁUGOŚĆ 165 MM 6 1/2". |  | 2 |  |  | 0 | 0 | 0
29 | KLESZCZYKI DO OPATRUNKÓW ODGIĘTE TYP MAIER DŁUGOŚĆ 260 MM Z ZAMKIEM SZEROKOŚĆ SZCZĘKI 7 MM SKOK ZĄBKÓW 1,25 MM |  | 1 |  |  | 0 | 0 | 0
30 | IMADŁO CHIRURGICZNE TYP HEGAR - MAYO Z ZAPADKĄ DŁUGOŚC 150MM 6" CZĘŚĆ ROBOCZA Z TWARDĄ WKŁADKA SZCZĘKI ZĄBKOWANE KRZYŻOWO SKOK 0,5MM. |  | 1 |  |  | 0 | 0 | 0
31 | IMADŁO CHIRURGICZNE TYP BABY-CRILE-WOOD Z ZAPADKĄ DŁUGOŚĆ 150 MM 6" CZĘŚĆ ROBOCZA Z TWARDĄ WKŁADKĄ SZCZĘKI ZĄBKOWANE KRZYŻOWO SKOK ZĄBKÓW 0,4 MM. |  | 1 |  |  | 0 | 0 | 0
32 | HAK OPERACYJNY TYP KOCHER JEDNOZĘBNY OSTRY ROZSTAW CZĘŚCI ROBOCZEJ 11 MM DŁUGOŚĆ 205 MM |  | 1 |  |  | 0 | 0 | 0
33 | KLESZCZYKI NACZYNIOWE TYP CRILE ODGIĘTE DŁUGOŚĆ 160 MM 6 1//4" DELIKATNE SKOK ZĄBKÓW 0,7 MM |  | 1 |  |  | 0 | 0 | 0
34 | KLESZCZYKI NACZYNIOWE TYP BABY CRILE ZAKRZYWIONE SKOK ZĄBKÓW 0,7 MM DŁUGOŚĆ 140 MM 5 1/2" |  | 1 |  |  | 0 | 0 | 0
35 | KLESZCZYKI NACZYNIOWE TYP HALSTED ODGIĘTE DŁUGOŚĆ 125 MM 5" DELIKATNE SKOK ZĄBKÓW 0,6 MM |  | 1 |  |  | 0 | 0 | 0
36 | KLESZCZYKI DO OTRZEWNEJ TYP MIKULICZ ODGIĘTE DŁUGOŚĆ 205 MM 8" KOŃCÓWKA ROBOCZA 1 X 2 ZĄBKI |  | 1 |  |  | 0 | 0 | 0
37 | KLESZCZYKI NACZYNIOWE TYP CRILE ZAKRZYWIONE DELIKATNE SKOK ZĄBKÓW 0,7 MM KOŃCÓWKA ROBOCZA 1X2 ZĄBKI DŁUGOŚĆ 140 MM 5 1/2". |  | 1 |  |  | 0 | 0 | 0
38 | KLESZCZYKI NACZYNIOWE TYP HALSTED ODGIĘTE DŁUGOŚĆ 125 MM 5" DELIKATNE SKOK ZĄBKÓW 0,6 MM KOŃCÓWKA ROBOCZA 1 X 2 ZĄBKI |  | 1 |  |  | 0 | 0 | 0
39 | SONDA ROWKOWA PUSTA W ŚRODKU DŁUGOŚĆ 130MM 5 1/8" PROSTA |  | 1 |  |  | 0 | 0 | 0
40 | SONDA ROWKOWA TYP DOYEN PUSTA W ŚRODKU ZAKRZYWIONA DŁUGOŚĆ 145 MM |  | 1 |  |  | 0 | 0 | 0
41 | ROZWIERACZ TYP WEITLANER PÓŁOSTRY 3 X 4 ZĘBY DŁUGOŚĆ 165 MM 6 1/2". |  | 1 |  |  | 0 | 0 | 0
42 | ODGRYZACZ KOSTNY TYP BEYER ODGIĘTY SZEROKOŚĆ CZĘŚCI ROBOCZEJ 3 MM DŁUGOŚĆ CAŁKOWITA 180 MM 7". |  | 1 |  |  | 0 | 0 | 0
43 | RASZPLA DO KOŚCI DWUSTRONNA FIGURY 9+10 SZCZĘKI Z TWARDYMI WKŁADKAMI PROFIL SZCZĘK 52/62 ZĄBKÓW DŁUGOŚĆ 210 MM |  | 1 |  |  | 0 | 0 | 0
44 | KOŚCIOTRZYMACZ ZAKRZYWIONY W BOK ZE ŚRUBĄ BLOKUJĄCĄ SZEROKOŚĆ CZĘŚCI ROBOCZEJ 3/3 MM DŁUGOŚĆ CAŁKOWITA 145 MM 5 3/4". |  | 1 |  |  | 0 | 0 | 0
45 | STALOWA MISKA NERKOWATA O DŁUGOŚCI 170 MM POJEMNOŚĆ 250 ML |  | 1 |  |  | 0 | 0 | 0
46 | STALOWA MISKA NERKOWATA O DŁUGOŚCI 250 MM 10". |  | 1 |  |  | 0 | 0 | 0
47 | KOSZ STALOWY PERFOROWANY Z NÓŻKAMI O WYMIARACH 406 X 253 X 106MM |  | 1 |  |  | 0 | 0 | 0
48 | MATA SILIKONOWA O WYMIARACH 402MM X 250 MM |  | 1 |  |  | 0 | 0 | 0
49 | WANNA DO KONTENERA O WYMIARACH 470X274X135MM WYKONANA ZE STOPU ALUMINIUM Z ERGONOMICZNYMI UCHWYTAMI BLOKUJACYMI SIĘ POD KATEM 90 STOPNI. WYPOSAŻONA W UCHWYTY NA TABLICZKI IDENTYFIKACYJNE PO OBU STRONACH KONTENERA. |  | 1 |  |  | 0 | 0 | 0
50 | POKRYWA KONTENERA W KOLORZE SREBRNYM WYKONANA Z ALUMINIUM O GRUBOŚĆI 2 MM Z FILTREM DO MINIMUM 5000 CYKLI STERYLIZACYJNYCH FILTR PRACUJĄCY W SYSTEMIE OTWARTYM ZEWNĘTRZNA OSŁONA FILTRA DLA ZAPEWNIENIA OCHRONY WYKONANA ZE STALI POKRYWA PASUJE DO WANNY O DŁUGOŚCI 470 MM I SZEROKOŚCI 274 MM |  | 1 |  |  | 0 | 0 | 0
51 | TABLICZKA IDENTYFIKACYJNA DO KONTENERA Z MOŻLIWOŚCIĄ WYGRAWEROWANIA 13 ZNAKÓW W KOLORZE NIEBIESKIM |  | 4 |  |  | 0 | 0 | 0
[6 empty] | 0 | 0 | 0
NR ZESTAWU: 14 |  | KAŻDE NARZĘDZIE MUSI BYĆ OZNACZONE NUMEREM KATALOGOWYM I NAZWĄ PRODUCENTA DATA MATRIX
NAZWA ZESTAWU: |  | Ortopedia zestaw duzy urazowy biodro
ILOŚĆ ZESTAWÓW: |  | 3 | SUMY ZA ZESTAW: |  |  | 0 | 0 | 0
l.p | Opis | Nazwa handlowa | Szt. | Cena netto | VAT | Wart netto | Wart vat | Wart brutto | Producent | Nr katalogowy
1 | UCHWYT SKALPELA NR 3 ( TRZONEK) DŁUGOŚĆ 125MM 5”. |  | 1 |  |  | 0 | 0 | 0
2 | UCHWYT SKALPELA NR4 (TRZONEK) DŁUGOŚĆ 135 MM. 5 1/4". |  | 1 |  |  | 0 | 0 | 0
3 | PINCETA CHIRURGICZNA STANDARD PROSTA KOŃCÓWKA ROBOCZA 1 X 2 ZĄBKI DŁUGOŚĆ 200MM 8 1/4 ". |  | 1 |  |  | 0 | 0 | 0
4 | PINCETA CHIRURGICZNA PROSTA KOŃCÓWKA ROBOCZA 2 X 3 ZĄBKI DŁUGOŚĆ 200 MM 8" |  | 1 |  |  | 0 | 0 | 0
5 | PINCETA CHIRURGICZNA STANDARD PROSTA KOŃCÓWKA ROBOCZA 1 X 2 ZĄBKI DŁUGOŚĆ 160 MM 6 1/4". |  | 2 |  |  | 0 | 0 | 0
6 | PINCETA ANATOMICZNA STANDARD PROSTA DŁUGOŚĆ 200 MM 8". |  | 1 |  |  | 0 | 0 | 0
7 | NOŻYCZKI PREPARACYJNE ODGIĘTE TYP NELSON METZENBAUM DŁUGOŚĆ 230 MM 9" OSTRZA TĘPO TEPE UTWARDZONE Z TWARDĄ WKŁADKĄ ZŁOTE UCHA |  | 1 |  |  | 0 | 0 | 0
8 | NOŻYCZKI PREPARACYJNE ODGIĘTE TYP METZENBAUM DŁUGOŚĆ 200 MM 8". OSTRZA TĘPO TEPE UTWARDZONE Z TWARDĄ WKŁADKĄ ZŁOTE UCHA |  | 1 |  |  | 0 | 0 | 0
9 | NOŻYCZKI CHIRURGICZNE TYP MAYO ODGIĘTE DŁUGOŚĆ 170MM 6 ¾” KOŃCE TĘPE. |  | 1 |  |  | 0 | 0 | 0
10 | NOŻYCZKI CHIRURGICZNE PROSTE TĘPO OSTRE DŁUGOŚĆ 150 MM 6". |  | 1 |  |  | 0 | 0 | 0
11 | RASPATOR TYP LAMBOTTE SZEROKOŚĆ OSTRZA 20 MM DŁUGOŚĆ 215 MM |  | 1 |  |  | 0 | 0 | 0
12 | RASPATOR TYP MITCHELL PROSTY OSTRY SZEROKOŚĆ CZĘŚCI ROBOCZEJ 17 MM DŁUGOŚĆ CAŁKOWITA 210 MM 8 1/4". |  | 1 |  |  | 0 | 0 | 0
13 | ŁYŻKA KOSTNA TYP VOLKMANN SZEROKOŚĆ CZĘŚCI ROBOCZEJ 4,4 MM DŁUGOŚĆ 240 MM 9 1/2". |  | 1 |  |  | 0 | 0 | 0
14 | ŁYŻKA KOSTNA TYP VOLKMANN SZEROKOŚĆ CZĘŚCI ROBOCZEJ 6,8 MM DŁUGOŚĆ 240 MM 9 1/2". |  | 1 |  |  | 0 | 0 | 0
15 | ŁYŻKA KOSTNA TYP VOLKMANN SZEROKOŚĆ CZĘŚCI ROBOCZEJ 13 MM DŁUGOŚĆ 240 MM 9 1/2". |  | 1 |  |  | 0 | 0 | 0
16 | ŁYŻKA KOSTNA TYP VOLKMANN SZEROKOŚĆ CZĘŚCI ROBOCZEJ 8,5 MM DŁUGOŚĆ 300 MM 11 3/4". |  | 1 |  |  | 0 | 0 | 0
17 | HAK BRZUSZNY POWŁOKOWY TYP MIKULICZ WYMIARY ŁYŻKI 121 X 50MM DŁUGOŚĆ 250 MM 10". |  | 1 |  |  | 0 | 0 | 0
18 | HAK OPERACYJNY BRZUSZNY TYP KOCHER WYMIARY ŁYŻKI 80X60MM DŁUGOŚĆ 250MM 10". |  | 2 |  |  | 0 | 0 | 0
19 | HAK OPERACYJNY - BRZUSZNY TYP KOCHER WYMIARY CZĘŚCI ROBOCZEJ 80X50 MM DŁUGOŚĆ 250 MM 10". |  | 1 |  |  | 0 | 0 | 0
20 | HAK OPERACYJNY TYP VOLKMANN SZEŚCIOZĘBNY PÓŁOSTRY 8,5 X 29 MM DŁUGOŚĆ 220 MM 8 3/4". |  | 2 |  |  | 0 | 0 | 0
21 | HAK OPERACYJNY TYP FARABEUF DUŻY DWUSTRONNY DŁUGOŚĆ 150MM 6" ZESTAW SKŁADAJĄCY SIĘ Z DWÓCH HAKÓW . WYMIARY 23 X 16 MM I 28 X 16 MM ORAZ 20 X 16 MM I 24 X 16 MM. |  | 1 |  |  | 0 | 0 | 0
22 | HAK OPERACYJNY MOCNY JEDNOZĘBNY OSTRY DŁUGOŚĆ 245 MM 9 3/4". |  | 1 |  |  | 0 | 0 | 0
23 | HAK OPERACYJNY TYP VOLKMANN JEDNOZĘBNY TĘPY DŁUGOŚĆ 220 MM |  | 1 |  |  | 0 | 0 | 0
24 | KLESZCZYKI DO OPATRUNKÓW ODGIĘTE TYP MAIER DŁUGOŚĆ 260 MM Z ZAMKIEM SZEROKOŚĆ SZCZĘKI 7 MM SKOK ZĄBKÓW 1,25 MM |  | 2 |  |  | 0 | 0 | 0
25 | KULOCIĄG TYP SCHRODER DŁUGOŚĆ 250 MM PROSTY MODEL STANDARD CZĘŚĆ ROBOCZA 1X1 ZĄB |  | 1 |  |  | 0 | 0 | 0
26 | KLESZCZYKI NACZYNIOWE TYP KOCHER-OCHSNER PROSTE DŁUGOŚĆ 240 MM 9 1/2" KOŃCÓWKA ROBOCZA 1 X 2 ZĄBKI SKOK ZĄBKÓW 0,9 MM |  | 2 |  |  | 0 | 0 | 0
27 | KLESZCZYKI NACZYNIOWE TYP KOCHER-OCHSNER PROSTE SKOK ZĄBKÓW 1,25 MM KOŃCÓWKA ROBOCZA 1X2 ZĄBKI DŁUGOŚĆ 260 MM 10 1/4". |  | 2 |  |  | 0 | 0 | 0
28 | IMADŁO CHIRURGICZNE TYP HEGAR-MAYO Z ZAPADKĄ DŁUGOŚĆ 205 MM 8" CZĘŚĆ ROBOCZA Z TWARDĄ WKŁADKĄ SZCZĘKI ZĄBKOWANE KRZYŻOWO SKOK 0,5 MM UCHA ZŁOCONE. |  | 1 |  |  | 0 | 0 | 0
29 | IMADŁO CHIRURGICZNE TYP HEGAR - MAYO Z ZAPADKĄ DŁUGOŚC 235 MM 9 1/4" CZĘŚĆ ROBOCZA Z TWARDĄ WKŁADKA SZCZĘKI ZĄBKOWANE KRZYŻOWO SKOK 0,5MM. |  | 1 |  |  | 0 | 0 | 0
30 | ZACISK OPATRUNKOWY TYP BACKHAUS DŁUGOŚĆ 135 MM ODGIĘTY POD KĄTEM 55 STOPNI ROSTAW SZCZĘK 16,5 MM |  | 2 |  |  | 0 | 0 | 0
31 | KLESZCZYKI NACZYNIOWE TYP ROCHESTER-PEAN ODGIĘTE DŁUGOŚĆ 225 MM 9 " SKOK ZĄBKÓW 0,9 MM |  | 1 |  |  | 0 | 0 | 0
32 | KLESZCZYKI NACZYNIOWE TYP ROCHESTER - PEAN ODGIETE DŁUGOŚĆ 200MM 8" SKOK ZĄBKÓW 0,9MM. |  | 1 |  |  | 0 | 0 | 0
33 | KLESZCZYKI NACZYNIOWE TYP CRILE ODGIĘTE DŁUGOŚĆ 160 MM 6 1//4" DELIKATNE SKOK ZĄBKÓW 0,7 MM |  | 1 |  |  | 0 | 0 | 0
34 | KLESZCZYKI DO OTRZEWNEJ TYP MIKULICZ ODGIĘTE DŁUGOŚĆ 205 MM 8" KOŃCÓWKA ROBOCZA 1 X 2 ZĄBKI |  | 1 |  |  | 0 | 0 | 0
35 | ROZPIERACZ DO RANY TYP NORFOLK/NORWICH TĘPY 4 x 5 ZĘBÓW DŁUGOŚC 220MM 8 3/4". |  | 1 |  |  | 0 | 0 | 0
36 | STALOWA MISKA NERKOWATA O DŁUGOŚCI 275 MM POJEMNOŚĆ 750 ML |  | 2 |  |  | 0 | 0 | 0
37 | KOSZ STALOWY PERFOROWANY Z NÓŻKAMI O WYMIARACH 540 x 253 x 106MM |  | 1 |  |  | 0 | 0 | 0
38 | MATA SILIKONOWA JAKO WKŁAD DO KOSZA DO KONTENERA O WYMIARACH 536 MM X 250 MM. |  | 1 |  |  | 0 | 0 | 0
39 | WANNA DO KONTENERA O WYMIARACH 592X274X135MM WYKONANA ZE STOPU ALUMINIUM Z ERGONOMICZNYMI UCHWYTAMI BLOKUJACYMI SIĘ POD KATEM 90 STOPNI. WYPOSAŻONA W UCHWYTY NA TABLICZKI IDENTYFIKACYJNE PO OBU STRONACH KONTENERA. |  | 1 |  |  | 0 | 0 | 0
40 | POKRYWA KONTENERA 1/1 W KOLORZE SREBRNYM WYKONANA Z ALUMINIUM O GRUBOŚĆI 2 MM Z FILTREM DO MINIMUM 5000 CYKLI STERYLIZACYJNYCH FILTR PRACUJĄCY W SYSTEMIE OTWARTYM POKRYWA O WYMIARACH 592X294X37MM ZEWNETRZNA OSŁONA FILTRA DLA ZAPEWNIENIA OCHRONY WYKONANA ZE STALI |  | 1 |  |  | 0 | 0 | 0
41 | TABLICZKA IDENTYFIKACYJNA DO KONTENERA Z MOŻLIWOŚCIĄ WYGRAWEROWANIA 13 ZNAKÓW W KOLORZE NIEBIESKIM |  | 4 |  |  | 0 | 0 | 0
[6 empty] | 0 | 0 | 0
NR ZESTAWU: 15 |  | KAŻDE NARZĘDZIE MUSI BYĆ OZNACZONE NUMEREM KATALOGOWYM I NAZWĄ PRODUCENTA I DATA MATRIX
NAZWA ZESTAWU: |  | Ortopedia zestaw endo 1 i 2
ILOŚĆ ZESTAWÓW: |  | 2 | SUMY ZA ZESTAW: |  |  | 0 | 0 | 0
l.p | Opis | Nazwa handlowa | Szt. | Cena netto | VAT | Wart netto | Wart vat | Wart brutto | Producent | Nr katalogowy
1 | KORKOCIĄG DO USUWANIA GŁOWY KOŚCI UDOWEJ RĘKOJEŚĆ W KSZTAŁCIE LITERY "T" ŚREDNICA 10 MM DŁUGOŚĆ 260 MM 10 1/4". |  | 1 |  |  | 0 | 0 | 0
2 | SUWMIARKA STALOWA ZAKRES POMIAROWY DO 150 MM DŁUGOŚĆ CAŁKOWITA 230 MM 9". |  | 1 |  |  | 0 | 0 | 0
3 | ŁYŻKA JEIITOWA I BRZUSZNA TYP TUFFIER GIĘTKA STOŻKOWA 17/25 MM DŁUGOŚĆ 200 MM 8". |  | 1 |  |  | 0 | 0 | 0
4 | WBIJAK DO PROTEZY/GŁOWKY BIODROWYCH |  | 1 |  |  | 0 | 0 | 0
5 | DŁUTO W KSZTAŁCIE ŁABĘDZIEJ SZYI SZEROKOŚĆ 25 MM DŁUGOŚĆ 300 MM 11 3/4". |  | 1 |  |  | 0 | 0 | 0
6 | KOSZ STALOWY PERFOROWANY Z UCHWYTAMI I NÓŻKAMI O WYMIARACH 406 x 253 x 56MM |  | 1 |  |  | 0 | 0 | 0
7 | MATA SILIKONOWA O WYMIARACH 402MM X 250 MM |  | 1 |  |  | 0 | 0 | 0
8 | WANNA DO KONTENERA O WYMIARACH 470X274X90MM WYKONANA ZE STOPU ALUMINIUM Z ERGONOMICZNYMI UCHWYTAMI BLOKUJĄCYMI SIĘ POD KATEM 90 STOPNI. WYPOSAŻONA W UCHWYTY NA TABLICZKI IDENTYFIKACYJNE PO OBU STRONACH KONTENERA. |  | 1 |  |  | 0 | 0 | 0
9 | POKRYWA KONTENERA W KOLORZE SREBRNYM WYKONANA Z ALUMINIUM O GRUBOŚĆI 2 MM Z FILTREM DO MINIMUM 5000 CYKLI STERYLIZACYJNYCH FILTR PRACUJĄCY W SYSTEMIE OTWARTYM ZEWNĘTRZNA OSŁONA FILTRA DLA ZAPEWNIENIA OCHRONY WYKONANA ZE STALI POKRYWA PASUJE DO WANNY O DŁUGOŚCI 470 MM I SZEROKOŚCI 274 MM |  | 1 |  |  | 0 | 0 | 0
10 | TABLICZKA IDENTYFIKACYJNA DO KONTENERA Z MOŻLIWOŚCIĄ WYGRAWEROWANIA 13 ZNAKÓW W KOLORZE NIEBIESKIM |  | 4 |  |  | 0 | 0 | 0
[6 empty] | 0 | 0 | 0
NR ZESTAWU: 16 |  | KAŻDE NARZĘDZIE MUSI BYĆ OZNACZONE NUMEREM KATALOGOWYM I NAZWĄ PRODUCENTA I DATA MATRIX
NAZWA ZESTAWU: |  | Ortopedia zestaw narzedzis dodatkowych
ILOŚĆ ZESTAWÓW: |  | 2 | SUMY ZA ZESTAW: |  |  | 0 | 0 | 0
l.p | Opis | Nazwa handlowa | Szt. | Cena netto | VAT | Wart netto | Wart vat | Wart brutto | Producent | Nr katalogowy
1 | HAK OPERACYJNY TYP KELLY ROZMIAR 70 x 65MM DŁUGOŚĆ 260MM 10 1/4". |  | 2 |  |  | 0 | 0 | 0
2 | ROZWIERACZ TYP WEITLANER PÓŁOSTRY 3 x 4 ZĘBY DŁUGOŚC CAŁKOWITA 240 MM 9 1/2". |  | 1 |  |  | 0 | 0 | 0
3 | RAMA ROZWIERACZA BRZUSZNEGO TYP COLLIN MAKSYMALNA SZEROKOŚĆ OTWARCIA 160 MM 6 1/4". |  | 1 |  |  | 0 | 0 | 0
4 | PARA ŁYŻEK: JEDNA 4-ZĘBNA TĘPA O WYMIARACH 60 x 50 MM, DRUGA 3-ZĘBNA PÓŁOSTRA O WYMIARACH 40 x 35 MM |  | 1 |  |  | 0 | 0 | 0
5 | PARA ŁYŻEK BOCZNYCH DO HAKA BRZUSZNEGO TYP COLLIN WYMIARY 48 x 59 MM |  | 1 |  |  | 0 | 0 | 0
[6 empty] | 0 | 0 | 0
NR ZESTAWU: 17 |  | KAŻDE NARZĘDZIE MUSI BYĆ OZNACZONE NUMEREM KATALOGOWYM I NAZWĄ PRODUCENTA I DATA MATRIX.
NAZWA ZESTAWU: |  | Ortopedia zestaw urazowy
ILOŚĆ ZESTAWÓW: |  | 3 | SUMY ZA ZESTAW: |  |  | 0 | 0 | 0
l.p | Opis | Nazwa handlowa | Szt. | Cena netto | VAT | Wart netto | Wart vat | Wart brutto | Producent | Nr katalogowy
1 | UCHWYT SKALPELA NR 3 ( TRZONEK) DŁUGOŚĆ 125MM 5”. |  | 1 |  |  | 0 | 0 | 0
2 | UCHWYT SKALPELA NR4 (TRZONEK) DŁUGOŚĆ 135 MM. 5 1/4". |  | 1 |  |  | 0 | 0 | 0
3 | PINCETA CHIRURGICZNA STANDARD PROSTA KOŃCÓWKA ROBOCZA 1 X 2 ZĄBKI DŁUGOŚĆ 160 MM 6 1/4". |  | 1 |  |  | 0 | 0 | 0
4 | PINCETA CHIRURGICZNA STANDARD PROSTA KOŃCÓWKA ROBOCZA 1 X 2 ZĄBKI DŁUGOŚĆ 200MM 8 1/4 ". |  | 1 |  |  | 0 | 0 | 0
5 | PINCETA ANATOMICZNA STANDARD PROSTA DŁUGOŚĆ 200 MM 8". |  | 1 |  |  | 0 | 0 | 0
6 | NOŻYCZKI PREPARACYJNE ODGIĘTE TYP METZENBAUM DŁUGOŚĆ 180 MM 7" OSTRZA TĘPO TEPE UTWARDZONE Z TWARDĄ WKŁADKĄ UCHA ZŁOCONE. |  | 1 |  |  | 0 | 0 | 0
7 | NOŻYCZKI PREPARACYJNE ODGIĘTE TYP METZENBAUM DŁUGOŚĆ 200 MM 8". OSTRZA TĘPO TEPE UTWARDZONE Z TWARDĄ WKŁADKĄ ZŁOTE UCHA |  | 1 |  |  | 0 | 0 | 0
8 | NOŻYCZKI CHIRURGICZNE TYP MAYO ODGIĘTE DŁUGOŚĆ 170MM 6 ¾” KOŃCE TĘPE. |  | 1 |  |  | 0 | 0 | 0
9 | RASPATOR TYP LAMBOTTE SZEROKOŚĆ OSTRZA 10 MM DŁUGOŚĆ 215 MM |  | 1 |  |  | 0 | 0 | 0
10 | RASPATOR TYP LAMBOTTE SZEROKOŚĆ OSTRZA 15 MM DŁUGOŚĆ 215 MM |  | 1 |  |  | 0 | 0 | 0
11 | DŹWIGNIA KOSTNA TYP LANGENBECK SZEROKOŚĆ 10 MM DŁUGOŚĆ 195 MM |  | 1 |  |  | 0 | 0 | 0
12 | ŁYŻKA KOSTNA TYP VOLKMANN SZEROKOŚĆ CZĘŚCI ROBOCZEJ 3,6 MM DŁUGOŚĆ 180 MM 7". |  | 1 |  |  | 0 | 0 | 0
13 | ŁYŻKA KOSTNA TYP VOLKMANN SZEROKOŚĆ CZĘŚCI ROBOCZEJ 5,2 MM DŁUGOŚĆ 180 MM 7". |  | 1 |  |  | 0 | 0 | 0
14 | ŁYŻKA KOSTNA TYP VOLKMANN SZEROKOŚĆ CZĘŚCI ROBOCZEJ 6,8 MM DŁUGOŚĆ 240 MM 9 1/2". |  | 1 |  |  | 0 | 0 | 0
15 | HAK OPERACYJNY TYP SAUERBRUCH MAŁY DŁUGOŚĆ 225MM 9" ROZMIAR ŁYŻKI 46 X 16MM |  | 2 |  |  | 0 | 0 | 0
16 | HAK OPERACYJNY TYP FARABEUF DUŻY DWUSTRONNY DŁUGOŚĆ 150MM 6" ZESTAW SKŁADAJĄCY SIĘ Z DWÓCH HAKÓW . WYMIARY 23 X 16 MM I 28 X 16 MM ORAZ 20 X 16 MM I 24 X 16 MM. |  | 1 |  |  | 0 | 0 | 0
17 | HAK OPERACYJNY TYP VOLKMANN TRÓJZĘBNY PÓŁOSTRY 8,5X13 MM DŁUGOŚĆ 220 MM 8 3/4" |  | 1 |  |  | 0 | 0 | 0
18 | HAK OPERACYJNY TYP VOLKMANN DWUZĘBNY PÓŁOSTRY 8,5X8 MM DŁUGOŚĆ 220 MM 8 3/4". |  | 1 |  |  | 0 | 0 | 0
19 | HAK OPERACYJNY TYP KOCHER JEDNOZĘBNY OSTRY DŁUGOŚĆ 220 MM 8 3/4". |  | 1 |  |  | 0 | 0 | 0
20 | ROZWIERACZ DO RAN TYP TRAVERS 4X5 ZĘBÓW SZEROKOŚĆ 27,5 MM ZĘBY TĘPE DŁUGOŚĆ 210 MM |  | 1 |  |  | 0 | 0 | 0
21 | KLESZCZYKI DO OPATRUNKÓW ODGIĘTE TYP MAIER DŁUGOŚĆ 260 MM Z ZAMKIEM SZEROKOŚĆ SZCZĘKI 7 MM SKOK ZĄBKÓW 1,25 MM |  | 1 |  |  | 0 | 0 | 0
22 | KULOCIĄG TYP BRAUN DŁUGOŚĆ 250 MM PROSTY MODEL SMUKŁY CZĘŚĆ ROBOCZA 1X1 ZĄB |  | 1 |  |  | 0 | 0 | 0
23 | IMADŁO CHIRURGICZNE TYP HEGAR-MAYO Z ZAPADKĄ DŁUGOŚĆ 185 MM 7 1/4" CZĘŚĆ ROBOCZA Z TWARDĄ WKŁADKĄ SZCZĘKI ZĄBKOWANE KRZYŻOWO SKOK 0,5 MM UCHA ZŁOCONE. |  | 2 |  |  | 0 | 0 | 0
24 | ZACISK OPATRUNKOWY TYP BACKHAUS DŁUGOŚĆ 135 MM ODGIĘTY POD KĄTEM 55 STOPNI ROSTAW SZCZĘK 16,5 MM |  | 2 |  |  | 0 | 0 | 0
25 | KLESZCZYKI NACZYNIOWE TYP KOCHER-OCHSNER PROSTE DŁUGOŚĆ 240 MM 9 1/2" KOŃCÓWKA ROBOCZA 1 X 2 ZĄBKI SKOK ZĄBKÓW 0,9 MM |  | 1 |  |  | 0 | 0 | 0
26 | KLESZCZYKI DO OTRZEWNEJ TYP MIKULICZ ODGIĘTE DŁUGOŚĆ 205 MM 8" KOŃCÓWKA ROBOCZA 1 X 2 ZĄBKI |  | 2 |  |  | 0 | 0 | 0
27 | KLESZCZYKI NACZYNIOWE TYP ROCHESTER - PEAN ODGIETE DŁUGOŚĆ 200MM 8" SKOK ZĄBKÓW 0,9MM. |  | 1 |  |  | 0 | 0 | 0
28 | KLESZCZYKI NACZYNIOWE TYP CRILE ODGIĘTE DŁUGOŚĆ 160 MM 6 1//4" DELIKATNE SKOK ZĄBKÓW 0,7 MM |  | 2 |  |  | 0 | 0 | 0
29 | STALOWA MISKA NERKOWATA O DŁUGOŚCI 275 MM POJEMNOŚĆ 750 ML |  | 1 |  |  | 0 | 0 | 0
30 | STALOWA MISKA NERKOWATA O DŁUGOŚCI 250 MM 10". |  | 1 |  |  | 0 | 0 | 0
31 | KOSZ STALOWY PERFOROWANY Z NÓŻKAMI O WYMIARACH 540X253X106MM |  | 1 |  |  | 0 | 0 | 0
32 | MATA SILIKONOWA O WYMIARACH 402MM X 250 MM |  | 1 |  |  | 0 | 0 | 0
33 | WANNA DO KONTENERA O WYMIARACH 592X274X90MM WYKONANA ZE STOPU ALUMINIUM Z ERGONOMICZNYMI UCHWYTAMI BLOKUJACYMI SIĘ POD KATEM 90 STOPNI. WYPOSAŻONA W UCHWYTY NA TABLICZKI IDENTYFIKACYJNE PO OBU STRONACH KONTENERA. |  | 1 |  |  | 0 | 0 | 0
34 | POKRYWA KONTENERA 1/1 W KOLORZE SREBRNYM WYKONANA Z ALUMINIUM O GRUBOŚĆI 2 MM Z FILTREM DO MINIMUM 5000 CYKLI STERYLIZACYJNYCH FILTR PRACUJĄCY W SYSTEMIE OTWARTYM POKRYWA O WYMIARACH 592X294X37MM ZEWNETRZNA OSŁONA FILTRA DLA ZAPEWNIENIA OCHRONY WYKONANA ZE STALI |  | 1 |  |  | 0 | 0 | 0
35 | TABLICZKA IDENTYFIKACYJNA DO KONTENERA Z MOŻLIWOŚCIĄ WYGRAWEROWANIA 13 ZNAKÓW W KOLORZE NIEBIESKIM |  | 4 |  |  | 0 | 0 | 0
[6 empty] | 0 | 0 | 0
| Całkowita wartość netto, wartość Vat, wartość brutto dla pakietu nr 1 |  |  |  |  | 0 | 0 | 0