## wykaz urządzeń zadanie 1
INFR/120/2022
[6 empty] | FORMULARZ OFERTOWY | [9 empty] | Zał. nr 3 do SWZ
1. W odpowiedzi na ogłoszenie o wszczęciu postępowania w trybie podstawowym – znak sprawy: INFR/120/2022 – na serwis i konserwację cental wentylacyjnych i urządzeń klimatyzacyjnych, zgodnie z wymogami określonymi w SWZ, oferuję (-emy) wykonanie przedmiotu zgodnie z kryteriami:
załącznik nr 3 do SWZ
Oznaczenia:
[11 empty] | N - | centrala, wentylator nawiewny
Na usługę: - serwis i konserwacja central wentylacyjnych , wentylatorów, nawilżaczy, osuszaczy i urządzeń wentylacji mechanicznej - serwis i konserwacjia klimatyzatorów typu Split, Multi Split, VRV oraz urządzeń chłodniczych jak agregaty skraplające, agregaty wody lodowej - kontrola instalacji zasilająco-sterujących, automatyki wraz z aparaturą AKPiA urządzeń objętych serwisem i konserwacją w kompleksach wojskowych będących w administrowaniu 2 Wojskowego Oddziału Gospodarczego . | [10 empty] | W - | centrala, wentylator wywiewny
[11 empty] | N / W | centrala nawiewno-wywiewna
[11 empty] | N/W/O | centrala nawiewno-wywiewna z odzyskiem ciepła
[11 empty] | elew | montaż jednostki zewnętrznej na elewacji budynku
[11 empty] | Split | np. Split - rodzaj systemu klimatyzacji
Umowny zakres prac wg opisu przedmiotu zamówienia
Oznaczenia:
| 1. | Gwiazdka przy nr pozycji w kolumnie "1" np. 10* oznacza wykonanie kontroli szczelności urządzenia, zgodnie z Dz. U. z 2019 r. poz. 2158 i sporządzenie protokołu (załącznik nr 4 do umowy).
| 2. | AKPiA - oznacza aparaturę kontrolno-pomiarową i automatykę
Poz. | Nr SOI | Adres urządzenia | Nr budynku | Lokalizacja urządzenia | Funkcja pomieszczeń | Nazwa, typ | Moc Qch | Rodzaj urządz. | Producent | Ilość urządzeń | Ilość w roku | Cena jednostkowa usługi netto | Wartość netto /kol.10xkol.11kol.12/ | Stawka VAT | Wartość VAT /kol.13x14/ | Wartość brutto /kol.13+kol.15/
|  |  |  | jedn wewn / jedn zewn |  | jedn wewn / jedn zewn | kW |  |  | szt | przegląd | zł | zł | % | zł | zł
1 | 2 | 3 |  | 4 | 5 | 6 | 7 | 8 | 9 | 10 | 11 | 12 | 13 | 14 | 15 | 16
[10 empty] | 1106 | 958 | 0 | 0 |  | 0 | 0
| SOI 1 | Sekcja Obsługi Infrastruktury Nr 1 Wrocław, ul. Pretficza 24 - 28
| SOI 1 | SOI Nr 1, obiekty Wrocław, ul. Pretficza 24 - 28
1. | SOI 1 | W-w ul.Pretficza24-28 | 1 | 4: pom.129; 6: Klimatyzator j.wewn ASYA 12 LMCA układ U1.1; 8: Split; 9: Fujitsu; 10: 1; 11: 2
2. | SOI 1 | W-w ul.Pretficza24-28 | 1 | 4: dach; 6: Klimatyzator j.zewn AOYG 12 LMCA układ U1.1; 7: 3.4; 8: Split; 9: Fujitsu; 10: 1; 11: 2
3. | SOI 1 | W-w ul.Pretficza24-28 | 1 | 4: pom.99; 6: Klimatyzator j.wewn ASYA 12 LMCA układ U1.2; 8: Split; 9: Fujitsu; 10: 1; 11: 2
4. | SOI 1 | W-w ul.Pretficza24-28 | 1 | 4: dach; 6: Klimatyzator j.zewn AOYG 12 LMCA układ U1.2; 7: 3.4; 8: Split; 9: Fujitsu; 10: 1; 11: 2
5. | SOI 1 | W-w ul.Pretficza24-28 | 1 | 4: pom.95; 6: Klimatyzator j.wewn ASYA 07 GACH układ U2; 8: VRF; 9: Fujitsu; 10: 1; 11: 2
6. | SOI 1 | W-w ul.Pretficza24-28 | 1 | 4: pom.016, 018x2, 026, 027; 6: Klimatyzator j.wewn ASYA 07 GACH układ U2; 8: VRF; 9: Fujitsu; 10: 5; 11: 2
7. | SOI 1 | W-w ul.Pretficza24-28 | 1 | 4: pom.96, 98; 6: Klimatyzator j.wewn ASYA 09 GACH układ U2; 8: VRF; 9: Fujitsu; 10: 2; 11: 2
8. | SOI 1 | W-w ul.Pretficza24-28 | 1 | 4: pom.019, 029, 030, 215; 6: Klimatyzator j.wewn ASYA 09 GACH układ U2; 8: VRF; 9: Fujitsu; 10: 4; 11: 2
9. | SOI 1 | W-w ul.Pretficza24-28 | 1 | 4: pom.118, 119, 215A, 216; 6: Klimatyzator j.wewn ASYA 14 GACH układ U2; 8: VRF; 9: Fujitsu; 10: 4; 11: 2
10.* | SOI 1 | W-w ul.Pretficza24-28 | 1 | 4: dach; 6: Agregat skraplający AJ 144 LALH układ U2 + kontrola szczelności; 7: 45; 8: AG; 9: Fujitsu; 10: 1; 11: 2
11. | SOI 1 | W-w ul.Pretficza24-28 | 1 | 4: dach; 6: Klimatyzator j.zewn AOYD 45 LATT układ U3; 7: 12.5; 8: M-Split; 9: Fujitsu; 10: 1; 11: 2
12. | SOI 1 | W-w ul.Pretficza24-28 | 1 | 4: pom.114, 115, 116; 6: Klimatyzator j.wewn ASYA 07 GACH układ U4; 7: 2.1; 8: VRF; 9: Fujitsu; 10: 3; 11: 2
13. | SOI 1 | W-w ul.Pretficza24-28 | 1 | 4: pom.034, 033; 6: Klimatyzator j.wewn ASYA 07 GACH układ U4; 7: 1.6; 8: VRF; 9: Fujitsu; 10: 2; 11: 2
14. | SOI 1 | W-w ul.Pretficza24-28 | 1 | 4: pom.037, 038, 040; 6: Klimatyzator j.wewn ASYA 07 GACH układ U4; 7: 1.6; 8: VRF; 9: Fujitsu; 10: 3; 11: 2
15. | SOI 1 | W-w ul.Pretficza24-28 | 1 | 4: pom.036, 210, 213, 231; 6: Klimatyzator j.wewn ASYA 09 GACH układ U4; 7: 2.2; 8: VRF; 9: Fujitsu; 10: 4; 11: 2
16. | SOI 1 | W-w ul.Pretficza24-28 | 1 | 4: pom.212A; 6: Klimatyzator j.wewn ASYA 12 GACH układ U4; 7: 2.7; 8: VRF; 9: Fujitsu; 10: 1; 11: 2
17. | SOI 1 | W-w ul.Pretficza24-28 | 1 | 4: pom.229, 230, 232; 6: Klimatyzator j.wewn ASYA 18 GACH układ U4; 7: 5; 8: VRF; 9: Fujitsu; 10: 3; 11: 2
18.* | SOI 1 | W-w ul.Pretficza24-28 | 1 | 4: dach; 6: Agregat skraplający AJ 144 LALH układ U4 + kontrola szczelności; 7: 45; 8: AG; 9: Fujitsu; 10: 1; 11: 2
19. | SOI 1 | W-w ul.Pretficza24-28 | 1 | 4: pom.148; 6: Klimatyzator j.wewn ASYA 09 LACH układ U5; 7: 2.4; 8: VRF; 9: Fujitsu; 10: 1; 11: 2
20. | SOI 1 | W-w ul.Pretficza24-28 | 1 | 4: pom.243, 246; 6: Klimatyzator j.wewn ASYA 09 GACH układ U5; 7: 2.2; 8: VRF; 9: Fujitsu; 10: 2; 11: 2
21. | SOI 1 | W-w ul.Pretficza24-28 | 1 | 4: pom.19A, 244; 6: Klimatyzator j.wewn ASYA 12 GACH układ U5; 7: 2.4; 8: VRF; 9: Fujitsu; 10: 2; 11: 2
22. | SOI 1 | W-w ul.Pretficza24-28 | 1 | 4: pom.16, 149; 6: Klimatyzator j.wewn ASYA 14 LACH układ U5; 7: 3.6; 8: VRF; 9: Fujitsu; 10: 2; 11: 2
23. | SOI 1 | W-w ul.Pretficza24-28 | 1 | 4: pom.241, 244, 252x2; 6: Klimatyzator j.wewn ASYA 18 GACH układ U5; 7: 5.4; 8: VRF; 9: Fujitsu; 10: 4; 11: 2
24.* | SOI 1 | W-w ul.Pretficza24-28 | 1 | 4: dach; 6: Agregat skraplający AJ 144 LALH układ U5 + kontrola szczelności; 7: 45; 8: AG; 9: Fujitsu; 10: 1; 11: 2
25. | SOI 1 | W-w ul.Pretficza24-28 | 1 | 4: pom.247; 6: Klimatyzator j.wewn ASYA 09 GACH układ U6; 7: 2.2; 8: M-Split; 9: Fujitsu; 10: 1; 11: 2
26. | SOI 1 | W-w ul.Pretficza24-28 | 1 | 4: pom.31; 6: Klimatyzator j.wewn ASYA 09 GACH układ U6; 7: 2.2; 8: M-Split; 9: Fujitsu; 10: 1; 11: 2
27. | SOI 1 | W-w ul.Pretficza24-28 | 1 | 4: pom.058; 6: Klimatyzator j.wewn ASYA 12 LACH układ U6; 7: 2.7; 8: M-Split; 9: Fujitsu; 10: 1; 11: 2
28. | SOI 1 | W-w ul.Pretficza24-28 | 1 | 4: pom.38; 6: Klimatyzator j.wewn ASYA 18 GACH układ U6; 7: 5.4; 8: M-Split; 9: Fujitsu; 10: 1; 11: 2
29. | SOI 1 | W-w ul.Pretficza24-28 | 1 | 4: pom.156; 6: Klimatyzator j.wewn ASYA 18 GACH układ U6; 7: 5.4; 8: M-Split; 9: Fujitsu; 10: 1; 11: 2
30. | SOI 1 | W-w ul.Pretficza24-28 | 1 | 4: pom. 057; 6: Klimatyzator j.wewn ASYA 24 LACH układ U6; 7: 5.8; 8: M-Split; 9: Fujitsu; 10: 3; 11: 2
31.* | SOI 1 | W-w ul.Pretficza24-28 | 1 | 4: dach; 6: Agregat skraplający AJY 126 LALH układ U6 - kontrola szczelności; 7: 40; 8: AG; 9: Fujitsu; 10: 1; 11: 2
32. | SOI 1 | W-w ul.Pretficza24-28 | 1 | 4: pom.303, 401, 402; 6: Klimatyzator j.wewn ASYA 09 LACH układ U7; 8: M-Split; 9: Fujitsu; 10: 3; 11: 2
33. | SOI 1 | W-w ul.Pretficza24-28 | 1 | 4: pom.113, 160; 6: Klimatyzator j.wewn ASYA 09 GACH układ U7; 8: M-Split; 9: Fujitsu; 10: 2; 11: 2
34. | SOI 1 | W-w ul.Pretficza24-28 | 1 | 4: pom.301; 6: Klimatyzator j.wewn ASYA 12 GACH układ U7; 8: M-Split; 9: Fujitsu; 10: 1; 11: 2
35. | SOI 1 | W-w ul.Pretficza24-28 | 1 | 4: pom.157, 158, 162, 320; 6: Klimatyzator j.wewn ASYA 14 GACH układ U7; 8: M-Split; 9: Fujitsu; 10: 4; 11: 2
36. | SOI 1 | W-w ul.Pretficza24-28 | 1 | 4: pom.414; 6: Klimatyzator j.wewn ASYA 18 GACH układ U7; 8: M-Split; 9: Fujitsu; 10: 2; 11: 2
37.* | SOI 1 | W-w ul.Pretficza24-28 | 1 | 4: dach; 6: Agregat skraplający AJ 144 LALH układ U7 + kontrola szczelności; 7: 45; 8: AG; 9: Fujitsu; 10: 1; 11: 2
38. | SOI 1 | W-w ul.Pretficza24-28 | 1 | 4: pom.207A, 332; 6: Klimatyzator j.wewn ASYA 07 GACH układ U8; 8: M-Split; 9: Fujitsu; 10: 2; 11: 2
39. | SOI 1 | W-w ul.Pretficza24-28 | 1 | 4: pom.259, 333, 436; 6: Klimatyzator j.wewn ASYA 09 LACH układ U8; 8: M-Split; 9: Fujitsu; 10: 3; 11: 2
40. | SOI 1 | W-w ul.Pretficza24-28 | 1 | 4: pom.330, 327; 6: Klimatyzator j.wewn ASYA 12 GACH układ U8; 8: M-Split; 9: Fujitsu; 10: 2; 11: 2
41. | SOI 1 | W-w ul.Pretficza24-28 | 1 | 4: pom.207A; 6: Klimatyzator j.wewn ASYA 14 GACH układ U8; 8: M-Split; 9: Fujitsu; 10: 1; 11: 2
42. | SOI 1 | W-w ul.Pretficza24-28 | 1 | 4: pom.327, 431x2; 6: Klimatyzator j.wewn ASYA 14 LACH układ U8; 8: M-Split; 9: Fujitsu; 10: 3; 11: 2
43. | SOI 1 | W-w ul.Pretficza24-28 | 1 | 4: pom.258; 6: Klimatyzator j.wewn ASYA 18 LACH układ U8; 8: M-Split; 9: Fujitsu; 10: 1; 11: 2
44.* | SOI 1 | W-w ul.Pretficza24-28 | 1 | 4: dach; 6: Agregat skraplający AJ 144 LALH układ U8 + kontrola szczelności; 7: 45; 8: AG; 9: Fujitsu; 10: 1; 11: 2
45. | SOI 1 | W-w ul.Pretficza24-28 | 1 | 4: pom.167, 260; 6: Klimatyzator j.wewn ASYA 09 GACH układ U9; 8: M-Split; 9: Fujitsu; 10: 2; 11: 2
46. | SOI 1 | W-w ul.Pretficza24-28 | 1 | 4: pom. 076x2, 41x2; 6: Klimatyzator j.wewn ASYA 18 GACH układ U9; 8: M-Split; 9: Fujitsu; 10: 4; 11: 2
47. | SOI 1 | W-w ul.Pretficza24-28 | 1 | 4: pom.085; 6: Klimatyzator j.wewn ASYA 18 LACH układ U9; 8: M-Split; 9: Fujitsu; 10: 1; 11: 2
48.* | SOI 1 | W-w ul.Pretficza24-28 | 1 | 4: dach; 6: Agregat skraplający AJY 126 LALH układ U9 - kontrola szczelności; 7: 40; 8: AG; 9: Fujitsu; 10: 1; 11: 2
49. | SOI 1 | W-w ul.Pretficza24-28 | 1 | 4: pom.329; 6: Klimatyzator j.wewn ASYA 12 LACH układ U10; 8: M-Split; 9: Fujitsu; 10: 1; 11: 2
50. | SOI 1 | W-w ul.Pretficza24-28 | 1 | 4: pom. 50; 6: Klimatyzator j.wewn ASYA 14 GACH układ U10; 8: M-Split; 9: Fujitsu; 10: 1; 11: 2
51. | SOI 1 | W-w ul.Pretficza24-28 | 1 | 4: pom.47, 52, 53, 54; 6: Klimatyzator j.wewn ASYA 18 GACH układ U10; 8: M-Split; 9: Fujitsu; 10: 4; 11: 2
52.* | SOI 1 | W-w ul.Pretficza24-28 | 1 | 4: dach; 6: Agregat skraplający AJ 108 LALH układ U10 + kontrola szczelności; 7: 33.5; 8: AG; 9: Fujitsu; 10: 1; 11: 2
53. | SOI 1 | W-w ul.Pretficza24-28 | 1 | 4: pom.178, 271; 6: Klimatyzator j.wewn ASYA 09 LACH układ U11; 8: M-Split; 9: Fujitsu; 10: 2; 11: 2
54. | SOI 1 | W-w ul.Pretficza24-28 | 1 | 4: pom.177, 179x2, 180x2, 182x2, 184x2, 276; 6: Klimatyzator j.wewn ASYA 12 LACH układ U11; 8: M-Split; 9: Fujitsu; 10: 10; 11: 2
55. | SOI 1 | W-w ul.Pretficza24-28 | 1 | 4: pom.181; 6: Klimatyzator j.wewn ASYA 14 GACH układ U11; 8: M-Split; 9: Fujitsu; 10: 1; 11: 2
56. | SOI 1 | W-w ul.Pretficza24-28 | 1 | 4: pom.277; 6: Klimatyzator j.wewn ASYA 14 LACH układ U11; 8: M-Split; 9: Fujitsu; 10: 1; 11: 2
57.* | SOI 1 | W-w ul.Pretficza24-28 | 1 | 4: dach; 6: Agregat skraplający AJY 144 LALH układ U11 + kontrola szczelności; 7: 45; 8: AG; 9: Fujitsu; 10: 1; 11: 2
58.* | SOI 1 | W-w ul.Pretficza24-28 | 1 | 4: dach; 6: Agregat skraplający AJYA 90 LALH układ U12 + kontrola szczelności; 7: 28; 8: AG; 9: Fujitsu; 10: 1; 11: 2
59.* | SOI 1 | W-w ul.Pretficza24-28 | 1 | pom.298 | układ U12 | Agregat skraplający DXRE 1000-500-3.2.5 centrali TOPVEX - tylko kontrola szczelności | 23.6 | AG | DXRE | 1 | 2
60. | SOI 1 | W-w ul.Pretficza24-28 | 1 | 4: pom.287; 6: Klimatyzator j.wewn ASYA 07 GACH układ U13; 8: M-Split; 9: Fujitsu; 10: 1; 11: 2
61. | SOI 1 | W-w ul.Pretficza24-28 | 1 | 4: pom.74, 74A, 288, 282; 6: Klimatyzator j.wewn ASYA 09 LACH układ U13; 8: M-Split; 9: Fujitsu; 10: 4; 11: 2
62. | SOI 1 | W-w ul.Pretficza24-28 | 1 | 4: pom.73, 73A; 6: Klimatyzator j.wewn ASYA 12 GACH układ U13; 8: M-Split; 9: Fujitsu; 10: 2; 11: 2
63. | SOI 1 | W-w ul.Pretficza24-28 | 1 | 4: pom.289; 6: Klimatyzator j.wewn ASYA 14 GACH układ U13; 8: M-Split; 9: Fujitsu; 10: 1; 11: 2
64.* | SOI 1 | W-w ul.Pretficza24-28 | 1 | 4: dach; 6: Agregat skraplający AJ 144 LALH układ U13 + kontrola szczelności; 7: 45; 8: AG; 9: Fujitsu; 10: 1; 11: 2
65. | SOI 1 | W-w ul.Pretficza24-28 | 1 | 4: pom.188x2, 190; 6: Klimatyzator j.wewn ASYA 09 LACH układ U14; 8: M-Split; 9: Fujitsu; 10: 3; 11: 2
66. | SOI 1 | W-w ul.Pretficza24-28 | 1 | 4: pom.192; 6: Klimatyzator j.wewn ASYA 12 GACH układ U14; 8: M-Split; 9: Fujitsu; 10: 1; 11: 2
67. | SOI 1 | W-w ul.Pretficza24-28 | 1 | 4: pom.189, 193; 6: Klimatyzator j.wewn ASYA 14 GACH układ U14; 8: M-Split; 9: Fujitsu; 10: 2; 11: 2
68. | SOI 1 | W-w ul.Pretficza24-28 | 1 | 4: pom.187; 6: Klimatyzator j.wewn ARXD 18 LALH układ U14; 8: M-Split; 9: Fujitsu; 10: 3; 11: 2
69.* | SOI 1 | W-w ul.Pretficza24-28 | 1 | 4: dach; 6: Agregat skraplający AJY 126 LALH układ U14 - kontrola szczelności; 7: 40; 8: AG; 9: Fujitsu; 10: 1; 11: 2
70. | SOI 1 | W-w ul.Pretficza24-28 | 1 | 4: pom.65, 40A, 40C; 6: Klimatyzator j.wewn ASYA 30 LFCA; 7: 8; 8: Split; 9: Fujitsu; 10: 3; 11: 2
71. | SOI 1 | W-w ul.Pretficza24-28 | 1 | 4: dach; 6: Klimatyzator j.zewn AOYG 30 LFT z pom.65, 40A, 40C; 7: 8; 8: Split; 9: Fujitsu; 10: 3; 11: 2
72. | SOI 1 | W-w ul.Pretficza24-28 | 1 | pom.7A | DSO | Klimatyzator j.wewn ASYA 30 LFCA | 8 | Split | Fujitsu | 1 | 2
73. | SOI 1 | W-w ul.Pretficza24-28 | 1 | dach | DSO | Klimatyzator j.zewn AOYG 30 LFT z pom.7A | 8 | Split | Fujitsu | 1 | 2
74. | SOI 1 | W-w ul.Pretficza24-28 | 1 | 4: pom.9, 10, 11, 12; 6: Klimatyzator j.wewn ASYA 30 LFCA; 7: 8; 8: Split; 9: Fujitsu; 10: 4; 11: 2
75. | SOI 1 | W-w ul.Pretficza24-28 | 1 | 4: dach; 6: Klimatyzator j.zewn AOYG 30 LFT z pom.9, 10, 11, 12; 7: 8; 8: Split; 9: Fujitsu; 10: 4; 11: 2
76. | SOI 1 | W-w ul.Pretficza24-28 | 1 | pom.0110 (1/66) | CWN5/W5 | Centrala N/W/O TOPVEX FR03HWL-R-CAL wymiennik obr. nagrzewnica wodna filtry F5, F7 + AKPiA | x | C | Systemair | 1 | 2
77. | SOI 1 | W-w ul.Pretficza24-28 | 1 | pom.0110 (1/66) | CWN5/W5 | Centrala N podwieszana TA 1500 HW L=0,42m3/s nagrzewnica wodna filtry + AKPiA | x | C | Systemair | 1 | 2
78. | SOI 1 | W-w ul.Pretficza24-28 | 1 | pom.012 (3/012) | CWN4/W4 | Centrala N/W/O TOPVEX TR08HWL-R-CAV wymiennik obr. nagrzewn wodna, chłodn freon filtry kl.F5,F7 + AKPiA | x | C | Systemair | 1 | 2
79. | SOI 1 | W-w ul.Pretficza24-28 | 1 | pom.298 (3/116A) | CWN3/W3 | Centrala N/W/O TOPVEX TR15HWL-R-CAV wymiennik obr. nagrzewnica wodna, chłodnica freon, filtry + AKPiA | x | C | Systemair | 1 | 2
80. | SOI 1 | W-w ul.Pretficza24-28 | 1 | pom.413 (5/12) | CWN2/W2 | Centrala N/W/O TOPVEX TR12HWL-R-CAV, wymiennik obr. nagrzewn wodna, chłodn freon, filtry + AKPiA | x | C | Systemair | 1 | 2
81. | SOI 1 | W-w ul.Pretficza24-28 | 1 | pom.430 (5/31) | CWN1/W1 | Centrala N/W/O TOPVEX TR12HWL-R-CAV, wymiennik obr. nagrzewn wodna, chłodn freon, filtry + AKPiA | x | C | Systemair | 1 | 2
82. | SOI 1 | W-w ul.Pretficza24-28 | 1 | pom.27 (1/66), 47b (1/88) | CWN/W | Centrala N/W/O z rekuperatorem MISTRAL P-800 + AKPiA | x | C | Pro-Vent | 2 | 2
83. | SOI 1 | W-w ul.Pretficza24-28 | 1 | dach z pom.069 | CN | Centrala N dachowa CAIB-10/250BRT + AKPiA | x | C | Venture Ind | 1 | 2
84. | SOI 1 | W-w ul.Pretficza24-28 | 1 | dach niski | W.C. korytarz | Wentylator CAT 125 RF HB | x | W | Aereco | 7 | 2
85. | SOI 1 | W-w ul.Pretficza24-28 | 1 | dach niski | W.C. korytarz | Wentylator CAT 150 RF HB | x | W | Aereco | 1 | 2
86. | SOI 1 | W-w ul.Pretficza24-28 | 1 | dach niski | W.C. korytarz | Wentylator CAT 160 RF HB | x | W | Aereco | 13 | 2
87. | SOI 1 | W-w ul.Pretficza24-28 | 1 | dach niski | W.C. korytarz | Wentylator RAT 200 HB | x | W | Aereco | 1 | 2
88. | SOI 1 | W-w ul.Pretficza24-28 | 1 | dach niski | W.C. korytarz | Wentylator RAT 315.2300.HB | x | W | Aereco | 3 | 2
89. | SOI 1 | W-w ul.Pretficza24-28 | 1 | dach niski | W.C. korytarz | Wentylator VCR 7 3000.SE.A.HB | x | W | Aereco | 3 | 2
90. | SOI 1 | W-w ul.Pretficza24-28 | 1 | dach wysoki | W.C. korytarz | Wentylator VCR 6 2000.SE.A.HB | x | W | Aereco | 2 | 2
91. | SOI 1 | W-w ul.Pretficza24-28 | 1 | dach wysoki | W.C. korytarz | Wentylator CAT 125 RF HB | x | W | Aereco | 3 | 2
92. | SOI 1 | W-w ul.Pretficza24-28 | 1 | dach wysoki | W.C. korytarz | Wentylator CAT 150 RF HB | x | W | Aereco | 7 | 2
93. | SOI 1 | W-w ul.Pretficza24-28 | 1 | dach wysoki | W.C. korytarz | Wentylator CAT 160 RF HB | x | W | Aereco | 4 | 2
94. | SOI 1 | W-w ul.Pretficza24-28 | 1 | dach wysoki | W.C. korytarz | Wentylator RAT 200 HB | x | W | Aereco | 1 | 2
95. | SOI 1 | W-w ul.Pretficza24-28 | 1 | dach wysoki | W.C. korytarz | Wentylator RAT 250 HB | x | W | Aereco | 1 | 2
96. | SOI 1 | W-w ul.Pretficza24-28 | 1 | dach wysoki | W.C. korytarz | Wentylator RAT 315.2300.HB | x | W | Aereco | 2 | 2
97. | SOI 1 | W-w ul.Pretficza24-28 | 1 | 4: na terenie; 5: piwnica mag.; 6: Wentylator dachowy oddymiający DEAxC 200/900; 7: x; 8: W; 10: 1; 11: 2
x | x | x | bar: 4; 6 to 16
98. | SOI 1 | W-w ul.Pretficza24-28 | 2 | 4: pom.130; 5: ZZŻWP; 6: Klimatyzator j.wewn Prime12; 8: Split; 9: Airwell; 10: 1; 11: 2
99. | SOI 1 | W-w ul.Pretficza24-28 | 2 | 4: elew. 1piętro na wys.6m; 5: ZZŻWP; 6: Klimatyzator j.zewn Nw 228 z pom.130; 8: Split; 9: Airwell; 10: 1; 11: 2
100. | SOI 1 | W-w ul.Pretficza24-28 | 2 | pom.21 | RCI | Klimatyzator j.wewn MSR23-24HRDN1-QRC8W | 6.4 | Split | Midea | 1 | 2
101. | SOI 1 | W-w ul.Pretficza24-28 | 2 | elew. parter na wys.3m | RCI | Klimatyzator j.zewn z pom.21 | 6.4 | Split | Midea | 1 | 2
102. | SOI 1 | W-w ul.Pretficza24-28 | 2 | pom. 1A | RCI | Klimatyzator j.wewn ASYG 12 LMCA | 3.4 | Split | Fujitsu | 1 | 2
103. | SOI 1 | W-w ul.Pretficza24-28 | 2 | elew. | RCI | Klimatyzator j.zewn z pom.1A | 3.4 | Split | Fujitsu | 1 | 2
104. | SOI 1 | W-w ul.Pretficza24-28 | 2 | pom. 28 | RCI | Klimatyzator j.wewn FTXS 20 K3V1B | 3.4 | Split | Daikin | 1 | 2
105. | SOI 1 | W-w ul.Pretficza24-28 | 2 | pom. 28A | RCI | Rekuperator j.wewn VWT 200V MINI EC RS | 3.4 | Split | Vents | 1 | 2
106. | SOI 1 | W-w ul.Pretficza24-28 | 2 | elewacja dziedziniec | RCI | Klimatyzator j.zewn RXS 20 L3V1B | 3.4 | Split | Daikin | 1 | 2
107. | SOI 1 | W-w ul.Pretficza24-28 | 2 | dach klubu | Klub 4RBLog | Wentylator dachowy TFER 200 | x | W | Systemair | 1 | 2
108. | SOI 1 | W-w ul.Pretficza24-28 | 2 | dach klubu | Klub 4RBLog | Wentylator kanałowy K160M | x | W | Systemair | 2 | 2
109.* | SOI 1 | W-w ul.Pretficza24-28 | 2 | wentylatornia układ N1/W1 | sala kinowa | Centrala N/W Flexomix nagrzewnica wodna, chłodnica freon, filtry + AKPiA + kontrola szczelności | x | C | IV Produkt | 1 | 2
110.* | SOI 1 | W-w ul.Pretficza24-28 | 2 | 4: wentylatornia; 5: sala kinowa; 6: Agregat skraplający ECR-300-00-10-0-N-H centrali FLEXOMIX + kontrola szczelności; 8: AG; 9: Rivacold; 10: 1; 11: 2
111. | SOI 1 | W-w ul.Pretficza24-28 | 2 | nad kuchnią układ CN1/W1 | kuchnia pom.1.17 | Centrala N/W/O podwieszana VS-75-R-PHC wymien.krzyż, nagrzewn wodna z węzłem pompowym chłodnica freon, odkr. filtry + wymiana filtrów | 51.4 | C | VTS | 1 | 2
112.* | SOI 1 | W-w ul.Pretficza24-28 | 2 | nad kuchnią | kuchnia pom.1.17 | Agregat skraplający VS 75 DX 3-1 mod.MHA/K 91 centrali CNW1 - kontrola szczelności | 48.3 | AG | Clint | 1 | 2
113. | SOI 1 | W-w ul.Pretficza24-28 | 2 | nad kuchnią układ CN2/W2 | przedsionek do Sali 1.17 | Centrala N/W/O podwieszana VS-55-R-PH/F wymien.krzyż, nagrzewn wodna z węzłem pompowym odkraplacz, filtry + wymiana filtrów | x | C | VTS | 1 | 2
114. | SOI 1 | W-w ul.Pretficza24-28 | 2 | nad kuchnią układ CN3/W3 | kuchnia pom.1.17 | Centrala N/W/O podwieszana VS-40-R-PH/F wymien.krzyż, nagrzewn wodna z węzłem pompowym odkraplacz filtry + wymiana filtrów | x | C | VTS | 1 | 2
115. | SOI 1 | W-w ul.Pretficza24-28 | 2 | 4: dach układ CN4/W4; 5: sala 1.16 kons. Kadry; 6: Centrala N/W/O dachowa VS-75-R-PHC wymien.krzyż, nagrzewn wodna z węzłem pompowym chłodnica freon odkraplacz filtry + wymiana filtrów; 8: C; 9: VTS; 10: 1; 11: 2
116.* | SOI 1 | W-w ul.Pretficza24-28 | 2 | 4: dach sali 1.17; 6: Agregat skraplający VS 40 DX 3-1 mod.MHA/K 151 centrali CNW4 + kontrola szczelności; 8: AG; 9: Clint; 10: 1; 11: 2
117. | SOI 1 | W-w ul.Pretficza24-28 | 2 | przedsionek do Sali 1.17 układ CN5/W5 | sala 1.17 kons. Kadry | Centrala N/W/O podwieszana VS-10-R-PH/T wymien. krzyż, nagrzewn.wodna, odkraplacz, filtry + wymiana filtrów | x | C | VTS | 1 | 2
118. | SOI 1 | W-w ul.Pretficza24-28 | 2 | dach z pom.1.11 | kuchnia | Wentylator dachowy W typ KSK 150 L=0,50m3/s | x | W |  | 1 | nie dot. | gwarancja
119. | SOI 1 | W-w ul.Pretficza24-28 | 2 | pom.0.02 | wentylatornia | Wentylator W, L=600m3/h | x | W |  | 1 | nie dot. | gwarancja
120. | SOI 1 | W-w ul.Pretficza24-28 | 2 | dach z pom.1.14 | zmywalnia | Wentylator dachowy W1b, L=0,48m3/s | x | W |  | 1 | nie dot. | gwarancja
121. | SOI 1 | W-w ul.Pretficza24-28 | 2 | dach z pom.1.15 | przygot. ryb | Wentylator dachowy W1a, L=0,07m3/s | x | W |  | 1 | nie dot. | gwarancja
122. | SOI 1 | W-w ul.Pretficza24-28 | 2 | 4: sala 1.16 układ K1; 5: sala konsumen.; 6: Klimatyzator j.wewn kaseta AUXM 030 GLAH; 8: VRF; 9: Fujitsu; 10: 6; 11: 2
123.* | SOI 1 | W-w ul.Pretficza24-28 | 2 | dach | układ K1 | Agregat skraplający AJY 162 LALBH + kontrola szczelności | 50 | AG | Fujitsu | 1 | 2
124. | SOI 1 | W-w ul.Pretficza24-28 | 2 | 4: sala 1.17 układ K2; 5: sala witrażowa; 6: Klimatyzator j.wewn ASYG 24 LFCC; 8: M-Split; 9: Fujitsu; 10: 2; 11: 2
125.* | SOI 1 | W-w ul.Pretficza24-28 | 2 | 4: dach; 5: układ K2; 6: Agregat skraplający AOYG 45 LBLA6 + kontrola szczelności; 8: AG; 9: Fujitsu; 10: 1; 11: 2
126.* | SOI 1 | W-w ul.Pretficza24-28 | 2 | 4: pom.0,06; 5: mag.warzyw i owoców; 6: Chlodnica freon powietrza mod.RMCR2350806ED + AKPiA + kontrola szczelności; 8: AG; 9: Rivacold; 10: 1; 11: 2
127. | SOI 1 | W-w ul.Pretficza24-28 | 2 | 4: pom.2/5, 2/5, 2/22, 2/27, 2/18; 5: kanc. MOSziBnDKwZ; 6: Klimatyzator j.wewn FLY KWX-12HRDI; 8: M-Split; 9: Kaisai; 10: 5; 11: 2
128. | SOI 1 | W-w ul.Pretficza24-28 | 2 | 4: dach; 6: Klimatyzator j.zewn K40B-36HFN32 z pom.2/5 do 2/18; 8: M-Split; 9: Kaisai; 10: 1; 11: 2
129. | SOI 1 | W-w ul.Pretficza24-28 | 2 | 4: pom. 2/8; 5: kanc. MOSziBnDKwZ; 6: Klimatyzator j.wewn KUE36HRF32; 8: Split; 9: Kaisai; 10: 1; 11: 2
130. | SOI 1 | W-w ul.Pretficza24-28 | 2 | 4: dach; 6: Klimatyzator j.zewn KOD30U-36HFN32 z pom.2/8; 8: Split; 9: Kaisai; 10: 1; 11: 2
131. | SOI 1 | W-w ul.Pretficza24-28 | 2 | 4: pom. 2/16; 5: kanc. MOSziBnDKwZ; 6: Klimatyzator j.wewn typ FOCUS KWX-09HRDI; 8: M-Split; 9: Kaisai; 10: 2; 11: 2
132. | SOI 1 | W-w ul.Pretficza24-28 | 2 | 4: dach; 6: Klimatyzator j.zewn K50D-42HFN32 z pom.2/16; 8: M-Split; 9: Kaisai; 10: 1; 11: 2
x | x | x | bar: 4; 6 to 16
133. | SOI 1 | W-w ul.Pretficza24-28 | 3 | 4: pom.6, 7; 5: serwerownia; 6: Klimatyzator j.wewn PFD-P 500 VM-E; 8: Split; 9: Mitsubishi; 10: 2; 11: 2
134.* | SOI 1 | W-w ul.Pretficza24-28 | 3 | 4: na terenie; 6: Klimatyzator j.zewn PUHY-P 250 YJM-A z pom.6, 7 + kontrola szczelności; 8: Split; 9: Mitsubishi; 10: 1; 11: 2
135. | SOI 1 | W-w ul.Pretficza24-28 | 3 | 4: pom.8 urządz.1, 2, 3; 5: serwerownia; 6: Klimatyzator j.wewn PFD-P250VM-E; 8: Split; 9: Mitsubishi; 10: 3; 11: 2
136. | SOI 1 | W-w ul.Pretficza24-28 | 3 | 4: pom.8 urządz.4; 5: serwerownia; 6: Klimatyzator j.wewn PFD-P500VM-E; 8: Split; 9: Mitsubishi; 10: 1; 11: 2
137.* | SOI 1 | W-w ul.Pretficza24-28 | 3 | 4: na terenie; 6: Klimatyzator j.zewn PUHY-P250YJM-A z pom.8 + kontrola szczelności; 8: Split; 9: Mitsubishi; 10: 3; 11: 2
138. | SOI 1 | W-w ul.Pretficza24-28 | 3 | 4: pom.9; 5: serwerownia; 6: Klimatyzator j.wewn PKA-RP50HAL; 8: Split; 9: Mitsubishi; 10: 1; 11: 2
139.* | SOI 1 | W-w ul.Pretficza24-28 | 3 | 4: elew. 2,5 m nad terenem; 6: Klimatyzator j.zewn SUZ-KA50VA-2 z pom.9 + kontrola szczelności; 8: Split; 9: Mitsubishi; 10: 1; 11: 2
140. | SOI 1 | W-w ul.Pretficza24-28 | 3 | pom.6, 7 | sala konf. serwerownia | Centrala N/W/O podwieszana MISTRAL 800P + AKPiA | x | C | Pro-Vent | 2 | 2
x | x | x | bar: 4; 6 to 16
141. | SOI 1 | W-w ul.Pretficza24-28 | 12 | 4: pom.107,108, 109; 5: drukarnia; 6: Klimatyzator j.wewn MSZ-GE50VA-E1; 8: M-Split; 9: Mitsubishi; 10: 4; 11: 2
142.* | SOI 1 | W-w ul.Pretficza24-28 | 12 | 4: dach; 5: drukarnia; 6: Klimatyzator j.zewn. MXZ-5C100VAE1 + kontrola szczelności; 8: M-Split; 9: Mitsubishi; 10: 2; 11: 2
143. | SOI 1 | W-w ul.Pretficza24-28 | 12 | 4: pom. 403; 6: Klimatyzator j.wewn PKA-RP50HAL; 8: Split; 9: Mitsubishi; 10: 1; 11: 2
144.* | SOI 1 | W-w ul.Pretficza24-28 | 12 | 4: dach; 6: Klimatyzator j.zewn PUHZ-RP50VHA4 z pom.403 + kontrola szczelności; 8: Split; 9: Mitsubishi; 10: 1; 11: 2
145. | SOI 1 | W-w ul.Pretficza24-28 | 12 | 4: pom.308; 6: Klimatyzator j.wewn MSZGE71VA; 8: M-Split; 9: Mitsubishi; 10: 2; 11: 2
146. | SOI 1 | W-w ul.Pretficza24-28 | 12 | 4: dach; 6: Klimatyzator j.zewn MUZGE71VA-E1 z pom.308; 8: M-Split; 9: Mitsubishi; 10: 1; 11: 2
147. | SOI 1 | W-w ul.Pretficza24-28 | 12 | 4: pom.309; 6: Klimatyzator j.wewn MSZGE60VA-E1; 8: Split; 9: Mitsubishi; 10: 1; 11: 2
148. | SOI 1 | W-w ul.Pretficza24-28 | 12 | 4: dach; 6: Klimatyzator j.zewn MUZGE60VA-E1z pom.309; 8: Split; 9: Mitsubishi; 10: 1; 11: 2
149. | SOI 1 | W-w ul.Pretficza24-28 | 12 | 4: pom.310; 6: Klimatyzator j.wewn MSZGE71VA-E1; 8: Split; 9: Mitsubishi; 10: 1; 11: 2
150. | SOI 1 | W-w ul.Pretficza24-28 | 12 | 4: dach; 6: Klimatyzator j.zewn MUZGE71VA-E1 z pom.310; 8: Split; 9: Mitsubishi; 10: 1; 11: 2
151. | SOI 1 | W-w ul.Pretficza24-28 | 12 | 4: pom.105 drukarnia; 5: drukarnia; 6: Klimatyzator j.wewn MSZFD25VA-E1; 8: Split; 9: Mitsubishi; 10: 1; 11: 2
152. | SOI 1 | W-w ul.Pretficza24-28 | 12 | 4: dach; 6: Klimatyzator j.zewn MUZFD25VA-E1 z pom.105; 8: Split; 9: Mitsubishi; 10: 1; 11: 2
153. | SOI 1 | W-w ul.Pretficza24-28 | 12 | 4: pom.413; 6: Klimatyzator j.wewn MSZFD35VA; 8: Split; 9: Mitsubishi; 10: 1; 11: 2
154. | SOI 1 | W-w ul.Pretficza24-28 | 12 | 4: dach; 6: Klimatyzator j.zewn MUZFD35VA z pom.413; 8: Split; 9: Mitsubishi; 10: 1; 11: 2
155. | SOI 1 | W-w ul.Pretficza24-28 | 12 | 4: pom. 404; 6: Klimatyzator j.wewn PKARP71KAL; 8: M-Split; 9: Mitsubishi; 10: 2; 11: 2
156. | SOI 1 | W-w ul.Pretficza24-28 | 12 | 4: dach; 6: Klimatyzator j.zewn PUHZRP140VKA z pom.404; 8: M-Split; 9: Mitsubishi; 10: 1; 11: 2
157. | SOI 1 | W-w ul.Pretficza24-28 | 12 | 4: dach; 6: Centrala wentylacyjna VS-40-R-PH + AKPiA; 7: x; 8: C; 9: Ventus; 10: 1; 11: 2
| SOI 1 | SOI Nr 1, obiekty Wrocław, ul. Sztabowa 44 | bar: 4 to 16
158. | SOI 1 | W-w ul.Sztabowa44 | 2 | 4: pom.21; 6: Klimatyzator j.wewn MSR23-24RHDN1-QRC8W; 8: Split; 9: Midea; 10: 1; 11: 2
159. | SOI 1 | W-w ul.Sztabowa44 | 2 | 6: Klimatyzator j.zewn z pom.21; 8: Split; 9: Midea; 10: 1; 11: 2
160. | SOI 1 | W-w ul.Sztabowa44 | 2 | 4: pom.1, 5, 7, 22, 24, 25, 28, 31, 32, 33, 35, 43, 44; 6: Klimatyzator j.wewn ASYA 07 GACH; 7: 2.2; 8: VRF; 9: Fujitsu; 10: 13; 11: 2
161. | SOI 1 | W-w ul.Sztabowa44 | 2 | 4: pom.2, 4, 6, 26, 34, 36; 6: Klimatyzator j.wewn ASYA 09 GACH; 7: 2.2; 8: VRF; 9: Fujitsu; 10: 6; 11: 2
162. | SOI 1 | W-w ul.Sztabowa44 | 2 | 4: pom.42; 6: Klimatyzator j.wewn ASYA 12 GACH; 7: 2.2; 8: VRF; 9: Fujitsu; 10: 1; 11: 2
163. | SOI 1 | W-w ul.Sztabowa44 | 2 | 4: pom.37; 6: Klimatyzator j.wewn ASYA 18 GACH; 7: 2.2; 8: VRF; 9: Fujitsu; 10: 1; 11: 2
164. | SOI 1 | W-w ul.Sztabowa44 | 2 | 4: pom.3, 39; 6: Klimatyzator j.wewn AUXB 07 GALH; 7: 2.2; 8: VRF; 9: Fujitsu; 10: 2; 11: 2
165. | SOI 1 | W-w ul.Sztabowa44 | 2 | 4: pom.40; 6: Klimatyzator j.wewn AUXB 12 GALH; 7: 2.2; 8: VRF; 9: Fujitsu; 10: 1; 11: 2
166. | SOI 1 | W-w ul.Sztabowa44 | 2 | 4: pom.41; 6: Klimatyzator j.wewn AUXB 14 GALH; 7: 2.2; 8: VRF; 9: Fujitsu; 10: 1; 11: 2
167.* | SOI 1 | W-w ul.Sztabowa44 | 2 | 4: antresola; 6: Agregat skraplający AJY 162 LALBH + kontrola szczelności; 7: 50; 8: AG; 9: Fujitsu; 10: 1; 11: 2
168. | SOI 1 | W-w ul.Sztabowa44 | 2 | 4: pom.29; 6: Klimatyzator j.wewn PNX9DCI; 8: Split; 9: Airwell; 10: 1; 11: 2
169. | SOI 1 | W-w ul.Sztabowa44 | 2 | 4: pom.30; 6: Klimatyzator j.wewn PNX9DCI; 8: Split; 9: Airwell; 10: 1; 11: 2
170.* | SOI 1 | W-w ul.Sztabowa44 | 2 | 4: elew.; 6: Klimatyzator j.zewn PNX12DCI/GC12N z pom.29, 30 + kontrola szczelności; 8: Split; 9: Airwell; 10: 2; 11: 2
171. | SOI 1 | W-w ul.Sztabowa44 | 2 | 4: pom.14, 14A; 6: Klimatyzator j.wewn KFLO18DCI; 8: Split; 9: Airwell; 10: 2; 11: 2
172.* | SOI 1 | W-w ul.Sztabowa44 | 2 | 4: elew.; 6: Klimatyzator j.zewn PNX12DCI/GC18N z pom.14, 14A + kontrola szczelności; 8: Split; 9: Airwell; 10: 2; 11: 2
173. | SOI 1 | W-w ul.Sztabowa44 | 2 | pom.areszt ukł. W1, W2 | areszt | Wentylator kanałowy W KV250L L=0,28m3/s | x | W | Systemair | 2 | 2
| SOI 1 | SOI Nr 1, obiekty Wrocław, ul. Hallera 36-38 | bar: 4 to 16
174. | SOI 1 | W-w ul. Hallera 36-38 | 5 | pom.018, 027 | mag produkt suchych | Klimatyzator j.wewn SRK40 HG-5 | 3.6 | Split | Mitsubishi | 2 | 2
175. | SOI 1 | W-w ul. Hallera 36-38 | 5 | 4: elew. Przy piwnicy; 6: Klimatyzator j.zewn z pom.018, 027; 7: 3.6; 8: Split; 9: Mitsubishi; 10: 2; 11: 2
176. | SOI 1 | W-w ul. Hallera 36-38 | 5 | 4: poddasze NW1, NW2; 6: Centrala N/W/O FLEXOMIX S-240 L=2,5m3/s nagrzewnica, wymiennik, filtry + AKPiA; 7: x; 8: C; 9: Systemair; 10: 2; 11: 2
177. | SOI 1 | W-w ul. Hallera 36-38 | 5 | 4: poddasze układ N3; 6: Centrala N + AKPiA; 7: x; 8: C; 9: VBW; 10: 1; 11: 2
178. | SOI 1 | W-w ul. Hallera 36-38 | 5 | 4: poddasze układ N4; 6: Centrala N + AKPiA; 7: x; 8: C; 9: VBW; 10: 1; 11: 2
179. | SOI 1 | W-w ul. Hallera 36-38 | 5 | 4: piwnica; 5: kuchnia; 6: Wentylator wywiewny W1,W2,W3,W4; 7: x; 8: W; 10: 4; 11: 2
180. | SOI 1 | W-w ul. Hallera 36-38 | 5 | poddasze | kuchnia pom.15 | Centrala N/W/O rekuperator MISTRAL 1100 + AKPiA | x | C | Pro-Vent | 1 | 2
x | x | x | bar: 4; 6 to 16
181. | SOI 1 | W-w ul. Hallera 36-38 | 6 | 4: poddasze; 6: Centrala N/W/O rekuperator MISTRAL 600P + AKPiA; 7: x; 8: C; 9: Pro-Vent; 10: 2; 11: 2
182. | SOI 1 | W-w ul. Hallera 36-38 | 6 | 4: poddasze; 6: Centrala N/W/O rekuperato MISTRAL 1100 + AKPiA; 7: x; 8: C; 9: Pro-Vent; 10: 1; 11: 2
183. | SOI 1 | W-w ul. Hallera 36-38 | 6 | 4: poddasze; 6: Centrala N/W/O rekuperator MISTRAL 800 + AKPiA; 7: x; 8: C; 9: Pro-Vent; 10: 1; 11: 2
184. | SOI 1 | W-w ul. Hallera 36-38 | 6 | 4: poddasze; 6: Centrala N/W/O rekuperator MISTRAL 1600 + AKPiA; 7: x; 8: C; 9: Pro-Vent; 10: 1; 11: 2
185. | SOI 1 | W-w ul. Hallera 36-38 | 6 | pom.010, 017 układ N1, N2 | piwnica | Centrala N typ MCKTT01533R + AKPiA | x | C | MCKTT | 2 | 2
x | x | x | bar: 4; 6 to 16
186. | SOI 1 | W-w ul. Hallera 36-38 | 7 | 4: pom.028; 6: Klimatyzator j.wewn UV 60; 8: Split; 9: LG; 10: 1; 11: 2
187. | SOI 1 | W-w ul. Hallera 36-38 | 7 | 4: na terenie za bud.; 6: Klimatyzator j.zewn UU 61W U32 z pom.028; 8: Split; 9: LG; 10: 1; 11: 2
188. | SOI 1 | W-w ul. Hallera 36-38 | 7 | 4: pom.17, 23, 31, 36; 6: Klimatyzator j.wewn P12RK UA3; 7: 3.5; 8: Split; 9: LG; 10: 4; 11: 2
189. | SOI 1 | W-w ul. Hallera 36-38 | 7 | 4: na terenie; 6: Klimatyzator j.zewn USUW126B8A0 z pom.17 - 36; 7: 3.5; 8: Split; 9: LG; 10: 4; 11: 2
190. | SOI 1 | W-w ul. Hallera 36-38 | 7 | 4: pom.127; 6: Klimatyzator j.wewn P18RK; 8: Split; 9: LG; 10: 1; 11: 2
191. | SOI 1 | W-w ul. Hallera 36-38 | 7 | 4: na terenie; 6: Klimatyzator j.zewn P18RK z pom.127; 8: Split; 9: LG; 10: 1; 11: 2
192. | SOI 1 | W-w ul. Hallera 36-38 | 7 | pom.010, 017, 018, 134x2 | układ N2, N4, N7 | Centrala N typ MCKTT01722R + AKPiA | x | C | MCKTT | 5 | 2
193. | SOI 1 | W-w ul. Hallera 36-38 | 7 | pom. 306, 307 | układ N5 | Centrala N typ MCKTT011417R + AKPiA | x | C | MCKTT | 2 | 2
194. | SOI 1 | W-w ul. Hallera 36-38 | 7 | pom.135 | układ N6 | Centrala N typ MCKTT011821R + AKPiA | x | C | MCKTT | 1 | 2
x | x | x | bar: 4; 6 to 16
195. | SOI 1 | W-w ul. Hallera 36-38 | 25 | 4: pom.4x2, 29x2, 30x2; 6: Klimatyzator j.wewn WRMWHC21V; 8: M-Split; 9: Lennox; 10: 6; 11: 2
196. | SOI 1 | W-w ul. Hallera 36-38 | 25 | 4: pom.6, 20, 21, 132, 133, 134x2, 214, 321x2; 6: Klimatyzator j.wewn WRMWHC16V; 8: M-Split; 9: Lennox; 10: 10; 11: 2
197. | SOI 1 | W-w ul. Hallera 36-38 | 25 | 4: dach; 6: Agregat skraplający EAC0472SM4HY; 8: AG; 9: Lennox; 10: 1; 11: 2
198. | SOI 1 | W-w ul. Hallera 36-38 | 25 | 4: pom.21; 6: Klimatyzator j.wewn ASHA 07 LACM; 8: M-Split; 9: General; 10: 1; 11: 2
199. | SOI 1 | W-w ul. Hallera 36-38 | 25 | 4: pom.201; 6: Klimatyzator j.wewn ASHA 12 LACM; 8: M-Split; 9: General; 10: 1; 11: 2
200. | SOI 1 | W-w ul. Hallera 36-38 | 25 | 4: pom.203; 6: Klimatyzator j.wewn ASHA 07 LACM; 8: M-Split; 9: General; 10: 1; 11: 2
201. | SOI 1 | W-w ul. Hallera 36-38 | 25 | 4: dach; 6: Klimatyzator j.zewn AOHA 24 LAT3 z pom.21, 201, 203; 8: M-Split; 9: General; 10: 1; 11: 2
202. | SOI 1 | W-w ul. Hallera 36-38 | 25 | 4: pom.22; 6: Klimatyzator j.wewn UV18HNJ1; 8: Split; 9: LG; 10: 1; 11: 2
203. | SOI 1 | W-w ul. Hallera 36-38 | 25 | 4: dach; 6: Klimatyzator j.zewn AVUW368H01 z pom.22; 8: Split; 9: LG; 10: 1; 11: 2
204. | SOI 1 | W-w ul. Hallera 36-38 | 25 | 4: pom.43; 5: UPS; 6: Klimatyzator j.wewn UVNH60GLLA2; 8: Split; 9: LG; 10: 2; 11: 2
205.* | SOI 1 | W-w ul. Hallera 36-38 | 25 | 4: brama przejazd; 6: Klimatyzator j.zewn z pom.43 + kontrola szczelności; 8: Split; 9: LG; 10: 2; 11: 2
206. | SOI 1 | W-w ul. Hallera 36-38 | 25 | 4: pom.213; 5: wentylatornia; 6: Klimatyzator j.wewn UT36HNM1; 8: Split; 9: LG; 10: 1; 11: 2
207.* | SOI 1 | W-w ul. Hallera 36-38 | 25 | 4: dach; 6: Klimatyzator j.zewn z pom.213 + kontrola szczelności; 8: Split; 9: LG; 10: 1; 11: 2
208. | SOI 1 | W-w ul. Hallera 36-38 | 25 | 4: pom.209; 5: sala łączności; 6: Klimatyzator j.wewn BSC28HRN1; 8: Split; 9: Sunico; 10: 1; 11: 2
209. | SOI 1 | W-w ul. Hallera 36-38 | 25 | 4: dach; 6: Klimatyzator j.zewn z pom.209; 8: Split; 9: Sunico; 10: 1; 11: 2
210. | SOI 1 | W-w ul. Hallera 36-38 | 25 | 4: dach; 6: agregat wody lodowej j.zewn EAC04725SM4HY + kontrola szczelności; 8: Split; 9: Lennox; 10: 1; 11: 2
211. | SOI 1 | W-w ul. Hallera 36-38 | 25 | 4: pom.102; 5: serwerownia; 6: Klimatyzator j.wewn ASNW2462 EFO; 8: Split; 9: LG; 10: 1; 11: 2
212. | SOI 1 | W-w ul. Hallera 36-38 | 25 | 4: dach; 5: serwerownia; 6: Klimatyzator j.zewn z pom.102; 8: Split; 9: LG; 10: 1; 11: 2
213.* | SOI 1 | W-w ul. Hallera 36-38 | 25 | 4: dach; 6: Agregat wody lodowej WSAT-EE102 / R407C 8kg, centrale went. pom.15, 14A, 231A + kontrola szczelności; 8: AGL; 9: Clivet; 10: 1; 11: 2
214. | SOI 1 | W-w ul. Hallera 36-38 | 25 | 5: pom.021; 6: Centrala N/W MCKT011315R L=1,17m3/s nagrzewn.wodna, filtry + AKPiA; 7: x; 8: C; 9: Klimor; 10: 1; 11: 2
215. | SOI 1 | W-w ul. Hallera 36-38 | 25 | 5: pom.042; 6: Centrala N/W MCKT01615R L=0,2m3/s nagrzewn.wodna filtry + AKPiA; 7: x; 8: C; 9: Klimor; 10: 1; 11: 2
216. | SOI 1 | W-w ul. Hallera 36-38 | 25 | korytarz podwieszana przy pom.122 | układ NW7 | Centrala N/W podwieszana typ MCKT011315R L=0,2m3/s nagrzewn.wodna filtry + AKPiA | x | C | Klimor | 1 | 2
217. | SOI 1 | W-w ul. Hallera 36-38 | 25 | korytarz podwieszana przy pom.226 | układ NW7 | Centrala N/W podwieszana typ MCKT011315R L=0,2m3/s nagrzewn.wodna filtry + AKPiA | x | C | Klimor | 1 | 2
218. | SOI 1 | W-w ul. Hallera 36-38 | 25 | pom.043 układ NW6 | rozdzielnia główna | Centrala N/W podwieszana TOPVEX TR 12 HWL-R-CAV + AKPiA | 3.7 | C | Systemair | 1 | 2
219. | SOI 1 | W-w ul. Hallera 36-38 | 25 | wentylatornia 1 | pom.14A | Centrala N/W Flexomix EMM-060-60-00-H/ID/CL/CL/FR + AKPiA | x | C | Systemair | 1 | 2
220. | SOI 1 | W-w ul. Hallera 36-38 | 25 | wentylatornia 2 | pom.213A | Centrala N/W Flexomix EMM-060-60-00-V/ID/CL/CL/FR + AKPiA | x | C | Systemair | 1 | 2
221. | SOI 1 | W-w ul. Hallera 36-38 | 25 | pom.15 | sala odpraw WŻW | Agregat wody lodowej centrale went. pom.14A, 213A | x | AGL | Systemair | 2 | 2
x | x | x | bar: 4; 6 to 16
222. | SOI 1 | W-w ul. Hallera 36-38 | 42 | 4: pom.102; 5: serwerownia; 6: Klimatyzator j.wewn ASNW2462 EFO; 8: Split; 9: LG; 10: 1; 11: 2
223. | SOI 1 | W-w ul. Hallera 36-38 | 42 | 4: dach; 6: Klimatyzator j.zewn z pom.102; 8: Split; 9: LG; 10: 1; 11: 2
x | x | x | bar: 4; 6 to 16
224. | SOI 1 | W-w ul. Weigla 5 | 9 | 4: pom.1/6; 6: Klimatyzator j.wewn SAEC 204796; 8: Split; 9: Mono Tuareg; 10: 1; 11: 2
225. | SOI 1 | W-w ul. Weigla 5 | 9 | 4: elew.; 6: Klimatyzator j.zewn z pom.1/6; 8: Split; 9: Mono Tuareg; 10: 1; 11: 2
| SOI 1 | SOI Nr 1, obiekty Wrocław, ul. Saperów 22-24 | bar: 4 to 16
226. | SOI 1 | W-w ul. Saperów 22-24 | 1 | 4: pom.105, 106, 206; 6: Klimatyzator j.wewn AQ 12 FKN; 7: 1.25; 8: Split; 9: Samsung; 10: 3; 11: 2
227. | SOI 1 | W-w ul. Saperów 22-24 | 1 | 4: elew.; 6: Klimatyzator j.zewn z pom.105, 106, 206; 7: 1.25; 8: Split; 9: Samsung; 10: 3; 11: 2
228. | SOI 1 | W-w ul. Saperów 22-24 | 1 | 4: pom.107, 204; 6: Klimatyzator j.wewn 38YE009; 7: 1.25; 8: Split; 9: Carrier; 10: 2; 11: 2
229. | SOI 1 | W-w ul. Saperów 22-24 | 1 | 4: elew.; 6: Klimatyzator j.zewn 42HQE009N z pom.107, 204; 7: 1.25; 8: Split; 9: Carrier; 10: 2; 11: 2
230. | SOI 1 | W-w ul. Saperów 22-24 | 1 | 4: pom.3, 4, 6; 6: Klimatyzator j.wewn 38YE009; 7: 1.25; 8: Split; 9: Carrier; 10: 3; 11: 2
231. | SOI 1 | W-w ul. Saperów 22-24 | 1 | 4: elew.; 6: Klimatyzator j.zewn 42HQE009N z pom.3, 4, 6; 7: 1.25; 8: Split; 9: Carrier; 10: 3; 11: 2
232. | SOI 1 | W-w ul. Saperów 22-24 | 1 | 4: pom.2,3, 4, 5; 6: Klimatyzator j.wewn AW-YHDH012-H91; 7: 1.25; 8: Split; 9: Carrier; 10: 4; 11: 2
233. | SOI 1 | W-w ul. Saperów 22-24 | 1 | 4: elew.; 6: Klimatyzator j.zewn AW-HDH012-N91z pom.2,3,4,5; 7: 1.25; 8: Split; 9: Carrier; 10: 4; 11: 2
234. | SOI 1 | W-w ul. Saperów 22-24 | 1 | 4: pom.25; 6: Klimatyzator j.wewn 38YE009; 7: 1.25; 8: Split; 9: Carrier; 10: 1; 11: 2
235. | SOI 1 | W-w ul. Saperów 22-24 | 1 | 4: elew.; 6: Klimatyzator j.zewn 42HQE009N z pom.25; 7: 1.25; 8: Split; 9: Carrier; 10: 1; 11: 2
236. | SOI 1 | W-w ul. Saperów 22-24 | 1 | 4: pom.1, 5, 7, 8, 10, 12; 6: Klimatyzator j.wewn MS11U-18HRN1-QRDOGW; 7: 5.3; 8: Split; 9: Midea; 10: 6; 11: 2
237. | SOI 1 | W-w ul. Saperów 22-24 | 1 | 4: elew.; 6: Klimatyzator j.zewn z pom.1, 5, 7,8, 10, 12; 7: 5.3; 8: Split; 9: Midea; 10: 6; 11: 2
238. | SOI 1 | W-w ul. Saperów 22-24 | 1 | 4: pom.108; 6: Klimatyzator j.wewn MS11MU-18HRN1-QRC8W; 7: 5.3; 8: Split; 9: Midea; 10: 1; 11: 2
239. | SOI 1 | W-w ul. Saperów 22-24 | 1 | 4: elew.; 6: Klimatyzator j.zewn z pon.108; 7: 5.3; 8: Split; 9: Midea; 10: 1; 11: 2
240. | SOI 1 | W-w ul. Saperów 22-24 | 1 | pom.112 sala odpraw | sala odpraw | Klimatyzator j.wewn MSR23-24HRDN1-QRC8W | 6.4 | Split | Midea | 3 | 2
241. | SOI 1 | W-w ul. Saperów 22-24 | 1 | elew. | sala odpraw | Klimatyzator j.zewn z pom.112 | 6.4 | Split | Midea | 3 | 2
242. | SOI 1 | W-w ul. Saperów 22-24 | 1 | 4: pom.109, 203, 207; 6: Klimatyzator j.wewn ASYG 12 LMCA; 7: 3.4; 8: Split; 9: Fujitsu; 10: 3; 11: 2
243. | SOI 1 | W-w ul. Saperów 22-24 | 1 | 4: elew.; 6: Klimatyzator j.zewn AOYG 12 LMCA z pom.109,203,207; 7: 3.4; 8: Split; 9: Fujitsu; 10: 3; 11: 2
244. | SOI 1 | W-w ul. Saperów 22-24 | 1 | 4: pom.206; 6: Klimatyzator j.wewn A24SH01; 8: Split; 9: Aircool; 10: 1; 11: 2
245. | SOI 1 | W-w ul. Saperów 22-24 | 1 | 4: elew.; 6: Klimatyzator j.zewn z pom.206; 8: Split; 9: Aircool; 10: 1; 11: 2
246. | SOI 1 | W-w ul. Saperów 22-24 | 3 | pom.1 | portiernia | Klimatyzator j.wewn MS11MU-09HRFN1-QRD0W | 2.8 | Split | Midea | 1 | 2
247. | SOI 1 | W-w ul. Saperów 22-24 | 3 | 4: elew.; 6: Klimatyzator j.zewnz pom.1; 7: 2.8; 8: Split; 9: Midea; 10: 1; 11: 2
| SOI 1 | SOI Nr 1, obiekty Wrocław, ul. Gajowicka 118 | bar: 4 to 16
248. | SOI 1 | W-w ul. Gajowicka 118 | 1 | 4: pom.22; 5: sala odpraw; 6: Klimatyzator j.wewn UV36H; 8: Split; 9: LG; 10: 1; 11: 2
249.* | SOI 1 | W-w ul. Gajowicka 118 | 1 | 4: elew.; 6: Klimatyzator j.zewn UU37WH z pom.22 + kontrola szczelności; 8: Split; 9: LG; 10: 1; 11: 2
250. | SOI 1 | W-w ul. Gajowicka 118 | 1 | 4: pom.24; 5: UPS; 6: Klimatyzator j.wewn E18SQ; 8: Split; 9: LG; 10: 1; 11: 2
251. | SOI 1 | W-w ul. Gajowicka 118 | 1 | 4: elew.; 6: Klimatyzator j.zewn S18 AGU z pom.24; 8: Split; 9: LG; 10: 1; 11: 2
252. | SOI 1 | W-w ul. Gajowicka 118 | 1 | 4: pom.121, 219, 220, 318, 319; 6: Klimatyzator j.wewn E24SQ; 8: Split; 9: LG; 10: 5; 11: 2
253. | SOI 1 | W-w ul. Gajowicka 118 | 1 | 4: elew.; 6: Klimatyzator j.zewn S24 AQU z pom.121, 219, 220 - 319; 8: Split; 9: LG; 10: 5; 11: 2
254. | SOI 1 | W-w ul. Gajowicka 118 | 1 | 4: pom.227; 6: Klimatyzator j.wewn ASYG 12 LMCA; 8: Split; 9: Fujitsu; 10: 1; 11: 2
255. | SOI 1 | W-w ul. Gajowicka 118 | 1 | 4: elew.; 6: Klimatyzator j.zewn AOYG 12 LMCA z pom.227; 8: Split; 9: Fujitsu; 10: 1; 11: 2
256. | SOI 1 | W-w ul. Gajowicka 118 | 1 | 4: pom.125, 126; 6: Klimatyzator j.wewn GWH09NA-K3NNB3 A; 8: Split; 9: Gree; 10: 2; 11: 2
257. | SOI 1 | W-w ul. Gajowicka 118 | 1 | 4: elew.; 6: Klimatyzator j.zewn GWH09NA-K3NNB1 A/O z pom.125, 126; 8: Split; 9: Gree; 10: 2; 11: 2
258. | SOI 1 | W-w ul. Gajowicka 118 | 1 | 4: pom.013, 015, 016, 22; 6: Centrala wentylacyjna RECU 900HE + AKPiA; 7: x; 8: C; 10: 4; 11: 2
259. | SOI 1 | W-w ul. Gajowicka 118 | 1 | pom.01 |  | Wentylator W kanałowy ILT 4-425 L=2,47m3/s | x | W | Venture Ind | 1 | nie dot. | gwarancja
260. | SOI 1 | W-w ul. Gajowicka 118 | 1 | pom.011, 012, 114A, 115A, 15A, 16A, 214A, 215A, 313A, 314A |  | Wentylator W kanałowy TD 160/100 L=0,05m3/s | x | W | Venture Ind | 10 | nie dot. | gwarancja
| SOI 1 | SOI Nr 1, obiekty Wrocław, ul. Ślężna 158 | bar: 4 to 16
261. | SOI 1 | W-w ul. Ślężna 158 | 1 | 4: elew.; 6: Klimatyzator j.zewn AOY 9 LSAC z pom.27; 7: 1.75; 8: M-Split; 9: Fujitsu; 10: 1; 11: 2
262. | SOI 1 | W-w ul. Ślężna 158 | 1 | 4: elew.; 6: Klimatyzator j.zewn AOY 12 LSAC z pom.2, 4, 26; 8: M-Split; 9: Fujitsu; 10: 1; 11: 2
263. | SOI 1 | W-w ul. Ślężna 158 | 1 | 4: pom.2, 4; 6: Klimatyzator j.wewn ASHA 12 LACM; 7: 2.6; 8: M-Split; 9: Fujitsu; 10: 2; 11: 2
264. | SOI 1 | W-w ul. Ślężna 158 | 1 | 4: pom.27; 5: laboratorium; 6: Klimatyzator j.wewn ASYA 09 LACM; 8: M-Split; 9: Fujitsu; 10: 1; 11: 2
265. | SOI 1 | W-w ul. Ślężna 158 | 1 | pom.32 | laboratorium | Klimatyzator j.wewn ASHA 12 LACM (konserwację prowadzi firma gwarancyjna) | 2.6 | M-Split | Fujitsu | 3 | 2
266. | SOI 1 | W-w ul. Ślężna 158 | 1 | dach | laboratorium | agregat do klimatyzatorów z pom. 32 laboratorium (konserwację prowadzi firma gwarancyjna) - | x | M-Split | Fujitsu | 3 | 2
267. | SOI 1 | W-w ul. Ślężna 158 | 1 | pom.26 | serwerownia | Klimatyzator j.wewn ASYA 07 LACH | 2 | M-Split | Fujitsu | 1 | 2
268. | SOI 1 | W-w ul. Ślężna 158 | 1 | dach układ N1 | laboratorium | Centrala N dachowa L=2200m3/h, nagrzewnica wodna Q=22,57 kW, filtr + AKPiA | x | C | Clima Produkt | 1 | 2
269. | SOI 1 | W-w ul. Ślężna 158 | 1 | dach układ N2 | laboratorium | Centrala dachowa N L=1100m3/h, nagrzewnica wodna Q=14,67 kW, filtr + AKPiA | x | C | Clima Produkt | 1 | 2
270. | SOI 1 | W-w ul. Ślężna 158 | 1 | dach | digestoria | Wentylator dachowy DAS(K)DA 160 | x | W | Venture Ind | 10 | 2
| SOI 1 | SOI Nr 1, obiekty Wrocław, ul. Kwidzyńska 4 | bar: 4 to 16
271. | SOI 1 | W-w ul. Kwidzyńska 4 | 5 | 4: pom.21; 6: Klimatyzator j.wewn HPI12RL14R; 7: 2.2; 8: Split; 9: Artel; 10: 1; 11: 2
272. | SOI 1 | W-w ul. Kwidzyńska 4 | 5 | 4: elew.; 6: Klimatyzator j.zewn z pom.21; 7: 2.2; 8: Split; 9: Artel; 10: 1; 11: 2
273. | SOI 1 | W-w ul. Kwidzyńska 4 | 5 | 4: pom.110; 6: Klimatyzator j.wewn MS11U-18HRFN1; 7: 5.3; 8: Split; 9: Midea; 10: 1; 11: 2
274. | SOI 1 | W-w ul. Kwidzyńska 4 | 5 | 4: elew.; 6: Klimatyzator j.zewn MS11U-QRD0GW z pom.110; 7: 5.3; 8: Split; 9: Midea; 10: 1; 11: 2
275. | SOI 1 | W-w ul. Kwidzyńska 4 | 5 | 4: pom.114, 115, 117x2, 125; 6: Klimatyzator j.wewn MSR23-24HRDN1; 7: 6.4; 8: Split; 9: Midea; 10: 5; 11: 2
276. | SOI 1 | W-w ul. Kwidzyńska 4 | 5 | 4: elew.; 6: Klimatyzator j.zewn z pom.114, 115, 117, 125; 7: 6.4; 8: Split; 9: Midea; 10: 5; 11: 2
277. | SOI 1 | W-w ul. Kwidzyńska 4 | 5 | dach | W1, W2 | Wentylator dachowy W DAS(K) DN160 | x | W | Venture Ind | 2 | 2
278. | SOI 1 | W-w ul. Kwidzyńska 4 | 5 | dach | układ N1 | Centrala N dachowa Optima-N-1s-L-BO-HW/T/T1-D 100 + AKPiA | x | C | Clima Produkt | 1 | 2
| SOI 1 | SOI Nr 1, obiekty Milicz, ul. Wojska Polskiego 30 | bar: 4 to 16
279. | SOI 1 | Milicz ul. W.P. 30 | 7 | 4: pom.8 z-d kalibracji; 5: kalibracja; 6: Klimatyzator j.wewn AS-12UR4SVETG6; 8: Split; 9: Hisense; 10: 1; 11: 2
280. | SOI 1 | Milicz ul. W.P. 30 | 7 | 4: elew.; 6: Klimatyzator j.zewn z pom.8; 8: Split; 9: Hisense; 10: 1; 11: 2
281. | SOI 1 | Milicz ul. W.P. 30 | 7 | 4: pom 9, 16, 18, 22; 6: Klimatyzator j.wewn AS-18UR4SVATG6; 8: Split; 9: Hisense; 10: 4; 11: 2
282. | SOI 1 | Milicz ul. W.P. 30 | 7 | 4: elew.; 6: Klimatyzator j.zewn z pom.9, 16, 18, 22; 8: Split; 9: Hisense; 10: 4; 11: 2
283. | SOI 1 | Milicz ul. W.P. 30 | 7 | 4: pom 10; 6: Klimatyzator j.wewn LS-K1862HL; 8: Split; 9: LG; 10: 1; 11: 2
284. | SOI 1 | Milicz ul. W.P. 30 | 7 | 4: elew.; 6: Klimatyzator j.zewn z pom.10; 8: Split; 9: LG; 10: 1; 11: 2
285. | SOI 1 | Milicz ul. W.P. 30 | 7 | 4: pom.24; 6: Klimatyzator j.wewn AS-12UR4SVETG6; 8: Split; 9: Hisense; 10: 1; 11: 2
286. | SOI 1 | Milicz ul. W.P. 30 | 7 | 4: elew.; 6: Klimatyzator j.zewn AS-18UR4SVATG6 z pom.24; 8: Split; 9: Hisense; 10: 1; 11: 2
287. | SOI 1 | Milicz ul. W.P. 30 | 7 | 4: pom.1; 6: Klimatyzator j.wewn ASYG 12 LMCA; 7: 5.27; 8: Split; 9: Fujitsu; 10: 1; 11: 2
288. | SOI 1 | Milicz ul. W.P. 30 | 7 | 4: elew.; 6: Klimatyzator j.zewn AOYG 12 LMCA z pom.1; 7: 5.27; 8: Split; 9: Fujitsu; 10: 1; 11: 2
289. | SOI 1 | Milicz ul. W.P. 30 | 7 | pom.14 układ NW4 | z-d kalibracji pom.14 | Centrala N/W RECU 1200VE L=0,33m3/s, filtry kl.F5 wym.592x287x360mm + AKPiA | x | C | Komfovent | 1 | 2
290. | SOI 1 | Milicz ul. W.P. 30 | 7 | dach | z-d kalibracji | Wentylator dachowy DAS-160/1400/PP-230V | x | W | Uniwersal | 2 | 2
291. | SOI 1 | Milicz ul. W.P. 30 | 7 | pom.11 do 16 | układ N1 | Wentylator N do pom.11, 12, 13, 14, 15,16 | x | W |  | 6 | nie dot. | gwarancja
292. | SOI 1 | Milicz ul. W.P. 30 | 7 | pom.033, 034 | układ N2 | Wentylator N do pom.033, 034 | x | W |  | 2 | nie dot. | gwarancja
293. | SOI 1 | Milicz ul. W.P. 30 | 7 | pom.030 | układ N3 | Wentylator N do pom.030 | x | W |  | 1 | nie dot. | gwarancja
294. | SOI 1 | Milicz ul. W.P. 30 | 25 | 4: magazyn; 5: układ W6; 6: Wentylator W; 7: x; 8: W; 10: 1; 11: 2
295. | SOI 1 | Milicz ul. W.P. 30 | 13 | 4: magazyn; 5: układ N5; 6: Wentylator N; 7: x; 8: W; 10: 1; 11: 2
296. | SOI 1 | Milicz ul. W.P. 30 | 13 | 4: magazyn; 5: układ W5; 6: Wentylator W; 7: x; 8: W; 10: 1; 11: 2
297. | SOI 1 | Milicz ul. W.P. 30 | 1 | 4: pom 15; 6: Aparat grzewczo-wentylacyjny HEEB-09FS; 7: x; 8: AGW; 9: York; 10: 1; 11: 2
298. | SOI 1 | Milicz ul. W.P. 30 | 1 | 4: pom.12 digestorium; 5: układ W1, W2; 6: Wentylator W; 7: x; 8: W; 10: 2; 11: 2
299. | SOI 1 | Milicz ul. W.P. 30 | 1 | 4: mag. śr bojowych; 5: układ W3; 6: Wentylator W; 7: x; 8: W; 10: 1; 11: 2
300. | SOI 1 | Milicz ul. W.P. 30 | 1 | 4: pom 126; 6: Aparat grzewczo-wentylacyjny KY-16/A; 7: x; 8: AGW; 9: Mobile Air Conditioner; 10: 1; 11: 2
| SOI 1 | SOI Nr 1, obiekty Wrocław, ul. Św. Elżbiety 1 | bar: 4 to 16
301. | SOI 1 | W-w ul. Św. Elżbiety 1 | x | komory w posadzce przykryte rusztem | kościół garnizonowy | Aparat grzewczo-wentylacyjny AG-W 551 SERIA2, wodne z kotłowni lokalnej | x | AGW | Konvent | 4 | 2
302. | SOI 1 | W-w ul. Św. Elżbiety 1 | x | komory w posadzce przykryte rusztem | kościół garnizonowy | Aparat grzewczo-wentylacyjny AG-W 552 SERIA2, wodne z kotłowni lokalnej | x | AGW | Konvent | 2 | 2
303. | SOI 1 | W-w ul. Św. Elżbiety 1 | x | komory w posadzce przykryte rusztem | kościół garnizonowy | Aparat grzewczo-wentylacyjny AG-W 553 SERIA2, wodne z kotłowni lokalnej | x | AGW | Konvent | 1 | 2
| SOI 1 | SOI Nr 1, obiekty Wilczyn Leśny k. Obornik Śl. | bar: 4 to 16
304. | SOI 1 | Wilczyn Leśny | 5 | 4: pom.07; 5: dyspozytor; 6: Klimatyzator j.wewn FS(A12R10); 8: Split; 9: Coolwex; 10: 1; 11: 2
305. | SOI 1 | Wilczyn Leśny | 5 | 4: na kominie z pom.07; 6: Klimatyzator j.zewn z pom.07; 8: Split; 9: Coolwex; 10: 1; 11: 2
306. | SOI 1 | Wilczyn Leśny | 5 | 4: pom.018; 5: szef; 6: Klimatyzator j.wewn CGS9R10; 8: Split; 9: Coolwex; 10: 1; 11: 2
307. | SOI 1 | Wilczyn Leśny | 5 | 4: na kominie z pom.018; 6: Klimatyzator j.zewn CGMD 18 110 z pom.018; 8: Split; 9: Coolwex; 10: 1; 11: 2
308. | SOI 1 | Wilczyn Leśny | 5 | 4: pom.013; 5: sala nadajników; 6: Klimatyzator j.wewn CHCNI 24 R10; 8: Split; 9: Coolwex; 10: 1; 11: 2
309. | SOI 1 | Wilczyn Leśny | 5 | 4: na kominie z pom.013; 6: Klimatyzator j.zewn z pom.013; 8: Split; 9: Coolwex; 10: 1; 11: 2
310. | SOI 1 | Wilczyn Leśny | 5 | 4: pom.017; 6: Klimatyzator j.wewn RPK-2.OFSN3M; 8: Split; 9: Hitachi; 10: 1; 11: 2
311. | SOI 1 | Wilczyn Leśny | 5 | 4: na kominie z pom.017; 6: Klimatyzator j.zewn RAS-2HVNP1 z pom.013; 8: Split; 9: Hitachi; 10: 1; 11: 2
x | SOI 1 | RAZEM SOI 1 |  | 13: WARTOŚĆ NETTO; 14: X; 15: WARTOŚĆ VAT; 16: WARTOŚĆ BRUTTO
| SOI 2 | Sekcja Obsługi Infrastruktury Nr 2 Wrocław, ul. Obornicka 100-102
| SOI 2 | SOI Nr 2 obiekty Wrocław ul. Obornicka 100-102
312. | SOI 2 | W-w ul. Obornicka 100-102 | 1 | 4: pom.117; 6: Klimatyzator j.wewn ASY 12 USCCW; 7: 3.25; 8: Split; 9: Fujitsu; 10: 1; 11: 2
313. | SOI 2 | W-w ul. Obornicka 100-102 | 1 | 4: elew. 1 piętro 6 m nad terenem; 6: Klimatyzator j.zewn AOY 12 USC z pom.117; 7: 3.25; 8: Split; 9: Fujitsu; 10: 1; 11: 2
314. | SOI 2 | W-w ul. Obornicka 100-102 | 1 | 4: pom.105; 6: Klimatyzator j.wewn BSC12HRN; 7: 2.8; 8: Split; 9: Midea; 10: 1; 11: 2
315. | SOI 2 | W-w ul. Obornicka 100-102 | 1 | 4: elew. 1 piętro 6 m nad terenem; 6: Klimatyzator j.zewn BSO12HRN z pom.105; 7: 2.8; 8: Split; 9: Midea; 10: 1; 11: 2
316. | SOI 2 | W-w ul. Obornicka 100-102 | 2 | 4: pom.214a, 221b; 6: Klimatyzator j.wewn BSC24HRN; 7: 5.3; 8: Split; 9: Midea; 10: 2; 11: 2
317. | SOI 2 | W-w ul. Obornicka 100-102 | 2 | 4: elew. 2 piętro 8 m nad terenem; 6: Klimatyzator j.zewn BSO24HRN z pom.214a, 221b; 7: 5.3; 8: Split; 9: Midea; 10: 2; 11: 2
318. | SOI 2 | W-w ul. Obornicka 100-102 | 2 | 4: pom.214b; 6: Klimatyzator j.wewn; 7: 6.4; 8: Split; 9: Midea; 10: 1; 11: 2
319. | SOI 2 | W-w ul. Obornicka 100-102 | 2 | 4: elew. 2 piętro na wys. 8 m nad terenem; 6: Klimatyzator j.zewn zpom.214b; 7: 6.4; 8: Split; 9: Midea; 10: 1; 11: 2
320. | SOI 2 | W-w ul. Obornicka 100-102 | 2 | 4: pom.221a; 6: Klimatyzator j.wewn ASY 12 USCCW; 7: 3.25; 8: Split; 9: Fujitsu; 10: 1; 11: 2
321. | SOI 2 | W-w ul. Obornicka 100-102 | 2 | 4: elew. 2 piętro 8 m nad terenem; 6: Klimatyzator j.zewn AOY 12 USC z pom.221a; 7: 3.25; 8: Split; 9: Fujitsu; 10: 1; 11: 2
322. | SOI 2 | W-w ul. Obornicka 100-102 | 2 | 4: pom.121; 6: Klimatyzator j.wewn SRK40HG; 7: 5.36; 8: Split; 9: Mitsubishi; 10: 1; 11: 2
323. | SOI 2 | W-w ul. Obornicka 100-102 | 2 | 4: elew. 2 piętro 8 m nad terenem; 6: Klimatyzator j.zewn SKO40H z pom.121; 7: 5.36; 8: Split; 9: Mitsubishi; 10: 1; 11: 2
324. | SOI 2 | W-w ul. Obornicka 100-102 | 2 | 4: pom.020 piwnica; 6: Klimatyzator j.wewn kaseta K9; 8: Split; 9: Airwell; 10: 1; 11: 2
325.* | SOI 2 | W-w ul. Obornicka 100-102 | 2 | 6: Klimatyzator j.zewn z pom.020 + kontrola szczelności; 8: Split; 9: Airwell; 10: 1; 11: 2
326. | SOI 2 | W-w ul. Obornicka 100-102 | 3 | 4: pom.10, 13; 5: serwerowia; 6: Klimatyzator j.wewn BSC18 HRN; 8: Split; 9: Midea; 10: 2; 11: 2
327.* | SOI 2 | W-w ul. Obornicka 100-102 | 3 | 4: elew. parter 3 m nad terenem; 5: serwerowia; 6: Klimatyzator j.zewn MOB18 HRN NA z pom.10, 13 + kontrola szczelności; 8: Split; 9: Midea; 10: 2; 11: 2
328. | SOI 2 | W-w ul. Obornicka 100-102 | 3 | 4: pom.3; 6: Klimatyzator j.wewn GWH18QD-K3DN; 8: Split; 9: Gree; 10: 1; 11: 2
329. | SOI 2 | W-w ul. Obornicka 100-102 | 3 | 4: elew. parter 3 m nad terenem; 6: Klimatyzator j.zewn z pom.3; 8: Split; 9: Gree; 10: 1; 11: 2
330. | SOI 2 | W-w ul. Obornicka 100-102 | 4 | 4: pom.07 serwer; 5: serwerowia; 6: Klimatyzator j.wewn GWH12NB Bee; 8: Split; 9: Gree; 10: 1; 11: 2
331. | SOI 2 | W-w ul. Obornicka 100-102 | 4 | 4: elew. piwnica 3 m nad terenem; 5: serwerowia; 6: Klimatyzator j.zewn z pom.07; 8: Split; 9: Gree; 10: 1; 11: 2
332. | SOI 2 | W-w ul. Obornicka 100-102 | 4 | 4: pom.12, 2, 110, 213, 210; 6: Klimatyzator j.wewn ASYA 18 LACH; 8: VRF; 9: Fujitsu; 10: 5; 11: 2
333. | SOI 2 | W-w ul. Obornicka 100-102 | 4 | 4: pom.13, 14, 16, 11b, 6, 8, 1a, 1b, 17d, 17b, 101a, 102, 104, 103a, 103b, 105a, 105b, 105c, 106, 201a, 201b, 202a, 202b,; 6: Klimatyzator j.wewn ASYA 07 LACH; 8: VRF; 9: Fujitsu; 10: 23; 11: 2
334. | SOI 2 | W-w ul. Obornicka 100-102 | 4 | 4: pom.11, 11a, 17a, 107, 108, 218, 203a, 203b, 113b, 114; 6: Klimatyzator j.wewn ASYA 12 LACH; 8: VRF; 9: Fujitsu; 10: 10; 11: 2
335. | SOI 2 | W-w ul. Obornicka 100-102 | 4 | 4: pom.15, 108a, 117b, 117a, 204; 6: Klimatyzator j.wewn ASYA 09 LACH; 8: VRF; 9: Fujitsu; 10: 5; 11: 2
336. | SOI 2 | W-w ul. Obornicka 100-102 | 4 | 4: pom.17a, 109, 101b, 211, 212, 219, 217, 210a, 210, 209, 113a; 6: Klimatyzator j.wewn ASYA 14 LACH; 8: VRF; 9: Fujitsu; 10: 11; 11: 2
337. | SOI 2 | W-w ul. Obornicka 100-102 | 4 | 4: pom.216, 115; 6: Klimatyzator j.wewn ASYA 24 LACH; 8: VRF; 9: Fujitsu; 10: 2; 11: 2
338.* | SOI 2 | W-w ul. Obornicka 100-102 | 4 | 4: na terenie obok budynku; 6: Agregat skraplający AJYA 72 LALH + kontrola szczelności; 7: 22.4; 8: AG; 9: Fujitsu; 10: 2; 11: 2
339.* | SOI 2 | W-w ul. Obornicka 100-102 | 4 | 4: na terenie obok budynku; 6: Agregat skraplający AJYA 126 LALH + kontrola szczelności; 7: 40; 8: AG; 9: Fujitsu; 10: 1; 11: 2
340.* | SOI 2 | W-w ul. Obornicka 100-102 | 4 | 4: na terenie obok budynku; 6: Agregat skraplający AJYA 90 LALH + kontrola szczelności; 7: 28; 8: AG; 9: Fujitsu; 10: 3; 11: 2
341. | SOI 2 | W-w ul. Obornicka 100-102 | 4 | 4: dach; 6: Wentylator dachowy DVSI 335EA L=0,42m3/s; 7: x; 8: W; 10: 2; 11: 2
342. | SOI 2 | W-w ul. Obornicka 100-102 | 4 | 4: dach; 6: Wentylator dachowy DVSI 311ES L=0,31m3/s; 7: x; 8: W; 10: 1; 11: 2
343. | SOI 2 | W-w ul. Obornicka 100-102 | 4 | 4: na kanale; 6: Wentylator kanałowy K100M L=0,05m3/s; 7: x; 8: W; 9: Systemair; 10: 4; 11: 2
344. | SOI 2 | W-w ul. Obornicka 100-102 | 4 | 4: dach; 6: Wentylator dachowy DVSI 311EV L=0,31m3/s; 7: x; 8: W; 10: 3; 11: 2
345. | SOI 2 | W-w ul. Obornicka 100-102 | 4 | 4: na kanale; 6: Wentylator kanałowy K160M L=0,07m3/s; 7: x; 8: W; 9: Systemair; 10: 6; 11: 2
346. | SOI 2 | W-w ul. Obornicka 100-102 | 4 | 4: dach; 6: Wentylator dachowy DVS L=0,11m3/s; 7: x; 8: W; 10: 2; 11: 2
347. | SOI 2 | W-w ul. Obornicka 100-102 | 12 | 4: pom.106; 6: Klimatyzator j.wewn ASY12USCCW; 7: 3.25; 8: Split; 9: Fujitsu; 10: 1; 11: 2
348. | SOI 2 | W-w ul. Obornicka 100-102 | 12 | 4: elew. 1 piętro 6 m nad terenem; 6: Klimatyzator j.zewn AOY12USC z pom.106; 7: 3.25; 8: Split; 9: Fujitsu; 10: 1; 11: 2
349. | SOI 2 | W-w ul. Obornicka 100-102 | 12 | 4: pom.129; 6: Klimatyzator j.wewn PRIMA-12RC; 8: Split; 9: Airwell; 10: 1; 11: 2
350. | SOI 2 | W-w ul. Obornicka 100-102 | 12 | 4: elew. 1 piętro 6 m nad terenem; 6: Klimatyzator j.zewn z pom.129; 8: Split; 9: Airwell; 10: 1; 11: 2
351. | SOI 2 | W-w ul. Obornicka 100-102 | 12 | 4: pom.110; 6: Klimatyzator j.wewn ASH-12AP; 8: Split; 9: Sinclair; 10: 1; 11: 2
352. | SOI 2 | W-w ul. Obornicka 100-102 | 12 | 4: elew. 1 piętro 6 m nad terenem; 6: Klimatyzator j.zewn ASH-12AP z pom.110; 8: Split; 9: Sinclair; 10: 1; 11: 2
353. | SOI 2 | W-w ul. Obornicka 100-102 | 12 | 4: pom.111; 6: Klimatyzator j.wewn ASH-12AP; 7: 3.2; 8: Split; 9: Sinclair; 10: 1; 11: 2
354. | SOI 2 | W-w ul. Obornicka 100-102 | 12 | 4: elew. 1 piętro 6 m nad terenem; 6: Klimatyzator j.zewn ASH-12AP z pom.111; 7: 3.2; 8: Split; 9: Sinclair; 10: 1; 11: 2
| SOI 2 | SOI Nr 2 obiekty Wrocław, ul. Obornicka 108 Centrum Szkolenia Wojsk Chemicznych i Inżynieryjnych
355. | SOI 2 | W-w ul.Obornicka 108 | 37 | 4: pom. oficer dyżurny; 5: oficer dyż.; 6: Klimatyzator j.wewn FO-D184LG; 8: Split; 9: Fonco; 10: 1; 11: 2
356. | SOI 2 | W-w ul.Obornicka 108 | 37 | 4: elew. parter 3 m nad terenem; 5: oficer dyż.; 6: Klimatyzator j.zewn pom.oficera dyżur.; 8: Split; 9: Fonco; 10: 1; 11: 2
357. | SOI 2 | W-w ul.Obornicka 108 | 1 | 4: pom.24; 6: Klimatyzator j.wewn MS11-09HRN; 7: 2.8; 8: Split; 9: Midea; 10: 1; 11: 2
358. | SOI 2 | W-w ul.Obornicka 108 | 1 | 4: elew. parter 3 m nad terenem; 6: Klimatyzator j.zewn z pom.24; 7: 2.8; 8: Split; 9: Midea; 10: 1; 11: 2
359. | SOI 2 | W-w ul.Obornicka 108 | 3 | 4: pom.126; 6: Klimatyzator j.wewn MS11-09HRN; 7: 2.8; 8: Split; 9: Midea; 10: 1; 11: 2
360. | SOI 2 | W-w ul.Obornicka 108 | 3 | 4: elew. parter 3 m nad terenem; 6: Klimatyzator j.zewn z pom.126; 7: 2.8; 8: Split; 9: Midea; 10: 1; 11: 2
361. | SOI 2 | W-w ul.Obornicka 108 | 3 | pom.123 | serwerownia | Klimatyzator j.wewn MS11-09HRN | 2.8 | Split | Midea | 1 | 2
362. | SOI 2 | W-w ul.Obornicka 108 | 3 | elew. 1 piętro 5 m nad terenem | serwerownia | Klimatyzator j.zewn z pom.123 | 2.8 | Split | Midea | 1 | 2
363. | SOI 2 | W-w ul.Obornicka 108 | 5 | 4: pom.100, 101, 103; 6: Klimatyzator j.wewn GWH09NA Bee; 8: Split; 9: Gree; 10: 3; 11: 2
364. | SOI 2 | W-w ul.Obornicka 108 | 5 | 4: elew. 1 piętro 6 m nad terenem; 6: Klimatyzator j.zewn z pom.100, 101, 103; 8: Split; 9: Gree; 10: 3; 11: 2
365. | SOI 2 | W-w ul.Obornicka 108 | 5 | 4: pom.112; 6: Klimatyzator j.wewn MS11-09HRN; 7: 2.8; 8: Split; 9: Midea; 10: 1; 11: 2
366. | SOI 2 | W-w ul.Obornicka 108 | 5 | 4: elew. 1 piętro 6 m nad terenem; 6: Klimatyzator j.zewn z pom.112; 7: 2.8; 8: Split; 9: Midea; 10: 1; 11: 2
367. | SOI 2 | W-w ul.Obornicka 108 | 5 | 4: pom.9; 6: Klimatyzator j.wewn MS11-09HRN; 7: 3.4; 8: Split; 9: Midea; 10: 1; 11: 2
368. | SOI 2 | W-w ul.Obornicka 108 | 5 | 4: elew. parter 3 m nad terenem; 6: Klimatyzator j.zewn z pom.9; 7: 3.4; 8: Split; 9: Midea; 10: 1; 11: 2
369. | SOI 2 | W-w ul.Obornicka 108 | 86 | 4: pom.1; 6: Klimatyzator j.wewn ASY 12 USC; 7: 2.8; 8: Split; 9: Fujitsu; 10: 1; 11: 2
370. | SOI 2 | W-w ul.Obornicka 108 | 86 | 4: elew. parter 3 m nad terenem; 6: Klimatyzator j.zewn z pom.1; 7: 2.8; 8: Split; 9: Fujitsu; 10: 1; 11: 2
371. | SOI 2 | W-w ul.Obornicka 108 | 2 | CSWIiCh kuchnia / strych | kuchnia | Centrala N/W/O GOLD 32/A v.1.05/2009 L=0,63m3/s nagrzewnica wodna wymiennik obrot filtr + AKPiA | x | C | Swegon | 1 | 2
372. | SOI 2 | W-w ul.Obornicka 108 | 2 | CSWIiCh kuchnia / strych | kuchnia | Centrala N/W/O GOLD 60/2009 L=1,94m3/s wymiennik obrot nagrzewnica wodna filtr + AKPiA | x | C | Swegon | 3 | 2
373. | SOI 2 | W-w ul.Obornicka 108 | 2 | 4: na kanale; 5: kuchnia; 6: Wentylator kanałowy KT; 7: x; 8: W; 10: 1; 11: 2
374. | SOI 2 | W-w ul.Obornicka 108 | 2 | 5: kuchnia; 6: Wentylator wyciąg. RSI-70-40-L3; 7: x; 8: W; 10: 1; 11: 2
375. | SOI 2 | W-w ul. Obornicka 108 | 6 | 4: pom.016; 6: Klimatyzator j.wewn. D12RN.NSJ Z; 8: Split; 9: LG; 10: 1; 11: 2
376. | SOI 2 | W-w ul. Obornicka 108 | 6 | 4: elew. piwnica 2 m nad terenem; 6: Klimatyzator j.zewn z pom.016; 8: Split; 9: LG; 10: 1; 11: 2
377. | SOI 2 | W-w ul.Obornicka 108 | 6 | 4: pom.03; 5: UPS; 6: Klimatyzator j.wewn UJ 36.NVZ; 8: Split; 9: LG; 10: 1; 11: 2
378. | SOI 2 | W-w ul.Obornicka 108 | 6 | 4: elew. piwnica 2 m nad terenem; 5: UPS; 6: Klimatyzator j.zewn z pom.03; 8: Split; 9: LG; 10: 1; 11: 2
379.* | SOI 2 | W-w ul.Obornicka 108 | 91 | 4: dach; 6: Klimatyzator j.zewn AJY 90 LALCH + kontrola szczelności; 8: Split; 9: Fujitsu; 10: 2; 11: 2
380.* | SOI 2 | W-w ul.Obornicka 108 | 91 | 4: dach; 6: Klimatyzator j.wewn AJY 126 LALCH + kontrola szczelności; 8: Split; 9: Fujitsu; 10: 1; 11: 2
381.* | SOI 2 | W-w ul.Obornicka 108 | 91 | 4: dach; 6: Klimatyzator j.zewn AJY 108 LALCH + kontrola szczelności; 8: Split; 9: Fujitsu; 10: 5; 11: 2
382.* | SOI 2 | W-w ul.Obornicka 108 | 91 | 4: dach; 6: Klimatyzator j.zewn AJY 144 LALCH + kontrola szczelności; 8: Split; 9: Fujitsu; 10: 1; 11: 2
383. | SOI 2 | W-w ul.Obornicka 108 | 91 | 4: dach; 6: Klimatyzator j.zewn AOYG 30 LAT4; 8: Split; 9: Fujitsu; 10: 2; 11: 2
384. | SOI 2 | W-w ul.Obornicka 108 | 91 | 4: aula pom.25, parter, bibloteka, piwnica; 6: Klimatyzator j.wewn AUYG 09 LU; 8: Split; 9: Fujitsu; 10: 6; 11: 2
385. | SOI 2 | W-w ul.Obornicka 108 | 91 | 4: pom.028, 301; 6: Klimatyzator j.wewn ACYG 18; 8: Split; 9: Fujitsu; 10: 2; 11: 2
386. | SOI 2 | W-w ul.Obornicka 108 | 91 | 4: dach; 6: Klimatyzator j.zewn; 8: Split; 9: Fujitsu; 10: 2; 11: 2
387. | SOI 2 | W-w ul.Obornicka 108 | 91 | 4: pom. piwnica; 6: Klimatyzator j.wewn ASYG 12 LU; 8: Split; 9: Fujitsu; 10: 2; 11: 2
388. | SOI 2 | W-w ul.Obornicka 108 | 91 | 4: dach; 6: Klimatyzator j.zewn ABYG 18; 8: Split; 9: Fujitsu; 10: 1; 11: 2
389. | SOI 2 | W-w ul.Obornicka 108 | 91 | 4: pom.19, 37, 416, 426, 443, 343, 326, 316, 216, 224, 228, 236,; 5: kancelaria, sale wykładowe; 6: Klimatyzator j.wewn AUXB 14 GALH; 8: VRF; 9: Fujitsu; 10: 46; 11: 2
390. | SOI 2 | W-w ul.Obornicka 108 | 91 | 4: aula zaplecze, serwerownia, archiwum; 6: Szafa klimatyzacji precyzyjnej XST 1007 D; 9: Montair; 10: 4; 11: 2
391. | SOI 2 | W-w ul.Obornicka 108 | 91 | 4: dach; 6: Klimatyzator j.wewn ABYG 36 LRTE; 8: Split; 9: Fujitsu; 10: 1; 11: 2
392. | SOI 2 | W-w ul.Obornicka 108 | 91 | 4: pom. 027; 6: Klimatyzator j.zewn AOYG 36 LATT z pom.027; 8: Split; 9: Fujitsu; 10: 1; 11: 2
393. | SOI 2 | W-w ul.Obornicka 108 | 91 | 4: pom.37, 423, 433, 336, 333, 436, 333, 323, 221, 231; 5: kancelaria, sale wykładowe; 6: Klimatyzator j.wewn AOYG 18 LAC2; 8: VRF; 9: Fujitsu; 10: 34; 11: 2
394. | SOI 2 | W-w ul.Obornicka 108 | 91 | 4: dach; 6: Agregat skraplający UCM/SL 401A+SD; 8: AG; 9: Montair; 10: 1; 11: 2
395. | SOI 2 | W-w ul.Obornicka 108 | 91 | 4: pom.2,232,226,228,339,331,318,439,431,419; 6: Centala wentylacyjna TOPVEXFR06HWH-R CAV; 8: N/W; 9: Systemair; 10: 1; 11: 2
396. | SOI 2 | W-w ul.Obornicka 108 | 91 | 4: pom,418,431,431,439,318,331,339,220,226,232; 6: Centala wentylacyjna Gold j.wewn FROBHWH-R; 7: x; 8: C; 9: Swegon; 10: 9; 11: 2
397. | SOI 2 | W-w ul.Obornicka 108 | 91 | 4: dach/pom.12,13,14,15; 6: Centrala wentylacyjna Gold j.zewn 05 ERX; 7: x; 8: C; 9: Swegon; 10: 4; 11: 2
398. | SOI 2 | W-w ul.Obornicka 108 | 91 | 4: dach/pom.16,17,18; 6: Centrala wentylacyjna Gold j.zewn 04 ERX; 7: x; 8: C; 9: Swegon; 10: 3; 11: 2
399. | SOI 2 | W-w ul.Obornicka 108 | 91 | 4: dach/pom.19; 6: Centrala wentylacyjna Gold j.zewn 30ERX; 7: x; 8: C; 9: Swegon; 10: 1; 11: 2
400. | SOI 2 | W-w ul.Obornicka 108 | 91 | 4: dach/pom.11; 6: Centrala wentylacyjna Gold j.zewn 60ERX; 7: x; 8: C; 9: Swegon; 10: 1; 11: 2
401. | SOI 2 | W-w ul.Obornicka 108 | 91 | 4: pom.142, 033, 038, 04; 6: Centrala wentylacyjna Gold j.wewn Ca MOD 02; 7: x; 8: N/W; 9: Swegon; 10: 4; 11: 2
402. | SOI 2 | W-w ul.Obornicka 108 | 91 | 4: dach; 6: Wentylator kanałowy KT; 7: x; 8: AG; 9: Clint; 10: 2; 11: 2
403. | SOI 2 | W-w ul.Obornicka 108 | 91 | 4: dach; 6: Agregat wody lodowej CHA/CLK 71; 7: x; 8: AG; 9: Clint; 10: 1; 11: 2
404. | SOI 2 | W-w ul.Obornicka 108 | 91 | 4: dach; 6: Agregat wody lodowej CHA/K/ST 202-P; 7: x; 8: AG; 9: Clint; 10: 1; 11: 2
405. | SOI 2 | W-w ul.Obornicka 108 | 91 | 4: dach; 6: Agregat wody lodowej CHA/K/ST 453-P; 7: x; 8: AG; 9: Clint; 10: 1; 11: 2
406. | SOI 2 | W-w ul.Obornicka 108 | 91 | 4: dach; 6: Wentylator wyciąg RSI-70-40 L3; 7: x; 8: AG; 9: Clint; 10: 1; 11: 2
| SOI 2 | SOI Nr 2 obiekty Wrocław, ul. Obornicka 126-130 Rejonowy Zarząd Infrastruktury
407. | SOI 2 | W-w ul. Obornicka 126-130 | 1 | 4: pom.15, 18, 28, 111, 124, 125, 218, 232, 115, 130; 6: Klimatyzator j.wewn MSG12HRN2; 8: Split; 9: Midea; 10: 10; 11: 2
408. | SOI 2 | W-w ul. Obornicka 126-130 | 1 | 4: elew. piwnica 2 do 6 m nad terenem; 6: Klimatyzator j.zewn z pom.15 - 130; 8: Split; 9: Midea; 10: 10; 11: 2
409. | SOI 2 | W-w ul. Obornicka 126-130 | 1 | 4: pom.3, 4, 33; 6: Klimatyzator j.wewn 1U12BE8ERA; 7: 3.6; 8: Split; 9: Haier; 10: 3; 11: 2
410. | SOI 2 | W-w ul. Obornicka 126-130 | 1 | 4: elew. piwnica parter do 3 m nad terenem; 6: Klimatyzator j.zewn AS12TA2HRA z pom.3, 4, 33; 7: 3.6; 8: Split; 9: Haier; 10: 3; 11: 2
411. | SOI 2 | W-w ul. Obornicka 126-130 | 1 | 4: pom.34; 6: Klimatyzator j.wewn RD-30UA; 8: Split; 9: Fujitsu; 10: 1; 11: 2
412. | SOI 2 | W-w ul. Obornicka 126-130 | 1 | 4: elew. parter 2 m nad terenem; 6: Klimatyzator j.zewn RD-30UA z pom.34; 8: Split; 9: Fujitsu; 10: 1; 11: 2
413. | SOI 2 | W-w ul. Obornicka 126-130 | 1 | pom.116 | serwerownia | Klimatyzator j.wewn ASYA 14 LLC | 4.2 | Split | Fujitsu | 1 | 2
414. | SOI 2 | W-w ul. Obornicka 126-130 | 1 | 4: elew. 1 piętro 6 m nad terenem; 6: Klimatyzator j.zewn AOYA 14 LLC z pom.116; 7: 4.2; 8: Split; 9: Fujitsu; 10: 1; 11: 2
415. | SOI 2 | W-w ul. Obornicka 126-130 | 1 | 4: pom.106, 205, 302; 6: Klimatyzator j.wewn AC 2S; 7: 5.3; 8: Split; 9: Romix AC; 10: 3; 11: 2
416. | SOI 2 | W-w ul. Obornicka 126-130 | 1 | 4: elew. 1 piętro 6 m nad terenem; 6: Klimatyzator j.zewn z pom.106, 205, 302; 7: 5.3; 8: Split; 9: Romix AC; 10: 3; 11: 2
417. | SOI 2 | W-w ul. Obornicka 126-130 | 1 | 4: pom.26, 35, 109, 110, 112, 118, 126, 127, 209, 210, 211, 215, 216, 221; 6: Klimatyzator j.wewn ASH 13AK; 8: Split; 9: Sinclair; 10: 14; 11: 2
418. | SOI 2 | W-w ul. Obornicka 126-130 | 1 | 4: elew. parter, 1-2 piętro 2-8 m nad terenem; 6: Klimatyzator j.zewn z pom.26 -221; 8: Split; 9: Sinclair; 10: 14; 11: 2
419. | SOI 2 | W-w ul. Obornicka 126-130 | 1 | 4: pom.22; 6: Klimatyzator j.wewn GWH09NA; 7: 2.6; 8: Split; 9: Gree; 10: 1; 11: 2
420. | SOI 2 | W-w ul. Obornicka 126-130 | 1 | 4: elew. parter 3 m nad terenem; 6: Klimatyzator j.zewn z pom.22; 7: 2.6; 8: Split; 9: Gree; 10: 1; 11: 2
421. | SOI 2 | W-w ul. Obornicka 126-130 | 1 | 4: pom.306; 6: Klimatyzator j.wewn ASY 12 U; 7: 3.4; 8: Split; 9: Fujitsu; 10: 2; 11: 2
422. | SOI 2 | W-w ul. Obornicka 126-130 | 1 | 4: elew. 2 piętro 12 m nad terenem; 6: Klimatyzator j.zewn z pom.306; 7: 3.4; 8: Split; 9: Fujitsu; 10: 2; 11: 2
423. | SOI 2 | W-w ul. Obornicka 126-130 | 1 | 4: pom.18; 6: Klimatyzator j.wewn BSC12 HRN; 7: 5.3; 8: Split; 9: Midea; 10: 1; 11: 2
424. | SOI 2 | W-w ul. Obornicka 126-130 | 1 | 4: elew. parter 3 m nad terenem; 6: Klimatyzator j.zewn z pom.18; 7: 5.3; 8: Split; 9: Midea; 10: 1; 11: 2
425. | SOI 2 | W-w ul. Obornicka 126-130 | 1 | 4: RZI pom.13, 19, 20, 21, 23, 24, 27, 29, 101, 102, 107, 108; 6: Klimatyzator j.wewn GWH09NA Bee; 8: Split; 9: Gree; 10: 12; 11: 2
426. | SOI 2 | W-w ul. Obornicka 126-130 | 1 | 4: elew. parter, 1 piętro do 6 m nad terenem; 6: Klimatyzator j.zewn z pom.13 - 108; 8: Split; 9: Gree; 10: 12; 11: 2
427. | SOI 2 | W-w ul. Obornicka 126-130 | 2 | 4: pom.020 piwnica; 6: Klimatyzator j.wewn kaseta K9; 8: Split; 9: Airwell; 10: 1; 11: 2
428. | SOI 2 | W-w ul. Obornicka 126-130 | 2 | 4: elew. parter do 3 m nad terenem; 6: Klimatyzator j.zewn z pom.020; 8: Split; 9: Airwell; 10: 1; 11: 2
429. | SOI 2 | W-w ul. Obornicka 126-130 | 2 | pom.020 serwerownia | serwerownia | Klimatyzator j.wewn SRC40HG | 3.6 | Split | Mitsubishi | 1 | 2
430. | SOI 2 | W-w ul. Obornicka 126-130 | 2 | elew. parter do 3 m nad terenem | serwerownia | Klimatyzator j.zewn z pom.020 | 3.6 | Split | Mitsubishi | 1 | 2
431. | SOI 2 | W-w ul. Obornicka 126-130 | 2 | 4: pom.105, 110; 6: Klimatyzator j.wewn ASY12USCCW; 7: 3.25; 8: Split; 9: Fujitsu; 10: 2; 11: 2
432. | SOI 2 | W-w ul. Obornicka 126-130 | 2 | 4: elew. 1 piętro 6 m nad terenem; 6: Klimatyzator j.zewn z pom.105, 110; 7: 3.25; 8: Split; 9: Fujitsu; 10: 2; 11: 2
433. | SOI 2 | W-w ul. Obornicka 126-130 | 2 | 4: pom.107, 108, 25; 6: Klimatyzator j.wewn SRK40HG-5; 7: 3.36; 8: Split; 9: Mitsubishi; 10: 3; 11: 2
434. | SOI 2 | W-w ul. Obornicka 126-130 | 2 | 4: elew. parter, 1 piętro 3, 6 m nad terenem; 6: Klimatyzator j.zewn z pom.107, 108, 25; 7: 3.36; 8: Split; 9: Mitsubishi; 10: 3; 11: 2
435. | SOI 2 | W-w ul. Obornicka 126-130 | 2 | 4: pom.115; 6: Klimatyzator j.wewn MSG12HRN2; 8: Split; 9: Midea; 10: 1; 11: 2
436. | SOI 2 | W-w ul. Obornicka 126-130 | 2 | 4: elew. 1 piętro 6 m nad terenem; 6: Klimatyzator j.zewn z pom.115; 8: Split; 9: Midea; 10: 1; 11: 2
437. | SOI 2 | W-w ul. Obornicka 126-130 | 2 | 4: pom.128; 5: WSzW; 6: Klimatyzator j.wewn GWH24ND Bee; 8: Split; 9: Gree; 10: 1; 11: 2
438. | SOI 2 | W-w ul. Obornicka 126-130 | 2 | 4: elew. 1 piętro 6 m nad terenem; 5: WSzW; 6: Klimatyzator j.zewn z pom.128; 8: Split; 9: Gree; 10: 1; 11: 2
439. | SOI 2 | W-w ul. Obornicka 126-130 | 2 | 4: pom.135; 5: WSzW; 6: Klimatyzator j.wewn GWH09NA Bee; 8: Split; 9: Gree; 10: 1; 11: 2
440. | SOI 2 | W-w ul. Obornicka 126-130 | 2 | 4: elew. 1 piętro 6 m nad terenem; 5: WSzW; 6: Klimatyzator j.zewn z pom.135; 8: Split; 9: Gree; 10: 1; 11: 2
441. | SOI 2 | W-w ul. Obornicka 126-130 | 2 | 4: pom.204; 6: Klimatyzator j.wewn kaseta K15; 8: Split; 9: Airwell; 10: 2; 11: 2
442.* | SOI 2 | W-w ul. Obornicka 126-130 | 2 | 4: elew. 2 piętro 8 m nad terenem; 6: Klimatyzator j.zewn z pom.204 + kontrola szczelności; 8: Split; 9: Airwell; 10: 2; 11: 2
443. | SOI 2 | W-w ul. Obornicka 126-130 | 2 | 4: pom.209; 6: Klimatyzator j.wewn GWH12NB Bee; 8: Split; 9: Gree; 10: 1; 11: 2
444. | SOI 2 | W-w ul. Obornicka 126-130 | 2 | 4: elew. 2 piętro 8 m nad terenem; 6: Klimatyzator j.zewn z pom.209; 8: Split; 9: Gree; 10: 1; 11: 2
445. | SOI 2 | W-w ul. Obornicka 126-130 | 2 | 4: pom.320; 6: Klimatyzator j.wewn kaseta K24; 8: Split; 9: Airwell; 10: 1; 11: 2
446.* | SOI 2 | W-w ul. Obornicka 126-130 | 2 | 4: elew. 3 piętro 12 m nad terenem; 6: Klimatyzator j.zewn z pom.320 + kontrola szczelności; 8: Split; 9: Airwell; 10: 1; 11: 2
447. | SOI 2 | W-w ul. Obornicka 126-130 | 2 | 4: pom.26, 137, 228, 230; 6: Klimatyzator j.wewn AS12TA2HRA; 8: Split; 9: Haier; 10: 4; 11: 2
448. | SOI 2 | W-w ul. Obornicka 126-130 | 2 | 6: Klimatyzator j.zwewn 1U12BE8ERA z pom.26 - 230; 8: Split; 9: Haier; 10: 4; 11: 2
449. | SOI 2 | W-w ul. Obornicka 126-130 | 9 | 4: pom.31; 5: WBE; 6: Klimatyzator j.wewn MSR-18 HRN1; 8: Split; 9: Midea; 10: 1; 11: 2
450. | SOI 2 | W-w ul. Obornicka 126-130 | 9 | 5: WBE; 6: Klimatyzator j.zewn z pom.31; 8: Split; 9: Midea; 10: 1; 11: 2
451. | SOI 2 | W-w ul. Obornicka 126-130 | 7 | 6: Klimatyzator j.wewn; 8: Split; 9: Daikin; 10: 3; 11: 2
452.* | SOI 2 | W-w ul. Obornicka 126-130 | 7 | 6: Klimatyzator j.zewn + kontrola szczelności; 8: Split; 9: Daikin; 10: 3; 11: 2
| SOI 2 | SOI Nr 2 obiekty Wrocław, ul. Obornicka 132 | bar: 4 to 16
453. | SOI 2 | W-w ul. Obornicka 132 | 2 | 4: pom.11; 5: serwerownia; 6: Klimatyzator j.wewn MSG12 HRN2; 8: Split; 9: Midea; 10: 1; 11: 2
454. | SOI 2 | W-w ul. Obornicka 132 | 2 | 5: serwerownia; 6: Klimatyzator j.zewn z pom.11; 8: Split; 9: Midea; 10: 1; 11: 2
455. | SOI 2 | W-w ul. Obornicka 132 | 2 | 4: pom.25; 6: Klimatyzator j.wewn SRK40HG-5; 7: 3.6; 8: Split; 9: Mitsubishi; 10: 1; 11: 2
456. | SOI 2 | W-w ul. Obornicka 132 | 2 | 6: Klimatyzator j.zewn z pom.25; 7: 3.6; 8: Split; 9: Mitsubishi; 10: 1; 11: 2
457. | SOI 2 | W-w ul. Obornicka 132 | 2 | 4: pom.26, 137, 228, 230; 6: Klimatyzator j.wewn AS12TA2HRA; 7: 3.6; 8: Split; 9: Haier; 10: 4; 11: 2
458. | SOI 2 | W-w ul. Obornicka 132 | 2 | 6: Klimatyzator j.zewn z pom.26 - 230; 7: 3.6; 8: Split; 9: Haier; 10: 4; 11: 2
459. | SOI 2 | W-w ul. Obornicka 132 | 9 | 4: WBE pom.1, 3, 4, 6, 7, 8, 9, 11, 12, 13, 15, 17, 21; 6: Klimatyzator j.wewn D36Q4/N1-A3; 8: M-Split; 9: Midea; 10: 13; 11: 2
460. | SOI 2 | W-w ul. Obornicka 132 | 9 | 6: Klimatyzator j.zewn z pom.1 - 21; 8: M-Split; 9: Midea; 10: 1; 11: 2
461. | SOI 2 | W-w ul. Obornicka 132 | 9 | 4: WBE pom.22, 23, 28; 6: Klimatyzator j.wewn D22G/N1-S; 8: Split; 9: Midea; 10: 3; 11: 2
462. | SOI 2 | W-w ul. Obornicka 132 | 9 | 6: Klimatyzator j.zewn z pom.22, 23, 28; 8: Split; 9: Midea; 10: 3; 11: 2
463. | SOI 2 | W-w ul. Obornicka 132 | 9 | 4: WBE pom.29, 30; 6: Klimatyzator j.wewn D28G/N1-S; 8: Split; 9: Midea; 10: 2; 11: 2
464. | SOI 2 | W-w ul. Obornicka 132 | 9 | 6: Klimatyzator j.zewn z pom.29, 30; 8: Split; 9: Midea; 10: 2; 11: 2
465. | SOI 2 | W-w ul. Obornicka 132 | 9 | 4: WBE pom.32; 6: Klimatyzator j.wewn D45G/N1-S; 8: Split; 9: Midea; 10: 1; 11: 2
466. | SOI 2 | W-w ul. Obornicka 132 | 9 | 6: Klimatyzator j.zewn z pom.320; 8: Split; 9: Midea; 10: 1; 11: 2
467. | SOI 2 | W-w ul. Obornicka 132 | 9 | 4: WBE pom.27, 33; 6: Klimatyzator j.wewn D22Q4/N1-A3; 8: Split; 9: Midea; 10: 2; 11: 2
468. | SOI 2 | W-w ul. Obornicka 132 | 9 | 6: Klimatyzator j.zewn z pom.27, 33; 8: Split; 9: Midea; 10: 2; 11: 2
469. | SOI 2 | W-w ul. Obornicka 132 | 9 | 4: WBE pom.20; 6: Klimatyzator j.wewn D45Q4N1-A3; 8: Split; 9: Midea; 10: 2; 11: 2
470. | SOI 2 | W-w ul. Obornicka 132 | 9 | 6: Klimatyzator j.zewn z pom.20; 8: Split; 9: Midea; 10: 2; 11: 2
471. | SOI 2 | W-w ul. Obornicka 132 | 9 | 4: OAZ pom.6a; 6: Klimatyzator j.wewn D28Q4/N1-A3; 8: Split; 9: Midea; 10: 1; 11: 2
472. | SOI 2 | W-w ul. Obornicka 132 | 9 | 6: Klimatyzator j.zewn z pom.6a; 8: Split; 9: Midea; 10: 1; 11: 2
473. | SOI 2 | W-w ul. Obornicka 132 | 9 | 4: OAZ pom.7a, 8a, 10a, 12a; 6: Klimatyzator j.wewn D36Q4/N1-A3; 8: Split; 9: Midea; 10: 4; 11: 2
474. | SOI 2 | W-w ul. Obornicka 132 | 9 | 6: Klimatyzator j.zewn z pom.7a - 12a; 8: Split; 9: Midea; 10: 4; 11: 2
475. | SOI 2 | W-w ul. Obornicka 132 | 9 | 4: OAZ pom.13a; 6: Klimatyzator j.wewn D56Q4/N1-D; 8: Split; 9: Midea; 10: 1; 11: 2
476. | SOI 2 | W-w ul. Obornicka 132 | 9 | 6: Klimatyzator j.zewn z pom.13a; 8: Split; 9: Midea; 10: 1; 11: 2
| SOI 2 | SOI Nr 2 obiekty Wrocław, ul. Ligocka 4
477. | SOI 2 | W-w ul. Ligocka 4 | 14 | 4: pom.4, 13, 14; 6: Klimatyzator j.wewn ASH 13 AK; 8: Split; 9: Sinclair; 10: 3; 11: 2
478. | SOI 2 | W-w ul. Ligocka 4 | 14 | 4: elew. parter 3 m nad terenem; 6: Klimatyzator j.zewn z pom.4, 13, 14; 8: Split; 9: Sinclair; 10: 3; 11: 2
479. | SOI 2 | W-w ul. Ligocka 4 | 14 | serwer | serwerownia | Klimatyzator j.wewn AC 2S | 5.3 | Split | Romix | 1 | 2
480. | SOI 2 | W-w ul. Ligocka 4 | 14 | elew. parter 3 m nad terenem | serwerownia | Klimatyzator j.zewn z pom.serwerowni | 5.3 | Split | Romix | 1 | 2
481. | SOI 2 | W-w ul. Ligocka 4 | 12 | 4: pom.14; 6: Klimatyzator j.wewn BSC 12 HRN; 7: 5.3; 8: Split; 9: Midea; 10: 1; 11: 2
482. | SOI 2 | W-w ul. Ligocka 4 | 12 | 4: elew. parter 3 m nad terenem; 6: Klimatyzator j.zewn z pom.14; 7: 5.3; 8: Split; 9: Midea; 10: 1; 11: 2
483. | SOI 2 | W-w ul. Ligocka 4 | 14 | 4: pom.1, 5, 7, 8; 6: Klimatyzator j.wewn GWH 09 NA Bee; 8: Split; 9: Gree; 10: 4; 11: 2
484. | SOI 2 | W-w ul. Ligocka 4 | 14 | 4: elew. parter 3 m nad terenem; 6: Klimatyzator j.zewn z pom.1, 5, 7, 8; 8: Split; 9: Gree; 10: 4; 11: 2
485. | SOI 2 | W-w ul. Ligocka 4 | 14 | 4: pom.11; 6: Klimatyzator j.wewn GWH 12 NB Bee; 8: Split; 9: Gree; 10: 1; 11: 2
486. | SOI 2 | W-w ul. Ligocka 4 | 14 | 4: elew. parter 3 m nad terenem; 6: Klimatyzator j.zewn z pom.11; 8: Split; 9: Gree; 10: 1; 11: 2
487. | SOI 2 | W-w ul. Ligocka 4 | 14 | pom.6 metaloplastyka | metaloplastyk | Klimatyzator j.wewn BSC 12 HRN | 2.8 | Split | Midea | 1 | 2
488. | SOI 2 | W-w ul. Ligocka 4 | 14 | 4: elew. parter 3 m nad terenem; 6: Klimatyzator j.zewn z pom.6; 7: 2.8; 8: Split; 9: Midea; 10: 1; 11: 2
x | SOI 2 | RAZEM SOI 2 |  | 13: WARTOŚĆ NETTO; 14: x; 15: WARTOŚĆ VAT; 16: WARTOŚĆ BRUTTO
RAZEM ZADANIE 1: SOI 1 + SOI 2 |  |  |  | 13: WARTOŚĆ ZAMÓWIENIA NETTO; 14: X; 15: WARTOŚĆ ZAMÓ WIENIA VAT; 16: WARTOŚĆ ZAMÓWIENIA BRUTTO
I. KRYTERIUM OCENY OFERT (cena brutto): Całkowita wartość netto (cyfrowo): …….…........….. zł (słownie: ..........................................................................................................................................................................), Całkowita wartość VAT (cyfrowo): ……….....…..... zł (słownie: ..........................................................................................................................................................................), Całkowita wartość brutto (cyfrowo): …..…….….… zł (słownie: ..........................................................................................................................................................................).
II. KRYTERIUM OCENY OFERT (Cena brutto jednej roboczogodziny robót awaryjnych) Oferowana cena brutto jednej roboczogodziny: …………………. zł (słownie: ………………………………………………………………………………………………………….)
III. KRYTERIUM OCENY OFERT (marża na części) * - min. 0%, max 5% Oferujemy marżę na części o wartości:  0% – 20 pkt.  1% – 16 pkt.  2% – 12 pkt.  3% – 8 pkt.  4% – 4 pkt.  5% – 0 pkt. * należy zaznaczyć znakiem „X” oferowaną wartość
2. Oświadczam (-y), że*  należę (-ymy) do kategorii mikroprzedsiębiorstw  należę (-ymy) do kategorii małych przedsiębiorstw  należę (-ymy) do kategorii średnich przedsiębiorstw  prowadzę jednoosobową działalność gospodarczą  jestem osobą fizyczną nieprowadzącą działalność gospodarczą  prowadzę (-imy) inny rodzaj działalności (*właściwe zaznaczyć) 3. Do bieżącego kontaktu w związku z postępowaniem przetargowym wyznaczam (-y): p. ……………………………………………………… Tel. ………………………… 4. Nasz numer NIP: ……………….…………..... REGON: …………………………………….. 5. Oświadczam, że zawarty w SWZ projekt umowy akceptuję i zobowiązuję się, w przypadku wybrania mojej oferty, do zawarcia umowy na wyżej wymienionych warunkach w miejscu i terminie wyznaczonym przez zamawiającego. W związku z powyższym oświadczam: 1) Jestem*/nie jestem czynnym podatnikiem w podatku od towarów i usług VAT; 2) numer rachunku bankowego, który widnieje w wykazie podmiotów zarejestrowanych jako podatnicy VAT, niezarejestrowanych oraz wykreślonych i przywróconych do rejestru VAT …………………………………………………………………………………………………………… 3) nazwa i adres Urzędu Skarbowego, w którym zgłoszony jest powyższy rachunek …………………………………………………………………………………………………………… * niepotrzebne skreślić 6. Przekazuję w załączeniu stosowne oświadczenia potwierdzające spełnianie warunków udziału w postępowaniu oraz brak podstaw wykluczeniu z postępowania na podstawie art. 108 ust. 1 ustawy Pzp (10.2.3 SWZ) ustawy Pzp sporządzone w formie* lub w postaci elektronicznej* zgodnie ze wzorem stanowiącym załącznik nr 4 do SWZ oraz podpisane odpowiednio przez: wykonawcę składającego ofertę, każdego ze wspólników konsorcjum składającego ofertę wspólną*, każdego ze wspólników spółki cywilnej* oraz podmioty, na których zasoby jako wykonawca się powołujemy*. * niepotrzebne skreślić 7. Podaję adres strony internetowej, na której są dostępne w formie elektronicznej: odpis z właściwego rejestru lub z centralnej ewidencji i informacji o działalności gospodarczej: …………………………………………………………………………………………………………… W przypadku składania oferty wspólnej przez kilku przedsiębiorców (tzw. konsorcjum) lub przez spółkę cywilną, każdy ze wspólników konsorcjum lub spółki cywilnej musi podać ww. adres. 8. Powołuję się na zasoby poniższych podmiotów* na zasadach określonych w art. 118 ust. 1 ustawy Pzp, w celu wykazania spełniania warunków udziału w postępowaniu, o których mowa w punkcie ……….. SWZ Nazwa (firma) podmiotu udostępniającego zasoby: ……………………………………………………………………………………………... W załączeniu składamy zobowiązania tych podmiotów spełniające wymagania zawarte w punkcie 10.2.4 SWZ . Nie powołuję się na zasoby podmiotów na zasadach określonych w art. 118 ust. 1 ustawy Pzp, a więc osobiście spełniam warunki określone w punkcie 15.1 SWZ. *niepotrzebne skreślić 9. Zgodnie z art. 462 ust. 2 ustawy Prawo zamówień publicznych, informuję, że: * zamierzamy powierzyć podwykonawcom wykonanie następujących części zamówienia: a) wykonanie części dotyczącej ...................................................................... firmie .......................................................................................................... z siedzibą w ................................................................................................. Wartość brutto części zamówienia powierzona podwykonawcy wynosi: ................ zł lub stanowi ....................% wartości całego zamówienia. b) wykonanie części dotyczącej ...................................................................... firmie ......................................................................................................... z siedzibą w ................................................................................................. Wartość brutto części zamówienia powierzona podwykonawcy wynosi: ................ zł lub stanowi ....................% wartości całego zamówienia. * nie zamierzam powierzyć podwykonawcom wykonania żadnej części zamówienia. * niepotrzebne skreślić ................................................. Podpis/y w formie lub postaci elektronicznej osoby/osób uprawnionych do składania oświadczeń woli w imieniu wykonawcy dokument należy podpisać elektronicznie