## 1
| Pakiet 1 -Tlenoterapia, nawilżanie | [7 empty] | Załącznik nr 1.1
Lp | Nazwa artykułu | Nazwa | J.m. | Ilość | Cena jedn. netto | Wartość netto | Stawka podatku VAT w % | Wartość brutto | Producent | Nr katalogowy
1 | Filtr o wyłącznym typie filtracji mechanicznej, o skuteczności przeciwbakteryjnej ≥ 99,999 % , ≥ p/wirusowej 99,99 %, skuteczność filtracji względem NaCl ≥ 99,992%, walidowany w kierunku Mycobacterium Tuberculosis, przestrzeń martwa: 66 ml, opory przepływu 2,4 cm H20 przy 60 l/min (1,1 cm H20 przy 30 l/min), filtr z wydzielonym celulozowym wymiennikiem ciepła i wilgoci, poziom nawilżaniu 32 mg H20 przy VT=500 ml, utrata wilgotności 6 mg H2O przy VT 500 ml, medium filtracyjne hydrofobowe, harmonijkowe, objętość oddechowa Vt 200-1500 ml, waga 36 g, ze złączem prostym, sterylny, z portem kapno z zakręcanym korkiem luer-lock i portem dokującym, prostokątny. |  | szt | 1000
2 | Filtr o wyłącznym typie filtracji mechanicznej, o skuteczności przeciwbakteryjnej ≥ 99,999 % , ≥ p/wirusowej 99,99 %, skuteczność filtracji względem NaCl ≥ 99,992%, walidowany w kierunku Mycobacterium Tuberculosis, przestrzeń martwa: 66 ml, opory przepływu 2,4 cm H20 przy 60 l/min (1,1 cm H20 przy 30 l/min), filtr z wydzielonym celulozowym wymiennikiem ciepła i wilgoci, poziom nawilżaniu 32 mg H20 przy VT=500 ml, utrata wilgotności 6 mg H2O przy VT 500 ml, medium filtracyjne hydrofobowe, harmonijkowe, objętość oddechowa Vt 200-1500 ml, waga 36 g, ze złączem prostym, sterylny, z portem kapno z zakręcanym korkiem luer-lock i portem dokującym, prostokątny |  | szt | 500
3 | Filtr elektrostatyczny o skuteczności przeciwbakteryjnej 99,9999 %, p/wirusowej 99,99 %, z piankowym wymiennikiem ciepła i wilgoci, poziom nawilżania 33 mg H20/l przy VT=500 ml, utrata wilgotności 4,5 mg H20/l przy VT=500 ml, medium filtracyjne hydrofobowe, przestrzeń martwa 77 ml, opory przepływu 1,0 cm H2O przy przepływie 30 l/min, objętość oddechowa Vt 300-1000 ml, waga 24 g, filtr ze złączem prostym, biologicznie czysty, z portem kapno z zatyczką na uwięzi. |  | szt | 500
4 | Filtr elektrostatyczny o skuteczności przeciwbakteryjnej 99,9999 %, p/wirusowej 99,998 %, z piankowym wymiennikiem ciepła i wilgoci, poziom nawilżania 32 mg H20/l przy VT=250 ml, utrata wilgotności 5,5 mg H20/l przy VT=250 ml, medium filtracyjne hydrofobowe, przestrzeń martwa 34 ml, opory przepływu 0,9 cm H2O przy przepływie 30 l/min, objętość oddechowa Vt 120-750 ml, waga 17 g, filtr ze złączem prostym, biologicznie czysty, z portem kapno z zatyczką na uwięzi. |  | szt | 550
5 | Filtr elektrostatyczny, o skuteczności przeciwbakteryjnej ≥ 99,999 % , p/wirusowej ≥ 99,99 %, skuteczność filtracji względem NaCl ≥ 96,263 % z wydzielonym, celulozowym wymiennikiem ciepła i wilgoci, poziom nawilżania 31 mg H20 przy VT=250 ml, utrata wilgotności 6 mg H2O / l przy VT 75 ml, medium filtracyjne hydrofobowe, przestrzeń martwa 29 ml, opory przepływu 1,4 cm H20 przy 10 l/min (3,0 cm H20 przy 15 l/min), objętość oddechowa Vt 75-300 ml, waga 21 g, filtr ze złączem prostym, sterylny, z portem kapno z zakręcanym korkiem luer-lock |  | szt | 500
6 | Filtr elektrostatyczny o skuteczności przeciwbakteryjnej 99,9999 %, p/wirusowej 99,999 %, bez wymiennika ciepła i wilgoci, medium filtracyjne hydrofobowe, przestrzeń martwa 35 ml, opory przepływu 0,7 cm H2O przy przepływie 30 l/min, objętość oddechowa Vt 120-1000 ml, waga 16 g, filtr ze złączem prostym, biologicznie czysty, z portem kapno z zatyczką na uwięzi. |  | szt | 9500
7 | Wymiennik ciepła i wilgoci do rurek tracheostomijnych, z jednomembranowym wkładem wykonanym z pianki, z portem tlenowym ze stożkową końcówką , z samodomykającym się portem do odsysania o średnicy 15 mm, skuteczność nawilżania 24 mg H2O przy Vt 500ml, utrata wilgotności 13,5 mg H2O przy Vt 500 ml, przestrzeń martwa 16 ml, opór przepływu 0,2 cm H20 przy przepływie 60 l/min, przeznaczony od objętości oddechowej Vt 60 ml (maksymalna objętość oddechowa Vt 1000 ml), waga 6 g, biologicznie czysty |  | szt | 2500
8 | Sterylna woda do nawilżania tlenu, 500ml, w jednorazowym pojemniku o całkowitej pojemności wypełnienia 600ml (+/-10ml), z biologicznie czystym adapterem do dozownika tlenu, z możliwością użycia do wyczerpania pojemności opakowania przez okres minimum 30 dni. Dostarczany tlen przepływa przez dwie komory (komorę boczną z otworami dyfuzyjnymi i komorę główną) co zapobiega osadzaniu się cząsteczek wody wewnątrz drenu tlenowego. Dźwiękowy alarm bezpieczeństwa uruchamiany przez ciśnieniową zastawkę upustową o czułości minimum 282 cm H2O (4 psi) zapobiegający uszkodzeniu pojemnika przy przekroczeniu bezpiecznych wartości przepływu tlenu |  | szt | 11000
RAZEM
Wartość oferty netto ..............................................Słownie ............................................................................................................................
Wartość oferty brutto ..............................................Słownie ............................................................................................................................
w tym kwota podatku VAT zł : Formularz opatrzony podpisem elektronicznym

## 2
| Pakiet 2 -Tlenoterapia, nawilżanie | [7 empty] | Załącznik nr 1.2
Lp | Nazwa artykułu | Nazwa | J.m. | Ilość | Cena jedn. netto | Wartość netto | Stawka podatku VAT w % | Wartość brutto | Producent | Nr katalogowy
1 | Uniwersalny adapter dróg oddechowych do połączenia obwodu oddechowego z rurką intubacyjną lub tracheotomijną na 7 dni pozwalający bez rozłączania obwodu oddechowego na odsysanie w systemie zamkniętym, wykonanie procedury bronchoskopii, mini-ball, podania leku, rozgałęziony pod kątem 45°, podwójnie obrotowy z portem do przepłukiwania z samouszczelniającą się dwudzielną zastawką wpustową ( Pucker Type) w instrukcji uzycia potwierdzone zastosowanie adapteru do 7 dni |  | szt. | 60
RAZEM
Wartość oferty netto ..............................................Słownie ............................................................................................................................
Wartość oferty brutto ..............................................Słownie ............................................................................................................................
w tym kwota podatku VAT zł : Formularz opatrzony podpisem elektronicznym

## 3
| Pakiet 3 - Zamknięty system do odsysania z drzewa dotchawiczo-oskrzelowego | [7 empty] | Załącznik nr 1.3
Lp | Nazwa artykułu | Nazwa | J.m. | Ilość | Cena jedn. netto | Wartość netto | Stawka podatku VAT w % | Wartość brutto | Producent | Nr katalogowy
1 | System do wielokrotnego odsysania wydzielin z drzewa dotchawiczo-oskrzelowego w układzie zamkniętym. Możliwość stosowania u pacjentów dorosłych z rurką intubacyjną przez min. 72 godzin ( min 48 godziny dla rozmiaru CH 18).Rozmiary cewnika CH12/14/16, długość 56 cm, 62cm i rozm. CH18 długość 54cm + /- 1 cm System posiada; - rozmiary cewników kodowane kolorami według standardu ISO (np. zielony -CH14; pomarańczowy -CH 16) - podwójnie obrotowy łącznik o kącie 90 stopni służący do połączenia rurki oraz respiratora, - zamykany, obrotowy port do przepłukania cewnika, - komora pozwalająca na obserwację i ocenę wydzieliny pacjenta, - zestaw sterylny (wszystkie elementy zestawu tj. cewnik z rękawem , łącznik do rurki intubacyjnej oraz respiratora, połączone ze sobą na stałe, bez możliwości ich rozłączenia), - aktywacja podciśnienia za pomocą przycisku, - blokada przycisku, uniemożliwiająca przypadkową aktywację odsysania, poprzez jego obrót o 90 stopni, - silikonowa zastawka PEEP uszczelniająca cewnik po usunięciu go z rurki intubacynej, zapewniająca 100% szczelności zestawu, - cewnik zakończony atraumatycznie (zaokrąglona końcówka ), z dwoma otworami po przeciwległych stronach, - zakończony obwódką w kolorze czarnym pozwalającym na jego wizualizację podczas przepłukiwania |  | szt. | 500
2 | System do wielokrotnego odsysania wydzielin z drzewa dotchawiczo-oskrzelowego w układzie zamkniętym. Możliwość stosowania u pacjentów dorosłych z rurką tracheostomijną przez min. 72 godzin. Rozmiary cewnika Ch12, Ch14,Ch16,długość cewnika 36 cm +/- 1 cm. System posiada; - rozmiary cewników kodowane kolorami według standardu ISO, - podwójnie obrotowy łącznik o kącie 90 stopni służący do połączenia rurki oraz respiratora, - zamykany, obrotowy port do przepłukania cewnika, - komora pozwalająca na obserwację i ocenę wydzieliny pacjenta, - zestaw sterylny (wszystkie elementy zestawu tj. cewnik z rękawem , łącznik do rurki intubacyjnej oraz respiratora, połączone ze sobą na stałe, bez możliwości ich rozłączenia), - aktywacja podciśnienia za pomocą przycisku, - blokada przycisku, uniemożliwiająca przypadkową aktywację odsysania, poprzez jego obrót o 90 stopni, - silikonowa zastawka PEEP uszczelniająca cewnik po usunięciu go z rurki intubacynej, zapewniająca 100% szczelności zestawu, - cewnik zakończony atraumatycznie (zaokrąglona końcówka ), z dwoma otworami po przeciwległych stronach, - zakończony obwódką w kolorze czarnym pozwalającym na jego wizualizację podczas przepłukiwania |  | szt. | 200
3 | Sterylny zestaw drenów przeznaczony do stosowania z zamkniętymi systemami do odsysania. W skład zestawu wchodzi łącznik Y do podłączenia pojemnika na wydzielinę, 2 dreny z zaciskami umożliwiające niezależne połączenie z zamkniętym systemem do odysania z rurki intubacyjnej lub tracheostomijnej oraz standardowym cewnikiem do odsysania z jamy ustnej (końcówka drenu z zatyczką na palec umożliwiająca regulację siły odsysania w systemie otwartym). Możliwość stosowania do 72 godz. w zależności od rodzaju stosowania systemu do odsysania |  | szt. | 200
4 | Łyżka do laryngoskopu, światłowodowa, jednorazowa, typ McIntosh. Rozmiary 00, 0, 1, 2, 3, 4, 5 - wszystkie rozmiary łyżek mają pochodzić od jednego producenta. Wymiary łyżek w rozmiarach 3 i 4 (+/- 1 mm) odpowiednio (długość całkowita / długość robocza / szerokość końcówki dystalnej /szerokość łyżki od strony wprowadzania rurki / odległość od końcówki dystalnej łyżki do końcówki światłowodu) dla rozm. 3 (131 mm / 108 mm / 13 mm / 16 mm / 46 mm); dla rozm. 4 (158 mm /140 mm / 13 mm / 16 mm/ 54 mm). Nieodkształcająca się łyżka wykonana z niemagnetycznego, lekkiego stopu metalu, kompatybilna rękojeściami w standardzie na rynku europejskim (tzw. zielona specyfikacja). Profil łyżek identyczny z profilem łyżek wielorazowego użytku. Mocowanie światłowodu zatopione w tworzywie sztucznym koloru zielonego, ułatwiającym identyfikację ze standardem ISO 7376. Światłowód wykonany z polerowanego tworzywa sztucznego, dający mocne, skupione światło. Światłowód nieosłonięty, doświetlający wnętrze jamy ustnej i gardło. Średnica światłowodu 5 mm (+/- 1 mm). Zakończenie łyżki, atraumatyczne, zaokrąglone, pogrubione. Wytrzymały zatrzask kulkowy zapewniający trwałe mocowanie w rękojeści, długość haka do mocowania łyżki do rękojeści 9 mm (+/- 1 mm). Stopka mocująca do rękojeści również wykonana ze stopu metalu. Wymiary stopki mocującej (wys. / szer. / gł. /) - 18 mm / 24 mm / 13 mm. Wyraźne oznakowanie rozmiaru łyżki, symbol CE, numeru seryjnego i symbol „nie do powtórnego użycia” (przekreślona cyfra 2) naniesione po stronie wyprowadzenia światłowodu, pakowanie folia-folia. Na opakowaniu jednostkowym data ważności łyżki do min. 5 lat Możliwość stosowania łyżki w polu magnetycznym . Na opakowaniu jednostkowym: nr katalogowy, opis produktu w języku polskim wraz z oznaczeniem rozmiaru, LOT, nazwa producenta. |  | szt. | 2000
5 | Jednorazowy laryngoskop do trudnych intubacji wyposażony w technologię podwójnego światła Ciemne Ultrafioletowe (UV) Białe typu LED powodującą fosforyzację strun głosowych i uwidocznienie wejścia do tchawicy. Podwójne źródło światła typu LED umieszczone w łyżce. Zestaw składa się z: jednej łyżki do wyboru przez Zamawiającego typu McIntosh w rozniarach 0, 1 ,2, 3, 3PLUS, 4 lub typ łyżki Miller 000, 00, 0, 1, 2, 3, 4 - wszystkie łyżki muszą pochodzić od jednego producenta. oraz jednej aluminiowej rękojeści jednorazowego użytku dostępnej w 3 rozmiarach standardowym, krótkim lub pediatrycznym do wyboru zamawiającego. Nieodkształcająca się łyżka wykonana z lekkiego stopu metalu. Wytrzymały zatrzask kulkowy zapewniający trwałe mocowanie w rękojeści. Światłowód osłonięty, wyraźne oznakowanie rozmiaru łyżki, logo producenta i materiału, z którego wykonana jest łyżka na górnej części, oraz symbol CE, numer seryjny i symbol „nie do powtórnego użycia” (przekreślona cyfra 2) naniesione po stronie wprowadzenia światłowodu, na zatrzasku - łyżki pakowanie w folię, pojedynczo. Na opakowaniu informacja od producenta o dacie ważności z min. 5 letnim okresem przydatności, numer seryjny i data wyprodukowania łyżki. |  | szt. | 325
6 | Rękojeść do laryngoskopu, jednorazowa. Rękojeść wykonana z niemagnetycznego, lekkiego stopu aluminium, kompatybilna z łyżkami w standardzie na rynku europejskim (tzw. zielona specyfikacja). Stopka łyżki wykonana w całości z metalu. Rękojeść z podłużnymi frezami zapewniającymi pewny chwyt, zakończona czopem z tworzywa sztucznego w kolorze zielonym, ułatwiającym identyfikację ze standardem ISO 7376. Rękojeść z wbudowanym źródłem światła - dioda LED, zapewniającym mocne światło. Rękojeść stanowiąca ogniwo zasilające dla źródła światła, pakowanie folia-folia. Możliwość stosowania rękojeści w polu magnetycznym. |  | szt. | 200
RAZEM
Wartość oferty netto ..............................................Słownie ............................................................................................................................
Wartość oferty brutto ..............................................Słownie ............................................................................................................................
w tym kwota podatku VAT zł : Formularz opatrzony podpisem elektronicznym

## 4
| Pakiet 4 - Wyroby medyczne do respiratora | [7 empty] | Załącznik nr 1.4
Lp | Nazwa artykułu | Nazwa | J.m. | Ilość | Cena jedn. netto | Wartość netto | Stawka podatku VAT w % | Wartość brutto | Producent | Nr katalogowy
1 | Obwód oddechowy do aparatów do znieczulania z gałęzią i workiem dla dorosłych Rury karbowane dł. 160 cm o średnicy 22mm , złącza 22mm, Trzecia rura (gałąź) dł. 80cm, Trójnik Y z 2 portami, Kolanko 90º z portem luer-lock, Złączka prosta 22mmM-22mm. Bezlateksowy worek oddechowy poj. 2 litry, Układ do użycia dla jednego pacjenta, Czysty mikrobiologicznie lub sterylny. Materiał: PE (polietylen). Produkt oryginalnie zapakowany, z etykietą zawierającą wszystkie niezbędne oznaczenia stosowane w Unii Europejskiej tj. Numer katalogowy, Oznaczenie CE, dane o rodzaju obwodu,Termin przydatności do użycia: min. 1 rok od daty dostawy. |  | szt. | 1600
2 | Obwód oddechowy rozciągliwy z gałęzią i workiem pediatryczny Rury rozciągliwe dł. 150 cm o średnicy 15mm, złącza 22mm, Trzecia rura (gałąź) rozciągliwa do dł. 90cm, Trójnik Y z 2 portami, Kolanko 90º z portem luer-lock, Złączka prosta 22mm-22mm, Worek oddechowy bezlateksowy poj. do 1 litra, Układ do użycia dla jednego pacjenta, Czysty mikrobiologicznie lub sterylny. Materiał: PE (polietylen)Produkt oryginalnie zapakowany, z etykietą zawierającą wszystkie niezbędne oznaczenia stosowane w Unii Europejskiej tj. Numer katalogowy, Oznaczenie CE, dane o rodzaju obwodu,Termin przydatności do użycia: min. 1 rok od daty dostawy. |  | szt. | 500
RAZEM
Wartość oferty netto ..............................................Słownie ............................................................................................................................
Wartość oferty brutto ..............................................Słownie ............................................................................................................................
w tym kwota podatku VAT zł : Formularz opatrzony podpisem elektronicznym

## 5
| Pakiet 5 - Wyroby medyczne do respiratora | [7 empty] | Załącznik nr 1.5
Lp | Nazwa artykułu | Nazwa | J.m. | Ilość | Cena jedn. netto | Wartość netto | Stawka podatku VAT w % | Wartość brutto | Producent | Nr katalogowy
1 | Standardowy układ pacjenta, jednorazowego użytku. Składa się z 2 rozciągliwych rur, maks. długość 180 cm, trójnika Y z portem Luer-Lock, materiał: PP (polipropylen). |  | szt | 300
RAZEM
Wartość oferty netto ..............................................Słownie ............................................................................................................................
Wartość oferty brutto ..............................................Słownie ............................................................................................................................
w tym kwota podatku VAT zł : Formularz opatrzony podpisem elektronicznym

## 6
| Pakiet 6 - Akcesoria anestezjologiczne | [7 empty] | Załącznik nr 1.6
Lp | Nazwa artykułu | Nazwa | J.m. | Ilość | Cena jedn. netto | Wartość netto | Stawka podatku VAT w % | Wartość brutto | Producent | Nr katalogowy
1 | Czujnik SpO2 (pulsoksymetria) wielokrotnego użytku dla dorosłych do stosowania na palcu u ręki z przewodem dł. 45 cm |  | szt | 100
2 | Czujnik SpO2 (pulsoksymetria) wielokrotnego użytku dla dzieci do stosowania na palcu u ręki z przewodem dł. 45 cm |  | szt | 30
3 | Kabel SpO2 (pulsoksymetria) |  | szt | 40
4 | Dren łączący NIPC do monitorów INFINITY 3,7 m |  | szt | 25
5 | Przewód odprowadzeniowy EKG MonoLead 3 wersja z dwoma stykami, IEC1 |  | szt | 30
6 | Sonda temperatury na skórę dla dorosłych, kabel 1,5 m |  | szt | 40
7 | Mankiet do pomiaru ciśnienia krwi dla dzieci, obwód ramienia 12-19cm |  | szt | 20
8 | Mankiet do pomiaru ciśnienia krwi dla dorosłych, obwód ramienia 17-25cm |  | szt | 20
9 | Mankiet do pomiaru ciśnienia krwi dla dorosłych, obwód ramienia 23-33cm |  | szt | 80
10 | Mankiet do pomiaru ciśnienia krwi dla dorosłych, obwód ramienia 31-40cm |  | szt | 25
11 | Worki oddechowe lateksowe o pojemności 2 litrów |  | szt | 5
12 | Worki oddechowe lateksowe o pojemności 1,5 litrów |  | szt | 5
13 | Worki oddechowe lateksowe o pojemności 0,5 litra |  | szt | 5
14 | Maska anestetyczna uniwersalna, silikonowa, przezroczysta rozmiar od 2 do 5 |  | szt | 250
15 | Maska anestetyczna uniwersalna silikonowa rozmiar 2 i 3 |  | szt | 200
16 | Moduł MultiMed 5 dł.2,5m |  | szt. | 25
17 | Zestaw 10 linii próbkujących z końcówkami Luer-lock |  | szt | 300
18 | Filtr bakteryjny powrotu gazu "DRUCK" |  | szt | 40
19 | Filtr ssaka prosty do aparatu Fabius Tiro |  | szt | 250
20 | Pułapka wodna Water Lock 2 |  | szt | 40
21 | Czujnik przepływu do aparatu Fabius Tiro |  | szt | 70
22 | Czujnik przepływu do aparatu Evity |  | szt | 20
23 | Czujnik tlenu kapsuła do pomiaru w strumieniu głównym do respiratorówEvita |  | szt | 25
24 | Rury silikonowe do respiratora Evita XL długość 150 cm |  | szt | 20
25 | Rury silikonowe do aparatu do znieczulenia dla dzieci 22/110-120 |  | szt | 10
26 | Rury silikonowe do aparatu do znieczulenia Fabius Tiro długość 110-120 cm |  | szt | 20
27 | Zestaw rur jednorazowego użytku współpracujących z aparatmi do znieczuleń "Julian", "Tytus", układ o długości 2 m z workiem oddechowym o pojemności 2l i 3l i gałęzią o dł. 1,5 m rury pamiętające kształt, dla dzieci i/lub dla dorosłych |  | szt | 5000
RAZEM
Wartość oferty netto ..............................................Słownie ............................................................................................................................
Wartość oferty brutto ..............................................Słownie ............................................................................................................................
w tym kwota podatku VAT zł : Formularz opatrzony podpisem elektronicznym

## 7
| Pakiet 7 - Akcesoria specjalistyczne anestezjologiczne | [7 empty] | Załącznik nr 1.7
Lp | Nazwa artykułu | Nazwa | J.m. | Ilość | Cena jedn. netto | Wartość netto | Stawka podatku VAT w % | Wartość brutto | Producent | Nr katalogowy
1 | Igła typ STERICAN 23G 0,6x80 mm oraz 21G 0,8x120 mm |  | szt | 4000
2 | Igła typ PERICAN 1,3 x 80mm |  | szt | 85
3 | Łącznik do drenu ( adaptor ) 8-12/6 |  | szt | 2000
4 | Kaniula do nakłuć dotętniczych z zaworem odcinającym typu Floswitch 20 G o długości 45mm |  | szt | 2000
RAZEM
Wartość oferty netto ..............................................Słownie ............................................................................................................................
Wartość oferty brutto ..............................................Słownie ............................................................................................................................
w tym kwota podatku VAT zł : Formularz opatrzony podpisem elektronicznym

## 8
| Pakiet 8 - Wyroby medyczne do wykonywania znieczuleń | [7 empty] | Załącznik nr 1.8
Lp | Nazwa artykułu | Nazwa | J.m. | RAZEM | Cena jedn. netto | Wartość netto | Stawka podatku VAT w % | Wartość brutto | Producent | Nr katalogowy
1 | Zestaw do znieczulenia zewnątrzoponowego składający się z: igły Tuohy kodowanej kolorem, z dokładnie dopasowanym mandrynem, z opcjonalnie zdejmowanymi „skrzydełkami”; cewnika z trzema otworami bocznymi, wykonanym z obojętnego chemicznie tworzywa medycznego, odporny na załamania, znaczniki długości; filtr zewnątrzoponowy płaski 0,2, skuteczny przez 96h, sterylny; strzykawka niskooporowa z końcówką luer slip 10ml; łącznik do cewnika wykluczający przypadkowe rozłączanie; prowadnik i etykieta identyfikacyjna cewnika ZO. Rozmiary: 16G/8cm, 18G/8cm, 18G/11cm |  | szt | 200
2 | Igła do znieczulenia podpajęczynówkowego typu Pencil Point z prowadnicą 20G/38 mm, cienkościenna o szybkim wypływie, z przezroczystą rowkowaną końcówką, z dopasowaną prowadnicą, oznaczona kolorem dla identyfikacji rozmiaru, sterylna. Rozmiar 25G/90 mm, |  | szt | 1700
3 | Igła do znieczulenia podpajęczynówkowego typu Pencil Point z prowadnicą 20G/38 mm, cienkościenna o szybkim wypływie, z przezroczystą rowkowaną końcówką, z dopasowaną prowadnicą, oznaczona kolorem dla identyfikacji rozmiaru, sterylna. Rozmiar 26G/90 mm. |  | szt | 1500
4 | Igła do znieczulenia podpajęczynówkowego typu Pencil Point z prowadnicą 20G/38 mm, cienkościenna o szybkim wypływie, z przezroczystą rowkowaną końcówką, z dopasowaną prowadnicą, oznaczona kolorem dla identyfikacji rozmiaru, sterylna. Rozmiar 25G/115 mm - 120 mm. |  | szt | 100
5 | Igła do znieczulenia podpjęczynówkowego, cienkościenna, typu Lancet-point, rozmiar 26G, dł.130mm, w zestawie igła prowadząca, przezroczysty rowkowany uchwyt umożliwiający wizualizację płynu mózgowo-rdzeniowego. |  | szt. | 80
6 | Igła do znieczuleń PP 22-27G, pencil point z prowadnicą 88 mm - 90 mm |  | szt. | 1000
RAZEM
Wartość oferty netto ..............................................Słownie ............................................................................................................................
Wartość oferty brutto ..............................................Słownie ............................................................................................................................
w tym kwota podatku VAT zł : Formularz opatrzony podpisem elektronicznym

## 9
| Pakiet 9 - Wyroby medyczne do wykonywania znieczuleń | [7 empty] | Załącznik nr 1.9
Lp | Nazwa artykułu | Nazwa | J.m. | RAZEM | Cena jedn. netto | Wartość netto | Stawka podatku VAT % | Wartość brutto | Producent | Nr katalogowy
1 | Igła do znieczuleń splotów techniką "single shot" przy użyciu neurostymulatora ze szlifem 150 23G dł. 40mm |  | szt. | 100
2 | Zestaw do znieczuleń splotu barkowego z dostępu Winnie'go, nieruchoma igła, igła Typu Plexufix z krótkim skosem pod kątem 45 0 i przedłużaczem 0,75 x 1,85 x 300 mm
| 24G x 1” 0,55 x 25 mm |  | szt. | 150
| 24G x 2” 0,55 x 50 mm |  | szt. | 150
3 | Przedłużacz do igły Plexufix 0,75 x 1,85 x230 mm |  | szt. | 100
RAZEM
Wartość oferty netto ..............................................Słownie ............................................................................................................................
Wartość oferty brutto ..............................................Słownie ............................................................................................................................
w tym kwota podatku VAT zł : Formularz opatrzony podpisem elektronicznym

## 10
| Pakiet nr 10 - Wyroby medyczne do wykonywania znieczuleń | [7 empty] | Załącznik nr 1.10
Lp | Nazwa artykułu | Nazwa | J.m. | RAZEM | Cena jedn. netto | Wartość netto | Stawka podatku VAT % | Wartość brutto | Producent | Nr katalogowy
1 | Igła do znieczuleń podpaj. 26G STANDARD dł.90 mm, z prowadnicą 20G/38 mm |  | szt. | 2000
2 | Igła do znieczuleń podpaj. 26G STANDARD dł.130 mm, z prowadnicą 20G/38 mm |  | szt. | 2000
3 | Igła do znieczuleń PP Lancet 27G Standard dł 90mm-130mm, z prowadnicą 20G/38 mm |  | szt. | 1150
RAZEM
Wartość oferty netto ..............................................Słownie ............................................................................................................................
Wartość oferty brutto ..............................................Słownie ............................................................................................................................
w tym kwota podatku VAT zł : Formularz opatrzony podpisem elektronicznym

## 11
| Pakiet 11- Igły specjalistyczne | [7 empty] | Załącznik nr 1.11
Lp | Nazwa artykułu | Nazwa | J.m. | RAZEM | Cena jedn. netto | Wartość netto | Stawka podatku VAT w % | Wartość brutto | Producent | Nr katalogowy
1 | Igła STIMUPLEX 22Gx 3 1/8 15⁰ 0,7 x 80mm |  | szt. | 700
2 | Igła STIMUPLEX 22G x 1 3/8 0,70 x 35mm |  | szt. | 200
3 | Igły do znieczulenia nerwów obwodowych i splotów z możliwością stymulacji rozmiar 0,6-0,65 x 70 mm |  | szt. | 120
RAZEM
Wartość oferty netto ..............................................Słownie ............................................................................................................................
Wartość oferty brutto ..............................................Słownie ............................................................................................................................
w tym kwota podatku VAT zł : Formularz opatrzony podpisem elektronicznym

## 12
| Pakiet 12 - Aparat do pobierania i wstrzykiwania leków, mieszanek odżywczych, osłony na butelki | [7 empty] | Załącznik nr 1.12
Lp | Nazwa artykułu | Nazwa | J.m. | Ilość | Cena jedn. netto | Wartość netto | Stawka podatku VAT w % | Wartość brutto | Producent | Nr katalogowy
1 | Przyrząd do wielokrotnego pobierania płynów/leków z butelek/fiolek, z filtrem bakteryjnym 0,45μm-3μm, filtrem cząsteczkowym 5μm, z zastawką lub samozatrzaskową zatyczką zamykajacą zabezpieczającą przed wyciekiem. Przyrząd komkatybilny z butelkami KabiPac, Ecoflak i workami. |  | szt. | 9000
2 | Kaniula do pobierania mieszanek odżywczych o średnicy igły 4,3mm, długość igły 19,5mm, z filtrem odpowietrzającym 3 μm, zaopatrzona w końcówkę luer-lock i zamozatrzaskową zatyczkę zabezpieczającą. |  | szt. | 3000
3 | Osłona z folii trójwarstwowej (warstwa wewnętrzna czarna lub szara, warstwa zewnętrzna biała), tworzywo LDPE oryginalne. Rozmiar kompatybilny z opakowaniem 500ml. |  | szt. | 150
4 | Zestaw do infuzji ciśnieniowej typu Infudrop dł. min.230 cm |  | szt. | 1000
RAZEM
Wartość oferty netto ..............................................Słownie ............................................................................................................................
Wartość oferty brutto ..............................................Słownie ............................................................................................................................
w tym kwota podatku VAT zł : Formularz opatrzony podpisem elektronicznym

## 13
| Pakiet 13 - Cewniki i zestawy do żył centralnych z igłą Seldingera | [7 empty] | Załącznik nr 1.13
Lp | Nazwa artykułu | Nazwa | J.m. | Ilość | Cena jedn. netto | Wartość netto | Stawka podatku VAT w % | Wartość brutto | Producent | Nr katalogowy
1 | Cewniki dwuświatłowe do żył centralnych pediatryczne 18Ga/22Ga Zestaw ma zawierać: pediatryczny dwuświatłowy cewnik 4F/8cm/12cm, o kanalikach 18Ga/22Ga, wykonany z poliuretanu, kontrastujący w promieniach RTG, z centymetrowymi znacznikami głębokości, z zintegrowanymi z cewnikiem przezroczystymi i oznaczonymi przedłużeniami z kodowanymi kolorem łącznikami Luer Lock; oznaczeniami na delcie zawierającymi informacje o ilości kanałów, długości i średnicy cewnika; rozszerzadło dostosowane do rozmiaru cewnika, prowadnicę z końcówką "J" ze znacznikami głębokości z aplikatorem, igłę wprowadzająca, ruchome skrzydełka mocujące z dodatkową nakładką unieruchamiającą, strzykawkę, skalpel, koreczki z portami, naklejki identyfikacyjne. |  | szt. | 15
2 | Zestaw do wkłuć centralnych z dwuświatłowym cewnikiem 7F/16cm Zestaw ma zawierać: dwuświatłowy cewnik 7F/16cm, o kanalikach 14Ga/18Ga, wykonany z poliuretanu, kontrastujący w promieniach RTG, z centymetrowymi znacznikami głębokości, z zintegrowanymi z cewnikiem przezroczystymi i oznaczonymi przedłużeniami z kodowanymi kolorem łącznikami Luer Lock; oznaczeniami na delcie zawierającymi informacje o ilości kanałów, długości i średnicy cewnika; niezintegrowany łącznik „Y” z silikonową membraną uszczelniającą umożliwiający wprowadzenie prowadnicy bez rozłączania strzykawki, rozszerzadło dostosowane do rozmiaru cewnika, prowadnicę z końcówką „J” ze znacznikami głębokości z aplikatorem, igłę wprowadzająca, ruchome skrzydełka mocujące z dodatkową nakładką unieruchamiającą, strzykawkę 5ml, skalpel, koreczki z portami, naklejki identyfikacyjne. |  | szt. | 15
3 | Zestaw do wkłuć centralnych z trzyświatłowym cewnikiem 7F/20cm Zestaw ma zawierać: trzyświatłowy cewnik 7F/20cm, o kanalikach 16Ga/18Ga/18Ga, wykonany z poliuretanu, kontrastujący w promieniach RTG, z centymetrowymi znacznikami głębokości, z zintegrowanymi z cewnikiem przezroczystymi i oznaczonymi przedłużeniami z kodowanymi kolorem łącznikami Luer Lock; oznaczeniami na delcie zawierającymi informacje o ilości kanałów, długości i średnicy cewnika; niezintegrowany łącznik „Y” z silikonową membraną uszczelniającą umożliwiający wprowadzenie prowadnicy bez rozłączania strzykawki, rozszerzadło dostosowane do rozmiaru cewnika, prowadnicę z końcówką „J” ze znacznikami głębokości z aplikatorem, igłę wprowadzająca, ruchome skrzydełka mocujące z dodatkową nakładką unieruchamiającą, strzykawkę 5ml, skalpel, koreczki z portami, naklejki identyfikacyjne. |  | szt. | 25
4 | Zestaw do wkłuć centralnych z trzyświatłowym cewnikiem 7F/16cm Zestaw ma zawierać: trzyświatłowy cewnik 7F/16cm, o kanalikach 16Ga/18Ga/18Ga, wykonany z poliuretanu, kontrastujący w promieniach RTG, z centymetrowymi znacznikami głębokości, z zintegrowanymi z cewnikiem przezroczystymi i oznaczonymi przedłużeniami z kodowanymi kolorem łącznikami Luer Lock; oznaczeniami na delcie zawierającymi informacje o ilości kanałów, długości i średnicy cewnika; niezintegrowany łącznik „Y” z silikonową membraną uszczelniającą umożliwiający wprowadzenie prowadnicy bez rozłączania strzykawki, rozszerzadło dostosowane do rozmiaru cewnika, prowadnicę z końcówką „J” ze znacznikami głębokości z aplikatorem, igłę wprowadzająca, ruchome skrzydełka mocujące z dodatkową nakładką unieruchamiającą, strzykawkę 5ml, skalpel, koreczki z portami, naklejki identyfikacyjne. |  | szt. | 25
5 | Wkłucie do żyły centralnej w zestawie Seldingera 1 - drożne: Cewnik pokryty powłoką hydrofilną, rozmiar 6F, 7F, 8F dł. 20 cm, igła do nakłucia naczynia 18G, dł.70mm, prowadnik z systemem do wprowadzania, dodatkowe skrzydełka, skalpel |  | szt. | 40
6 | Wkłucie do żyły centralnej w zestawie Seldingera 2 - drożne:Cewnik pokryty powłoką hydrofilną, rozmiar 7F, 7,5F, 8F dł.20cm, igła do nakłucia naczynia 18G, dł.70mm, prowadnik z systemem do wprowadzania, dodatkowe skrzydełka, skalpel |  | szt. | 80
7 | Wkłucie do żyły centralnej w zestawie Seldingera 3 - drożne:Cewnik pokryty powłoką hydrofilną, rozmiar 7F, 7,5F, 8F dł.20cm, igła do nakłucia naczynia 18G, dł.70mm, prowadnik z systemem do wprowadzania, dodatkowe skrzydełka, skalpel |  | szt. | 200
8 | Wkłucie do żyły centralnej w zestawie Seldingera 4-drożne 8,5F 20H x 1 szt dł.20cm, igła do nakłucia naczynia 18G, dł.70mm, prowadnik z systemem do wprowadzania, dodatkowe skrzydełka, skalpel |  | szt. | 400
RAZEM
Wartość oferty netto ..............................................Słownie ............................................................................................................................
Wartość oferty brutto ..............................................Słownie ............................................................................................................................
w tym kwota podatku VAT zł : Formularz opatrzony podpisem elektronicznym

## 14
| Pakiet 14- Zastawka Pudenza - komplet średniociśnieniowy | [7 empty] | Załącznik nr 1.14
Lp | Nazwa artykułu | Nazwa | J.m. | Ilość | Cena jedn. netto | Wartość netto | Stawka podatku VAT w % | Wartość brutto | Producent | Nr katalogowy
1 | Zastawka Pudenza 12 mm średniociśnieniowa z integralnym łącznikiem |  | szt | 4
2 | Dren komorowy Pudenza, 20 cm, 23 cm |  | szt | 4
3 | Dren dootrzewnowy z otwartym końcem , 120 cm Pudenza |  | szt | 4
RAZEM
Wartość oferty netto ..............................................Słownie ............................................................................................................................
Wartość oferty brutto ..............................................Słownie ............................................................................................................................
w tym kwota podatku VAT zł : Formularz opatrzony podpisem elektronicznym

## 15
| Pakiet 15 - Porty naczyniowe tytanowe | [7 empty] | Załącznik nr 1.15
Lp | Nazwa artykułu | Nazwa | J.m. | Ilość | Cena jedn. netto | Wartość netto | Stawka podatku VAT w % | Wartość brutto | Producent | Nr katalogowy
1 | Port naczyniowy tytanowy. Wykonany z tytanu klasy medycznej o wysokości 13,8 mm i o średnicy podstawy 30 mm z cewnikiem poliuretanowym o długości 500 mm. Średnica zewnętrzna cewnika 2,4 mm, średnica wewnętrzna 1,3 mm. Połączenie obudowy portu i cewnika nakrętką tytanową ze zintegrowanym zabezpieczeniem przed zagięciem cewnika. |  | szt. | 120
2 | Port naczyniowy tytanowy. Wykonany z tytanu klasy medycznej o wysokości 13,8 mm i o średnicy podstawy 30 mm z cewnikiem poliuretanowym o długości 500 mm. Średnica wewnętrzna cewnika 0,8 mm, średnica zewnętrzna 1,5 mm. Połączenie obudowy portu i cewnika nakrętką tytanową ze zintegrowanym zabezpieczeniem przed zagięciem cewnika |  | szt. | 20
3 | Zestaw do wszczepienia portów 8,5 F prowadnica Seldingera z osłoną rozrywalną, igłą, strzykawką 10 ml |  | szt. | 210
RAZEM
UWAGA : Zamawiający dopuszcza tolerancję +/- 2 mm przy średnicach cewników i długościach igły
Wartość oferty netto ..............................................Słownie ............................................................................................................................
Wartość oferty brutto ..............................................Słownie ............................................................................................................................
w tym kwota podatku VAT zł : Formularz opatrzony podpisem elektronicznym

## 16
| Pakiet 16 - Porty naczyniowe ceramiczne | [7 empty] | Załącznik nr 1.16
Lp | Nazwa artykułu | Nazwa | J.m. | Ilość | Cena jedn. netto | Wartość netto | Stawka podatku VAT w % | Wartość brutto | Producent | Nr katalogowy
1 | Port naczyniowy ceramiczny. Wykonany z tlenku glinu z cewnikiem silikonowym i długości 500 mm. Średnica zewnętrzna cewnika 2,2 mm, średnica wewnętrzna 1 mm. Połączenie cewnika obudowy portu za pomocą złącza bagnetowego z bocznymi skrzydełkami i z dodatkowym oznaczeniem dla ułatwienia kontroli wzrokowej bezpiecznego zamocowania cewnika. |  | szt. | 30
2 | Tunelizator metalowy |  | szt. | 20
3 | Zestaw do wszczepienia portów 8 F prowadnica Seldingera z osłoną rozrywalną, igłą, strzykawką 10 ml |  | szt. | 80
RAZEM
Wartość oferty netto ..............................................Słownie ............................................................................................................................
Wartość oferty brutto ..............................................Słownie ............................................................................................................................
w tym kwota podatku VAT zł : Formularz opatrzony podpisem elektronicznym

## 17
| Pakiet 17 - Linie do podaży diet | [7 empty] | Załącznik nr 1.17
Lp | Nazwa artykułu | Nazwa | J.m. | Ilość | Cena jedn. netto | Wartość netto | Stawka podatku VAT w % | Wartość brutto | Producent | Nr katalogowy
1 | Zestaw do przetoczeń do pompy AMBIX ACTIV SET STATIONARY |  | szt. | 1000
2 | Aparat do pompy typ Flocare Infinity Universal Pac set infinity |  | szt. | 900
3 | Zestaw do podaży diet w opakowaniach EASY BAG przez pompę APPLIX SMART |  | szt. | 1600
4 | Zestaw do podaży diet w opakowaniach EASY BAG metodą grawitacyjną |  | szt. | 120
5 | Adapter redukcyjny Freka ze złączem ENFit/ENLock do zastosowania dojelitowego |  | szt. | 1050
RAZEM
Wartość oferty netto ..............................................Słownie ............................................................................................................................
Wartość oferty brutto ..............................................Słownie ............................................................................................................................
w tym kwota podatku VAT zł : Formularz opatrzony podpisem elektronicznym

## 18
| Pakiet 18 - Linie do podaży diet | [7 empty] | Załącznik nr 1.18
Lp | Nazwa artykułu | Nazwa | J.m. | Ilość | Cena jedn. netto | Wartość netto | Stawka podatku VAT w % | Wartość brutto | Producent | Nr katalogowy
1 | Zestaw standardowy do infuzji worków lub butelek z płynami do podaży za pompocą pomp Volumat MC Agilia |  | szt. | 3000
2 | Zestaw do podaży żywienia pozajelitowego za pompocą pomp Volumat MC Agilia |  | szt. | 1000
RAZEM
Wartość oferty netto ..............................................Słownie ............................................................................................................................
Wartość oferty brutto ..............................................Słownie ............................................................................................................................
w tym kwota podatku VAT zł : Formularz opatrzony podpisem elektronicznym

## 19
| Pakiet 19 - Zestawy do żywienia | [7 empty] | Załącznik nr 1.19
Lp | Nazwa artykułu | Nazwa | J.m. | Ilość | Cena jedn. netto | Wartość netto | Stawka podatku VAT w % | Wartość brutto | Producent | Nr katalogowy
1 | Zestaw do żywienia dojelitowego Flocare (grawitacyjny) do worka typu "pack" |  | szt | 1600
2 | Zgłębnik PUR do zestawu do żywienia do jelitowego grawitacyjnego Flocare - CH 10, 12 |  | szt | 120
3 | Zestaw PEG CH 18 Flocare (do przezskórnej endoskopowej gastrostomii) |  | szt | 50
4 | Zgłębnik dojelitowy CH 10 145cm o śr. 3,33 |  | szt | 20
5 | Zgłębnik PUR CH 12 wykonany z PCV, z oznaczeniem głębokości z prowadnicą |  | szt | 200
6 | Sonda gastrostomijna do długotrwałego podawania pokarmu Kangaroo z balonem rozm. 12F-24F |  | szt. | 20
7 | Przyrząd do przetaczania płynów infuzyjnych przy użyciu pompy perystaltycznej typu Ascoset Peristatic(AP) 31 dl = 22cm |  | szt. | 50
RAZEM
Wartość oferty netto ..............................................Słownie ............................................................................................................................
Wartość oferty brutto ..............................................Słownie ............................................................................................................................
w tym kwota podatku VAT zł : Formularz opatrzony podpisem elektronicznym

## 20
| Pakiet 20 - Strzykawki i igły jednorazowego użytku | [7 empty] | Załącznik nr 1.20
Lp | Nazwa artykułu | Nazwa | J.m. | Ilość | Cena jedn. netto | Wartość netto | Stawka podatku VAT w % | Wartość brutto | Producent | Nr katalogowy
1 | Strzykawka do tuberkuliny z igłą 1 ml |  | szt. | 6000
2 | Strzykawka 2 ml Luer-Lock 3 - częściowa |  | szt. | 6000
3 | Strzykawka do insuliny z igłą 1 ml. op. 100 szt. 3 - częściowa |  | op. | 80
4 | Strzykawka 3 - częściowa do pomp infuzyjnych
| - 50/60 ml bursztynowa z łącznikiem stożkowym luer-lock, dwustronna skala pomiarowa, czterostronne podcięcie tłoczyska w celu łatwej instalacji w uchwytach pompy infuzyjnej, kompatybilna z dedykowanymi pompami infuzyjnymi, zabarwienie bursztynowe, tłumienie fali światła widzialnego w zakresie 200-400 nm, sterylizowana tlenkiem etylenu, opakowanie typu blister-pack papier-folia |  | szt. | 7000
| - 50/60 ml, biała strzykawka z łącznikiem stożkowym luer-lock, dwustronna skala pomiarowa, czterostronne podcięcie tłoczyska w celu łatwej instalacji w uchwytach pompy infuzyjnej, kompatybilna z dedykowanymi pompami infuzyjnymi, sterylizowana tlenkiem etylenu, opakowanie typu blister-pack papier folia |  | szt. | 31000
5 | Strzykawka 3 - częściowa 50 ml, cewnikowa j.u., centryczny stożek do łączenia z cewnikiem, tłok z elastycznym uszczelnieniem, czytelna i trwała skala, typu Janeta |  | szt. | 10200
6 | Strzykawka 3 - częściowa 100 ml, cewnikowa j.u., centryczny stożek do łączenia z cewnikiem, tłok z elastycznym uszczelnieniem, czytelna i trwała skala, typu Janeta |  | szt. | 9500
7 | Strzykawka jednorazowego uzytku dwuczęściowa z poszerzoną skalą, umożliwiającą iniekcję większej ilości płynu; posiadające zabezpieczenia przed wypadnięciem tłoka; kolorowy tłok, op.100 szt.
| a/ rozmiar 2 ml |  | op. | 2000
| b/ rozmiar 5 ml |  | op. | 1500
| c/ rozmiar 10 ml |  | op. | 3300
| d/ rozmiar 20 ml, |  | op. | 2500
8 | Igły jednorazowego użytku, op. 100 szt.
| a/rozmiar 0,45 x 16 |  | op. | 100
| b/ rozmiar 0,5 x 25 |  | op. | 1150
| c/ rozmiar 0,6 x 30 |  | op. | 250
| d/ rozmiar 0,7 x 30 |  | op. | 580
| e/ rozmiar 0,8 x 40 |  | op. | 1750
| f/ rozmiar 0,9 x 40 |  | op. | 1080
| g/ rozmiar 1,1 x 40 |  | op. | 70
| h/ rozmiar 1,2 x 40 |  | op. | 3100
9 | Igła z otworem bocznym do pobierania i rozpuszczania leków rozm. 18G (1,2 x 30 mm) op. 100 szt. |  | op. | 2900
10 | Igła motylek
| a/ rozmiar 0,7 |  | szt. | 980
| b/ rozmiar 0,8 |  | szt. | 380
11 | Igła do insuliny do penów 0,3 x 8 mm x 100 szt. |  | op. | 420
12 | Igła Veressa UV 120 |  | szt. | 2500
13 | Uniwersalny koreczek COMBI z końcówką męską i żeńską |  | szt. | 20000
14 | Koreczki do venflonów |  | szt. | 6000
RAZEM
Wartość oferty netto ..............................................Słownie ............................................................................................................................
Wartość oferty brutto ..............................................Słownie ............................................................................................................................
w tym kwota podatku VAT zł : Formularz opatrzony podpisem elektronicznym

## 21
| Pakiet 21 - Igły naczyniowe | [7 empty] | Załącznik nr 1.21
Lp | Nazwa artykułu | Nazwa | J.m. | Ilość | Cena jedn. netto | Wartość netto | Stawka podatku VAT w % | Wartość brutto | Producent | Nr katalogowy
1 | Igła o szlifie łyżeczkowym 20G x 17 mm wyposażona w samoprzylepny kołnierz dla długookresowej infuzji oraz poliuretanowy dren przedłużający z zastawką ułatwiającą zamocowanie / wymianę zestawów do infuzji / strzykawek, bez ryzyka wprowadzenia powietrza. |  | szt. | 100
2 | Igła o szlifie łyżeczkowym 22G oraz długości 25 mm nie zawierająca PCV oraz lateksu. |  | szt. | 1500
RAZEM
Wartość oferty netto ..............................................Słownie ............................................................................................................................
Wartość oferty brutto ..............................................Słownie ............................................................................................................................
w tym kwota podatku VAT zł : Formularz opatrzony podpisem elektronicznym

## 22
| Pakiet 22 - Kleszczyki chirurgiczne | [7 empty] | Załącznik nr 1.22
Lp | Nazwa artykułu | Nazwa | J.m. | Ilość | Cena jedn. netto | Wartość netto | Stawka podatku VAT w % | Wartość brutto | Producent | Nr katalogowy
1 | Narzędzie do zabiegów klasycznych do uszczelniania i rozdzielania naczyń oraz pęczków tkankowych w systemie zamykania naczyń do 7 mm włącznie, długość 18 cm, trzon obracany o 180 stopni, szczęki zakrzywione pod kątem 14 stopni, uruchamianie włącznikiem ręcznym lub nożnym, szczęki z wbudowanym nożem,narzędzie z wbudowanym przewodem, kompatybilne z generatorem Ligasure. |  | szt. | 70
2 | Narzędzie do uszczelniania i rozdzielania naczyń oraz pęczków tkankowych, długość szczęk 16,5 cm, z wbudowanym nożem, długość narzędzia 19 cm z wbudowanym przewodem, uruchamianie włącznikiem ręcznym lub nożem, kompatybilne z generatorem Ligasure |  | szt. | 15
3 | Uchwyt monopolarny z elektrodą nożową EDGE, trzema przyciskami cięcia, koagulacją i trybem Valleylab pozwalającym na jednoczesne cięcie z koagulacją przy zachowaniu minimalnego rozprzestrzeniania termicznego, regulacją mocy z uchwytu, przewodem o dł.4,5 m złączem kompaktybilnym z generetorem Valleylab Force Triad. |  | szt. | 55
4 | Laparoskopowe narzędzie do uszczelniania i rozdzielania naczyń i pęczków tkankowych, długość 37 cm, średnica trzonu 10 mm, aktywowane ręcznie, z wbudowanym nożem, z przewodem, obracanym trzonem, kompatybilne z generatorem LigaSure |  | szt. | 5
5 | Narzędzie do uszczelniania i rozdzielania naczyń i pęczków tkankowych, długość 20 cm, średnica trzonu 10 mm, aktywowane ręcznie, z wbudowanym nożem, z przewodem, obracanym trzonem, kompatybilne z generatorem LigaSure |  | szt. | 6
6 | Narzędzie do uszczelniania i rozdzielania naczyń i pęczków tkankowych typu Maryland długość 37 cm, średnica trzonu 5 mm,kompatybilne z generatorem LigaSure |  | szt. | 12
7 | Elektroda jednorazowa z przewodem wpinana do kleszczyków wielorazowego użytku dł. 23 cm, kompatybilna z generatorem LigaSure |  | szt. | 2
RAZEM
Wartość oferty netto ..............................................Słownie ............................................................................................................................
Wartość oferty brutto ..............................................Słownie ............................................................................................................................
w tym kwota podatku VAT zł : Formularz opatrzony podpisem elektronicznym

## 23
| Pakiet 23 - Wyroby medyczne jednorazowego użytku | [7 empty] | Załącznik nr 1.23
Lp | Nazwa artykułu | Nazwa | J.m. | Ilość | Cena jedn. netto | Wartość netto | Stawka podatku VAT w % | Wartość brutto | Producent | Nr katalogowy
1 | Kaniula dotętnicza z Floswitch 20G/ 45 mm. do tętnicy promieniowej z PTFE dedykowanym specjalnym systemem mocowania z okienkiem z folii paroprzepuszczalnej PU (MVTR – min. 1500g/m²/24h), z wycięciem na zawór Floswitch 10 mm x 15 mm, z 3 paskami do prowadzenia linii |  | szt. | 500
2 | Łącznik bezigłowy - zamknięty system dostępu naczyniowego, przeźroczysty, kompatybilny z końcówką typu Luer i Luer Lock, do podłączenia do pacjenta maksymalnie do 7 dni lub na 100 aktywacji, z jednoelementową, silikonową podzielną membraną, zewnętrznie osadzoną na przeźroczystym konektorze, z kołnierzem wywiniętym zewnętrznie, bez mechanicznych części wewnętrznych, z prostym w pełni widocznym torem przepływu o min. przepływie 525 ml/min, objętosć wypełnienia max 0,1 ml, jałowy, zgodnym z wymaganiami normy 10555-5, 10555-3, pakowany po 1 sztuce w opakowaniu umożliwiającym jej otwarcie w sposób ograniczający generowanie zanieczyszczeń mechanicznych / po linii zgrzewu, bez konieczności rozdzierania/. |  | szt. | 500
3 | Korek dezynfekcyjny zawierający 70% alkohol izopropylowy (IPA), obudowa w kolorze pomarańczowym, sterylny, dodatkowy aplikator umożliwiajacy sterylne podłączenie bez możliwości kontaminacji obudowy koreczka przed podłączeniem, sterylizacja radiacyjna Zapewnia barierę przeciwbakteryjną na okres 7 dni, czas dezynfekcji 30 sekund, pakowany pojedynczo w kolorze pomaranczowym |  | szt. | 3000
4 | Cewnik do punkcji naczyń wprowadzany po igle, bezpieczny, z poliuretanu, z min. 3 paskami widocznymi w RTG, z samoaktywującym się zabezpieczeniem chroniącym personel przed przypadkowym zakłuciem, z dźwignią na palec ułatwiającą wprowadzenie, z otworem przy ostrzu umożliwiającym natychmiastowe potwierdzenie wejścia do naczynia podczas kaniulacji. Możliwość utrzymania kaniuli w naczyniu do 29 dni. Długość 850 mm. Rozmiar 18G, 20G, Sterylizacja radiacyjna lub tlenkiem etylenu. Z portem. |  | szt. | 200
5 | Przełącznik przepływu do cewnika do żył centralnych/flo-switch/ |  | szt | 30
6 | Igły do nakłuć lędźwiowych; rozmiar 20G 0,9 x 90 mm |  | szt. | 200
7 | Kranik trójdrożny jałowy z trójramiennym pokrętłem, w obudowie z dwoma wejściami kompatybilnymi z końcówkami typu luer i luer -lock. |  | szt. | 4000
8 | Kranik trójdrożny z wyraźnym wyczuwalnym identyfikatorem pozycji otwarty/zamknięty z przedłużaczem 7 cm oraz portem |  | szt. | 200
9 | Kranik trójdrożny z wyraźnym wyczuwalnym identyfikatorem pozycji otwarty/zamknięty z przedłużaczem 10 cm. bez portu |  | szt | 200
10 | Kranik trójdrożny z wyraźnym wyczuwalnym identyfikatorem pozycji otwarty/zamknięty z przedłużaczem 25 cm oraz portem |  | szt. | 30
11 | Rozgałęzienie infuzyjne 3 - drożne z końcówkami Luer- Loack , barwne oznaczenie linii , wskaźnk stanu zaworów FloSwitch - z przewodem 25 cm jednorazowego użytku |  | szt. | 65
12 | Rozgałęzienie infuzyjne 5 - drożne z końcówkami Luer- Lok ,barwne oznaczenie linii , wskaźnk stanu zaworów FloSwitch - z przewodem 25 cm jednorazowego użytku |  | szt. | 35
13 | Maska krtaniowa z dostępem do żołądka jednorazowego Użytku Nr 1-6 |  | szt. | 200
RAZEM
Wartość oferty netto ..............................................Słownie ............................................................................................................................
Wartość oferty brutto ..............................................Słownie ............................................................................................................................
w tym kwota podatku VAT zł : Formularz opatrzony podpisem elektronicznym

## 24
| Pakiet 24 - Wyroby medyczne jednorazowego użytku - OIOM | [7 empty] | Załącznik nr 1.24
Lp | Nazwa artykułu | Nazwa | J.m. | Ilość | Cena jedn. netto | Wartość netto | Stawka podatku VAT w % | Wartość brutto | Producent | Nr katalogowy
1 | Łącznik karbowany typu 100/590/000 "martwa przestrzeń" sterylny |  | szt | 3500
2 | Łącznik karbowany, zespolony z podwójnie obrotowym łącznikiem kątowym z portem do odsysania typu 100/594/000 |  | szt | 600
3 | Rurki intubacyjne – wykonana z termoplastycznego PCV 1 x użytku z mankietem niskociśnieniowym typu Soft-Seal lub rownoważnym z otworem Murphyego, zbrojona 3,0 - 10,0 co 0,5 mm |  | szt. | 100
4 | Rurka ustno-gardłowa, nylonowe zabezpieczenie przez zagryzieniem, łagodnie wykończone krawędzie, kodowana kolorystyczne wraz z oznaczeniem długości, jednorazowa, sterylna, rozmiary: 000/4cm, 00/5cm, 0/6cm, 1/7cm, 2/8cm, 3/9cm, 4/10cm, 5/11cm, 6/12cm |  | szt. | 3500
5 | Rurka intubacyjna, ustna/nosowa, bez mankietu niskociśnieniowego - wykonana z termoplastycznego PCV ; rozmiar 2,0 – 9,0 |  | szt. | 200
6 | Rurki intubacyjne 1 x użytku z mankietem niskociśnieniowym typu Profile Soft-Seal lub równoważny - wykonana z termoplastycznego PCV; rozmiar 3,0 – 10,0 co 0,5 mm |  | szt. | 9000
7 | Rurka dooskrzelowa prawostronna 39CH |  | szt | 15
8 | Rurka dooskrzelowa lewostronna 39CH |  | szt | 15
9 | Przewód tlenowy do wymiennika ciepła i wilgoci typu Thermovent O2 |  | szt | 200
10 | Wymiennik ciepła i wilgoci do rurek tracheostomijnych typu Thermovent T |  | szt | 2500
11 | Prowadnica jednorazowa do ukształtowania z drutem, jednorazowego użytku. Rozmiar: 2,0 ; 4,0 ; 5,0 mm |  | szt. | 180
12 | Prowadnica do trudnych intubacji typu Bougie z wygiętym końcem, 15Ch/60 cm, wielorazowa, wykonana z plecionki włókien poliestrowych pokrytej powłoką żywiczną, w sztywnym futerale z instrukcją czyszczenia |  | szt. | 80
13 | Zestaw do konikotomii, typu „Mini-Trach”, zawierający specjalnie zabezpieczony skalpel, cewnik do odsysania 10F o bardzo dobrym poślizgu, zaoblony prowadnik ułatwiający wprowadzenie kaniuli, kaniula Blue Line wykonana z silikonowanego PCW o średnicy wewnętrznej 4 mm, łącznik 15mm, tasiemki do mocowania kaniuli do szyi. |  | szt. | 10
14 | Rurka tracheostomijna z termoplastycznego PCW, z mankietem niskociśnieniowym, balonik kontrolny wyraźnie wskazujący na wypełnienie mankietu (płaski przed wypełnieniem) posiadający oznaczenia rozmiaru rurki oraz rodzaju i średnicy mankietu, elastyczny, przezroczysty kołnierz z oznaczeniem rozmiaru i długości rurki, samoblokujący się mandryn z otworem na prowadnicę Seldingera, sterylne, pakowane w opakowanie typu blister, rozmiary od 6,0mm do 10,0mm co 1,0mm oraz 7,5mm i 8,5mm |  | szt. | 600
15 | Zestaw do przeskórnej tracheotomii metodą Grigsa z wielorazowym peanem i rurką 100/800 Blue Line Ultra z mankietem typu Soft Seal rozmiar 7,0- 9,0 |  | szt. | 20
16 | Uzupełniający zestaw do przezskórnej tracheotomii metodą Griggsa, bez peana, zawierający skalpel, kaniulę z igłą i strzykawką do identyfikacji tchawicy, prowadnicę Seldingera, rozszerzadło oraz rurkę tracheostomijną z mankietem niskociśnieniowym, posiadającą sztywny samoblokujący się mandryn z otworem na prowadnicę Seldingera. Pakowany na jednej, sztywnej tacy umożliwiającej szybkie otwarcie zestawu. Rozmiar 7,0 mm ; 8,0 mm ; 9,0 mm |  | szt. | 150
17 | Trzykomorowy, sterylny zestaw do drenażu klatki piersiowej posiadający wydzieloną komorę zastawki podwodnej z barwnikiem, komorę na wydzielinę o pojemności 2200 ml wyskalowaną w 5ml w zakresie 0-500ml i co 10ml w zakresie 500-2200ml, wydzieloną wodną komorę regulacji siły ssania z barwnikiem, samouszczelniającym portem igłowym, posiadający automatyczną zastawkę zabezpieczającą przed wysokim dodatnim ciśnieniem oraz mechaniczną zastawkę zabezpieczającą przed wysokim ciśnieniem ujemnym z filtrem. Zestaw z samouszczelniającym portem igłowym do pobierania próbek drenowanego płynu. Możliwość wyciszenia bez ingerencji w system centralnej próżni oraz autoregulacja intensywności „bąblowania”. Zestaw o budowie kompaktowej, o stabilnej podstawie i wysokości maksymalnej 25cm, z uchwytem umożliwiającym przenoszenie lub powieszenie. Dren łączący bezlateksowy zabezpieczony przed zagięciem metalową sprężyną. |  | szt. | 280
18 | Sterylny zestaw do drenażu klatki piersiowej z mechaniczną regulacją siły ssania (regulacja za pomocą słupa wody wykluczona) z wyskalowanym pokrętłem umieszczonym na przedniej ścianie regulacja w zakresie od 5-40cmH2O, bezgłośny, wyskalowany do objętości 2100ml, wyskalowany co 5ml w zakresie 0-200ml i co 10ml w zakresie do 2000ml, posiadający wskaźnik pływakowy umożliwiający wizualizację prawidłowego działania drenażu, zastawkę bezpieczeństwa do uwolnienia wysokiego podciśnienia, automatyczny zawór uwalniający dodatnie ciśnienie, port bezigłowy do pobierania próbek drenowanego płynu na tylnej ścianie, budowa kompaktowa, stabilna podstawa, wysokość maksymalna 25cm, uchwyt umożliwiający przenoszenie lub powieszenie, dren łączący bezlateksowy zabezpieczony przed zagięciem. |  | szt. | 180
19 | Dren z trokarem ostrym z zakończeniem otwartym, rozmiary: 24Ch/40cm, 28Ch/40cm, 32Ch/40cm. |  | szt. | 70
20 | Dren z trokarem tępym z zamkniętym zakończeniem, wykonany z miękkiego termoplastycznego PCW, otwory ssące i otwór końcowy gładko wykończone, linia rtg., znaczniki co 2 cm, oznaczenie rozmiaru na drenie i płaskim uchwycie trokara, zintegrowany łącznik, sterylny, rozmiary: 12Ch/25cm, 18Ch/25cm, 24Ch/40cm. |  | szt. | 10
21 | Sterylny zestaw jednorazowego użytku przeznaczony do minimalnie inwazyjnego przeskórnego dostępu do jamy opłucnej ,metodą Seldingera. |  | szt. | 100
22 | Bezpieczny zestaw do punkcji opłucnej składający się z igły Veressa (sygnalizującej za pomocą zielonego wskaźnika moment wysuwania się ostrza igły) zakończonej łącznikiem luer lock; linii przedłużającej połączonej na stałe z układem automatycznych zastawek jednokierunkowych (bez konieczności przełączania kraniku podczas drenażu mechanicznego), posiadającej możliwość przełączenia w tryb drenażu grawitacyjnego (z pominięciem zastawek); strzykawki luer lock 60 ml oraz worka o pojemności 2000ml z kranikiem spustowym i zaworem odpowietrzającym. |  | szt. | 25
23 | Bezpieczny zestaw do punkcji opłucnej (dedykowany również do punkcji osierdzia i otrzewnej) składający się z igły Veressa ograniczającej ryzyko omyłkowego nakłucia płuca (poprzez sygnalizację za pomocą zielonego wskaźnika), cewnika wykonanego z poliuretanu, widocznego w rtg, z możliwością utrzymania w pacjencie do 29 dni, dostępnego w dwóch rozmiarach 9Ch i 12Ch, zakończonego układem z automatycznymi zastawkami jednokierunkowymi (bez konieczności regulacji przepływu za pomocą kraników), posiadający możliwość przełączenia w tryb drenażu z pominięciem zastawek, strzykawki luer lock 60ml, worka do drenażu 2000ml z kranikiem spustowym, skalpela do nacięcia skóry z zatrzaskowym zabezpieczeniem ostrza przed zakłuciem. |  | szt. | 330
24 | Jednorazowa maska krtaniowa wykonana z silikonu z mankietem, przezroczysty korpus, przewód łączący balonik kontrolny nie wtopiony w korpus rurki, poprzeczki zabezpieczające przed wklinowaniem się nagłośni, informacja o rozmiarze, przedziale wagowym pacjenta i nazwą producenta podana na korpusie rurki, sterylna, rozmiary: od 2 do 5 |  | szt. | 80
RAZEM
Wartość oferty netto ..............................................Słownie ............................................................................................................................
Wartość oferty brutto ..............................................Słownie ............................................................................................................................
w tym kwota podatku VAT zł : Formularz opatrzony podpisem elektronicznym

## 25
| Pakiet 25 - Wyroby medyczne jednorazowego użytku - OIOM | [7 empty] | Załącznik nr 1.25
Lp | Nazwa artykułu | Nazwa | J.m. | Ilość | Cena jedn. netto | Wartość netto | Stawka podatku VAT w % | Wartość brutto | Producent | Nr katalogowy
1 | Rurka intubacyjna zbrojona z prowadnicą 6mm-9mm |  | szt | 200
RAZEM
Wartość oferty netto ..............................................Słownie ............................................................................................................................
Wartość oferty brutto ..............................................Słownie ............................................................................................................................
w tym kwota podatku VAT zł : Formularz opatrzony podpisem elektronicznym

## 26
| Pakiet 26 - Żel do ostrzykiwania moczowodów | [7 empty] | Załącznik nr 1.26
Lp. | Nazwa artykułu | Nazwa | J.m. | Ilość | Cena jedn. netto | Wartość netto | Stawka podatku VAT w % | Wartość brutto | Producent | Nr katalogowy
1 | Deflux- żel do ostrzykiwania moczowodów poj. 1 ml + igła (3,7FRx 23Gx350 mm) |  | szt. | 6
RAZEM
Wartość oferty netto ..............................................Słownie ............................................................................................................................
Wartość oferty brutto ..............................................Słownie ............................................................................................................................
w tym kwota podatku VAT zł : Formularz opatrzony podpisem elektronicznym

## 27
| Pakiet 27 - Zestawy do zabiegów urologicznych u dzieci | [7 empty] | Załącznik nr 1.27
Lp | Nazwa artykułu | Nazwa | J.m. | Ilość | Cena jedn. netto | Wartość netto | Stawka podatku VAT w % | Wartość brutto | Producent | Nr katalogowy
1 | Zestaw do nadłonowego drenażu pęcherza moczowego z workiem i prowadnicą, rozm CH 5 - 15 |  | szt. | 50
RAZEM
Wartość oferty netto ..............................................Słownie ............................................................................................................................
Wartość oferty brutto ..............................................Słownie ............................................................................................................................
w tym kwota podatku VAT zł : Formularz opatrzony podpisem elektronicznym

## 28
| Pakiet 28 - Wyroby medyczne jednorazowego użytku - Urologia | [7 empty] | Załącznik nr 1.28
Lp | Nazwa artykułu | Nazwa | J.m. | Ilość | Cena jedn. netto | Wartość netto | Stawka podatku VAT w % | Wartość brutto | Producent | Nr katalogowy
1 | Cewnik Nelaton:40 cm z termoczułego PCV z bocznym otworem, rozmiar CH 6-20 |  | szt | 2000
2 | Cewnik Foleya 2 – drożny - silikonowany lub wykonany silkolateksu
| Rozmiar 8 - 10 balon 3 ml - 5 ml |  | szt. | 160
| Rozmiar 12 - 24 balon 5 ml -10 ml |  | szt. | 7000
3 | Cewnik Tiemann miękki CH 14-20 |  | szt. | 100
| Cewnik Tiemann twardy CH 14-20 |  | szt. | 80
| Jednoczęściowy cewnik zewnętrzny dla mężczyzn , dł.32 mm |  | szt. | 45
4 | Cewnik do cewnika pęcherza moczowego jednorazowego użytku wykonany z silikonu, umożliwiający do 90dni utrzymywanie, w komplecie ze strzykawką zawierającą roztwór gliceryny (do uszczelniania balonu), z paskami RTG przebiegającymi wzdłuż cewnika dł. 23, 41 cm w tym dł 41 cm z końcówką Tiemann - rozmiar CH 08-10Ch dł ok.31 cm, rozmiar 12-24 Ch dł ok 40 cm |  | szt. | 200
5 | Worek na mocz pojemność 2 l z drenem 90 – 130 cm, wyposażone w zastawkę antyzwrotną oraz kranik spustowy, ze wzmocnionymi otworami do wieszaków |  | szt. | 13100
6 | Zestaw do pomiaru diurezy godzinowej , sterylny, dren dwuświatłowy dl 150 cm , lącznik do cewnika folej z płąaskim portem do pobierania próbek , przezroczyste okienko podgładu do kontroli obecności moczu , uchylna zastawka antyzrwotna, dren ze spiralą antyzagięciową na odcinku 5 cm, komora 500 ml z filtrem hydrofobowym, cylindryczna komora skalowana linearnie od 1-40 ml co 1 ml, z cyfrowym oznaczeniem co 5 ml, komora pomiarowa od 40 do 90 ml co 5 ml i od 90 do 500 ml co 10 ml, worek 2000 ml połączony fabrycznie, zastawka antyzwrotna, kranik typ T, worek skalowany co 100 ml od 25 ml, możliwość podwieszania na 3 niezależne sposoby. |  | szt. | 500
7 | Worek dzm poj 2 l z bezigłowym Luer Kombikon portem do pobierania próbek moczu z drenem antyzałamaniowym 120cm odprowadzającym z klemą oraz zastawką antyzwrotną na wlocie do worka do 7 dni z kranikiem spustowym, filtr anybakteryjny, biała tylna ściana worka, szczegółowa skala co 25 ml do 100 ml, poprezcny kranik spustowy , podwójne wzmocnione zgrzewy, z wieszakiem |  | szt. | 500
8 | Worek do jednorazowego opróżniania worka na mocz z substancja wiążącą płyny w żel (SAP), 2L, zastawka antyzwrotna, uniwersalny łącznik do kranika poprzecznego worka, regulowane podwieszenie, wzmocnione zgrzewy, szczgółowa skala co 25 ml do 100 ml, biała tylna ściana worka, zatyczka, do jednorazowego uzytku. |  | szt. | 21000
9 | Worek dzm poj 2 l z bezigłowym Luer portem do pobierania próbek moczu z drenem odprowadzającym z klemą , wyposażony w komorę Pasteur'a, filtr hydrofobowy w worku oraz zastawkę antyzwrotną na 14 dni wyposażony w zintegrowany system do podwieszania. |  | szt. | 100
10 | Plastikowy wieszak do pojemników 2 l. na mocz - uniwersalny komptybilny z workami z poz. 5 |  | szt. | 1000
RAZEM
Wartość oferty netto ..............................................Słownie ............................................................................................................................
Wartość oferty brutto ..............................................Słownie ............................................................................................................................
w tym kwota podatku VAT zł : Formularz opatrzony podpisem elektronicznym
Lp | Nazwa artykułu |  | J.m. |  | Cena jedn. netto | Wartość netto | VAT % | Wartość brutto | Producent
1 | Cewnik moczowodowy
| 3 ch - 5 ch |  | szt
2 | Poszerzadła hydrauliczne 5 ch ; balon 12 cm |  | szt
3 | Koszyczki Dormia
| 4 CH 65 cm( nr kat 341500) |  | szt
| 4 CH 65 cm( nr kat 341501) |  | szt
| RAZEM |  |  |  |  | 0
Legenda

## 29
| Pakiet 29 - Zestawy do badań urodynamicznych u dzieci | [7 empty] | Załącznik nr 1.29
Lp | Nazwa artykułu | Nazwa | J.m. | Ilość | Cena jedn. netto | Wartość netto | Stawka podatku VAT w % | Wartość brutto | Producent | Nr katalogowy
1 | Zewnętrzny przetwornik ciśnienia do aparatów Andromeda |  | szt. | 4
2 | Cewnik dwukanałowy do cystometrii i C/P Ø 6, dł.300 mm, PEBAX, dystans pomiędzy kanałami 10 mm |  | szt. | 20
3 | Przewód do pompy infuzyjnej - do aparatów Andromeda,270 cm z wymienną końcówką przewodu pompy infuzyjnej i jrdnokierunkowym zaworem zwrotnym. |  | szt. | 20
4 | Wymienna końcówka przewodu pompy infuzyjnej z jednokierunkowym zaworem zwrotnym, |  | szt. | 50
5 | Linia manometryczna dla kanału Pves, dł.150 cm, PCV, przezroczysta, czerwone końcówki luer |  | szt. | 20
5 | Linia manometryczna dla kanału Pves, dł.150 cm, PCV, przezroczysta, niebieskie końcówki luer |  | szt. | 20
7 | Dren do grawitacyjnego wypełniana trzech zewnętrznych przetworników ciśnienia dł.150 cm, żeńskie końcówki Luer. |  | szt. | 20
8 | Elektrody EMG ze stałym żelem , 22 x 30 mm z kablem 50 cm (op.10 blistrów po 3 szt.) |  | op | 20
9 | Cewnik rektalny 5-12 Fr, dł.150-300 cm z balonikiem, PEBAX, balon o rozmiarze 7 x 20 mm wykonany z polizoprenu. |  | szt. | 100
RAZEM
Wartość oferty netto ..............................................Słownie ............................................................................................................................
Wartość oferty brutto ..............................................Słownie ............................................................................................................................
w tym kwota podatku VAT zł : Formularz opatrzony podpisem elektronicznym

## 30
| Pakiet 30 - Akcesoria EKG, papiery do analizatorów, USG, KTG | [7 empty] | Załącznik nr 1.30
Lp | Nazwa artykułu | Nazwa | J.m. | Ilość | Cena jedn. netto | Wartość netto | Stawka podatku VAT w % | Wartość brutto | Producent | Nr katalogowy
1 | Elektrody typ EK-S 60PSG żel stały |  | szt | 3000
2 | Elektroda EKG Ag/AgCl, wodoodporna, wodoszczelna, elastyczna, pianka, trwała przyczepność, żel ciekły, podłużny otwór umożliwiający przełożenie przewodu pomiędzy elektrodą z aparatem |  | szt | 90000
3 | Elektrody małe dziecięce EKG |  | szt | 10000
4 | Elektrody EKG przyssawkowe dla dorosłych |  | szt | 10
5 | Elektrody EKG jednorazowego użytku okrągła 36mm |  | szt | 2000
6 | Papier do EKG Schiller AT-1 90x90x400 |  | szt | 140
7 | Papier do EKG Schiller AT-2/CS-200 |  | szt | 45
8 | Papier do EKG Schiller AT-3 |  | szt | 130
9 | Papier do EKG Schiller AT-10 |  | szt | 60
10 | Papier do EKG Ascard A4 |  | szt | 550
11 | Papier do EKG Ascard B5 60x25 |  | szt. | 60
12 | Papier do EKG Ascard 33 |  | szt | 60
13 | Papier terminy do EKG Ascard B56, EKG BTL-08 MT plus ECG, EKG ASCARD Mr, blue rozmiar 112mm/25m |  | szt | 190
14 | Papier termiczny do defibrylatora Lifepak 20, 50mm x 30m |  | szt | 20
15 | Papier termoczuły do KTG FC-700 /siatka/, rolka 215mmx20m |  | szt | 10
16 | Papier termoczuły do KTG Cadance Edan 112mmx90x150 |  | szt | 10
17 | Papier do KTG F9 Expres /siatka/ 151x100x150mm |  | szt | 10
18 | Papier termoczuły do analizatora Radiometer Medical ApS 110mmx30m |  | szt | 10
19 | Papier termoczuły do KTG SRF 618B szerokość 112mmx100x150 |  | szt | 10
20 | Pasta EVERY do przygotowania naskórka |  | szt | 23
21 | Papier do EKG Schiller AT-102/CS200 Ref 2.157050 ORYGINALNY |  | szt. | 110
22 | Żel do EKG 250 ml |  | szt | 80
23 | Pas gumowy do badań EKG 10x135 |  | szt | 6
24 | Elektrody do EKG pod pas 30mm |  | szt | 12
25 | Elektrody klamrowe EKK-1 x 4szt |  | kpl | 10
RAZEM
Wartość oferty netto ..............................................Słownie ............................................................................................................................
Wartość oferty brutto ..............................................Słownie ............................................................................................................................
w tym kwota podatku VAT zł : Formularz opatrzony podpisem elektronicznym

## 31
| Pakiet 31 - Elektrody do badań holterowskich | [7 empty] | Załącznik nr 1.31
Lp | Nazwa artykułu | Nazwa | J.m. | Ilość | Cena jedn. netto | Wartość netto | Stawka podatku VAT w % | Wartość brutto | Producent | Nr katalogowy
1 | Elektrody żelowane EKG Ag/AgCl typu Lead-Lok rozmiar 56x42 mm z żelem stałym na gąbce LLL510 do badań Holtera - EKG |  | szt | 20000
RAZEM
Wartość oferty netto ..............................................Słownie ............................................................................................................................
Wartość oferty brutto ..............................................Słownie ............................................................................................................................
w tym kwota podatku VAT zł : Formularz opatrzony podpisem elektronicznym

## 32
| Pakiet 32 - Materiały eksploatacyjne do generatora VAPR - 3, kompatybilne z tym generatorem | [7 empty] | Załącznik nr 1.32
Lp | Nazwa artykułu | Nazwa | J.m. | Ilość | Cena jedn. netto | Wartość netto | Stawka podatku VAT w % | Wartość brutto | Producent | Nr katalogowy
1 | Elektroda do elektrokoagulacji boczna odsysająca z rękojęścią o Ø 4 mm (90°) odsysająca o długości 13cm, elektroda do elektrooaguklacji (30°) odsysająca o długości 8,5cm i elektroda do elektrokoagulacji (50°) odsysająca o długości 13cm kompatybilna z systemem VAPR - 3 |  | szt. | 100
RAZEM
Zamawiajacy wymaga bezpłatnego użyczenia generatora na czas umowy.
Wartość oferty netto ..............................................Słownie ............................................................................................................................
Wartość oferty brutto ..............................................Słownie ............................................................................................................................
w tym kwota podatku VAT zł : Formularz opatrzony podpisem elektronicznym

## 33
| Pakiet 33 - Elektrody, uchwyty elektrochirurgiczne, przewody bipolarne | [7 empty] | Załącznik nr 1.33
Lp | Nazwa artykułu | Nazwa | J.m. | Ilość | Cena jedn. netto | Wartość netto | Stawka podatku VAT % | Wartość brutto | Producent | Nr katalogowy
1 | Wielorazowa elektroda kulkowa prosta, długość 49mm, kulka ośrednicy 6mm, trzonek śr. 2,4, przeznaczenie do min. 75 cykli sterylizacji |  | szt. | 35
2 | Uchwytv elektrod jednorazowego użytku, z dwoma przyciskami, długość 165mm, do elektrod z trzonkiem Ø2,4mm, z kablem o dł. 3m, wtyczka 3-bolcowa, uchwyt w komplecie z elektrodą nożową |  | szt. | 200
3 | Wielorazowa elektroda nożowa ze stali nierdzewnej, długość całkowita 60mm, trzonek śr. 2,4mm, wymiary noża 2,6mmx0,6mmx13mm; przeznaczenie do min. 75 cykli sterylizacji |  | szt. | 60
4 | Elektroda neutralna hydrożel dzielona |  | szt. | 4300
5 | Kabel bipolarny do pęset, długość 4,5 m, wtyczka od strony instrumentu 2 bolce płaskie, od strony aparatu 2-bolcowa 28,58mm, przeznaczenie do min.300 cykli sterylizacji |  | szt. | 40
6 | Przewód silikonowy wielorazowego użytku, kompaktobilny z pensetą bipolarną o długości 5 m wtyk do aparatu typu EMED Es 350 |  | szt. | 10
7 | Przewód wielorazowego użytku do narzędzi laparaskopowych kompatybilnych z generatorem typu Valleylab |  | szt. | 21
8 | Kabel bipolarny do pęset, długości 4m, wtyczka od strony instrumentu 2 bolce płaskie, od strony aparatu żeńska śr.4mm |  | szt. | 50
9 | Szczypce bipolarne, proste, długość 194mm, końcówka 8mmx1mm, ze stali nierdzewnej, złącze 2-bolcowe płaskie |  | szt. | 50
RAZEM
Wartość oferty netto ..............................................Słownie ............................................................................................................................
Wartość oferty brutto ..............................................Słownie ............................................................................................................................
w tym kwota podatku VAT zł : Formularz opatrzony podpisem elektronicznym

## 34
| Pakiet 34 - Elektrody, uchwyty elektrochirurgiczne, przewody bipolarne | [7 empty] | Załącznik nr 1.34
Lp | Nazwa artykułu | Nazwa | J.m. | Ilość | Cena jedn. netto | Wartość netto | Stawka podatku VAT % | Wartość brutto | Producent | Nr katalogowy
1 | Elektroda neutralna jednorazowego użytku, dzielona po obwodzie, powierzchnia 110cm2, wymiary 122x174mm; podłoże wykonane z wodoodpornej, elastycznej pianki; skrzydełka zapobiegające przypadkowemu odklejeniu; klej w części brzeżnej i hydrożel w części przewodzącej przyjazne dla skóry; dla dzieci i dorosłych powyżej 5kg |  | szt. | 3800
2 | Uchwyt elektrod, wąski, z dwoma przyciskami, długość 145mm, do elektrod z trzonkiem Ø2,4mm, sześciokątnym zabezpieczeniem przed obrotem, z kablem o dł. 4,5m, wtyczka 1-bolcowa Ø5mm; przeznaczenie do min. 200 cykli sterylizacji, uchwyt w komplecie z elektrodą nożową |  | szt. | 50
3 | Uchwyt elektrod wąski, z dwoma przyciskami, długość 145mm, do elektrod z trzonkiem Ø2,4mm, sześciokątnym zabezpieczeniem przed obrotem, z kablem o dł. 4,5m, wtyczka 3-bolcowa, przeznaczenie do min. 200 cykli sterylizacji, uchwyt w komplecie z elektrodą nożową. |  | szt. | 36
4 | Kabel do elektrod neutralnych, długość 4,5m, od strony elektrody zakończony klipsem 2,5cm, od strony aparatu wtyczka 1-bolcowa Ø6,3mm; przeznaczenie do min. 300 cykli sterylizacji |  | szt. | 16
5 | Kabel do elektrod neutralnych, długość 4,5m, od strony elektrody zakończony klipsem 2,5cm, od strony aparatu wtyczka płaska z bolcem (REM); przeznaczenie do min. 300 cykli sterylizacji |  | szt. | 16
6 | Wielorazowa elektroda nożowa ze stali nierdzewnej, długość całkowita 60mm, trzonek śr. 2,4mm, wymiary noża 2,6mmx0,6mmx13mm; przeznaczenie do min. 75 cykli sterylizacji |  | szt. | 200
7 | Elektroda nożowa, prosta długość 60mm, trzonek Ø2,4mm, wymiary noża 2,6mm, x 0,6mm x 13mm; przeznaczenie do min. 75 cykli sterylizacji |  | szt. | 300
8 | Uchwyt elektrod jednorazowego użytku, z dwoma przyciskami, długość 165mm, do elektrod z trzonkiem Ø2,4mm, z kablem o dł. 3m, wtyczka 3-bolcowa, uchwyt w komplecie z elektrodą nożową |  | szt. | 70
RAZEM
Wartość oferty netto ..............................................Słownie ............................................................................................................................
Wartość oferty brutto ..............................................Słownie ............................................................................................................................
w tym kwota podatku VAT zł : Formularz opatrzony podpisem elektronicznym

## 35
| Pakiet 35 - Elektrody, czyściki, przedłużki, szczotki czyszczące | [7 empty] | Załącznik nr 1.34
Lp | Nazwa artykułu | Nazwa | J.m. | Ilość | Cena jedn. netto | Wartość netto | Stawka podatku VAT % | Wartość brutto | Producent | Nr katalogowy
1 | Czyścik elektrod jednorazowego użytku, pakowany sterylnie, samoprzylepny, wymiary 4,2cm x 0,5cm x 4,2cm / opakowanie 50 szt. |  | szt. | 800
2 | Elektroda nożowa, prosta, przedłużona, jednorazowego użytku, długość 152mm, trzonek Ø2,4mm, wymiary noża 2,3mm x 0,5mm x 19mm |  | szt. | 20
3 | Przedłużka elektrody, długość 175mm, trzonek Ø2,4mm, do elektrod z trzonkiem Ø2,4mm; przeznaczenie do min. 75 cykli sterylizacji |  | szt. | 20
4 | Szczotki czyszczące, 2 x Ø6 x 500mm, 2 x Ø4 x 500mm / opakowanie 4 szt. |  | op. | 3
RAZEM
Wartość oferty netto ..............................................Słownie ............................................................................................................................
Wartość oferty brutto ..............................................Słownie ............................................................................................................................
w tym kwota podatku VAT zł : Formularz opatrzony podpisem elektronicznym

## 36
| Pakiet 36 - Elektrody elektrochirurgiczne | [7 empty] | Załącznik nr 1.36
Lp | Nazwa artykułu | Nazwa | J.m. | Ilość | Cena jedn. netto | Wartość netto | Stawka podatku VAT w % | Wartość brutto | Producent | Nr katalogowy
1 | Uchwyt elektrod, wąski, z dwoma przyciskami, długość 145mm, do elektrod z trzonkiem Ø2,4mm, sześciokątnym zabezpieczeniem przed obrotem, z kablem o dł. 4,5m, wtyczka 3-bolcowa; przeznaczenie do min. 200 cykli sterylizacji |  | szt. | 30
2 | Elektroda igłowa, prosta, długość 62mm, trzonek Ø2,4mm, dł. igły 20mm, Ø igły 1mm; przeznaczenie do min. 75 cykli sterylizacji |  | szt. | 300
3 | Elektroda neutralna jednorazowego użytku, dzielona po obwodzie, powierzchnia 70cm2, wymiary 120x122mm; podłoże wykonane z wodoodpornej, elastycznej pianki; skrzydełka zapobiegające przypadkowemu odklejeniu; klej w części brzeżnej i hydrożel w części przewodzącej przyjazne dla skóry; dla dzieci i dorosłych powyżej 5kg |  | szt. | 2000
4 | Elektroda neutralna jednorazowego użytku z kablem dł. 3m, wtyczka płaska, elektroda dzielona po obwodzie, powierzchnia 40cm2, wymiary 110x76mm; podłoże wykonane z wodoodpornej, elastycznej pianki; skrzydełka zapobiegające przypadkowemu odklejeniu; klej w części brzeżnej i hydrożel w części przewodzącej przyjazne dla skóry; dla dzieci o wadze do 5kg |  | szt. | 40
RAZEM
Wartość oferty netto ..............................................Słownie ............................................................................................................................
Wartość oferty brutto ..............................................Słownie ............................................................................................................................
w tym kwota podatku VAT zł : Formularz opatrzony podpisem elektronicznym

## 37
| Pakiet 37 - Przyrząd do przetaczania płynów infuzyjnych, krwi i środków krwiopochodnych | [7 empty] | Załącznik nr 1.37
Lp | Nazwa artykułu | Nazwa | J.m. | Ilość | Cena jedn. netto | Wartość netto | Stawka podatku VAT w % | Wartość brutto | Producent | Nr katalogowy
1 | Przyrząd do przetaczania płynów infuzyjnych bez ftalanów (DEHP) |  | szt. | 195000
2 | Przyrząd do przetaczania krwi i środków krwiopochodnych bez ftalanów (DEHP) |  | szt. | 4000
RAZEM
Wartość oferty netto ..............................................Słownie ............................................................................................................................
Wartość oferty brutto ..............................................Słownie ............................................................................................................................
w tym kwota podatku VAT zł : Formularz opatrzony podpisem elektronicznym

## 38
| Pakiet 38 - Zestaw do przetaczania płynów | [7 empty] | Załącznik nr 1.38
Lp | Nazwa artykułu | Nazwa | J.m. | Ilość | Cena jedn. netto | Wartość netto | Stawka podatku VAT w % | Wartość brutto | Producent | Nr katalogowy
1 | Zestaw do przetaczania płynów przy użyciu pompy LC 500 |  | szt. | 50
RAZEM
Wartość oferty netto ..............................................Słownie ............................................................................................................................
Wartość oferty brutto ..............................................Słownie ............................................................................................................................
w tym kwota podatku VAT zł : Formularz opatrzony podpisem elektronicznym

## 39
| Pakiet 39 – Akcesoria do ssaka elektrycznego | [7 empty] | Załącznik nr 1.39
Lp | Nazwa artykułu | Nazwa | J.m. | Ilość | Cena jedn. netto | Wartość netto | Stawka podatku VAT w % | Wartość brutto | Producent | Nr katalogowy
1 | Dreny silikonowe do ssaków kompatybilne z ssakiem elektrycznym SO -5 Tornado – rozmiar 6-12 mm |  | mb. | 30
2 | Łączniki uniwersalne do drenów jałowy |  | szt. | 200
3 | Dren o zmiennej średnicy otworów drenujących na całej długości perforacji Ch8-18,dł.50-75cm, termoplastyczny, widoczny w RTG, |  | szt. | 1000
4 | Jednorazowy ortopedyczny zestaw próżniowej ewakuacji treści z pola operacyjnego w składzie: 2 wymienne filtry krzyżowe , transparentny, antyposlizgowy, rozbieralny uchwyt z komorą na wymienny filtr oraz portem trzech załączonych transparentnych, dwustronnych końcówek ssących {na jednym końcu otwór centralny i dwa boczne, na drugim końcu otwór centralny bez bocznych-do masywnego odsysania} 2 zagięte, 1 prosta,dren łączący CH24, dł.min 268 mm+/-2mm z docinaną lejkowatą końcówką do źródła próżni.Pakowany podwójnie:folia/polia-papier.Jałowy.[dł. końcówek: zagięte: 150 i 230 mm, prosta: 280 mm, wew. Ø:5,7-zew.Ø8,1 |  | szt. | 7000
RAZEM
Wartość oferty netto ..............................................Słownie ............................................................................................................................
Wartość oferty brutto ..............................................Słownie ............................................................................................................................
w tym kwota podatku VAT zł : Formularz opatrzony podpisem elektronicznym

## 40
| Pakiet 40– Wyroby medyczne do odsysania pola operacyjnego | [7 empty] | Załącznik nr 1.40
Lp | Nazwa artykułu | Nazwa | J.m. | RAZEM | Cena jedn. netto | Wartość netto | Stawka podatku VAT w % | Wartość brutto | Producent | Nr katalogowy
1 | Kanister wielorazowego użytku o pojemności 1,0 litra dostosowany do współpracy z jednorazowymi wkładami, wyposażony w króciec ssący( kątowy, schodkowy, obrotowy) nie wymagający odłączenia drenu przy zmianie wkładu, wyposażony w zaczep do mocowania na standardowych wieszakach. |  | szt | 20
2 | Kanister wielorazowego użytku o pojemności 2,0 litra dostosowany do współpracy z jednorazowymi wkładami, wyposażony w króciec ssący( kątowy, schodkowy, obrotowy) nie wymagający odłączenia drenu przy zmianie wkładu wyposażony w zaczep do mocowania na standardowych wieszakach. |  | szt | 20
3 | Uchwyty do pojemników na szynę Modura |  | szt | 20
4 | Wymienne wkłady workowe preżelowane z co najmniej jednym króćcem przyłączeniowym, wkłady wyposażone w filtr antybakteryjny, zastawkę antyzwrotną, zawór zamykajacy ssanie na kanistrze zapewniający oszczędne używanie próżni. Pojemność 1,0 i 2,0 litra |  | szt | 5000
RAZEM
Wartość oferty netto ..............................................Słownie ............................................................................................................................
Wartość oferty brutto ..............................................Słownie ............................................................................................................................
w tym kwota podatku VAT zł : Formularz opatrzony podpisem elektronicznym

## 41
| Pakiet 41 - Akcesoria do endoskopii | [7 empty] | Załącznik nr 1.41
Lp | Nazwa artykułu | Nazwa | J.m. | Ilość | Cena jedn. netto | Wartość netto | Stawka podatku VAT w % | Wartość brutto | Producent | Nr katalogowy
1 | Szczypczyki biopsyjne do endoskopii , jednorazowego użytku Ø 1,8 mm o długości 100 cm - 160 cm, miseczki owalne lub typu aligator |  | szt. | 1100
2 | Szczypczyki biopsyjne do endoskopii , jednorazowego użytku Ø 2,3 mm o długości 230 cm, miseczki owalne ze szpikulcem |  | szt. | 600
3 | Szczoteczki cytologiczne do endoskopii , jednorazowego użytku Ø 1,8 mm o długości 100 cm - 120 cm, |  | szt. | 1200
4 | Szczoteczki jednorazowe do czyszczenia kanałów endoskopu firmy FUJINON |  | szt. | 1000
RAZEM
Wartość oferty netto ..............................................Słownie ............................................................................................................................
Wartość oferty brutto ..............................................Słownie ............................................................................................................................
w tym kwota podatku VAT zł : Formularz opatrzony podpisem elektronicznym

## 42
| Pakiet 42 - Ustniki do endoskopii | [7 empty] | Załącznik nr 1.42
Lp | Nazwa artykułu | Nazwa | J.m. | Ilość | Cena jedn. netto | Wartość netto | Stawka podatku VAT w % | Wartość brutto | Producent | Nr katalogowy
1 | Ustnik - gryzak do endoskopii z gumką dla dorosłych, jednorazowego uzytku. |  | szt. | 1500
Razem
Wartość oferty netto ..............................................Słownie ............................................................................................................................
Wartość oferty brutto ..............................................Słownie ............................................................................................................................
w tym kwota podatku VAT zł : Formularz opatrzony podpisem elektronicznym

## 43
| Pakiet 43 – Ustniki do spirometrii | [7 empty] | Załącznik nr 1.43
Lp | Nazwa artykułu | Nazwa | J.m. | Ilość | Cena jedn. netto | Wartość netto | Stawka podatku VAT w % | Wartość brutto | Producent | Nr katalogowy
1 | Ustnik do spirometrii, jednorazowego użytku, kompatybilny ze spirometrem Lungtest 1000 |  | szt. | 2200
2 | Ustnik do spirometrii, jednorazowego użytku, kompatybilny ze spirometrem Spirowit-SP1 typ Schiller AG |  | szt. | 4500
RAZEM
Wartość oferty netto ..............................................Słownie ............................................................................................................................
Wartość oferty brutto ..............................................Słownie ............................................................................................................................
w tym kwota podatku VAT zł : Formularz opatrzony podpisem elektronicznym

## 44
| Pakiet 44 - Dreny łączące typu OP Flex | [7 empty] | Załącznik nr 1.44
Lp | Nazwa artykułu | Nazwa | J.m. | Ilość | Cena jedn. netto | Wartość netto | Stawka podatku VAT w % | Wartość brutto | Producent | Nr katalogowy
1 | Dren o podłużnie wzmocnionej,antyzagięciowej konstrukcji dł.max.210cm CH 24, z lejkowatą, docinaną końcowka w zakresie ø 8-18mm24. Zestaw do odsysania pola operacyjnego Yankauer OP-Flex bez kontroli odsysania ch 24 350 cm. |  | szt. | 3000
2 | Uchwyt Yankauer z końcówką POOL do odsysania obfitych krwawień w chirurgii brzucha , klatki piersiowej, wątroby i chirurgii ginekologicznej, - końcówka transparentna, rozłączalna,pozwalająca na różnicowanie stopnia odsysania, - pasująca do łączników 6,35 mm i 9,50 mm |  | szt. | 50
Razem
Wartość oferty netto ..............................................Słownie ............................................................................................................................
Wartość oferty brutto ..............................................Słownie ............................................................................................................................
w tym kwota podatku VAT zł : Formularz opatrzony podpisem elektronicznym

## 45
| Pakiet 45 - Elementy zużywalne kompatybilne z systemem artroskopowym firmy Stryker* | [7 empty] | Załącznik nr 1.45
Lp | Nazwa artykułu | Nazwa | J.m. | Ilość | Cena jedn. netto | Wartość netto | Stawka podatku VAT w % | Wartość brutto | Producent | Nr katalogowy
1 | Dren jednorazowy do pompy artroskopowej firmy Stryker |  | szt | 600
2 | Dren wielorazowego użytku do pompy artroskopowej firmy Stryker A114 model 201 |  | szt. | 15
3 | Ostrze do shavera Stryker Formula o ząbkowanej powierzchni tnącej wewnętrznej średnicy 3.5mm, 4 mm, 4.5mm, 5mm typu Aggresive lub równoważne (kompatybilne z posiadanym shaverem). Rozmiar do wyboru przez Zamawiającego. Opakowanie zbiorcze zawiera 5 szt. |  | szt. | 800
4 | Ostrze do shavera Stryker Formula o podwójnej ząbkowanej powierzchni tnącej wewnętrznej o średnicy 4 mm, typu Double Bite lub równoważne (kompatybilne z posiadanym shaverem). Opakowanie zbiorcze zawiera 5 szt.
5 | Ostrze do shavera Stryker Formula o ząbkowanej powierzchni tnącej wewnętrznej i zewnętrznej średnicy 4 mm, 5 mm typu Tomcat lub równoważne (kompatybilne z podanym urządzeniem). Rozmiar do wyboru przez Zamawiającego.
6 | Ostrze do shavera Stryker Formula o średnicy 4 mm, typu Slotted Whisker lub równoważne(kompatybilne z posiadanym shaverem). Opakowanie zbiorcze zawiera 5 szt.
7 | Frez do shavera Stryker Formula z dwunastoma powierzchniami skrawającymi, średnicy 4 mm, typu różyczka owalna lub równoważne (kompatybilne z podanym urządzeniem) |  | szt. | 90
8 | Frez do shavera Stryker Formula o średnicy 4 mm, typu walec lub równoważne (kompatybilne z posiadanym shaverem). Opakowanie zbiorcze zawiera 5 szt. |  | szt. | 20
9 | Elektroda z kanałem ssącym 3.5mm |  | szt. | 50
10 | Elektroda z kanałem ssącym 4.0mm |  | szt. | 50
RAZEM
* 1) Na czas trwania umowy Wykonawca użyczy konsolę artroskopową z przełącznikiem nożnym do wyżej wymienionego asortymentu 2) Na czas trwania umowy Wykonawca użyczy pompę artroskopową do poz. 1
Wartość oferty netto ..............................................Słownie ............................................................................................................................
Wartość oferty brutto ..............................................Słownie ............................................................................................................................
w tym kwota podatku VAT zł : Formularz opatrzony podpisem elektronicznym

## 46
| Pakiet 46 - Kompaktowe zestawy do drenażu opłucnej i akcesoria | [7 empty] | Załącznik nr 1.46
Lp | Nazwa artykułu | Nazwa | J.m. | Ilość | Cena jedn. netto | Wartość netto | Stawka podatku VAT w % | Wartość brutto | Producent | Nr katalogowy
1 | Kompaktowy, lekki, prosty w obsłudze zestaw dla dorosłych ,do drenażu opłucnej (aktywnego i biernego). Umożliwiający szybki drenaż (brak martwej objętośći,niskie ciśnienie otwarcia zastawki) z kontrolą ssania(wskaźnik) i możliwością opróżniania. |  | szt | 60
2 | Kompaktowy , lekki , prosty w obsłudze zestaw pediatryczny ,do drenażu opłucnej(aktywnego i biernego). Umozliwiający szybki drenaż (brak martwej objętośći,niskie ciśnienie otwarcia zastawki) z kontrolą ssania(wskaźnik) i możliwością opróżniania. |  | szt | 20
3 | Dren do ssaka połączony z końcówką do cewnika wyposażoną w trwale zamocowany kapturek |  | szt | 1500
4 | Worek do drenażu 1000 ml |  | szt | 100
RAZEM
Wartość oferty netto ..............................................Słownie ............................................................................................................................
Wartość oferty brutto ..............................................Słownie ............................................................................................................................
w tym kwota podatku VAT zł : Formularz opatrzony podpisem elektronicznym

## 47
| Pakiet 47 - Sprzęt do biopsji | [7 empty] | Załącznik nr 1.47
Lp | Nazwa artykułu | Nazwa | J.m. | Ilość | Cena jedn. netto | Wartość netto | Stawka podatku VAT w % | Wartość brutto | Producent | Nr katalogowy
1 | Szczypce jednorazowe ze szpikulcem do biopsji długość 2300mm, średnica 2,85mm |  | szt | 200
2 | Igła półautomatyczna, sterylna, jednorazowego użytku do biopsji, długość komory na próbki 18-19 mm, głębokość nakłucia 10 mm lub 20 mm, oznaczenie głębokości wkłucia co 1 cm, blokada spustu przed przypadkowym wystrzałem, rozmiar 1,6 mm x 200 mm |  | szt | 10
RAZEM
Wartość oferty netto ..............................................Słownie ............................................................................................................................
Wartość oferty brutto ..............................................Słownie ............................................................................................................................
w tym kwota podatku VAT zł : Formularz opatrzony podpisem elektronicznym

## 48
| Pakiet 48 - Kaniula donosowa do polisomnografii | [7 empty] | Załącznik nr 1.48
Lp | Nazwa artykułu | Nazwa | J.m. | Ilość | Cena jedn. netto | Wartość netto | Stawka podatku VAT w % | Wartość brutto | Producent | Nr katalogowy
1 | Kaniula donosowa Pro-Flow dla dorosłych do polisomnografii z filtrem |  | szt. | 400
2 | Kaniula donosowa Pro-Flow dla dorosłych do polisomnografii |  | szt. | 100
RAZEM
Wartość oferty netto ..............................................Słownie ............................................................................................................................
Wartość oferty brutto ..............................................Słownie ............................................................................................................................
w tym kwota podatku VAT zł : Formularz opatrzony podpisem elektronicznym

## 49
| Pakiet 49 - Filtr wysoko-przepływowy | [7 empty] | Załącznik nr 1.49
Lp | Nazwa artykułu | Nazwa | J.m. | Ilość | Cena jedn. netto | Wartość netto | Stawka podatku VAT w % | Wartość brutto | Producent | Nr katalogowy
1 | Filtr wysoko-przepływowy 0,2 mikronów stosowany przy operacji zaćmy metodą fakoemulsyfikacji |  | szt. | 2000
RAZEM
Wartość oferty netto ..............................................Słownie ............................................................................................................................
Wartość oferty brutto ..............................................Słownie ............................................................................................................................
w tym kwota podatku VAT zł : Formularz opatrzony podpisem elektronicznym

## 50
| Pakiet 50 - Druty do pętli do usuwania migdałków | [7 empty] | Załącznik nr 1.50
Lp | Nazwa artykułu | Nazwa | J.m. | Ilość | Cena jedn. netto | Wartość netto | Stawka podatku VAT w % | Wartość brutto | Producent | Nr katalogowy
1 | Drut do pętli śr. 0,3 mm x 12 szt |  | opak | 10
2 | Drut do pętli śr. 0,5 mm x 12 szt |  | opak | 50
RAZEM
Wartość oferty netto ..............................................Słownie ............................................................................................................................
Wartość oferty brutto ..............................................Słownie ............................................................................................................................
w tym kwota podatku VAT zł : Formularz opatrzony podpisem elektronicznym

## 51
| Pakiet 51 - Zestaw do opaskowania żylaków przełyku | [7 empty] | Załącznik nr 1.51
Lp | Nazwa artykułu | Nazwa | J.m. | Ilość | Cena jedn. netto | Wartość netto | Stawka podatku VAT w % | Wartość brutto | Producent | Nr katalogowy
1 | Zestaw do opaskowania żylaków przełyku wykorzystywany przy użyciu gastroskopu typu EG 530WR |  | szt. | 10
RAZEM
Wartość oferty netto ..............................................Słownie ............................................................................................................................
Wartość oferty brutto ..............................................Słownie ............................................................................................................................
w tym kwota podatku VAT zł : Formularz opatrzony podpisem elektronicznym

## 52
| Pakiet 52 - Akcesoria artroskopowe | [7 empty] | Załącznik nr 1.52
Lp | Nazwa artykułu | Nazwa | J.m. | Ilość | Cena jedn. netto | Wartość netto | Stawka podatku VAT w % | Wartość brutto | Producent | Nr katalogowy
1 | Kaseta do artroskopu kompatybilna z artroskopem firmy Smith & Newphew (3 szt./opak) |  | opak. | 20
2 | Dren do artroskopu kompatybilny z artroskopem firmy Smith & Newphew (12 szt./opak) |  | opak. | 10
3 | Ostrza do shavera jednorazowe proste do tkanek miękkich i kości |  | kpl | 4
4 | Ostrze do shavera do tkanek miękich i kości, średnica 3,5mm, dł.8cm, wygięte |  | kpl | 1
5 | Ostrza do shavera jednorazowe zakrzywione do tkanek miękkich i kości |  | kpl | 12
6 | Ostrze do shavera umożliwiające usuwanie tkanek miękkich jak i kości (małe) |  | kpl | 1
RAZEM
Wartość oferty netto ..............................................Słownie ............................................................................................................................
Wartość oferty brutto ..............................................Słownie ............................................................................................................................
w tym kwota podatku VAT zł : Formularz opatrzony podpisem elektronicznym

## 53
| Pakiet 53 - Sprzęt do mammotomu | [7 empty] | Załącznik nr 1.53
Lp | Nazwa artykułu | Nazwa | J.m. | Ilość | Cena jedn. netto | Wartość netto | Stawka podatku VAT % | Wartość brutto | Producent | Nr katalogowy
1 | Igła 10G do biopsji mammotomicznej x 5szt. |  | op. | 2
2 | Igła 8G do biopsji mammotomicznej x 5szt. |  | op. | 1
3 | Pojemnik próżniowy 800 ml x 10 szt. |  | op. | 2
RAZEM
Wartość oferty netto ..............................................Słownie ............................................................................................................................
Wartość oferty brutto ..............................................Słownie ............................................................................................................................
w tym kwota podatku VAT zł : Formularz opatrzony podpisem elektronicznym

## 54
| Pakiet 54 - Zestawy specjalistyczne | [7 empty] | Załącznik nr 1.54
Lp | Nazwa artykułu | Nazwa | J.m. | Ilość | Cena jedn. netto | Wartość netto | Stawka podatku VAT % | Wartość brutto | Producent | Nr katalogowy
1 | Łącznik obrotowy do bronchofiberoskopu o śr.15mm z możliwością obrotu 360 stopni ,pomaga wyeliminować przenoszenie niepożądanych sił skręcających i ruchów pomiędzy układem wspomagającym oddychanie pacjenta i rurką intubacyjną lub tracheostomijną. |  | szt | 10
2 | Zestaw uzupełniający do przezskórnej tracheotomii zawierający skalpel, kaniulę z igłą i strzykawką do identyfikacji tchawicy, prowadnicę seldingera, rozszerzadło oraz rurkę tracheostomijną z mankietem niskociśnieniowym oraz przewodem do odsysania, posiadającą sztywny mandryn z otworem na prowadnice seldingera oraz na stałę zamocowany kołnierz Nr 7, 8, 9 |  | szt | 60
RAZEM
Wartość oferty netto ..............................................Słownie ............................................................................................................................
Wartość oferty brutto ..............................................Słownie ............................................................................................................................
w tym kwota podatku VAT zł : Formularz opatrzony podpisem elektronicznym

## 55
| Pakiet 55 - Zestaw do cystostomii (NADŁONOWY) | [7 empty] | Załącznik nr 1.55
Lp | Nazwa artykułu | Nazwa | J.m. | RAZEM | Cena jedn. netto | Wartość netto | Stawka podatku VAT % | Wartość brutto | Producent | Nr katalogowy
1 | Kompletny zestaw do cystostomii z poliuretanowym cewnikiem z końcem "J" 11CH-14CH/Fr o długości 45cm, jednodrożny z osmioma otworami na pętli. Trokar 12-15ch/Fr rozrywalny 12cm, silikonoa tulejka mocyjąca, zacisk. Sterylne, pakowane po 5 sztuk. |  | op | 2
RAZEM
Wartość oferty netto ..............................................Słownie ............................................................................................................................
Wartość oferty brutto ..............................................Słownie ............................................................................................................................
w tym kwota podatku VAT zł : Formularz opatrzony podpisem elektronicznym

## 56
| Pakiet 56 – Wziernik ginekologiczny, szczoteczki do wymazów, utrwalacz do badań cytologicznych | [7 empty] | Załącznik nr 1.56
Lp | Nazwa artykułu | Nazwa | J.m. | RAZEM | Cena jedn. netto | Wartość netto | Stawka podatku VAT w % | Wartość brutto | Producent | Nr katalogowy
1 | Wziernik ginekologiczny j.u. jałowy rozmiar XS-L |  | szt | 2000
2 | Szczoteczka do pobierania cytologii umożliwiające pobranie w rozmazie jednocześnie komórek z szyjki macicy, kanału szyjki i strefy transformacji, niejałowe typ Cervex |  | szt | 2000
3 | Szczoteczki do cytologii typu RAMBRUSCH cyto-brush (typ tusz do rzęs) |  | szt | 1200
4 | Płyn do utrwalania preparatów cytologicznych typu CYTOFIX 150 ml |  | szt | 25
5 | Żel do badań USG 500g |  | szt | 800
6 | Papier do usg typ Mitsubishi K-61-B 110x20 mb |  | szt | 200
7 | Osłonki do głowic endowaginalnych pudrowane (opakowania zbiorcze) |  | szt | 6000
8 | Pałeczki do wymazów sterylne 15cm |  | szt | 100
RAZEM
Wartość oferty netto ..............................................Słownie ............................................................................................................................
Wartość oferty brutto ..............................................Słownie ............................................................................................................................
w tym kwota podatku VAT zł : Formularz opatrzony podpisem elektronicznym

## 57
| Pakiet 57 - Zestaw i pojemniki do pobierania wydzieliny | [7 empty] | Załącznik nr 1.57
Lp | Nazwa artykułu | Nazwa | J.m. | Ilość | Cena jedn. netto | Wartość netto | Stawka podatku VAT w % | Wartość brutto | Producent | Nr katalogowy
1 | Pojemnik do pobierania i transportowania wydzieliny z drzewa oskrzelowego 40 ml |  | szt. | 1000
2 | Pojemnik do pobierania i transportowania wydzieliny z drzewa oskrzelowego 100 ml |  | szt. | 100
3 | Zestaw do pobierania wydzieliny z tchawicy do użytku ze ssakiem mechanicznym w składzie: przejrzysty pojemnik kolekcyjny z twardego materiału, nakrętka zintegrowana z cewnikiem probierczym i ze stożkowatym konektoerm do źródła próżni oraz dodatkową nakrętką i naklejką informacyjną. Długość robocza w zakresie 370-530mm CH cewników probierczych: 10-14 |  | szt. | 100
RAZEM
Wartość oferty netto ..............................................Słownie ............................................................................................................................
Wartość oferty brutto ..............................................Słownie ............................................................................................................................
w tym kwota podatku VAT zł : Formularz opatrzony podpisem elektronicznym

## 58
| Pakiet 58 - Drobny sprzęt medyczny | [7 empty] | Załącznik nr 1.58
Lp | Nazwa artykułu | Nazwa | J.m. | Ilość | Cena jedn. netto | Wartość netto | Stawka podatku VAT w % | Wartość brutto | Producent | Nr katalogowy
1 | Basen jedorazowego użytku głęboki |  | szt | 2100
2 | Pokrywka do basenu z poz. 1 |  | szt | 1300
3 | Chłonny proszek pomagający zmniejszyć wycieki, zamieniający płyny w żel, zmniejszający zapachy, służący do namaczania płynów ustrojowych, pakowany w pojedyncze saszetki, typu Verna gel |  | szt | 300
4 | Kaczka jednorazowego użytku |  | szt | 7000
5 | Podstawka do basenów głębokich |  | szt | 20
6 | Osłonka jednorazowa jałowa na basen. Szczelnie zamykany system (Torba foliowa+ wkład pochłaniający zapach i ciecz, nie mniej niż 500 ml) Szczelne zamknięcie zabezpieczające przed wylaniem. |  | szt | 1500
7 | Słój do moczu plastikowy typ tulipan 2000 ml |  | szt | 25
RAZEM
Wartość oferty netto ..............................................Słownie ............................................................................................................................
Wartość oferty brutto ..............................................Słownie ............................................................................................................................
w tym kwota podatku VAT zł : Formularz opatrzony podpisem elektronicznym

## 59
| Pakiet 59 - Pojemniki na odpady medyczne | [7 empty] | Załącznik nr 1.59
Lp | Nazwa artykułu | Nazwa | J.m. | Ilość | Cena jedn. netto | Wartość netto | Stawka podatku VAT w % | Wartość brutto | Producent | Nr katalogowy
1 | Pojemnik do odpadów medycznych poj. 0,7L |  | szt. | 1400
2 | Pojemnik do odpadów medycznych poj. 1 L |  | szt. | 9000
3 | Pojemnik do odpadów medycznych poj. 2 L |  | szt. | 5300
4 | Pojemnik do odpadów medycznych poj. 3,5 L |  | szt. | 1100
5 | Pojemnik do odpadów medycznych poj. 5 L |  | szt. | 1400
6 | Pojemnik do odpadów medycznych poj. 10-12 L |  | szt. | 6000
RAZEM
Wartość oferty netto ..............................................Słownie ............................................................................................................................
Wartość oferty brutto ..............................................Słownie ............................................................................................................................
w tym kwota podatku VAT zł : Formularz opatrzony podpisem elektronicznym

## 60
| Pakiet 60 – Torba na wymiociny jednorazowego użytku | [7 empty] | Załącznik nr 1.60
Lp | Nazwa artykułu | Nazwa | J.m. | Ilość | Cena jedn. netto | Wartość netto | Stawka podatku VAT w % | Wartość brutto | Producent | Nr katalogowy
1 | Torba na wymiociny jednorazowego użytku wykonana z przeźroczystego materiału-co pozwala na łatwe rozpoznanie najmniejszej ilości krwi w płynie, wyskalowana co 100 ml, uchwyt z towrzywa sztucznego posiadający wcięcie umożliwiające higieniczne zamknięcie, odcinające także źródło przykrego zapachu, pojemność 1500 ml |  | szt. | 6500
RAZEM
Wartość oferty netto ..............................................Słownie ............................................................................................................................
Wartość oferty brutto ..............................................Słownie ............................................................................................................................
w tym kwota podatku VAT zł : Formularz opatrzony podpisem elektronicznym

## 61
| Pakiet 61 - Zestaw do toalety jamy ustnej | [7 empty] | Załącznik nr 1.61
Lp | Nazwa artykułu | Nazwa | J.m. | Ilość | Cena jedn. netto | Wartość netto | Stawka podatku VAT w % | Wartość brutto | Producent | Nr katalogowy
1 | Zestaw do toalety jamy ustnej zawierający w jednym fabrycznym opakowaniu: 1 szczoteczkę do zębów z odsysaniem z poziomą manualną zastawką do regulacji siły odsysania, z 3 otworami ssącymi oraz z pofałdowaną gąbką na górnej powierzchni, 7 ml płynu do płukania jamy ustnej z 0,05% roztworem chlorku cetylopirydyny w wyciskanej saszetce, 1 gąbka-aplikator z poprzecznym pofałdowaniem, 1 saszetkę z 2 g preparatu nawilżającego do ust na bazie wodnej z cetylopirydyną i witaminą E. Każde pojedyncze opakowanie zestawu pełni jednocześnie funkcję pojemnika na płyn i pozwala na przygotowanie roztworu roboczego przed otwarciem opakowania. Oferowany zestaw jako element komponentów do całodobowej toalety jamy ustnej o potwierdzonej badaniami klinicznymi skuteczności w redukcji VAP. |  | szt. | 900
RAZEM
Wartość oferty netto ..............................................Słownie ............................................................................................................................
Wartość oferty brutto ..............................................Słownie ............................................................................................................................
w tym kwota podatku VAT zł : Formularz opatrzony podpisem elektronicznym

## 62
| Pakiet 62 - Ostrza jednorazowego użytku do strzygarki chirurgicznej | [7 empty] | Załącznik nr 1.62
Lp | Nazwa artykułu | Nazwa | J.m. | Ilość | Cena jedn. netto | Wartość netto | Stawka podatku VAT % | Wartość brutto | Producent | Nr katalogowy
1 | Ostrza uniwersalne jednorazowego użytku do strzygarki chirurgicznej posiadanej przez Zamawiającego tj. Care Fusion *) |  | szt. | 1200
2 | Ostrza specjalistyczne (gruby włos, krocze) jednorazowego użytku do strzygarki chirurgicznej posiadanej przez Zamawiającego tj. Care Fusion *) |  | szt. | 100
RAZEM
*) Wykonawca zobowiązuje się do bezpłatnego przekazania Zamawiającemu 2 kompletów strzygarek chirurgicznych elektrycznych, bezprzewodowych z ładowarką, kompatybilnych z zaoferowanymi w pozycji 1 i 2 ostrzami
Wartość oferty netto ..............................................Słownie ............................................................................................................................
Wartość oferty brutto ..............................................Słownie ............................................................................................................................
w tym kwota podatku VAT zł : Formularz opatrzony podpisem elektronicznym

## 63
| Pakiet 63 - Worki do laparoskopii | [7 empty] | Załącznik nr 1.63
Lp | Nazwa artykułu | Nazwa | J.m. | Ilość | Cena jedn. netto | Wartość netto | Stawka podatku VAT w % | Wartość brutto | Producent | Nr katalogowy
1 | Worek do laparoskopii 200 ml |  | szt | 20
2 | Worek do laparoskopii 800 ml |  | szt | 20
RAZEM
Wartość oferty netto ..............................................Słownie ............................................................................................................................
Wartość oferty brutto ..............................................Słownie ............................................................................................................................
w tym kwota podatku VAT zł : Formularz opatrzony podpisem elektronicznym

## 64
| Pakiet 64 - Brzeszczoty do dermatomu | [7 empty] | Załącznik nr 1.64
Lp | Nazwa artykułu | Nazwa | J.m. | Ilość | Cena jedn. netto | Wartość netto | Stawka podatku VAT w % | Wartość brutto | Producent | Nr katalogowy
1 | Jednorazowe brzeszczoty do dermatomu kompatybilne z aparatem firmy Zimmer a 10 szt. |  | op. | 3
RAZEM
Wartość oferty netto ..............................................Słownie ............................................................................................................................
Wartość oferty brutto ..............................................Słownie ............................................................................................................................
w tym kwota podatku VAT zł : Formularz opatrzony podpisem elektronicznym

## 65
| Pakiet 65 - Czujnik saturacji | [7 empty] | Załącznik nr 1.65
Lp | Nazwa artykułu | Nazwa | J.m. | Ilość | Cena jedn. netto | Wartość netto | Stawka podatku VAT w % | Wartość brutto | Producent | Nr katalogowy
1 | Czujnik saturacji jednorazowego użytku w technologii Nellcor bez oximax dedykowany dorosłym i noworodkom, mocowany na plaster, atraumatyczny. Wtyczka DB9, długość przewodu ok. 45 cm, mocowany do przedłużacza, sterylizowany tlenkiem etylenu |  | szt. | 100
RAZEM
Wartość oferty netto ..............................................Słownie ............................................................................................................................
Wartość oferty brutto ..............................................Słownie ............................................................................................................................
w tym kwota podatku VAT zł : Formularz opatrzony podpisem elektronicznym

## 66
| Pakiet 66 - Akcesoria do laparoskopu, kompatybilne z aparatem firmy KARL STORZ | [7 empty] | Załącznik nr 1.66
Lp | Nazwa artykułu | Nazwa | J.m. | Ilość | Cena jedn. netto | Wartość netto | Stawka podatku VAT w % | Wartość brutto | Producent | Nr katalogowy
1 | Jednorazowa ,pleciona,syntetyczna,wchłanialna podwiązka z systemem wprowadzającym 2-0 3 m opak. 6 szt. |  | op | 40
2 | Elektroda neutralna jednorazowa ,dzielona do zastosowania z AUTOCON 50,200,350,II400,op x 50 szt. |  | op | 4
3 | Przewód elektrody neutralnej , dł. 500 cm, do zastosowania z elektrodami neutralnymi KARL STORZ |  | op | 2
4 | Przewód w części bipolarny , dł.300 cm do zastosowania z diatermią chirurgiczną KARL STORZ AUTOCON |  | op | 4
5 | Przewód w części monopolarny ,wtyk 5 mm dł.300 cm do zastosowania z diatermii chirurgicznych KARL STORZ AUTOCON |  | op | 4
RAZEM
Wartość oferty netto ..............................................Słownie ............................................................................................................................
Wartość oferty brutto ..............................................Słownie ............................................................................................................................
w tym kwota podatku VAT zł : Formularz opatrzony podpisem elektronicznym

## 67
| Pakiet 67 - Sprzęt ileostomijny, urostomijny i stomijny | [7 empty] | Załącznik nr 1.67
Lp | Nazwa artykułu | Nazwa | J.m. | Ilość | Cena jedn. netto | Wartość netto | Stawka podatku VAT % | Wartość brutto | Producent | Nr katalogowy
1 | Worki ileostomijne jednoczęściowy z zapinką na rzep, przezroczyste |  | szt. | 100
2 | Worek urostomijny pediatryczny XNOP-700 |  | szt. | 10
3 | Worek urostomijny pediatryczny XSOP-500 |  | szt. | 10
4 | Gaziki do zmywania skóry wokół stomii nasączone płynem zmywającym, skutecznie usuwającym pozostałości przylepca, płytki lub worka ze skóry wokół stomii op.x 100szt |  | op. | 2
5 | Gaziki z płynem ochraniającym tworzącym na skórze specjalną warstwę ochronną przed podrażnieniami oraz ułatwiającym przyklejanie płytki lub worka z przylepcem op. x 100 szt |  | op. | 1
6 | Pasta uszczelniająca przestrzeń pomiędzy płytką stomijną a stomią, przedłuża czas noszenia sprzętu stomijnego, zabezpiecza przed podciekaniem treści jelitowej, posiada właściwości gojące i ochronne, zawiera w składzie materiał leczący a'20g |  | szt. | 10
7 | Pasta gojąca a'100g |  | szt. | 10
RAZEM
Wartość oferty netto ..............................................Słownie ............................................................................................................................
Wartość oferty brutto ..............................................Słownie ............................................................................................................................
w tym kwota podatku VAT zł : Formularz opatrzony podpisem elektronicznym

## 68
| Pakiet 68 - Sprzęt stomijny | [7 empty] | Załącznik nr 1.68
Lp | Nazwa artykułu | Nazwa | J.m. | Ilość | Cena jedn. netto | Wartość netto | Stawka podatku VAT % | Wartość brutto | Producent | Nr katalogowy
1 | Mostek stomijny dł. 65 mm |  | szt. | 5
2 | Mostek stomijny dł. 90 mm |  | szt. | 20
3 | Końcówka do irygacji |  | szt. | 5
RAZEM
Wartość oferty netto ..............................................Słownie ............................................................................................................................
Wartość oferty brutto ..............................................Słownie ............................................................................................................................
w tym kwota podatku VAT zł : Formularz opatrzony podpisem elektronicznym

## 69
| Pakiet 69 - Wężyki do badań tomograficznych | [7 empty] | Załącznik nr 1.69
Lp | 0 | Nazwa | J.m. | Ilość | Cena jedn. netto | Wartość netto | Stawka podatku VAT w % | Wartość brutto | Producent | Nr katalogowy
1 | Wężyk do pompy do wstrzykiwacza automatycznego: Starylny wężyk pompy, wyposażony w trzy igły przebijające środki z kontrastem i NaCl zabezpieczone kapturkami ochronnymi. Posiadający możliwość monitorowania ciśnienia w systemie wężyków, zawierający filtr cząsteczkowy oraz wbudowany zawór zwrotny na jednym końcu wężyka. Czas pracy na wężyku pompy wynosi do 24 godzin niezależnie od ilości przebytych iniekcji. |  | szt. | 760
2 | Wężyk pacjenta do automatycznego wstrzykiwacza: Sterylny wężyk pacjenta, długość 250 cm, dwa zawory zwrotne, złącze luer lock. Bez zawartości lateksu oraz ftalanów (DEHP). Informacja o braku ftalanów potwierdzona w instrukcji obsługi dołączonej do każdego opakowania zbiorzego. Objętność wężyka: 12,5 ml. Szczelność ciśnieniowa maksymalnie 20 bar. |  | szt. | 7200
RAZEM
Wartość oferty netto ……………………………………….. Słownie ……………………………………………..
Wartość oferty brutto …………………………………………… Słownie ……………………………………………………
w tym kwota podatku VAT ………………………………………
Formularz podpisany podpisem elektronicznym

## 70
| Pakiet 70 - Jednorazowy sprzęt laboratoryjny | [7 empty] | Załącznik nr 1.70
Lp | Nazwa artykułu | Nazwa | J.m. | Ilość | Cena jedn. netto | Wartość netto | Stawka podatku VAT % | Wartość brutto | Producent | Nr katalogowy
1 | Pipety Pasteur'a z polietylenu niejałowe o pojemności 1,0 ml bez podziałki dł 12,5 cm |  | szt. | 1000
2 | Jednorazowe polimerowe płyty do oznaczania grup krwi i serologii, 5 rzędów po 8 wgłębień o głębokości 4,5 - 5,0 ml |  | szt. | 300
3 | Probówki plastykowe z przezroczystego tworzywa okrągłodenne śr.12mm dł.75mm poj.4ml |  | szt. | 40000
4 | Korki do probówek 4 ml, pakowane po 100 szt. (do poz.3) |  | sz | 1000
5 | Końcówki do pipet automatycznych, typu Eppendorf, żółte o pojemności 5- 200µl |  | szt. | 20000
6 | Końcówki do pipet automatycznych , typu Eppendorf, niebieskie o pojemności 100- 1000µl |  | szt. | 3000
7 | Końcówki do pipet automatycznych, typ Cristall o pijemności 0,5 - 20 µl |  | szt | 2000
8 | Ssawki gumowe do szklanych pipet Pasteur'a op.50 szt. |  | op. | 2
9 | Nożyk stalowy,ręczny do nakłuć opuszka palca,pakowany indywidualnie /jałowy/ op. 200szt. |  | op. | 5
10 | Koreczki do kapilar gazometrycznych |  | szt. | 1500
11 | Kapilary do gazometrii heparyną Na 100 μl |  | szt. | 1200
12 | Strzykawki heparyzowane do pobierania krwi do gazometrii o poj. 1 ml, sterylne, pakowane pojedyńczo |  | szt. | 1500
13 | Pipeta Pasteura o dł 15-15,5 cm i poj. 3 ml |  | szt. | 11000
14 | Bagietka laboratoryjna o dł.120-125 mm, cienka |  | szt. | 8000
15 | Probówka sterylna polistyrenowa 11 ml (16x100) okrągłodenna, przejrzysta optycznie opak. po 5 szt. |  | szt. | 5000
16 | Probówka 11 ml (16x100) okrągłodenna, PP |  | szt. | 12000
18 | Korki do probówek 11 ml, pakowane po 100 szt. (do poz. 16) |  | opak. | 60
19 | Probówka 4 ml (12x75), okrągłodenna, PP |  | szt. | 40000
20 | Korki do probówek 4 ml, pakowane po 100 szt. (do poz. 19) |  | opak. | 200
21 | Probówka typu Eppendorf, PP, o poj. 2 ml, z dnem okrągłodenne |  | szt. | 3000
22 | Probówka typu Eppendorf, PP, o poj. 1,5 ml, z dnem stożkowym |  | szt. | 3000
23 | Naczyńko do analizatora HITACHI poj. 3 ml |  | szt. | 45000
24 | Szkiełka nakrywkowe o wym. 22x22 mm |  | szt. | 9000
25 | Szkiełka nakrywkowe o wym. 24x24 mm o gr 0,13-0,16 mm |  | szt. | 1000
26 | Szkiełka podstawowe ze szlifowanymi krawędziami i z dwustronnym półmatowym polem do opisu |  | szt. | 2500
27 | Szkiełka podstawowe gr. 1 mm z ciętymi krawędziami, gładkie, do badań in vitro |  | szt. | 6000
28 | Koncówki do pipet atomat. - 200 μl bezbarwne typu Gilson lub Eppendorf |  | szt. | 43000
29 | Pojemnik o poj. 40-60 ml, PP, z zakrętką i łopatką |  | szt. | 500
30 | Pojemnik na mocz o poj. 120-150 ml, z zakrętką, niejałowy |  | szt. | 15000
31 | Pojemnik z PP jałowy o poj. 50-60 ml pakowany indywidualnie z zakrętką |  | szt. | 2000
32 | Staza do pobierania krwi o szer. 2,5 cm, z zapięciem automatycznym |  | szt. | 200
33 | Ezy o poj. 10μl, sterylne, pakowane pojedynczo |  | szt. | 1500
34 | Ezy o poj. 1μl, sterylne, pakowane pojedynczo |  | szt. | 1500
35 | Wymazówki sterylne drewniane, o dł. 130-150 mm z wacikiem, pakowane indywidualnie |  | szt. | 7000
36 | Wymazówki o dł 150 mm, z wacikiem plastikowe w probówce, sterylne |  | szt. | 900
37 | Wymazówki sterylne z tworzywa o dł.150 mm z aplikatorem plastikowym, podłożem AMIES bez węgla, w probówce transportowej |  | szt. | 1800
38 | Wymazówki sterylne z tworzywa, o dł. 130-150 mm z wacikiem, podłożem AMIES z weglem, w probówce transportowej |  | szt. | 200
39 | Pojemniki o pojemności użytkowej 120 ml i całkowitej 140 ml ( 64x75 mm), z PP, z zakrętką, pakowane indywidualnie, sterylne |  | szt. | 200
40 | Końcówki o pojemnosci 200 μl, typu Gilson, pakowane po 96 szt. w pudełku (8x12) jałowe |  | kpl | 5
41 | Końcówki o pojemnosci 1000 μl, typu Gilson, pakowane po 60 szt.w pudełku (6x10) jałowe |  | kpl | 3
42 | Probówki do badania osadu moczu o pojemności 12 ml, z PS, o średnicy (16x105 mm), z wgłębieniem na 0,5 ml osadu, ze znacznikami pojemności: 2,5ml, 5ml, 10 ml, pakowane po 100szt |  | opak. | 140
43 | Korki do probówek do badania osadu moczu o pojemności 12 ml, opak. po 100 szt |  | opak. | 140
44 | Probówki okrągłodenne ze szkła sodowo-wapniowego o średnicy 12 mm, dł 75 mm, 4 ml bez podziałki |  | szt | 1000
45 | Eksykator szklany, bez kranu, o średnicy 200 mm, z pokrywą |  | szt. | 1
46 | Eksykator szklany, bez kranu, o średnicy 100 mm, z pokrywą |  | szt. | 1
47 | Szczoteczka do probówek do 15mm 15x70x280mm |  | szt | 45
48 | Woreczki transportowe zamykane sterylne 30 x 20 cm |  | szt. | 1100
49 | Wymazówki flokowane do nosogardzieli a 1 szt. |  | szt. | 2000
50 | Wymazowki* transp.z tworz.z podłoż.AMIES+C steryl,kl.MDD Iia |  | szt. | 500
51 | Wymazówki z nosogardzieli + podłoże transportowe a 1 szt.(YMJ-TE2) w kierunku badań PCR |  | szt. | 4000
52 | Kamery do ilościowej analizy elementów komórkowych w moczu |  | szt. | 1095
RAZEM
Wartość oferty netto ..............................................Słownie ............................................................................................................................
Wartość oferty brutto ..............................................Słownie ............................................................................................................................
w tym kwota podatku VAT zł : Formularz opatrzony podpisem elektronicznym

## 71
| Pakiet 71 - Wyroby medyczne jednorazowego użytku | [7 empty] | Załącznik nr 1.71
Lp | Nazwa artykułu | Nazwa | J.m. | Ilość | Cena jedn. netto | Wartość netto | Stawka podatku VAT w % | Wartość brutto | Producent | Nr katalogowy
1 | Zgłębnik żołądkowy, wykonany z PCV, z oznaczeniem głębokości bez prowadnicy
| rozmiar 12 - 20 dł. 125 cm |  | szt. | 100
| rozmiar 30 - 36 dł. 150 cm |  | szt. | 50
2 | Kanka do odbytnicza
| CH 16/200 mm dla dzieci |  | szt. | 1000
| CH 30/400 mm dla dorosłych |  | szt. | 20
3 | Przedłużacz do pompy infuzyjnej 150cm j.u. |  | szt. | 4500
4 | Przedłużacz do pompy infuzyjnej 150cm j.u. /bursztynowy/ |  | szt. | 2000
5 | Pojemnik sterylny do odsysania wydzieliny z ran 250 ml |  | szt. | 3500
6 | Zestaw do lewatywy jednorazowego użytku |  | szt. | 1200
7 | Opaska identyfikacyjna dla dorosłych |  | szt. | 31000
8 | Zatyczka do cewników jałowa |  | szt. | 1600
9 | Łopatki drewniane op./100 szt.STERYLNA |  | op. | 100
10 | Kieliszki do leków plastikowe 1 szt. |  | szt. | 220000
11 | Maska do podawania tlenu uniwersalna dorośli z drenem o długości 200 -210 cm. |  | szt. | 4500
12 | Maska do podawania tlenu uniwersalna dzieci z drenem o długości 200-210 cm. |  | szt. | 1100
13 | Cewnik do podawania tlenu przez nos dla dorośli jałowy 2100 cm |  | szt. | 9000
14 | Cewnik do podawania tlenu przez nos dla dzieci jałowy 1500 cm |  | szt. | 100
15 | Zestaw do punkcji opłucnej 3-igłowy G14, G16, G19 o dł. 80 mm. |  | szt. | 250
16 | Zestaw do punkcji posiadajacy bezpieczną igłę i cewnik do nakłucia klatki piersiowej o średnicy 8 Ch, strzykawkę 60 ml ze złączem typu Luer Lock i workiem do drenażu 2000 ml |  | szt. | 50
17 | Cewnik do odsysania górnych dróg oddechowych z 1 otworem centralny i 2 bocznymi naprzeciwległymi otworami odbarczającymi; końcówka atraumatyczna okrągła - rozmiar CH 6 - CH 18 / 40 cm- 60 cm, barwne oznaczenie rozmiarów |  | szt. | 35000
18 | Kateter do drenażu klatki piersiowej z trokarem do odsysania powietrza i płynów z jamy opłucnej oraz zamkniętego drenażu międzyżebrowego,z linia umożliwia lokalizację katetera w organizmie, widoczna w promieniach RTG. Perforowany odcinek stanowi aktywną część katetera. Kateter ma być wykonany jest z PVC medycznej jakości, o optymalnie dobranej twardości i grubości tkanki. Rozmiar CH 10–18 |  | szt. | 30
19 | Sonda Senstagena Ch 18 |  | szt. | 7
20 | Sonda żołądkowa rozmiar 16-20 z prowadnicą |  | szt. | 1200
21 | Zgłębnik nosowo-żołądkowy do sztucznego karmienia z powłoką hydromerową, widoczny w RTG, z prowadnicą i obciążnikiem na końcu zgłębnika; Ch 8, 10, 12; dł. 110 cm, z poliuretanu |  | szt. | 10
22 | Miska nerkowata plastikowa 250 mm - 280 mm |  | szt. | 150
23 | Myjki jednorazowe (forma rękawicy) wykonane z włókna poliestrowego, nasączone mydłem na obu ściankach.Pakowane po 10 szt.lub więcej |  | szt. | 50000
24 | Ochraniacze na obuwie wykonane z folii (para ) |  | szt. | 29000
25 | Dreny do podawania tlenu PCV, min. 200 cm |  | szt. | 5000
26 | Dren silikonowy lub silikonowany do drenażu ran rozmiar 20-34 z otworami bocznymi ( dł. 40-50 cm) |  | szt. | 750
27 | Dren brzuszny Pezzer 20 - 34 |  | szt. | 40
28 | Dren Kehra rozmiar 10-24 |  | szt. | 25
29 | Dren PCV średnicy 8-9 mm |  | mb | 6500
30 | Butelka Redon sterylna do odsysania ran 400-600 ml |  | szt. | 120
31 | Butelka Redon sterylna do odsysania ran 200 ml |  | szt. | 4000
RAZEM
Wartość oferty netto ..............................................Słownie ............................................................................................................................
Wartość oferty brutto ..............................................Słownie ............................................................................................................................
w tym kwota podatku VAT zł : Formularz opatrzony podpisem elektronicznym
.............................................

## 72
| Pakiet 72 - Strzykawki i kapilary specjalistyczne | [7 empty] | Załącznik nr 1.72
Lp | Nazwa artykułu | Nazwa | J.m. | Ilość | Cena jedn. netto | Wartość netto | Stawka podatku VAT w % | Wartość brutto | Producent | Nr katalogowy
1 | Strzykawki bez igły do wykonywania gazometrii 1ml, zbalansowane wapniem heparyną litową |  | szt. | 10000
2 | Kapilary szklane do wykonywania gazometrii 100 µl z wyłapywaczem |  | szt. | 9300
RAZEM
Wartość oferty netto ..............................................Słownie ............................................................................................................................
Wartość oferty brutto ..............................................Słownie ............................................................................................................................
w tym kwota podatku VAT zł : Formularz opatrzony podpisem elektronicznym

## 73
| Pakiet 73 - Okulary ochronne do diagnozowania i zabiegów operacyjnych | [7 empty] | Załącznik nr 1.73
Lp | Nazwa artykułu | Nazwa | J.m. | Ilość | Cena jedn. netto | Wartość netto | Stawka podatku VAT w % | Wartość brutto | Producent | Nr katalogowy
1 | Nieparujące okulary ochronne do diagnozowania i zabiegów operacyjnych. Wykonane z poliwęglanu, który nie wpływa ujemnie na postrzeganie detali i kolorów. Możliwość regulacji długości zauszników względem wielkości głowy. Kształt zauszników dostosowywany. Nosek wykonany z delikatnego elastycznego tworzywa, który eliminuje uczucie ucisku nosa przy długotrwałym noszeniu. Nie ograniczają pola widzenia. |  | szt. | 850
RAZEM
Wartość oferty netto ..............................................Słownie ............................................................................................................................
Wartość oferty brutto ..............................................Słownie ............................................................................................................................
w tym kwota podatku VAT zł : Formularz opatrzony podpisem elektronicznym

## 74
| Pakiet 74 - Cewniki urologiczne typu JJ | [7 empty] | Załącznik nr 1.74
Lp | Nazwa artykułu | Nazwa | J.m. | Ilość | Cena jedn. netto | Wartość netto | Stawka podatku VAT w % | Wartość brutto | Producent | Nr katalogowy
1 | Cewnik urologiczny typu JJ ,wykonany z poliuretanu (PUR),przeznaczony do krótkiej i długiej implantacji (od 2 do 6 miesięcy) : - 4,7 FR - 12 cm, - 4,7 FR - 18 cm, - 6 FR - 24 cm, - 7 FR - 24 cm, - 8 FR - 28 cm. |  | szt. | 20
RAZEM
Wartość oferty netto ..............................................Słownie ............................................................................................................................
Wartość oferty brutto ..............................................Słownie ............................................................................................................................
w tym kwota podatku VAT zł : Formularz opatrzony podpisem elektronicznym

## 75
| Pakiet 75 - Pojemniki na wycinki histopatologiczne | [7 empty] | Załącznik nr 1.75
Lp | Nazwa artykułu | Nazwa | J.m. | Ilość | Cena jedn. netto | Wartość netto | Stawka podatku VAT w % | Wartość brutto | Producent | Nr katalogowy
1 | Pojemnik na wycinki histopatologiczne poj. 20 ml |  | szt. | 2000
2 | Pojemnik na wycinki histopatologiczne poj. 30 ml |  | szt. | 2200
3 | Pojemnik na wycinki histopatologiczne poj. 120-125 ml |  | szt. | 1100
4 | Pojemnik na wycinki histopatologiczne poj. 500 ml |  | szt. | 200
5 | Pojemnik na wycinki histopatologiczne poj. 1000 ml |  | szt. | 100
6 | Pojemnik na wycinki histopatologiczne poj. 3000 ml |  | szt. | 100
7 | Pojemnik na wycinki histopatologiczne poj.5000 ml |  | szt. | 100
RAZEM
Wartość oferty netto ..............................................Słownie ............................................................................................................................
Wartość oferty brutto ..............................................Słownie ............................................................................................................................
w tym kwota podatku VAT zł : Formularz opatrzony podpisem elektronicznym

## 76
| Pakiet 76 - Materiały jednorazowego użytku | [7 empty] | Załącznik nr 1.76
Lp | Nazwa artykułu | Nazwa | J.m. | Ilość | Cena jedn. netto | Wartość netto | Stawka podatku VAT % | Wartość brutto | Producent | Nr katalogowy
1 | Ustnik jednorazowego użytku do ALCO SENSOR FST |  | szt. | 1200
2 | Koc ogrzewający włókninowy 210x110 |  | szt. | 4800
3 | Koc ratunkowy 210x160cm folia, srebrno-złoty |  | szt. | 1000
4 | Kubeczki plastikowe jednorazowego użytku 200 ml |  | szt. | 25000
5 | Spodenki jednorazowego uzytku do kolonoskopii |  | szt. | 500
6 | Maszynka do golenia dwuostrzowa jednorazowego użytku |  | szt. | 2500
7 | Aplikat/Lidocain x 1szt |  | szt. | 2100
8 | Kaczka plastikowa męska |  | szt. | 60
9 | Basen plastikowy sanitarny |  | szt. | 10
10 | Szczotka do czyszczenia narzędzi 155mm dwustronna,opakowanie |  | szt. | 76
11 | Cewnik do odsysania CH12 z cetralnym i dwoma bocznymi otworami |  | szt. | 1400
12 | Rurka tracheostomijna IV z otworem 7-8-9 |  | szt. | 15
13 | Pojnik plastikowy dla pacjentów |  | szt. | 110
14 | Aparat do płynow z regulacją prędkości typu BICAKCILAR x 1szt |  | szt. | 600
RAZEM
Wartość oferty netto ..............................................Słownie ............................................................................................................................
Wartość oferty brutto ..............................................Słownie ............................................................................................................................
w tym kwota podatku VAT zł : Formularz opatrzony podpisem elektronicznym

## 77
| Pakiet 77- Sprzęt pomocniczy do pomiarów hemodynamicznych | [7 empty] | Załącznik nr 1.77
Lp | Nazwa artykułu | Nazwa | J.m. | Ilość | Cena jedn. netto | Wartość netto | Stawka podatku VAT % | Wartość brutto | Producent | Nr katalogowy
1 | Przetwornik do pomiaru ciśnienia krwi |  | szt. | 10
2 | Czujnik do pomiaru rzutu serca 152cm |  | szt. | 3
3 | Zestaw do pomiaru hemodynamicznego 20cm |  | szt. | 10
RAZEM
Wartość oferty netto ..............................................Słownie ............................................................................................................................
Wartość oferty brutto ..............................................Słownie ............................................................................................................................
w tym kwota podatku VAT zł : Formularz opatrzony podpisem elektronicznym

## 78
| Pakiet 78 - Stabilizator nosowo gąbkowo, osłonka rączki mikroskopu | [7 empty] | Załącznik nr 1.78
Lp | Nazwa artykułu | Nazwa | J.m. | Ilość | Cena jedn. netto | Wartość netto | Stawka podatku VAT % | Wartość brutto | Producent | Nr katalogowy
1 | Stabilizator nosowo gąbkowy z pokrywą lateksową (60x20x10mm) X 25szt. |  | op. | 10
2 | Stabilizator nosowo gąbkowy z pokrywą lateksową (70x20x15mm) x 25szt |  | op. | 10
3 | Stabilizator nosowo gąbkowy z pokrywą lateksową (70x20x10mm) x 25 szt |  | op. | 10
4 | Osłonka rączki mikroskopu uniwersalna sterylna (35x14cm) x 1 para |  | para | 100
RAZEM
Wartość oferty netto ..............................................Słownie ............................................................................................................................
Wartość oferty brutto ..............................................Słownie ............................................................................................................................
w tym kwota podatku VAT zł : Formularz opatrzony podpisem elektronicznym

## 79
| Pakiet 79 - Anoskop operacyjny jednorazowy | [7 empty] | Załącznik nr 1.79
Lp | Nazwa artykułu | Nazwa | J.m. | RAZEM | Cena jedn. netto | Wartość netto | Stawka podatku VAT % | Wartość brutto | Producent | Nr katalogowy
1 | Anoskop operacyjny jednorazowego użytku |  | szt. | 350
RAZEM
Wartość oferty netto ..............................................Słownie ............................................................................................................................
Wartość oferty brutto ..............................................Słownie ............................................................................................................................
w tym kwota podatku VAT zł : Formularz opatrzony podpisem elektronicznym

## 80
| Pakiet 80 - Materiały jednorazowego użytku do witrektomii | [7 empty] | Załącznik nr 1.80
Lp | Nazwa artykułu | Nazwa | J.m. | Ilość | Cena jedn. netto | Wartość netto | Stawka podatku VAT % | Wartość brutto | Producent | Nr katalogowy
1 | Vitr. Kaniula do podawania dekaliny 23G x5szt. |  | op. | 8
2 | Vitr. Konektor do usuwania oleju 23G x 5szt. |  | op. | 3
3 | Vitr. Zestaw do usuwania /podawania oleju silikonowego x 5 szt. |  | op. | 10
4 | Vitr. Kaniula do podaży oleju 23G -27G x 5szt. |  | op. | 15
5 | Vitr. Kaniula 23G-27G z końcówką silikonową Soft Tipped. x 5szt |  | op. | 15
6 | Vitr. Igła fletowa 23G x 1szt. |  | szt. | 40
7 | Vitr. Mikropenseta jednorazowego użytku 23G Eckardt x 5 szt. |  | op. | 10
8 | Vitr. Sonda laserowa 23G x 1szt. |  | szt. | 40
9 | Roztwór błękitu trypanu o stężeniu 0,15% , brillant blue G o stężeniu 0,025%, polietylenoglikolu o stężeniu 4% rozcieńczonych w fizjologicznym roztworze chlorku sodowego stosowany do barwienia i wizualizacji błon epiretinalnych i błony granicznej wewnętrznej, pakowany w szklane ampułko-strzykawki o pojemności 0,5ml |  | szt. | 80
10 | Olej silikonowy - lepkość: 1000-1500 mPa/s; - sterylny; - współczynnik refrakcji w temperaturze 240- 25 0C: 1,400-1,410; - ciężar właściwy w temperaturze 240- 25 0C: 0,97 g/cm3 Strzykawka 10ml |  | szt. | 20
11 | Perflurowęglowodór dziesięciowęglowy (pierścieniowa struktura cząsteczki; lepkość w temperaturze 24-250C: 5,53 mPa/s; ciężar właściwy w temperaturze 200C: 1,93 g/cm3; masa cząsteczkowa: 462; współczynnik refrakcji w temperaturze 200C: 1,31; temperatura wrzenia: 140-1420C). Fiolka 5ml |  | szt. | 50
12 | Gaz okulistyczny Sześciofluorek siarki – SF6 Pojemnik 10ml |  | op. | 20
13 | Jednorazowy zestaw do witrektomii 23G zapakowany w nie więcej niż 2 sterylne opakowania, zawierający : ZESTAW : • witrektom pneumatyczny 23G; • kaseta jednorazowa; • światłowód 23G; • jednokrokowy zestaw 3 trokarów 23G ze zdejmowanymi zaworami i uniwersalnym drenem infuzyjnym; • dren do podaży powietrza; • 1 x osłonka na ekran; • 1 x osłonka na pilot; • 1 x plastikowy trójnik; • 1 x konektor 2x żeński; ZESTAW : • 1 x obłożenie na stół; • 1 x obłożenie na pacjenta, z otworem; • 2 x Fartuch XL z ręcznikiem; • 2 x strzykawka 5 ml – 3 częściowa; • 1 x strzykawka 3 ml – 3 częściowa; • 2 x kubeczki; • 1 x opatrunek na oko; • 5 x gazik z włókniny; • 10 x strzałki spongostanowe; • 1 x pojemnik plastikowy; • 1 x obłożenie na stolik mayo; • 1 x osłonka na oko; • 2 x podłokietniki. |  | szt. | 300
RAZEM
Wartość oferty netto ..............................................Słownie ............................................................................................................................
Wartość oferty brutto ..............................................Słownie ............................................................................................................................
w tym kwota podatku VAT zł : Formularz opatrzony podpisem elektronicznym

## 81
| Pakiet 81 - Malyugin Ring | [7 empty] | Załącznik nr 1.81
Lp | Nazwa artykułu | Nazwa | J.m. | Ilość | Cena jedn. netto | Wartość netto | Stawka podatku VAT % | Wartość brutto | Producent | Nr katalogowy
1 | Pierścień MALYUGIN RING 6,25mm MAL-1001 x 1szt. |  | szt. | 80
RAZEM
Wartość oferty netto ..............................................Słownie ............................................................................................................................
Wartość oferty brutto ..............................................Słownie ............................................................................................................................
w tym kwota podatku VAT zł : Formularz opatrzony podpisem elektronicznym

## 82
| Pakiet 82 - Morcher Ring | [7 empty] | Załącznik nr 1.82
Lp | Nazwa artykułu | Nazwa | J.m. | Ilość | Cena jedn. netto | Wartość netto | Stawka podatku VAT % | Wartość brutto | Producent | Nr katalogowy
1 | Pierścień MORCHER Typ 2AQ 10,2mm x 1szt. |  | szt. | 50
RAZEM
Wartość oferty netto ..............................................Słownie ............................................................................................................................
Wartość oferty brutto ..............................................Słownie ............................................................................................................................
w tym kwota podatku VAT zł : Formularz opatrzony podpisem elektronicznym

## 83
| Pakiet 83 - Nóż do usuwania beleczkowania w jaskrze | [7 empty] | Załącznik nr 1.83
Lp | Nazwa artykułu | Nazwa | J.m. | Ilość | Cena jedn. netto | Wartość netto | Stawka podatku VAT % | Wartość brutto | Producent | Nr katalogowy
1 | Nóż do usuwania beleczkowania Kahook Dual Blade x 1 szt. |  | szt. | 60
RAZEM
Wartość oferty netto ..............................................Słownie ............................................................................................................................
Wartość oferty brutto ..............................................Słownie ............................................................................................................................
w tym kwota podatku VAT zł : Formularz opatrzony podpisem elektronicznym

## 84
| Pakiet 84 - Materiały jednorazowego użytku | [7 empty] | Załącznik nr 1.84
Lp | Nazwa artykułu | Nazwa | J.m. | Ilość | Cena jedn. netto | Wartość netto | Stawka podatku VAT % | Wartość brutto | Producent | Nr katalogowy
1 | Kaniula Viscoflow 25G x 1szt |  | szt. | 3000
2 | Zestaw do iniekcji wewnątrzgałkowej w składzie: 1x kocher 1x Spekulum Kratz Barraquer Angled Temporal -pełne blaszki 1x Sclerar marker plastikowy 2x patyczki 15cm 2x miska Gallipot 60 ml 5x kompres 10x10cm 1x serweta okulistyczna SMS 50x60cm, otwór 10x10cm, z folia z nacięciem 8cm 1x serweta do owinięcia 60x60 |  | zestaw | 2000
3 | Vitr. Kaniula do przedniej komory prosta 27G x 10szt |  | op. | 10
RAZEM
Wartość oferty netto ..............................................Słownie ............................................................................................................................
Wartość oferty brutto ..............................................Słownie ............................................................................................................................
w tym kwota podatku VAT zł : Formularz opatrzony podpisem elektronicznym

## 85
| Pakiet 85 - Igły do portów, porty | [7 empty] | Załącznik nr 1.85
Lp | Nazwa artykułu | Nazwa | J.m. | RAZEM | Cena jedn. netto | Wartość netto | Stawka podatku VAT % | Wartość brutto | Producent | Nr katalogowy
1 | Igła (prosta lub zagięta pod katem 90) z ostrzem typu Huber do wstrzykiwań wewnątrz wszczepianych portów. Prosta 22G,25mm 20G,25mm Zagieta 22G,20mm, 22G,25mm, 20G,25 mm, 20G, 20mm |  | szt. | 2100
2 | Bezpieczna igła do portów zaopatrzona w mechanizm zabezpieczajacy przed zakłuciem z automatycznym ciśnieniem dodatnim podczas usuwania, zagieta pod katem 90 z ostrzem Hubera do portu, miękkimi od strony skóry pacjenta(dwa górne do trzymania podczas zakładania i do zrobienia)Rozmiary: 22, 20 i 19G o długościach 15,17,20,25 i 35mm |  | szt. | 200
3 | Igła do portów z ostrzem Hubera, ze skrzydełkami, zgieta pod katem 90, z przedłużeniem PVC bez DEHP o długości 26cm(całość), z zaciskiem i łącznikiem Luer Lock. Skrzydełka kodowane kolorami zgodnie z rozmiarem igły. Mozliwość podawania cytostatyków, kompatybilna z tomografią komputerową i rezonansem magnetycznym. Rozmiary 22,20 i 19G o długościach 15, 17, 20, 25, 30 i 35mm |  | szt. | 200
4 | Wszczepialny port tytanowy (komora i obudowa) o wysokości do 11mm i ciężarze do 10,5g z odłączalnym cewnikiem silikonowym 6,6Fr (1,1x2,2mm)/ 60cm z zestawem do wprowadzania. W skład zestawu wchodzi: -port tytanowy o średnicy 28mm i objętośic wypełnienia 0,47ml, membrana silikonowa o srednicy 13mm, wytrzymującą do 3000 nakłuć. -cewnik silikonowy skalowany co 1cm, cieniujący w Rtg, -całkowicie rozrywalny zestaw wprowadzający typu deslete, z echogeniczną igłą punkcyjną z systemem BLS w celu ograniczenia wypływu krwi i zapobieganiu zatorowi płucnemu, - nitinolowy prowadnik J - strzykawka 10 ml, -urządzenie do podnoszenia żył, -igła prosta typu Huber, -zestaw do infuzji z igłą typu Huber i poliuretanowym drenem, -igła do tunelizacji, -łącznik do przymocowania cewnika, -łącznik Luer-lock do wypełniania odłączalnego cewnika Port przystosowany do podawania leków, żywienia dożylnego oraz pobierania próbek krwi. Port kompatybilny z tomografią komputerową i rezonansem magnetycznym. |  | szt. | 150
5 | Wszczepialny port tytanowy (komora i obudowa) o wysokości do10mm i ciężarze do 8g z odłączalnym cewnikiem silikonowym 6,6Fr (1,1x2,2mm)/60cm z zestawem do wprowadzania. W skład zestawu wchodzi: -port tytanowy o średnicy 24mm i objętośic wypełnienia 0,27ml, membrana silikonowa o srednicy 10mm, wytrzymującą do 3000 nakłuć. -cewnik silikonowy skalowany co 1cm, cieniujący w Rtg, -całkowicie rozrywalny zestaw wprowadzający typu deslete, z echogeniczną igłą punkcyjną z systemem BLS w celu ograniczenia wypływu krwi i zapobieganiu zatorowi płucnemu, - nitinolowy prowadnik J - strzykawka 10 ml, -urządzenie do podnoszenia żył, -igła prosta typu Huber, -zestaw do infuzji z igłą typu Huber i poliuretanowym drenem, -igła do tunelizacji, -łącznik do przymocowania cewnika, -łącznik Luer-lock do wypełniania odłączalnego cewnika Port przystosowany do podawania leków, żywienia dożylnego oraz pobierania próbek krwi. Port kompatybilny z tomografią komputerową i rezonansem magnetycznym. |  | szt. | 50
RAZEM
Wartość oferty netto ..............................................Słownie ............................................................................................................................
Wartość oferty brutto ..............................................Słownie ............................................................................................................................
w tym kwota podatku VAT zł : Formularz opatrzony podpisem elektronicznym

## 86
| Pakiet 86 - Zestaw do drenażu klatki piersiowej | [7 empty] | Załącznik nr 1.86
Lp | Nazwa artykułu | Nazwa | J.m. | Ilość | Cena jedn. netto | Wartość netto | Stawka podatku VAT % | Wartość brutto | Producent | Nr katalogowy
1 | Zestaw do drenażu klatki piersiowej |  | szt. | 105
RAZEM
Wartość oferty netto ..............................................Słownie ............................................................................................................................
Wartość oferty brutto ..............................................Słownie ............................................................................................................................
w tym kwota podatku VAT zł : Formularz opatrzony podpisem elektronicznym

## 87
| Pakiet 87 - Dren uszny | [7 empty] | Załącznik nr 1.87
Lp | Nazwa artykułu | Nazwa | J.m. | Ilość | Cena jedn. netto | Wartość netto | Stawka podatku VAT % | Wartość brutto | Producent | Nr katalogowy
1 | Dren uszny wentylacyjny typ TOUMA II T-tube 1,12 mm Lumen, SI x 1szt |  | szt. | 130
Wartość oferty netto ..............................................Słownie ............................................................................................................................
Wartość oferty brutto ..............................................Słownie ............................................................................................................................
w tym kwota podatku VAT zł : Formularz opatrzony podpisem elektronicznym

## 88
| Pakiet 88 - Zestaw jednorazowych drenów do laparoskopu Stryker | [7 empty] | Załącznik nr 1.88
Lp | Nazwa artykułu | Nazwa | J.m. | Ilość | Cena jedn. netto | Wartość netto | Stawka podatku VAT % | Wartość brutto | Producent | Nr katalogowy
1 | Zestaw jednorazowych drenów ssąco-płuczących kompatybilnych z laparoskopem firmy Stryker a 1szt. |  | szt. | 250
RAZEM
Wartość oferty netto ..............................................Słownie ............................................................................................................................
Wartość oferty brutto ..............................................Słownie ............................................................................................................................
w tym kwota podatku VAT zł : Formularz opatrzony podpisem elektronicznym

## 89
| Pakiet 89 - Dren do endoskopu Karl Storz | [7 empty] | Załącznik nr 1.89
Lp | Nazwa artykułu | Nazwa | J.m. | Ilość | Cena jedn. netto | Wartość netto | Stawka podatku VAT % | Wartość brutto | Producent | Nr katalogowy
1 | Dren płuczący do endoskopu larngologicznego firmy Karl Storz |  | szt. | 300
RAZEM
Wartość oferty netto ..............................................Słownie ............................................................................................................................
Wartość oferty brutto ..............................................Słownie ............................................................................................................................
w tym kwota podatku VAT zł : Formularz opatrzony podpisem elektronicznym

## 90
| Pakiet 90 - Staza jednorazowa | [7 empty] | Załącznik nr 1.90
Lp | Nazwa artykułu | Nazwa | J.m. | Ilość | Cena jedn. netto | Wartość netto | Stawka podatku VAT % | Wartość brutto | Producent | Nr katalogowy
1 | Staza jednorazowa bezlateksowa 1op=25szt (rolka) |  | op. | 120
RAZEM
Wartość oferty netto ..............................................Słownie ............................................................................................................................
Wartość oferty brutto ..............................................Słownie ............................................................................................................................
w tym kwota podatku VAT zł : Formularz opatrzony podpisem elektronicznym

## 91
| Pakiet 91 - Materiały do balonu | [7 empty] | Załącznik nr 1.91
Lp | Nazwa artykułu | Nazwa | J.m. | Ilość | Cena jedn. netto | Wartość netto | Stawka podatku VAT % | Wartość brutto | Producent | Nr katalogowy
1 | Balon do achalazji x 1szt |  | szt. | 3
2 | Prowadnica do balonu x 1szt |  | szt. | 3
3 | Pompka do balonu 60ml x 1szt |  | szt. | 2
RAZEM
Wartość oferty netto ..............................................Słownie ............................................................................................................................
Wartość oferty brutto ..............................................Słownie ............................................................................................................................
w tym kwota podatku VAT zł : Formularz opatrzony podpisem elektronicznym

## 92
| Pakiet 92 - Materiały jednorazowego użytku do leczenia ran | [7 empty] | Załącznik nr 1.92
Lp | Nazwa artykułu | Nazwa | J.m. | Ilość | Cena jedn. netto | Wartość netto | Stawka podatku VAT % | Wartość brutto | Producent | Nr katalogowy
1 | Jałowy zestaw opatrunkowy, mały S x 1szt, typu Vivano |  | szt. | 25
2 | Jałowy zestaw opatrunkowy duży L x 1szt, typu Vivano |  | szt. | 25
3 | Port do terapii podciśnieniowej, typu Vivano Tec Port x 1szt |  | szt. | 40
4 | Sterylny zbiornik na wydzielinę zawierający saszetkę z superabsorbentem i hydrofobowy filtr węglowy, typu Vivano Tec Zbiornik 300ml x 1szt |  | szt. | 20
5 | Sterylny zbiornik na wydzielinę zawierający saszetkę z superabsorbentem i hydrofobowy filtr węglowy, typu Vivano Tec Zbiornik 800 ml x 1szt |  | szt. | 40
6 | Sterylne złącze, typu Vivano Tec złącze Y x 3 szt |  | op. | 8
RAZEM
Wartość oferty netto ..............................................Słownie ............................................................................................................................
Wartość oferty brutto ..............................................Słownie ............................................................................................................................
w tym kwota podatku VAT zł : Formularz opatrzony podpisem elektronicznym

## 93
| Pakiet 93 - Sprzęt jednorazowego uzytku | [7 empty] | Załącznik nr 1.93
Lp | Nazwa artykułu | Nazwa | J.m. | Ilość | Cena jedn. netto | Wartość netto | Stawka podatku VAT % | Wartość brutto | Producent | Nr katalogowy
1 | Preparat przeciw roszeniu optyki dawka: CS - 20 A - z 4% alkoholem, typu ELFRED |  | szt. | 60
2 | Igła do biopsji do aparatu Bard Magnum 160mm 14G |  | szt. | 70
RAZEM
Wartość oferty netto ..............................................Słownie ............................................................................................................................
Wartość oferty brutto ..............................................Słownie ............................................................................................................................
w tym kwota podatku VAT zł : Formularz opatrzony podpisem elektronicznym

## 94
| Pakiet 94 - Czujnik tlenu | [7 empty] | Załącznik nr 1.94
Lp | Nazwa artykułu | Nazwa | J.m. | Ilość | Cena jedn. netto | Wartość netto | Stawka podatku VAT w % | Wartość brutto | Producent | Nr katalogowy
1 | Czujnik tlenu kapsuła do pomiaru w strumieniu głównym do respiratorów Evita |  | szt | 20
RAZEM
Wartość oferty netto ..............................................Słownie ............................................................................................................................
Wartość oferty brutto ..............................................Słownie ............................................................................................................................
w tym kwota podatku VAT zł : Formularz opatrzony podpisem elektronicznym

## 95
| Pakiet 95 - Strzykawka Omnifix | [7 empty] | Załącznik nr 1.95
Lp | Nazwa artykułu | Nazwa | J.m. | Ilość | Cena jedn. netto | Wartość netto | Stawka podatku VAT w % | Wartość brutto | Producent | Nr katalogowy
1 | Strzykawka Omnifix żaneta 100 ml |  | szt | 1100
RAZEM
Wartość oferty netto ..............................................Słownie ............................................................................................................................
Wartość oferty brutto ..............................................Słownie ............................................................................................................................
w tym kwota podatku VAT zł : Formularz opatrzony podpisem elektronicznym

## 96
| Pakiet 96 - Zestaw do kontrolowanej zbiórki luźnego stolca | [7 empty] | Załącznik nr 1.96
Lp | Nazwa artykułu | Nazwa | J.m. | Ilość | Cena jedn. netto | Wartość netto | Stawka podatku VAT % | Wartość brutto | Producent | Nr katalogowy
1 | Jednorazowy system do kontrolowanej zbiórki luźnego stolca wyposażony w: silikonowy rękaw o długości 167 cm z wbudowaną w strukturę silikonu na całej długości substancją neutralizującą nieprzyjemne zapachy; balonik retencyjny z niebieską kieszonką dla umieszczenia palca wiodącego; port do napełniania balonika retencyjnego z sygnalizatorem, który wypełnia się, gdy balonik osiągnie wielkość optymalną dla pacjenta oraz port do irygacji umożliwiający także doodbytnicze podanie leków, z klamrą zamykającą światło drenu w celu utrzymania leku w miejscu podania. System zawiera port do pobierania próbek stolca, pasek koralikowy do podwieszania kompatybilny z ramami łóżek szpitalnych i z miejscem na opis. System przebadany klinicznie (ocena bezpieczeństwa stosowania systemu do 29 dni), czas utrzymania systemu do 29 dni, biologicznie czysty. W zestawie 3 worki do zbiórki stolca, o pojemności 1000 ml, z zastawką zabezpieczającą przed wylaniem zawartości skalowane co 25 ml oraz z filtrem węglowym. |  | szt | 40
2 | Worki wymienne kompatybilne z zestawem do kontrolowanej zbiórki stolca pojemności 1000 ml, skalowane co 25 ml w tym numerycznie co 100 ml, z zastawką zabezpieczającą przed wylaniem zawartości i filtrem węglowym pochłaniającym nieprzyjemne zapachy i zapobiegającym balonowaniu worka, biologicznie czyste w opakowaniu po 10 szt. |  | op | 120
RAZEM
Wartość oferty netto ..............................................Słownie ............................................................................................................................
Wartość oferty brutto ..............................................Słownie ............................................................................................................................
w tym kwota podatku VAT zł : Formularz opatrzony podpisem elektronicznym

## 97
| Pakiet 97 - Materiały jednorazowe do spirometru PNEUMO | [7 empty] | Załącznik nr 1.97
Lp | Nazwa artykułu | Nazwa | J.m. | Ilość | Cena jedn. netto | Wartość netto | Stawka podatku VAT % | Wartość brutto | Producent | Nr katalogowy
1 | Ustnik plastikowy US050 kompatybilny ze spirometrem PNEUMO |  | szt. | 3000
2 | Ustnik plastikowy UNIWERSALNY UP050 kompatybilny ze spirometrem PNEUMO |  | szt. | 1500
3 | Pneumotachograf dpp DP 050 (łącznik do spirometru) kompatybilny ze spirometrem PNEUMO |  | szt. | 3000
RAZEM
Wartość oferty netto ..............................................Słownie ............................................................................................................................
Wartość oferty brutto ..............................................Słownie ............................................................................................................................
w tym kwota podatku VAT zł : Formularz opatrzony podpisem elektronicznym

## 98
| Pakiet 98 - Igły Venflon | [7 empty] | Załącznik nr 1.98
Lp | Nazwa artykułu | Nazwa | J.m. | Ilość | Cena jedn. netto | Wartość netto | Stawka podatku VAT % | Wartość brutto | Producent | Nr katalogowy
1 | Igła typ Venflon 0,7 z portem bocznym |  | szt. | 2800
2 | Igła typ Venflon 0,8 - 0,9 niebieski z portem bocznym |  | szt. | 8000
3 | Igła typ Venflon 1,0 - 1,1 różowy z portem bocznym |  | szt. | 14000
4 | Igła typ Venflon 1,2 -1,3 zielony z portem bocznym |  | szt. | 1200
5 | Igła typ Venflon 1,4-1,5 biały z portem bocznym |  | szt. | 100
RAZEM
Wartość oferty netto ..............................................Słownie ............................................................................................................................
Wartość oferty brutto ..............................................Słownie ............................................................................................................................
w tym kwota podatku VAT zł : Formularz opatrzony podpisem elektronicznym

## 99
| Pakiet 99 - Ostrza chirurgiczne | [7 empty] | Załącznik nr 1.99
Lp | Nazwa artykułu | Nazwa | J.m. | Ilość | Cena jedn. netto | Wartość netto | Stawka podatku VAT % | Wartość brutto | Producent | Nr katalogowy
1 | Ostrza chirurgiczne Typu Carbon Steel a 100 szt. , nazwa producenta i numer wygrawerowany na ostrzu; Opis na opakowaniu w jezyku polskim rozmiar 10-24, opakowania (kartoniki) foliowane, co dodatkowo chroni przed wilgocią i brudem.Posiadanie przez producenta norm ISO14001:2004,ISO13485:2003 oraz ISO9001 i 9002.Wymóg próbek. |  | opak. | 600
RAZEM
Wartość oferty netto ..............................................Słownie ............................................................................................................................
Wartość oferty brutto ..............................................Słownie ............................................................................................................................
w tym kwota podatku VAT zł : Formularz opatrzony podpisem elektronicznym

## 100
| Pakiet 100 - Zestawy do nebulizacji | [7 empty] | Załącznik nr 1.100
Lp | Nazwa artykułu | Nazwa | J.m. | Ilość | Cena jedn. netto | Wartość netto | Stawka podatku VAT % | Wartość brutto | Producent | Nr katalogowy
1 | Zestaw do nebulizacji z maską: z przezroczystego tworzywa, z paskiem mocującym (możliwość regulacji) z blaszką dopasowującą część nosową z otworami ułatwiającymi wydech różne rozmiary (dla dzieci S,M, dla dorosłych L,XL) z uniwersalnym drenem o przekroju gwiazdkowym 2m nebulizator o pojemności 8 ml sterylny pakowany pojedynczo |  | szt. | 1100
2 | Zestaw do nebulizacji, wykonany z PCV, sterylny, pakowany pojedynczo. Możliwość pracy nebulizatora w pozycji siedzącej i leżącej. Pojemność nebulizatora 8ml. W skład zestawu wchodzi: – nebulizator, – ustnik, – łącznik T, – dren połączeniowy o przekroju gwiazdkowym 2m – rurka karbowana 15 cm |  | szt. | 3400
RAZEM
Wartość oferty netto ..............................................Słownie ............................................................................................................................
Wartość oferty brutto ..............................................Słownie ............................................................................................................................
w tym kwota podatku VAT zł : Formularz opatrzony podpisem elektronicznym

## 101
| Pakiet 101 - Markery do sterylizacji | [7 empty] | Załącznik nr 1.101
Lp | Nazwa artykułu | Nazwa | J.m. | RAZEM | Cena jedn. netto | Wartość netto | Stawka podatku VAT % | Wartość brutto | Producent | Nr katalogowy
1 | Marker czarny, cienki MAR 0,75B do sterylizacji |  | szt. | 325
2 | Marker czarny, gruby MAR 1B do sterylizacji |  | szt. | 225
RAZEM
Wartość oferty netto ..............................................Słownie ............................................................................................................................
Wartość oferty brutto ..............................................Słownie ............................................................................................................................
w tym kwota podatku VAT zł : Formularz opatrzony podpisem elektronicznym

## 102
| Pakiet 102 - Cewnikowanie pęcherza | [7 empty] | Załącznik nr 1.102
Lp | Nazwa artykułu | Nazwa | J.m. | Ilość | Cena jedn. netto | Wartość netto | Stawka podatku VAT % | Wartość brutto | Producent | Nr katalogowy
1 | Zestaw do cewnikowania pęcherza moczowego (typ MediSep) Skład: rękawiczki diagnostyczne nitrile bezpudrowe, serweta 45x75 cm, seweta 60x60cm z otworem, kleszczyki typu Kocher, pęstea anatomiczna, kompres z gazy 7,5x7,5 cm, tampony z gazy o wielkości sliwki, żel nawilżający, strzykawka z wodą i 10 % gliceryna 10ml. |  | szt. | 500
RAZEM
Wartość oferty netto ..............................................Słownie ............................................................................................................................
Wartość oferty brutto ..............................................Słownie ............................................................................................................................
w tym kwota podatku VAT zł : Formularz opatrzony podpisem elektronicznym

## 103
| Pakiet 103 - Maska tlenowa z rezerwuarem | [7 empty] | Załącznik nr 1.103
Lp | Nazwa artykułu | Nazwa | J.m. | Ilość | Cena jedn. netto | Wartość netto | Stawka podatku VAT % | Wartość brutto | Producent | Nr katalogowy
1 | Maska tlenowa dla dorosłych z workiem i drenem rozmiar M-XL a 1 szt |  | szt. | 1100
2 | Maska tlenowa dla dzieci z workiem i drenem a 1szt. |  | szt. | 150
RAZEM
Wartość oferty netto ..............................................Słownie ............................................................................................................................
Wartość oferty brutto ..............................................Słownie ............................................................................................................................
w tym kwota podatku VAT zł : Formularz opatrzony podpisem elektronicznym

## 104
| Pakiet 104 - Akcesoria do aparatu wysokoprzepływowej terapii tlenem HIGH FLOW BMC H-80 HIG FLOW HUMIDFIER | [7 empty] | Załącznik nr 1.104
Lp | Nazwa artykułu | Nazwa | J.m. | RAZEM | Cena jedn. netto | Wartość netto | Stawka podatku VAT % | Wartość brutto | Producent | Nr katalogowy
1 | Kaniula nosowa do wysokoprzepływowej terapii tlenem High Flow, rozmiar S-M-L a 1 szt |  | szt. | 200
2 | Filtry powietrza a 1 szt |  | szt. | 40
3 | Rura podgrzewana (przewód powietrzny) a 1 szt. |  | szt. | 48
4 | Pojemnik nawilżacza a 1 szt. |  | szt. | 48
5 | Łącznik do pojemnika nawiżacza umożliwiający podłączenie rury podgrzewanej i autonapełnianie |  | szt. | 48
RAZEM
Wartość oferty netto ..............................................Słownie ............................................................................................................................
Wartość oferty brutto ..............................................Słownie ............................................................................................................................
w tym kwota podatku VAT zł : Formularz opatrzony podpisem elektronicznym

## 105
Pakiet 105 - Kaniula jednorazowa do barku średnica 7-8 mm | [8 empty] | Załącznik nr 1.105
Lp | Nazwa artykułu | Nazwa | J.m. | Ilość | Cena jedn. netto | Wartość netto | Stawka podatku VAT % | Wartość brutto | Producent | Nr katalogowy
1 | Kaniula jednorazowa do barku średnica 7-8 mm |  | szt. | 100
Razem
Wartość oferty netto ..............................................Słownie ............................................................................................................................
Wartość oferty brutto ..............................................Słownie ............................................................................................................................
w tym kwota podatku VAT zł : Formularz opatrzony podpisem elektronicznym

## 106
Pakiet 106 - Szybka kontrola sterylizacji do pary wodnej | [7 empty] | Załącznik 1.106
Lp | Nazwa artykułu | Nazwa | J.m | Ilość | Cena jedn. netto | Wartość netto | Stawka podatku VAT % | Wartość brutto | Producent | Nr katalogowy
1 | Fiolkowy wskaźnik biologiczny o szybkim odczycie do pary wodnej. Ostateczny odczyt po max. 24 minutach inkubacji. Wykrycie przez odczyt automatyczny fluorescencji w autoczytniku. Wskaźnik musi posiadać wewnętrzny system kruszenia ampułki.Kształt fiolki w kształcie litery „D”-dopasowany do kształtu komory autoczytnika. Na fiolce repozycjonowalna nierwąca się naklejka z miejscem do opisu oraz wskaźnik chemiczny. Zgodność wskaźnika z normą referencyjną potwierdzona certyfikatem niezależnej jednostki notyfikowanej. |  | szt. | 4000
Razem
Wartość oferty netto ..............................................Słownie ............................................................................................................................
Wartość oferty brutto ..............................................Słownie ............................................................................................................................
w tym kwota podatku VAT zł : Formularz opatrzony podpisem elektronicznym

## 107
| Pakiet 107 - Szybka kontrola sterylizacji* - do tlenku etylenu | [6 empty] | Załącznik 1.107
Lp | Nazwa artykułu | Nazwa | J.m | Ilość | Cena jedn. Netto | Wartość netto | Stawka podatku VAT % | Wartość brutto | Producent | Nr katalogowy
1 | Fiolkowe wskaźniki biologiczne o szybkim odczycie do tlenku etylenu, ostateczny odczyt wyniku po 4 godzinie inkubacji wraz z autoczytnikiem przeznaczonym do inkubacji. Skład pakietu: autoczytnik przeznaczony do inkubacji wskaźników biologicznych do tleku etylenu o ostatecznym odczycie po po 4 godzinach. Wskaźniki inkubowane w 10 komorach,czas pozostały do końca inkubacji wyświetlany w sposób ciągły (co 1 minuta) i inwidualny dla każdej komory inkubacyjnej. Wynik inkubacji musi być widoczny na wyświetlaczu LCD zapomocą znaku "+" lub "-" oraz sygnału dźwiękowego w przypadku pozytywnego wyniku. Odczyt automatyczny na podstawie fluorescencji. Możliwość podłączenia do autoczytnika komputera w celu możliwości wydruku wyniku. Wskaźnik musi posiadać wewnętrzny system kruszenia ampułki. |  | zestaw (inkubator + 500szt. Wskaźników biologicznych) | 2
RAZEM
* Dostawca na czas umowy musi zapewnić autoryzowany serwis umożliwiający naprawę i coroczną kalibrację urządzenia.
Wartość oferty netto ..............................................Słownie ............................................................................................................................
Wartość oferty brutto ..............................................Słownie ............................................................................................................................
w tym kwota podatku VAT zł : Formularz opatrzony podpisem elektronicznym

## 108
Pakiet 108 - Prześcieradło niepylące | [8 empty] | Załącznik nr 1.108
L.p. | Opis | Nazwa | J.M | Razem | Cena Jedn. netto | Wartość netto | Stawka podatku VAT % | Wartość brutto | Producent | Numer katalogowy
1 | Niepylące prześcieradło transportowe o wymiarach 100 cm (+/-2 cm) x 225 cm (+/-4 cm) |  | szt. | 9800
RAZEM
Wartość oferty netto ..............................................Słownie ............................................................................................................................
Wartość oferty brutto ..............................................Słownie ............................................................................................................................
w tym kwota podatku VAT zł : Formularz opatrzony podpisem elektronicznym

## 109
Pakiet 109 - Zamknięty system pobierania krwi | [9 empty] | Załącznik nr 1.109
Lp | Nazwa artykułu |  | Nazwa oferowanego asortymentu | J.m. | Ilość | Cena jedn. netto | Wartość netto | Stawka podatku VAT % | Wartość brutto | Producent | Nr katalogowy
1 | Zestaw do OB | Probówki do OB., logarytmiczna |  | szt. | 400
2 |  | Statyw do probówek OB. |  | szt | 1
3 | Igła systemowa 0,8 x 21G z wbudowanym na stałe adapterem 40 mm lub 25 mm (do wyboru przez Zamawiającego) |  |  | szt | 28000
4 | Uchwyt (nie jest potrzebny) |  |  | szt. | 28000
5 | Probówko-strzykawki do morfologii EDTA-K3 poj. 2 -3ml |  |  | szt. | 25000
6 | Probówko-strzykawki do morfologii EDTA-K3 poj. 1-2 ml |  |  | szt. | 3000
7 | Probówko-strzykawki do biochemii poj. 4,5-5,5 ml |  |  | szt | 25000
8 | Probówko-strzykawki do koagulologii poj.1,8- 2 ml |  |  | szt. | 25000
9 | Probówko-strzykawki do oznaczania poziomu glukozy poj. 2-3 ml |  |  | szt. | 3000
RAZEM
Parametry graniczne:
1. Do pobierania krwi wymagamy dwóch kompatybilnych elementów: - igły zespolonej na stałe z łącznikiem, - probówko-strzykawek. 2. Oferowany system zamknięty do pobierania krwi żylnej musi być typu aspiracyjno-próżniowego. 3. Strzykawko-probówki: - muszą posiadać zakręcany (gwintowany i dwuzwojowy) korek umożliwiający prawidłowe otwieranie i zamykanie oraz pole do opisu, - mają gwarantować wytworzenie podciśnienia tuż przed pobraniem, a także umożliwiać pobranie materiału przez odciągnięcie tłoka, - są wystandaryzowane i zapewniają pobranie właściwej ilości krwi, - zapewniają szybkie wykrzepianie krwi, - mają możliwości powtórnego użycia pobówek bez utraty próżni - korki w probówkach utrzymują próżnię i zapewniają możliwość dobrania krwi przy kolejnym przekłuciu, - posiadają znacznik napełnienia na każdej probówce 4. Igły systemowe powinny posiadać: - odpowiednio ukształtowane ostrze, - silikonowe wnętrze eliminujące wykrzepianie krwi podczas jej pobierania do kilku probówek, - mały łącznik na stałe zespolony z igłą ułatwiający penetrację tkanki i zapewniający właściwy kąt wkłucia. 5. Wszystkie probówko-strzykawki muszą być z nietłukącego tworzywa. 6. Wymagamy, aby zarówno igly systemowe jak i łączniki były sterylne i pakowane pojedynczo. 7. Wszystkie elementy systemu muszą być do siebie wzajemnie dopasowane, pochodzić od jednego producenta, współpracować ze sobą w sposób bezawaryjny i zapewniać, aby proces pobierania materiału biologicznego był bezpieczny dla osób, którym pobiera się materiał biologiczny i osób pobierających. 8. Terminu ważności wszystkich probówek - min. 12 miesięcy od daty dostarczenia do szpitala. Dopuszcza się termin ważności 6 miesiący dla probówek koaguologicznych. 9. Bezpłatne przeszkolenie personelu pobierającego krew zapewniające umiejętność stosowania oferowanego systemu - przed pierwszą dostawą towaru oraz wg potrzeb szkolenia dodatkowe na manekinie w trakcie trwania umowy (dotyczy oddziałów szpitala, izby przyjęć i punktu pobrań).
Wartość oferty netto………………………………………… słownie: …………………………………………
Wartość oferty brutto………………………………………… słownie: …………………………………………..
w tym kwota podatku VAT ………………………………
Oferta podpisana podpisem elektronicznym

## 110
| Pakiet 110 - Klipsy polimerowe | [7 empty] | Załącznik nr 1.110
Lp | Nazwa artykułu | Nazwa | J.m. | Ilość | Cena jedn. netto | Wartość netto | Stawka podatku VAT w % | Wartość brutto | Producent | Nr katalogowy
1 | Klipsy polimerowe ML do klipsownicy TELEFLEX a 6 szt. |  | op | 100
RAZEM
Wartość oferty netto ..............................................Słownie ............................................................................................................................
Wartość oferty brutto ..............................................Słownie ............................................................................................................................
w tym kwota podatku VAT zł : Formularz opatrzony podpisem elektronicznym

## 111
| Pakiet 111 - Akcesoria do laparoskopu, kompatybilne z aparatem firmy KARL STORZ | [7 empty] | Załącznik nr 1.111
Lp | Nazwa artykułu | Nazwa | J.m. | Ilość | Cena jedn. netto | Wartość netto | Stawka podatku VAT w % | Wartość brutto | Producent | Nr katalogowy
1 | Petla zamienna, monopolarna jednorazowa do zastosowania z pętlą BETTOCCHI do polipów |  | op | 10
2 | Dren płuczący z igłami , do zastosowania z pompką KARL STORZ HAMOU ENDOMAT(LAP) sterylny, op x 10 szt. |  | op | 20
3 | Dren płuczący z igłami , do zastosowania z pompką KARL STORZ HAMOU ENDOMAT(HYS) sterylny, op x 10 szt. |  | op | 13
RAZEM
Wartość oferty netto ……………………………… słownie …………………………
Wartość oferty brutto ………………………………. słownie ………………………..
w tym kwota podatku VAT ………………………….
Formularz opatrzony podpisem elektronicznym

## 112
| Pakiet 112- Igła do elektrostymulacji | [7 empty] | Załącznik nr 1.112
Lp | Nazwa artykułu | Nazwa | J.m. | Ilość | Cena jedn. netto | Wartość netto | Stawka podatku VAT w % | Wartość brutto | Producent | Nr katalogowy
1 | Echogeniczna i stymulująca igła o warstwie izolacyjnej na całej długości aż do końcówki ostrza: - widoczność w USG, - przezroczysty uchwyt, - centymetrowe znakowanie dookoła igły, - odłączalna przedłużka, - przestrzeń martwa 1 ml, - kabel 60 cm, - ścięcie igły 20, - rozmiar 20-23G, - długość 25-150 mm. |  | szt. | 400
RAZEM
Wartość oferty netto ..............................................Słownie ............................................................................................................................
Wartość oferty brutto ..............................................Słownie ............................................................................................................................
w tym kwota podatku VAT zł : Formularz opatrzony podpisem elektronicznym