## OPZ
L.p | Opis produktu | prducent | numer katalogowy | Wielkośc opakowania | Ilość opakowań | Cena netto za opakowanie [PLN] | VAT [%] | Cena brutto za opakowanie [PLN] | Wartość brutto całkowita [PN]
1. | Butelki Sterylne 750ml/175cm2 do hodowli w zawiesinie, z zakrętką z filtrem, 8x5szt/40szt - pojemność/objętość 750ml - powierzchnia wzrostu 175 cm2 - rekomendowany zakres medium hodowlanego 35-52,5ml - powierzchnia hydrofobowa tzw. butelki "non-treated" - materiał: polistyren o wysokiej przezroczystości w jakości medycznej - z zakrętką z filtrem hydrofobowym 0.22µm, aby wspomóc wymianę gazową oraz zapobiec wnikaniu mikroorganizmów do butelki, chroniąc przed kontaminacją - wyposażone w miejsce na opis i podziałkę, ułatwiające identyfikację - sterylizowane promieniami gamma, - sterylne, wolne od Dnaz i Rnaz, pirogenów, - rodzaj opakowania: folia polietylenowa - opakowanie jednostkowe 5szt - opakowanie zbiorcze 8x5szt/40szt. |  |  | 40 szt. | 1
2. | Butelki Sterylne 250ml/75cm2 do hodowli adherentnej TC, z zakrętką z filtrem, 20x5szt/100szt - pojemność/objętość 250ml - powierzchnia wzrostu 75 cm2 - rekomendowany zakres medium hodowlanego 15-22,5ml - materiał: polistyren o wysokiej przezroczystości w jakości medycznej - traktowanie plazmą w warunkach próżniowych, co w rezultacie prowadzi do wytworzenia hydrofilowej, ujemnie naładowanej powierzchni wzrostu komórek - z zakrętką z filtrem hydrofobowym 0.22µm, aby wspomóc wymianę gazową oraz zapobiec wnikaniu mikroorganizmów do butelki, chroniąc przed kontaminacją - wyposażone w miejsce na opis i podziałkę, ułatwiające identyfikację - sterylizowane promieniami gamma, - sterylne, wolne od Dnaz i Rnaz, pirogenów, - rodzaj opakowania: folia polietylenowa - opakowanie jednostkowe 5szt |  |  | 100 szt. | 5
3. | Butelki Sterylne 250ml/75cm2 do hodowli w zawiesinie, z zakrętką z filtrem, 20x5szt/100szt - pojemność/objętość 250ml - powierzchnia wzrostu 75 cm2 - rekomendowany zakres medium hodowlanego 15-22,5ml - powierzchnia hydrofobowa tzw. butelki "non-treated" - materiał: polistyren o wysokiej przezroczystości w jakości medycznej - z zakrętką z filtrem hydrofobowym 0.22µm, aby wspomóc wymianę gazową oraz zapobiec wnikaniu mikroorganizmów do butelki, chroniąc przed kontaminacją - wyposażone w miejsce na opis i podziałkę, ułatwiające identyfikację - sterylizowane promieniami gamma, - sterylne, wolne od Dnaz i Rnaz, pirogenów, - rodzaj opakowania: folia polietylenowa - opakowanie jednostkowe 5szt - opakowanie zbiorcze 20x5szt/100szt. |  |  | 100 szt. | 1
4. | Butelki Sterylne 50ml/25cm2 do hodowli adherentnej TC, z zakrętką z filtrem, 20x10szt/200szt - pojemność/objętość 50ml - powierzchnia wzrostu 25 cm2 - rekomendowany zakres medium hodowlanego 5-7,5ml - materiał: polistyren o wysokiej przezroczystości w jakości medycznej - traktowanie plazmą w warunkach próżniowych, co w rezultacie prowadzi do wytworzenia hydrofilowej, ujemnie naładowanej powierzchni wzrostu komórek - z zakrętką z filtrem hydrofobowym 0.22µm, aby wspomóc wymianę gazową oraz zapobiec wnikaniu mikroorganizmów do butelki, chroniąc przed kontaminacją - wyposażone w miejsce na opis i podziałkę, ułatwiające identyfikację - sterylizowane promieniami gamma, - sterylne, wolne od Dnaz i Rnaz, pirogenów, - rodzaj opakowania: folia polietylenowa - opakowanie jednostkowe 10szt |  |  | 200 szt. | 2
5. | Butelki Sterylne 50ml/25cm2 do hodowli w zawiesinie, z zakrętką z filtrem, 20x10szt/200szt - pojemność/objętość 50ml - powierzchnia wzrostu 25 cm2 - rekomendowany zakres medium hodowlanego 5-7,5ml - powierzchnia hydrofobowa tzw. butelki "non-treated" - materiał: polistyren o wysokiej przezroczystości w jakości medycznej - z zakrętką z filtrem hydrofobowym 0.22µm, aby wspomóc wymianę gazową oraz zapobiec wnikaniu mikroorganizmów do butelki, chroniąc przed kontaminacją - wyposażone w miejsce na opis i podziałkę, ułatwiające identyfikację - sterylizowane promieniami gamma, - sterylne, wolne od Dnaz i Rnaz, pirogenów, - rodzaj opakowania: folia polietylenowa - opakowanie jednostkowe 10szt - opakowanie zbiorcze 20x10szt/200szt. |  |  | 200 szt. | 1
6. | Butelki Sterylne 750ml/175cm2 do hodowli adherentnej TC, z zakrętką z filtrem, 8x5szt/40szt - pojemność/objętość 750ml - powierzchnia wzrostu 175 cm2 - rekomendowany zakres medium hodowlanego 35-52,5ml - materiał: polistyren o wysokiej przezroczystości w jakości medycznej - traktowanie plazmą w warunkach próżniowych, co w rezultacie prowadzi do wytworzenia hydrofilowej, ujemnie naładowanej powierzchni wzrostu komórek - z zakrętką z filtrem hydrofobowym 0.22µm, aby wspomóc wymianę gazową oraz zapobiec wnikaniu mikroorganizmów do butelki, chroniąc przed kontaminacją -wyposażone w miejsce na opis i podziałkę, ułatwiające identyfikację - sterylizowane promieniami gamma, - sterylne, wolne od Dnaz i Rnaz, pirogenów, - rodzaj opakowania: folia polietylenowa - opakowanie jednostkowe 5szt |  |  | 40 szt. | 2
7. | Etui na szkiełka o wymiarach 25x75mm, korkowe, 100-miejscowe, 5x1szt/5szt - wykonane z wytrzymałego, odpornego tworzywa sztucznego ABS, - 100- miejscowe, - korkowa wyściółka, - dostępne pięć kolorów :czerwony, żółty, zielony, niebieski,biały, - przeznaczone na szkiełka o wymiarach 25x75mm - identyfikacja preparatów - zapięcie odporne na rdzę, |  |  | 5 szt. | 10
8. | Etui na szkiełka o wymiarach 25x75mm, piankowe, 100-miejscowe, 5x1szt/5szt - wykonane z wytrzymałego, odpornego tworzywa sztucznego ABS, - 100- miejscowe, - piankowa wyściółka, - dostępne pięć kolorów :czerwony, żółty, zielony, niebieski,biały, - przeznaczone na szkiełka o wymiarach 25x75mm - identyfikacja preparatów - zapięcie odporne na rdzę, |  |  | 5 szt. | 12
9. | Etui na szkiełka, korkowe, 25-miejscowe, 4x5szt/20szt - wykonane z wytrzymałego, odpornego tworzywa sztucznego ABS, - 25- miejscowe, - korkowa wyściółka, - dostępne pięć kolorów :czerwony, żółty, zielony, niebieski,biały, - przeznaczone na szkiełka o wymiarach 25x75mm - identyfikacja preparatów - opakowanie: 5szt.x4/20szt. |  |  | 20 szt. | 1
10. | Etui na szkiełka, piankowe, 25-miejscowe, 4x5szt/20szt - wykonane z wytrzymałego, odpornego tworzywa sztucznego ABS, - 25- miejscowe, - piankowa wyściółka, - dostępne pięć kolorów :czerwony, żółty, zielony, niebieski,biały, - przeznaczone na szkiełka o wymiarach 25x75mm - identyfikacja preparatów - opakowanie: 5szt.x4/20szt. |  |  | 20 szt. | 1
11. | Ezy Sterylne z oczkiem 10μl, z PS, POMARAŃCZOWE, Evan's Blue Dye Method Certificat, 40x25szt/1000szt - wielkość oczka 10ul - hydrofilowe - wyposażone w elastyczny uchwyt - kolor: niebieski - długość: 200 mm - wykonane z wysokoudarowego polistyrenu klasy medycznej - ultragładka powierzchnia pętelkowa ułatwia jednolite i gładkie smugi bez uszkadzania powierzchni żelu - pętla w rozmiarze 1 μL z dokładnym pomiarem; przeciwległy koniec każdej pętli może służyć jako igła - okrągła pętla zapobiega uszkodzeniom podczas selekcji kolonii - sterylne, sterylizacja E-Beam lub równoważne - wolne od Dnaz i Rnaz, nie pirogenne - produkt jednorazowego użytku - opakowanie jednostkowe: 25szt ez zapakowane w wygodny blister |  |  | 1000 szt. | 6
12. | Ezy Sterylne mikrobiologiczne 10ul, 50x20szt/1000szt. - wielkość oczka 10ul - hydrofilowe - wyposażone w elastyczny uchwyt - kolor: zielone - długość: 194 mm - wykonane z wysokoudarowego polistyrenu klasy medycznej - ultragładka powierzchnia pętelkowa ułatwia jednolite i gładkie smugi bez uszkadzania powierzchni żelu - pętla w rozmiarze 1 μL z dokładnym pomiarem; przeciwległy koniec każdej pętli może służyć jako igła - okrągła pętla zapobiega uszkodzeniom podczas selekcji kolonii - sterylne, sterylizacja Gamma - wolne od Dnaz i Rnaz, nie pirogenne - produkt jednorazowego użytku - opakowanie zbiorcze 50x20szt/1000szt |  |  | 1000 szt. | 1
13. | Ezy Sterylne mikrobiologiczne 1ul, 50x20szt/1000szt. - wielkość oczka 1ul - hydrofilowe - wyposażone w elastyczny uchwyt - kolor: bezbarwny - długość: 194 mm - wykonane z wysokoudarowego polistyrenu klasy medycznej - ultragładka powierzchnia pętelkowa ułatwia jednolite i gładkie smugi bez uszkadzania powierzchni żelu - pętla w rozmiarze 1 μL z dokładnym pomiarem; przeciwległy koniec każdej pętli może służyć jako igła - okrągła pętla zapobiega uszkodzeniom podczas selekcji kolonii- sterylne, sterylizacja Gamma - wolne od Dnaz i Rnaz, nie pirogenne - produkt jednorazowego użytku - opakowanie zbiorcze 50x20szt/1000szt |  |  | 1000 szt. | 1
14. | Ezy Sterylne z oczkiem 1μl, z PS, NIEBIESKIE, Evan's Blue Dye Method Certificat, 40x25szt/1000szt - wielkość oczka 1ul - hydrofilowe - wyposażone w elastyczny uchwyt - kolor: niebieski - długość: 198,3 mm - wykonane z wysokoudarowego polistyrenu klasy medycznej - ultragładka powierzchnia pętelkowa ułatwia jednolite i gładkie smugi bez uszkadzania powierzchni żelu - pętla w rozmiarze 1 μL z dokładnym pomiarem; przeciwległy koniec każdej pętli może służyć jako igła - okrągła pętla zapobiega uszkodzeniom podczas selekcji kolonii - sterylne, sterylizacja E-Beam - wolne od Dnaz i Rnaz, nie pirogenne - produkt jednorazowego użytku - opakowanie jednostkowe: 25szt ez zapakowane w wygodny blister |  |  | 1000 szt. | 1
15. | Filtry Sterylne strzykawkowe PES średn.porów 0.22/średn.filtra 25mm, 1sztx100szt/100szt - wielkość porów 0,22 μm - objętość retencji 25mm - do próbek o objętości od 2mL do 100mL. - objętość retencji <115 μL. - wysokie przepływy i przepustowość - prędkość przepływu wody: 36 m3/m2/hr/bar (0,45μm), 21 m3/m2/hr/bar (0,2μm), pH 4-8 - niskie wiązanie białek i niski stopień ekstrakcji chemicznej - maksymalna temperatura pracy: autoklaw 100°C w 125°C przez 15 min. - maksymalne ciśnienie robocze około 100 psi. - pakowane pojedynczo - niepirogenne, nie cytotoksyczne - sterylizacja wiązką E- Beam, SAL=10-6 lub równoważne - Wolne od Dnaz , Rnaz i ludzkiego DNA - filtry z polieterosulfonu - hydrofilowe - duża odporność termiczna i chemiczna - odporność na działanie większości roztworów hydrofilowych |  |  | 100 szt. | 2
16. | Folia/Sealing film do płytek PCR 100x1szt/100szt - odpowiednia do stosowania w temperaturach między -20 ° C do 110 ° C - samoprzylepna, w ciętych arkuszach - folia nieprzepuszczalna, klasa medyczna produktu - kompatybilna z wszystkimi płytkami do PCR- bardzo dobra skuteczność uszczelniania - umożliwia obserwację próbek - łatwa do przebicia, nie przykleja się do końcówki na pipecie, - idealna do systemów zautomatyzowanych - wymiary 146 × 81 [mm] - kolor bezbarwny - minimalizuje odparowanie roztworu nawet w wysokiej temperaturze. |  |  | 100 szt. | 1
17. | Folia/Sealing film do płytek qPCR optical 100x1szt/100szt - odpowiednia do stosowania w temperaturach między -20 ° C do 110 ° C - samoprzylepna, w ciętych arkuszach - folia nieprzepuszczalna, klasa medyczna produktu - kompatybilna z wszystkimi płytkami do qPCR ,kompatybilna z poz.65 - bardzo dobra skuteczność uszczelniania - umożliwia obserwację próbek - łatwa do przebicia, nie przykleja się do końcówki na pipecie, - idealna do systemów zautomatyzowanych - wymiary 146 × 81 [mm] - kolor bezbarwny |  |  | 100 szt. | 1
18. | Głaszczki Sterylne L-kształtne, z PS, indywidualnie pakowane, 500x1szt/500szt - sterylne, pakowane indywidualnie - hydrofilowe - L- kształtna, gładka końcówka posiada delikatne zakrzywienie ku górze, co zmniejsza ryzyko przypadkowego uszkodzenia powierzchni agaru - kolor: pomarańczowy - długość: 144mm - wykonane z wysokoudarowego polistyrenu klasy medycznej - ultragładka powierzchnia ułatwia jednolite i gładkie ruchy bez uszkadzania powierzchni żelu - sterylne, sterylizacja E-Beam - wolne od Dnaz i Rnaz, nie pirogenne - produkt jednorazowego użytku - opakowanie jednostkowe: 1szt zapakowana w wygodny blister |  |  | 500 szt. | 2
19. | Głaszczki Sterylne L-kształtne, z PS, pakowane po 10szt, 50x10szt/500szt - sterylne, pakowane po 10szt - hydrofilowe - L- kształtna, gładka końcówka posiada delikatne zakrzywienie ku górze, co zmniejsza ryzyko przypadkowego uszkodzenia powierzchni agaru - kolor: pomarańczowy - długość: 144mm - wykonane z wysokoudarowego polistyrenu klasy medycznej - ultragładka powierzchnia ułatwia jednolite i gładkie ruchy bez uszkadzania powierzchni żelu - sterylne, sterylizacja E-Beam - wolne od Dnaz i Rnaz, nie pirogenne - produkt jednorazowego użytku - opakowanie jednostkowe: 10szt zapakowane w wygodny worek strunowy |  |  | 500 szt. | 3
20. | Komory szklane do hodowli komórkowych, 8-komorowe, 0.20-0.60 ml., 6x 2szt/ 12szt. - Ilość studzienek komór- osiem,Sterylne - powierzchnia wzrostu: 0,98cm2 - objętość robocza: 0,2-0,6ml - wygodne do obserwacji mikroskopowej - materiał dolny: szkło - materiał komory: PS - materiał uchwytu: PP - kolor komory: przezroczysty - łatwe otwieranie klapki do demontażu komory i suwaka - nie stosuje się klejów chemicznych - zaprojektowany, aby zapobiec zanieczyszczeniu krzyżowemu - oznaczenie alfanumeryczne - tacki do pakowania mogą być używane jako stojaki inkubacyjne w inkubatorach CO2. - niepirogenne - niecytotoksyczne - wolne od DNaz, RNaz i ludzkiego DNA - sterylizacja EO - wielkość opakowania: 6 sztuk w opakowaniu/ 12 sztuk w kartonie |  |  | 12 szt. | 1
21. | Komory szklane do hodowli komórkowych, 2-komorowe, 1.20-2.5 ml., 6x 2szt/ 12szt. - Ilość studzienek komór- cztery Sterylne - powierzchnia wzrostu: 2,13cm2 - objętość robocza: 0,5-1,3ml - wygodne do obserwacji mikroskopowej - materiał dolny: szkło - materiał komory: PS - materiał uchwytu: PP - kolor komory: przezroczysty - łatwe otwieranie klapki do demontażu komory i suwaka - nie stosuje się klejów chemicznych - zaprojektowany, aby zapobiec zanieczyszczeniu krzyżowemu - oznaczenie alfanumeryczne - tacki do pakowania mogą być używane jako stojaki inkubacyjne w inkubatorach CO2. - niepirogenne - niecytotoksyczne - wolne od DNaz, RNaz i ludzkiego DNA - sterylizacja EO - wielkość opakowania: 6 sztuk w opakowaniu/ 12 sztuk w kartonie |  |  | 12 szt. | 1
22. | Komory szklane do hodowli komórkowych, 4-komorowe, 0.5-1.30 ml., 6x 2szt/ 12szt. - Ilość studzienek komór- cztery, sterylne - powierzchnia wzrostu: 2,13cm2 - objętość robocza: 0,5-1,3ml - wygodne do obserwacji mikroskopowej - materiał dolny: szkło - materiał komory: PS - materiał uchwytu: PP - kolor komory: przezroczysty - łatwe otwieranie klapki do demontażu komory i suwaka - nie stosuje się klejów chemicznych - zaprojektowany, aby zapobiec zanieczyszczeniu krzyżowemu - oznaczenie alfanumeryczne - tacki do pakowania mogą być używane jako stojaki inkubacyjne w inkubatorach CO2. - niepirogenne - niecytotoksyczne - wolne od DNaz, RNaz i ludzkiego DNA - sterylizacja EO - wielkość opakowania: 6 sztuk w opakowaniu/ 12 sztuk w kartonie |  |  | 12 szt. | 1
23. | Komory szklane do hodowli komórkowych, 1-komorowe, 2.5-5 ml., 6x 2szt/ 12szt. - Ilość studzienek komór- jedna,Sterylne - powierzchnia wzrostu: 9,40cm2 - objętość robocza: 2,5-5,5ml - wygodne do obserwacji mikroskopowej - materiał dolny: szkło - materiał komory: PS - materiał uchwytu: PP - kolor komory: przezroczysty - łatwe otwieranie klapki do demontażu komory i suwaka - nie stosuje się klejów chemicznych - zaprojektowany, aby zapobiec zanieczyszczeniu krzyżowemu - oznaczenie alfanumeryczne - tacki do pakowania mogą być używane jako stojaki inkubacyjne w inkubatorach CO2. - niepirogenne - niecytotoksyczne - wolne od DNaz, RNaz i ludzkiego DNA - sterylizacja EO - wielkość opakowania: 6 sztuk w opakowaniu/ 12 sztuk w kartonie |  |  | 12 szt. | 1
24. | Końcówki NISKO ADHEZYJNE 10µl, LONG TIPS,PROFESSIONAL LINE TIPS, uniwersalne, bezbarwne, w workach, 1x1000szt/1000szt końcówki kompatybilne z pudełkami z pozycji 41 Specyfikacja: - wykonane z polipropylenu PP - długość: 39 mm - niskoretencyjne, czyste molekularnie - końcówki są wykonane z ultra-hydrofobowego PE-HD - materiał: polipropylen w jakości medycznej, wolny od metali ciężkich - bezbarwne - gładka powierzchnia wewnętrzna, co zapewnia dokładność pipetowania - posiadają szeroki zakres kompatybilności, pasują zarówno do jednokanałowych i wielokanałowych pipet - końcówki można autoklawować - odporne na rozpuszczalniki organiczne - wolne od DNaz, RNaz, niepirogenne - zakres temperatur -80℃ to+121℃ |  |  | 1000 szt. | 26
25. | Końcówki NISKO ADHEZYJNE 1000µl,PROFESSIONAL LINE TIPS, uniwersalne, bezbarwne, w workach, 1x1000szt/1000szt, końcówki kompatybilne z pudełkami z pozycji 42 - wykonane z polipropylenu PP - długość: 88mm - niskoretencyjne, czyste molekularnie - końcówki są wykonane z ultra-hydrofobowego PE-HD - materiał: polipropylen w jakości medycznej, wolny od metali ciężkich - bezbarwne - gładka powierzchnia wewnętrzna, co zapewnia dokładność pipetowania - posiadają szeroki zakres kompatybilności, pasują zarówno do jednokanałowych i wielokanałowych pipet - końcówki można autoklawować - odporne na rozpuszczalniki organiczne - wolne od DNaz, RNaz, niepirogenne - zakres temperatur -80℃ to+121℃ - dostępne inne pojemności: 10ul, 200ul, 300ul, 1250ul. - wielkość opakowania: worek 1x1000szt/1000szt |  |  | 1000 szt. | 14
26. | Końcówki NISKO ADHEZYJNE 200µl, PROFESSIONAL LINE TIPS, uniwersalne, żółte, w workach, końcówki kompatybilne z pudełkami z pozycji 31 , 1x1000szt/1000szt Specyfikacja: - wykonane z polipropylenu PP - długość: 52mm - niskoretencyjne, czyste molekularnie - końcówki są wykonane z ultra-hydrofobowego PE-HD - materiał: polipropylen w jakości medycznej, wolny od metali ciężkich - żółte - gładka powierzchnia wewnętrzna, co zapewnia dokładność pipetowania - posiadają szeroki zakres kompatybilności, pasują zarówno do jednokanałowych i wielokanałowych pipet - końcówki można autoklawować - odporne na rozpuszczalniki organiczne - wolne od DNaz, RNaz, niepirogenne - zakres temperatur -80℃ to+121℃ - dostępne inne pojemności: 10ul, 300ul, 1000ul, 1250ul. - wielkość opakowania: worek 1x1000szt/1000szt |  |  | 1000 szt. | 18
| Końcówki NISKO ADHEZYJNEsterylne końcówki z filtrem 20µl, z PP, uniwersalne, bezbarwne, w pudełkach, 10x96/ 960szt - wykonane z polipropylenu PP - długość: 52mm - niskoretencyjne, czyste molekularnie - wyposażone w filtr hydrofobowy - końcówki i filtry anty-aerozolowe są wykonane z ultra-hydrofobowego PE-HD - opakowanie: rak = statyw = pudełko=96szt - materiał: polipropylen w jakości medycznej - bezbarwne - gładka powierzchnia wewnętrzna, co zapewnia dokładność pipetowania - posiadają szeroki zakres kompatybilności, pasują zarówno do jednokanałowych wielokanałowych pipet - końcówki i pudełka można autoklawować - wygodne zamknięcie, łatwe w obsłudze jedna ręką - wieczko z rantem ułatwia przechowywanie w laboratorium - wydajne autoklawowanie z uchylonym wieczkiem - kolorystyczne pudełka ułatwiają identyfikacje - zawiasy umożliwiają łatwe zdejmowanie wieczka - odporne na rozpuszczalniki organiczne - sterylne, sterylizacja E-beam warunki SAL 10-6 lub równoważne - wolne od DNaz, RNaz, niepirogenne |  |  | 960 szt. | 5
28. |  |  |  | 960 szt. | 16
29. | Końcówki Sterylne, Nisko adhezyjne z filtrem 1250µl, Extra Long,Professional Line Tips PP, w pudełkach, 10x96/960szt - wykonane z polipropylenu PP - długość: 101 mm - niskoretencyjne, czyste molekularnie - końcówki są wykonane z ultra-hydrofobowego PE-HD - materiał: polipropylen w jakości medycznej, wolny od metali ciężkich - bezbarwne - gładka powierzchnia wewnętrzna, co zapewnia dokładność pipetowania - posiadają szeroki zakres kompatybilności, pasują zarówno do jednokanałowych i wielokanałowych pipet - końcówki i pudełka można autoklawować - wygodne zamknięcie, łatwe w obsłudze jedna ręką - wieczko z rantem ułatwia przechowywanie w laboratorium - wydajne autoklawowanie z uchylonym wieczkiem - kolorystyczne pudełka ułatwiają identyfikacje - zawiasy umożliwiają łatwe zdejmowanie wieczka - opakowanie: rak = statyw = pudełko=96szt - odporne na rozpuszczalniki organiczne - sterylne, sterylizacja E-beam warunki SAL 10-6 lub równoważne - wolne od DNaz, RNaz, niepirogenne - zakres temperatur -80℃ to+121℃ - dostępne inne pojemności: 200ul, 300ul, 1000ul,1250ul - opakowanie zbiorcze: 10x96 sztuk/960szt |  |  | 960 szt. | 5
30. | Końcówki Sterylne, NISKO ADHEZYJNE 300ul, z PP, uniwersalne, bezbarwne, w pudełkach, 10x96/960szt pojemność/objetość: 1ul-300ul - EXTRA LONG - niskoretencyjne, czyste molekularnie - końcówki są wykonane z ultra-hydrofobowego PE-HD - opakowanie: rak = statyw = pudełko=96szt - materiał: polipropylen w jakości medycznej - bezbarwne - gładka powierzchnia wewnętrzna, co zapewnia dokładność pipetowania - posiadają szeroki zakres kompatybilności, pasują zarówno do jednokanałowych i wielokanałowych pipet - końcówki kompatybilne z pipetami marki HTL, Eppendorf, Gilson, Biohit, Thermo, Labsystems, Biologix , CAPP, Socorex, Finnpipette. - końcówki i pudełka można autoklawować - wygodne zamknięcie, łatwe w obsłudze jedna ręką - wieczko z rantem ułatwia przechowywanie w laboratorium - wydajne autoklawowanie z uchylonym wieczkiem - kolorystyczne pudełka ułatwiają identyfikacje - zawiasy umożliwiają łatwe zdejmowanie wieczka - odporne na rozpuszczalniki organiczne - sterylne, sterylizacja E-beam warunki SAL 10-6 - wolne od DNaz, RNaz, niepirogenne |  |  | 960 szt. | 4
31. | Końcówki Sterylne, NISKO ADHEZYJNE z filtrem 200µl, PROFESSIONAL LINE TIPSz PP, uniwersalne, bezbarwne, w pudełkach, 10x96/ 960szt Specyfikacja: - wykonane z polipropylenu PP - długość: 59mm - niskoretencyjne, czyste molekularnie - wyposażone w filtr hydrofobowy - końcówki i filtry anty-aerozolowe są wykonane z ultra-hydrofobowego PE-HD - opakowanie: rak = statyw = pudełko=96szt - materiał: polipropylen w jakości medycznej - bezbarwne - gładka powierzchnia wewnętrzna, co zapewnia dokładność pipetowania - posiadają szeroki zakres kompatybilności, pasują zarówno do jednokanałowych wielokanałowych pipet - końcówki i pudełka można autoklawować - wygodne zamknięcie, łatwe w obsłudze jedna ręką - wieczko z rantem ułatwia przechowywanie w laboratorium - wydajne autoklawowanie z uchylonym wieczkiem - kolorystyczne pudełka ułatwiają identyfikacje - zawiasy umożliwiają łatwe zdejmowanie wieczka - odporne na rozpuszczalniki organiczne - sterylne, sterylizacja E-beam warunki SAL 10-6 lub równoważne - wolne od DNaz, RNaz, niepirogenne - opakowanie zbiorcze: 10x96 sztuk/960szt |  |  | 960 szt. | 6
32. | Końcówki Uniwersalne 5ml, bezbarwne, w worku, 250x1szt/250szt |  |  | 250 szt. | 1
33. | Końcówki z filtrem przewodzącym 1000 μL dedykowane do automatycznej stacji dozującej firmy Tecan 24x 96pcs/ 2304pcs - pojemność/objętość: 1000ul - nisko-retencyjne, czyste molekularnie, wolne od Dnaz , Rnaz, pyrogenów, proteaz, - wyposażone w filtr hydrofobowy - końcówki i filtry anty-aerozolowe są wykonane z ultra-hydrofobowego PE-HD - opakowanie: rak = statyw = pudełko=96szt - materiał: czarny polipropylen w jakości medycznej - gładka powierzchnia wewnętrzna, co zapewnia dokładność pipetowania - wygodne i łatwe zamknięcie w postaci blistra - odporne na rozpuszczalniki organiczne - ISO 9001:2008 GMP standard lub równoważne - sterylne, sterylizacja E-beam warunki SAL 10-6 lub równoważne - wolne od DNaz, RNaz, niepirogenne - opakowanie zbiorcze: 24x 96pcs/ 2304pcs |  |  | 2304 pcs. | 1
34. | Końcówki z filtrem przewodzącym 200 μL dedykowane do automatycznej stacji dozującej firmy Tecan, Pre-sterilized 24x 96pcs/ 2304pcs - pojemność/objętość: 200ul - nisko-retencyjne, czyste molekularnie, wolne od Dnaz , Rnaz, pyrogenów, proteaz, - wyposażone w filtr hydrofobowy - końcówki i filtry anty-aerozolowe są wykonane z ultra-hydrofobowego PE-HD - opakowanie: rak = statyw = pudełko=96szt - materiał: czarny polipropylen w jakości medycznej - gładka powierzchnia wewnętrzna, co zapewnia dokładność pipetowania - wygodne i łatwe zamknięcie w postaci blistra - wysoka jakość gwarantuje międzynarodowy producent Nest! - odporne na rozpuszczalniki organiczne - ISO 9001:2008 GMP standard lub równoważne - sterylne, sterylizacja E-beam warunki SAL 10-6 lub równoważne - wolne od DNaz, RNaz, niepirogenne - opakowanie zbiorcze: 24x 96pcs/ 2304pcs |  |  | 2304 pcs. | 1
35. | Końcówki z filtrem przewodzącym 50 μL dedykowane do automatycznej stacji dozującej firmy Tecan , wstępnie wysterylizowaned 24x 96pcs/ 2304pcs - pojemność/objętość: 50ul - nisko-retencyjne, czyste molekularnie, wolne od Dnaz , Rnaz, pyrogenów, proteaz, - wyposażone w filtr hydrofobowy - końcówki i filtry anty-aerozolowe są wykonane z ultra-hydrofobowego PE-HD - opakowanie: rak = statyw = pudełko=96szt - materiał: czarny polipropylen w jakości medycznej - gładka powierzchnia wewnętrzna, co zapewnia dokładność pipetowania - wygodne i łatwe zamknięcie w postaci blistra - odporne na rozpuszczalniki organiczne - ISO 9001:2008 GMP standard lub równoważne - sterylne, sterylizacja E-beam warunki SAL 10-6 lub równoważne - wolne od DNaz, RNaz, niepirogenne - opakowanie zbiorcze: 24x 96pcs/ 2304pcs |  |  | 2304 pcs. | 1
36. | Krioprobówki Sterylne 2,0ml do ciekłego azotu, gwint wewnętrzny, 40x25szt/ 1000sztuk - sterylne - pojemność 2,0 ml - gwint wewnetrzny - wysokość 47 mm - wykonane z polipropylenu klasy medycznej - autoklawowalne - można wielokrotnie zamrażać i rozmrażać - posiadają boczny kod kreskowym - podwójny gwint, zabezpieczający przed rozszczelnieniem próbówki - mogą być wielokrotnie zamrażane i rozmrażane - czarny nadruk podziałki - biały obszar do pisania - sterylizacja promieniowaniem gamma - wolne od DNaza i RNaz, endotoksyn, obcego DNA - wolnostojące - zakres temperatur od -196°C do 121°C (faza gazowa ciekłego azotu) - dostępne kolor zakrętkek: biały, czerwony, zielony, niebieski, żółty, fioletowy - kompatybilne z większością wirówek na rynku biotechnologicznym, - opakowanie zbiorcze 40x25szt./1000szt. |  |  | 1000 sztuk. | 1
37. | Krioprobówki Sterylne 2.0ml, wolnostojące, nisko adhezyjne, z gwintem wewnętrznym, GOLD Line, w workach, 5x100szt/500szt - pojemność 2.0ml - materiał: polipropylen w jakości medycznej, - podwyższona przezroczystość plastiku, - wolnostojące typu Self standing - możliwość sterylizacji w autoklawie do 121°C i zamrażania do -196°C , - bezbarwne, nisko adhezyjne, silikonowane - zakręcane wieczko typu SCREW CAP, kolorowa nakrętka z gwintem wewnętrznym i uszczelką, - ze skalą: 0.5/1.0/1.5/1.8ml - z matowym polem do opisu - właściwa konstrukcja zapewnia łatwe zamykanie i otwieranie - kompatybilne z większością wirówek na rynku biotechnologicznym, - sterylne, wolne od Dnaz i Rnaz, pyrogenów i inhibitorów PCR, endotoksyn, ATP, nie mutagenne. |  |  | 500 szt. | 2
38. | Krioprobówki Sterylne 2,0ml do ciekłego azotu, gwint zewnętrzny, 40x25szt/ 1000sztuk - sterylne - pojemność 2,0 ml - gwint zewnetrzny - wysokość 47 mm - wykonane z polipropylenu klasy medycznej - autoklawowalne - można wielokrotnie zamrażać i rozmrażać - posiadają boczny kod kreskowym - podwójny gwint, zabezpieczający przed rozszczelnieniem próbówki - mogą być wielokrotnie zamrażane i rozmrażane - czarny nadruk podziałki - biały obszar do pisania - sterylizacja promieniowaniem gamma - wolne od DNaza i RNaz, endotoksyn, obcego DNA - wolnostojące - zakres temperatur od -196°C do 121°C (faza gazowa ciekłego azotu) - dostępne kolor zakrętkek: biały, czerwony, zielony, niebieski, żółty, fioletowy - kompatybilne z większością wirówek na rynku biotechnologicznym, - opakowanie zbiorcze 40x25 szt./1000szt |  |  | 1000 sztuk. | 1
39. | Krioprobówki Sterylne 2.0ml, wolnostojące, nisko adhezyjne, z gwintem zewnętrznym, GOLD Line, w workach, SUPREME, 5x100szt/500szt - pojemność 2.0ml - materiał: polipropylen w jakości medycznej, - podwyższona przezroczystość plastiku, - wolnostojące typu Self standing - możliwość sterylizacji w autoklawie do 121°C i zamrażania do -196°C , - bezbarwne, nisko adhezyjne, silikonowane - zakręcane wieczko typu SCREW CAP, kolorowa nakrętka z gwintem zewnętrznym i uszczelką, - ze skalą: 0.5/1.0/1.5/1.8ml - z matowym polem do opisu - właściwa konstrukcja zapewnia łatwe zamykanie i otwieranie - kompatybilne z większością wirówek na rynku biotechnologicznym, - sterylne, wolne od Dnaz i Rnaz, pyrogenów i inhibitorów PCR, endotoksyn, ATP, nie mutagenne |  |  | 500 szt. | 1
40. | Krioprobówki Sterylne, wolne od Dnaz i Rnaz, endotoksyn,2,0ml z PP,10x50szt/500szt - materiał: polipropylen w jakości medycznej, - podwyższona przezroczystość plastiku, - możliwość sterylizacji w autoklawie do 121°C i zamrażania do -86°C, - bezbarwna nakrętka z gwintem zewnętrznym i uszczelką, - mogą być wielokrotnie zamrażane i rozmrażane - stożkowa, skalowana i z miejscem na opis - sterylizowane promieniami gamma, - sterylne, wolne od Dnaz i Rnaz, pyrogenów i inhibitorów PCR,endotoksyn, ATP, nie mutagenne, - kompatybilne z większością wirówek na rynku biotechnologicznym, - opakowanie zbiorcze 10x50szt./500szt. |  |  | 500 szt. | 6
41. | Mikrokońcówki NISKO ADHEZYJNE bez filtra 10µl LONG TIPS,PROFESSIONAL LINE TIPS, z PP, uniwersalne, bezbarwne, w pudełkach, 10x96/960szt ,sterylne Specyfikacja: - wykonane z polipropylenu PP - długość: 39 mm - niskoretencyjne, czyste molekularnie - końcówki są wykonane z ultra-hydrofobowego PE-HD - materiał: polipropylen w jakości medycznej, wolny od metali ciężkich - bezbarwne - gładka powierzchnia wewnętrzna, co zapewnia dokładność pipetowania - posiadają szeroki zakres kompatybilności, pasują zarówno do jednokanałowych i wielokanałowych pipet - końcówki i pudełka można autoklawować - wygodne zamknięcie, łatwe w obsłudze jedna ręką - wieczko z rantem ułatwia przechowywanie w laboratorium - wydajne autoklawowanie z uchylonym wieczkiem - kolorystyczne pudełka ułatwiają identyfikacje - zawiasy umożliwiają łatwe zdejmowanie wieczka - opakowanie: rak = statyw = pudełko=96szt - odporne na rozpuszczalniki organiczne - sterylne, sterylizacja E-beam warunki SAL 10-6 lub równoważne - wolne od DNaz, RNaz, niepirogenne - zakres temperatur -80℃ to+121℃ - dostępne inne pojemności: 200ul, 300ul, 1000ul,1250ul - opakowanie zbiorcze: 10x96 sztuk/960szt |  |  | 960 szt. | 1
42. | Mikrokońcówki NISKO ADHEZYJNEbez filtra 1000µl, PROFESSIONAL LINE TIPS, z PP, uniwersalne, bezbarwne, w pudełkach, 10x96/960szt Specyfikacja: - wykonane z polipropylenu PP - długość: 88mm - niskoretencyjne, czyste molekularnie - końcówki są wykonane z ultra-hydrofobowego PE-HD - materiał: polipropylen w jakości medycznej, wolny od metali ciężkich - bezbarwne - gładka powierzchnia wewnętrzna, co zapewnia dokładność pipetowania - posiadają szeroki zakres kompatybilności, pasują zarówno do jednokanałowych i wielokanałowych pipet - końcówki i pudełka można autoklawować - wygodne zamknięcie, łatwe w obsłudze jedna ręką - wieczko z rantem ułatwia przechowywanie w laboratorium - wydajne autoklawowanie z uchylonym wieczkiem - kolorystyczne pudełka ułatwiają identyfikacje - zawiasy umożliwiają łatwe zdejmowanie wieczka - opakowanie: rak = statyw = pudełko=96szt - odporne na rozpuszczalniki organiczne - sterylne, sterylizacja E-beam warunki SAL 10-6 lub równoważne - wolne od DNaz, RNaz, niepirogenne - zakres temperatur -80℃ to+121℃ - dostępne inne pojemności: 10ul, 200ul, 300ul, 1250ul - opakowanie zbiorcze: 10x96 sztuk/960szt |  |  | 960 szt. | 13
43. | Mikrokońcówki Sterylne, NISKO ADHEZYJNE z filtrem 10µl LONG TIPS,z PP, uniwersalne, bezbarwne, w pudełkach, 10x96/960szt Specyfikacja: - wykonane z polipropylenu PP - długość: 40mm - niskoretencyjne, czyste molekularnie - wyposażone w filtr hydrofobowy - końcówki i filtry anty-aerozolowe są wykonane z ultra-hydrofobowego PE-HD - opakowanie: rak = statyw = pudełko=96szt - materiał: polipropylen w jakości medycznej - bezbarwne - gładka powierzchnia wewnętrzna, co zapewnia dokładność pipetowania - posiadają szeroki zakres kompatybilności, pasują zarówno do jednokanałowych wielokanałowych pipet - końcówki i pudełka można autoklawować - wygodne zamknięcie, łatwe w obsłudze jedna ręką - wieczko z rantem ułatwia przechowywanie w laboratorium - wydajne autoklawowanie z uchylonym wieczkiem - kolorystyczne pudełka ułatwiają identyfikacje - zawiasy umożliwiają łatwe zdejmowanie wieczka - odporne na rozpuszczalniki organiczne - sterylne, sterylizacja E-beam warunki SAL 10-6 - wolne od DNaz, RNaz, niepirogenne |  |  | 960 szt. | 7
44. | Mikrokońcówki Sterylne, NISKO ADHEZYJNE z filtrem 100µl, z PP, uniwersalne, bezbarwne, w pudełkach, 10x96/960szt Specyfikacja: - wykonane z polipropylenu - długość: 59 mm - niskoretencyjne, czyste molekularnie - wyposażone w filtr hydrofobowy, umieszczony niżej niż w końcówce na 200ul - końcówki i filtry anty-aerozolowe są wykonane z ultra-hydrofobowego PE-HD - opakowanie: rak = statyw = pudełko=96szt - materiał: polipropylen w jakości medycznej - bezbarwne - gładka powierzchnia wewnętrzna, co zapewnia dokładność pipetowania - posiadają szeroki zakres kompatybilności, pasują zarówno do jednokanałowych wielokanałowych pipet - końcówki i pudełka można autoklawować - wygodne zamknięcie, łatwe w obsłudze jedna ręką - wieczko z rantem ułatwia przechowywanie w laboratorium - wydajne autoklawowanie z uchylonym wieczkiem - kolorystyczne pudełka ułatwiają identyfikacje - zawiasy umożliwiają łatwe zdejmowanie wieczka - odporne na rozpuszczalniki organiczne - sterylne, sterylizacja E-beam warunki SAL 10-6 - wolne od DNaz, RNaz, niepirogenne - opakowanie zbiorcze: 10x96 sztuk/960szt |  |  | 960 szt. | 8
45. | Mikrokońcówki Sterylne, NISKO ADHEZYJNE bez filtra 200µl, z PP, uniwersalne, bezbarwne, w pudełkach, 10x96/960szt Specyfikacja: - wykonane z polipropylenu P - długość: 52mm - niskoretencyjne, czyste molekularnie - końcówki są wykonane z ultra-hydrofobowego PE-HD - opakowanie: rak = statyw = pudełko=96szt - materiał: polipropylen w jakości medycznej - żółte - gładka powierzchnia wewnętrzna, co zapewnia dokładność pipetowania - posiadają szeroki zakres kompatybilności, pasują zarówno do jednokanałowych i wielokanałowych pipet - końcówki i pudełka można autoklawować - wygodne zamknięcie, łatwe w obsłudze jedna ręką - wieczko z rantem ułatwia przechowywanie w laboratorium - wydajne autoklawowanie z uchylonym wieczkiem - kolorystyczne pudełka ułatwiają identyfikacje - zawiasy umożliwiają łatwe zdejmowanie wieczka - odporne na rozpuszczalniki organiczne - sterylne, sterylizacja E-beam warunki SAL 10-6 lub równoważne - wolne od DNaz, RNaz, niepirogenne - dostępne inne pojemności: 10ul, 300ul, 1000ul,1250ul - opakowanie zbiorcze: 10x96 sztuk/960szt |  |  | 960 szt. | 1
46. | MIKROPŁYTKA, 96 DOŁKÓW, DNO F (STUDNIA KOMINOWA), CZARNY, FLUOTRAC, WYSOKO WIĄŻĄCY, STERYLNY, 10 szt./worek Sterylny: sterylny Jednostka opakowania: 40 Ilość / opakowanie wewnętrzne: 10 |  |  | 40 szt. | 1
47. | Mikroprobówki do PCR 0.1ml 8-Strip, BIAŁE, 125x8szt /1000szt - pojemność: 0,15ml - białe - typu STRIP - 8 probówek - polipropylen PP w jakości medycznej o podwyższonej przezroczystości, biologicznie obojętny o wysokiej gęstości, odporny chemicznie - idealne do PCR i do Real-Time PCR - cienkościenne Thin-wall - niezwykle cienka i jednolita grubość ścianki umożliwia precyzyjny transfer ciepła - unikalna płaska konstrukcja gwarantuje idealne dopasowanie, aby zapobiec parowaniu próbki podczas cyklu termicznego - gładka powierzchnia, solidna, niełatwa do odkształcenia konstrukcja - stożkowe - szczelne zamknięcie (utrata w stopniu mniejszym niż 0.2%) - sterylne - wolne od Dnaz i Rnaz, pirogenów i inhibitorów PCR, endotoksyn, ATP, nie mutagenne |  |  | 1000 szt. | 4
48. | Paski zamykające do probówek 0.1ml/0.2ml 8-strip, płaskie wieczka, 125x8szt/1000szt - 125 pasków po 8 wieczek w stripie! - płaskie wieczka - bezbarwne, transparentne, przezroczyste - materiał: polipropylen (USP Grade VI) - cienkościenne - czysta do PCR ,wolna od DNaz, RNaz, ludzkiego DNA - gładka powierzchnia, solidna, niełatwa do odkształcenia konstrukcja - autoklawowalne w warunkach 121°C/ 15 psi - zaprojektowana w celu zmniejszenia ryzyka zanieczyszczenia krzyżowego - wielkość opakowania: 125sztx8/1000szt |  |  | 1000 szt. | 4
49. | Pipety Pasteura 3ml pakowane zbiorczo, 1x500szt/500szt - pojemność 3ml - aseptyczne - materiał polietylen LDPE - przezroczyste, transparentne, klarowne - wyrób jednorazowego użycia, jałowy - z bezbarwną, wytłaczaną skalą dla ułatwienia obserwacji - opakowanie zbiorcze 1x500szt/500szt. |  |  | 500 szt. | 11
50. | Pipety Pasteura Sterylne 3ml, 162mm, indywidualnie pakowane, 500x1szt/500szt - pojemność 3ml - indywidualnie pakowane - sterylne, wolne od Dnaz i Rnaz, pirogenów, - materiał polietylen LDPE - przezroczyste, transparentne, klarowne - wyrób jednorazowego użycia, jałowy, niepirogenny, nietoksyczny - z bezbarwną, wytłaczaną skalą dla ułatwienia obserwacji - sterylizowane tlenkiem etylenu - ISO 9001-2015 GMP standard lub równoważne - długość pipety 162mm - rodzaj opakowania: folia polietylenowa i papierowy blister - opakowanie jednostkowe 1szt - opakowanie zbiorcze 1x500szt/500szt. |  |  | 500 szt. | 2
51. | Pipety Sterylne serologiczne 25ml, indywidualnie pakowane, 4x50szt/200szt - objętość 25ml - wykonane z polistyrenu o wysokiej przezroczystości - kolorowe pierścienie w górnej części pipety pozwalają na łatwą identyfikację pojemności - ujemna kalibracja pozwala na pobranie większej objętości niż mianowana - filtr z poliolefiny umieszczony w szyjce pipety minimalizuje ryzyko zakażenia - zakres temperaturowy 0-40 °C - ISO 9001:2008 GMP standard lub równoważne - sterylne, sterylizacja E-beam warunki SAL 10-6 lub równoważne - wolne od DNaz, RNaz, niepirogenne, niecytotoksyczne - wolne od endotoksyn - indywidualnie pakowane, opakowanie jednostkowe 1szt - długość: 312 mm - kolor: niebieski |  |  | 200 szt. | 15
52. | Pipety Sterylne serologiczne 25ml, indywidualnie pakowane, 50sztx4/200 szt. - objętość 25ml - wykonane z polistyrenu o wysokiej przezroczystości - kolorowe pierścienie w górnej części pipety pozwalają na łatwą identyfikację pojemności - ujemna kalibracja pozwala na pobranie większej objętości niż mianowana - filtr z poliolefiny umieszczony w szyjce pipety minimalizuje ryzyko zakażenia - zakres temperaturowy 0-40 °C - sterylne, sterylizacja E-beam warunki SAL 10-6 lub równoważne - wolne od DNaz, RNaz, niepirogenne, niecytotoksyczne - indywidualnie pakowane, opakowanie jednostkowe 1szt - kolor: czerwony |  |  | 200 szt. | 1
53. | Pipety Sterylne serologiczne 50ml, indywidualnie pakowane, 40szt.x4/160 szt. - objętość 50ml - wykonane z polistyrenu o wysokiej przezroczystości - kolorowe pierścienie w górnej części pipety pozwalają na łatwą identyfikację pojemności - ujemna kalibracja pozwala na pobranie większej objętości niż mianowana - filtr z poliolefiny umieszczony w szyjce pipety minimalizuje ryzyko zakażenia - zakres temperaturowy 0-40 °C - sterylne, sterylizacja E-beam warunki SAL 10-6 - wolne od DNaz, RNaz, niepirogenne, niecytotoksyczne - indywidualnie pakowane, opakowanie jednostkowe 1szt - kolor: czerwony - opakowanie zbiorcze: 4x40 sztuk/160szt |  |  | 160 szt. | 1
54. | Pipety Sterylne serologiczne 5ml, indywidualnie pakowane, 100szt.x4/400 szt. - objętość 5ml - wykonane z polistyrenu o wysokiej przezroczystości - kolorowe pierścienie w górnej części pipety pozwalają na łatwą identyfikację pojemności - ujemna kalibracja pozwala na pobranie większej objętości niż mianowana - filtr z poliolefiny umieszczony w szyjce pipety minimalizuje ryzyko zakażenia - zakres temperaturowy 0-40 °C - sterylne, sterylizacja E-beam warunki SAL 10-6 lub równoważne - wolne od DNaz, RNaz, niepirogenne, niecytotoksyczne - indywidualnie pakowane, opakowanie jednostkowe 1szt - kolor: niebieski - opakowanie zbiorcze: 4x100 sztuk/400szt |  |  | 400 szt. | 1
55. | Pipety Sterylne serologiczne 10ml, indywidualnie pakowane, 4x100szt/400szt - objętość 10ml - wykonane z polistyrenu o wysokiej przezroczystości - kolorowe pierścienie w górnej części pipety pozwalają na łatwą identyfikację pojemności - ujemna kalibracja pozwala na pobranie większej objętości niż mianowana - filtr z poliolefiny umieszczony w szyjce pipety minimalizuje ryzyko zakażenia - zakres temperaturowy 0-40 °C - sterylne, sterylizacja E-beam warunki SAL 10-6 - wolne od DNaz, RNaz, niepirogenne, niecytotoksyczne - indywidualnie pakowane, opakowanie jednostkowe 1szt - kolor: pomarańczowy - opakowanie zbiorcze: 4x100 sztuk/400szt |  |  | 400 szt. | 1
56. | Pipety Sterylne serologiczne 10ml, indywidualnie pakowane, 4x50szt/200szt - objętość 10ml - wykonane z polistyrenu o wysokiej przezroczystości - kolorowe pierścienie w górnej części pipety pozwalają na łatwą identyfikację pojemności - ujemna kalibracja pozwala na pobranie większej objętości niż mianowana - filtr z poliolefiny umieszczony w szyjce pipety minimalizuje ryzyko zakażenia - zakres temperaturowy 0-40 °C - sterylne, sterylizacja E-beam warunki SAL 10-6 lub równoważne - wolne od DNaz, RNaz, niepirogenne, niecytotoksyczne - wolne od endotoksyn - indywidualnie pakowane, opakowanie jednostkowe 1szt - długość: 343 mm - kolor: pomarańczowy |  |  | 200 szt. | 59
57. | Pipety Sterylne serologiczne 1ml, indywidualnie pakowane, 10x50szt/500szt - objętość 1ml - wykonane z polistyrenu o wysokiej przezroczystości - kolorowe pierścienie w górnej części pipety pozwalają na łatwą identyfikację pojemności - ujemna kalibracja pozwala na pobranie większej objętości niż mianowana - filtr z poliolefiny umieszczony w szyjce pipety minimalizuje ryzyko zakażenia - zakres temperaturowy 0-40 °C - sterylne, sterylizacja E-beam warunki SAL 10-6 - wolne od DNaz, RNaz, niepirogenne, niecytotoksyczne - indywidualnie pakowane, opakowanie jednostkowe 1szt - długość: 296 mm - kolor: niebieski - opakowanie zbiorcze: 10x50 sztuk/500szt |  |  | 500 szt. | 1
58. | Pipety Sterylne serologiczne 1ml, indywidualnie pakowane, 4x200szt./800szt. - objętość 1ml - wykonane z polistyrenu o wysokiej przezroczystości - kolorowe pierścienie w górnej części pipety pozwalają na łatwą identyfikację pojemności - ujemna kalibracja pozwala na pobranie większej objętości niż mianowana - filtr z poliolefiny umieszczony w szyjce pipety minimalizuje ryzyko zakażenia - zakres temperaturowy 0-40 °C - sterylne, sterylizacja E-beam warunki SAL 10-6 lub równoważne - wolne od DNaz, RNaz, niepirogenne, niecytotoksyczne - wolne od endotoksyn - indywidualnie pakowane, opakowanie jednostkowe 1szt - długość: 296 mm - kolor: żółty - opakowanie zbiorcze: 4x200 sztuk/800szt |  |  | 800 szt. | 1
59. | Pipety Sterylne serologiczne 2ml, indywidualnie pakowane 4x150szt./600 szt. - objętość 2ml - wykonane z polistyrenu o wysokiej przezroczystości - kolorowe pierścienie w górnej części pipety pozwalają na łatwą identyfikację pojemności - ujemna kalibracja pozwala na pobranie większej objętości niż mianowana - filtr z poliolefiny umieszczony w szyjce pipety minimalizuje ryzyko zakażenia - zakres temperaturowy 0-40 °C - sterylne, sterylizacja E-beam warunki SAL 10-6 lub równoważne - wolne od DNaz, RNaz, niepirogenne, niecytotoksyczne - wolne od endotoksyn - indywidualnie pakowane, opakowanie jednostkowe 1szt - kolor: zielony - opakowanie zbiorcze: 4x150 sztuk/600szt |  |  | 600 szt. | 1
60. | Pipety Sterylne serologiczne 2ml, indywidualnie pakowane 8x50szt/400szt - objętość 2ml - wykonane z polistyrenu o wysokiej przezroczystości - kolorowe pierścienie w górnej części pipety pozwalają na łatwą identyfikację pojemności - ujemna kalibracja pozwala na pobranie większej objętości niż mianowana - filtr z poliolefiny umieszczony w szyjce pipety minimalizuje ryzyko zakażenia - zakres temperaturowy 0-40 °C - sterylne, sterylizacja E-beam warunki SAL 10-6 - wolne od DNaz, RNaz, niepirogenne, niecytotoksyczne - indywidualnie pakowane, opakowanie jednostkowe 1szt - długość: 296 mm - kolor: niebieski - opakowanie zbiorcze: 8x50 sztuk/400szt |  |  | 400 szt. | 1
61. | Pipety Sterylne serologiczne 50ml, indywidualnie pakowane 4x25szt/100szt - objętość 50ml - wykonane z polistyrenu o wysokiej przezroczystości - kolorowe pierścienie w górnej części pipety pozwalają na łatwą identyfikację pojemności - ujemna kalibracja pozwala na pobranie większej objętości niż mianowana - filtr z poliolefiny umieszczony w szyjce pipety minimalizuje ryzyko zakażenia - zakres temperaturowy 0-40 °C - sterylne, sterylizacja E-beam warunki SAL 10-6 lub równoważne - wolne od DNaz, RNaz, niepirogenne, niecytotoksyczne - wolne od endotoksyn - indywidualnie pakowane, opakowanie jednostkowe 1szt - długość: 367 mm - kolor: niebieski |  |  | 100 szt. | 1
62. | Pipety Sterylne serologiczne 5ml, indywidualnie pakowane, 4x50szt/200szt - objętość 5ml - wykonane z polistyrenu o wysokiej przezroczystości - kolorowe pierścienie w górnej części pipety pozwalają na łatwą identyfikację pojemności - ujemna kalibracja pozwala na pobranie większej objętości niż mianowana - filtr z poliolefiny umieszczony w szyjce pipety minimalizuje ryzyko zakażenia - zakres temperaturowy 0-40 °C - sterylne, sterylizacja E-beam warunki SAL 10-6 lub równoważne - wolne od DNaz, RNaz, niepirogenne, niecytotoksyczne - wolne od endotoksyn - indywidualnie pakowane, opakowanie jednostkowe 1szt - długość: 343 mm - kolor: niebieski |  |  | 200 szt. | 58
63. | Płaskie wieczka w stripie o wysokiej przezroczystości, bezbarwne do probówek o pojemności 0,2ml w stripie, 125x8szt/ 1000szt -wieczka typu STRIP - 8 wieczek połączonych ze sobą - przezroczyste, polipropylen PP w jakości medycznej o podwyższonej przezroczystości, biologicznie obojętny o wysokiej gęstości, odporny chemicznie - do PCR i do Real-Time PCR - cienkościenne Thin-wall - niezwykle cienka i jednolita grubość ścianki umożliwia precyzyjny transfer ciepła - unikalna płaska konstrukcja gwarantuje idealne dopasowanie, aby zapobiec parowaniu próbki podczas cyklu termicznego - płaskie wieczko - szczelne zamknięcie (utrata w stopniu mniejszym niż 0.2%) - wolne od Dnaz i Rnaz, pirogenów i inhibitorów PCR, endotoksyn, ATP, nie mutagenne - wolne od ludzkiego DNA - kompatybilne z probówkami z poz.82 - opakowanie zbiorcze 125x8szt/1000szt |  |  | 1000 szt. | 1
64. | Płyti Sterylne 12-dołkowe TC do hodowli adherentnej typ F, indywidualnie pakowane, , 50x1szt/50szt - materiał: polistyren o wysokiej przejrzystości - kolor: bezbarwne - płaskie dno, - 12– dołkowe - powierzchnia wzrostu 3,6cm2 - traktowanie plazmą w warunkach próżniowych, co w rezultacie prowadzi do wytworzenia hydrofilowej, ujemnie naładowanej powierzchni wzrostu komórek - specjalna konstrukcja pokrywki zapewnia niskie parowanie, - pokrywka pasująca do płytki tylko w jednej pozycji, dzięki czemu zabezpiecza przed zakażeniem i kontaminacją krzyżową - matowa konstrukcja dna zapewnia łatwy chwyt, - studzienki oznaczone kodem alfanumerycznym zapewniają łatwą identyfikację - sterylizowane promieniami gamma, - sterylne, wolne od Dnaz i Rnaz, pirogenów, - indywidualnie pakowane, |  |  | 50 szt. | 1
65. | Płytki 96 dołkowe białe do PCR 0.1ml z pół kołnierzem do użytku na termocyklerze Light Cycler 480 (Roche), Light Cycler 480 II i Light Cycler 96, 5x10szt/50szt - biała płytka 1-komponentowa (polipropylen), niski profil, niska boczna ramka (ang. semi- skirted, - 96 dołków - materiał: polipropylen (USP Grade VI) - cienkościenne, stożkowe - pojemność dołka 0,1ml - ścięty narożnik H12 - oznaczenie alfanumeryczne ułatwiające identyfikacje próbek - czysta do PCR i RT-qPCR,wolna od DNaz, RNaz, ludzkiego DNA - płaska powierzchnia, gruba i solidna, niełatwa do odkształcenia - autoklawowalne w warunkach 121°C/ 15 psi |  |  | 50 szt. | 3
66. | Płytki 96-dołkowe do hodowli w zawiesinie typ U, indywidualnie pakowane, 100x1szt/100szt - materiał: polistyren o wysokiej przejrzystości,Sterylne - kolor: bezbarwne - dno typ U - płaskie dno, - 96 – dołkowe - powierzchnia hydrofobowa tzw. płytki "non-treated" - powierzchnia wzrostu 0,66 cm2 - specjalna konstrukcja pokrywki zapewnia niskie parowanie, - pokrywka pasująca do płytki tylko w jednej pozycji, dzięki czemu zabezpiecza przed zakażeniem i kontaminacją krzyżową - matowa konstrukcja dna zapewnia łatwy chwyt, - studzienki oznaczone kodem alfanumerycznym zapewniają łatwą identyfikację - sterylizowane promieniami gamma, - sterylne, wolne od Dnaz i Rnaz, pirogenów, - indywidualnie pakowane, - rodzaj opakowania: folia polietylenowa/papier - opakowanie jednostkowe 1szt - opakowanie zbiorcze 100x1szt/100szt. |  |  | 100 szt. | 1
67. | Płytki do PCR 96-dołkowe 0.2ml, bez kołnierza, bezbarwne, ścięty narożnik H1, 4x25szt/100szt - 100szt w opakowaniu! - bezbarwne płytka 1-komponentowa (polipropylen), bez kołnierza - 96 dołków - materiał: polipropylen (USP Grade VI) - cienkościenne, stożkowe - pojemność dołka 0,2ml - ścięty narożnik H1 - oznaczenie alfanumeryczne ułatwiające identyfikacje próbek - oznaczenia alfanumeryczne w kolorze czarnym - czysta do PCRi i RT-qPCR, wolna od DNaz, RNaz, ludzkiego DNA - płaska powierzchnia, gruba i solidna, niełatwa do odkształcenia konstrukcja - autoklawowalne w warunkach 121°C/ 15 psi - zaprojektowana w celu zmniejszenia ryzyka zanieczyszczenia krzyżowego |  |  | 100 szt. | 1
68. | Płytki do PCR 96-dołkowe 0.2ml, z pół kołnierzem, bezbarwne, ścięty narożnik A12, 4x25szt/100szt - bezbarwna płytka 1-komponentowa (polipropylen), z pół kołnierzem - 96 dołków - materiał: polipropylen (USP Grade VI) - cienkościenne, stożkowe - pojemność dołka 0,2 ml - ścięty narożnik A12 - oznaczenie alfanumeryczne ułatwiające identyfikacje próbek - czysta do PCR i RT-qPCR, wolna od DNaz, RNaz, ludzkiego DNA - płaska powierzchnia, gruba i solidna, niełatwa do odkształcenia - autoklawowalne w warunkach 121°C/ 15 psi - kompatybilne z foliami uszczelniającymi poz.17 oraz paskami zamykającymi - wielkość opakowania: 4x25szt/100szt |  |  | 100 szt. | 1
69. | Płytki do PCR 96-dołkowe 0.2ml, z pół kołnierzem, bezbarwne, ścięty narożnik A12, polecany do ABI 4x25szt/100szt - bezbarwna płytka 1-komponentowa (polipropylen), wysoki profil, boczna ramka do połowy wysokości (ang. semi- skirted), dodatkowy rant wokół górnej powierzchni płytki - 96 dołków - materiał: polipropylen (USP Grade VI) - cienkościenne, stożkowe - pojemność dołka 0,2ml - ścięty narożnik A12 - oznaczenie alfanumeryczne ułatwiające identyfikacje próbek - czysta do PCR i RT-qPCR, wolna od DNaz, RNaz, ludzkiego DNA - płaska powierzchnia, gruba i solidna, niełatwa do odkształcenia - autoklawowalne w warunkach 121°C/ 15 psi - kompatybilne z foliami uszczelniającymi poz. 17 oraz paskami zamykającymi - wielkość opakowania: 4x25szt/100szt |  |  | 100 szt. | 1
70. | Płytki Sterylne 12-dołkowe TC do hodowli adherentnej typ F, indywidualnie pakowane, 50x1szt/50szt. - materiał: polistyren o wysokiej przejrzystości - kolor: bezbarwne - płaskie dno, - 12– dołkowe - powierzchnia wzrostu 3,8cm2 - traktowanie plazmą w warunkach próżniowych, co w rezultacie prowadzi do wytworzenia hydrofilowej, ujemnie naładowanej powierzchni wzrostu komórek - specjalna konstrukcja pokrywki zapewnia niskie parowanie, - pokrywka pasująca do płytki tylko w jednej pozycji, dzięki czemu zabezpiecza przed zakażeniem i kontaminacją krzyżową - matowa konstrukcja dna zapewnia łatwy chwyt, - studzienki oznaczone kodem alfanumerycznym zapewniają łatwą identyfikację - sterylizowane promieniami gamma, - sterylne, wolne od Dnaz i Rnaz, pirogenów, - indywidualnie pakowane, - rodzaj opakowania: folia polietylenowa - opakowanie jednostkowe 1szt - opakowanie zbiorcze 50x1szt/50szt. |  |  | 50 szt. | 1
71. | Płytki Sterylne 24-dołkowe TC do hodowli adherentnej typ F, indywidualnie pakowane 50x1szt/50szt. - materiał: polistyren o wysokiej przejrzystości - kolor: bezbarwne - płaskie dno, - 24– dołkowe - powierzchnia wzrostu 1,9 cm2 - traktowanie plazmą w warunkach próżniowych, co w rezultacie prowadzi do wytworzenia hydrofilowej, ujemnie naładowanej powierzchni wzrostu komórek - specjalna konstrukcja pokrywki zapewnia niskie parowanie, - pokrywka pasująca do płytki tylko w jednej pozycji, dzięki czemu zabezpiecza przed zakażeniem i kontaminacją krzyżową - matowa konstrukcja dna zapewnia łatwy chwyt, - studzienki oznaczone kodem alfanumerycznym zapewniają łatwą identyfikację - sterylizowane promieniami gamma, - sterylne, wolne od Dnaz i Rnaz, pirogenów, - indywidualnie pakowane, - rodzaj opakowania: folia polietylenowa - opakowanie jednostkowe 1szt - opakowanie zbiorcze 50x1szt/50szt. |  |  | 50 szt. | 1
72. | Płytki Sterylne 24-dołkowe TC do hodowli adherentnej typ F, indywidualnie pakowane, 50x1szt/50szt - materiał: polistyren o wysokiej przejrzystości - kolor: bezbarwne - płaskie dno, - 24– dołkowe - powierzchnia wzrostu 1,9cm2 - traktowanie plazmą w warunkach próżniowych, co w rezultacie prowadzi do wytworzenia hydrofilowej, ujemnie naładowanej powierzchni wzrostu komórek - specjalna konstrukcja pokrywki zapewnia niskie parowanie, - pokrywka pasująca do płytki tylko w jednej pozycji, dzięki czemu zabezpiecza przed zakażeniem i kontaminacją krzyżową - matowa konstrukcja dna zapewnia łatwy chwyt, - studzienki oznaczone kodem alfanumerycznym zapewniają łatwą identyfikację - sterylizowane promieniami gamma, - sterylne, wolne od Dnaz i Rnaz, pirogenów, - indywidualnie pakowane, |  |  | 50 szt. | 5
73. | Płytki Sterylne 48-dołkowe TC do hodowli adherentnej typ F, indywidualnie pakowane, 50x1szt/50szt. - materiał: polistyren o wysokiej przejrzystości - kolor: bezbarwne - płaskie dno, - 48– dołkowe - powierzchnia wzrostu 0,75cm2 - traktowanie plazmą w warunkach próżniowych, co w rezultacie prowadzi do wytworzenia hydrofilowej, ujemnie naładowanej powierzchni wzrostu komórek - specjalna konstrukcja pokrywki zapewnia niskie parowanie, - pokrywka pasująca do płytki tylko w jednej pozycji, dzięki czemu zabezpiecza przed zakażeniem i kontaminacją krzyżową - matowa konstrukcja dna zapewnia łatwy chwyt, - studzienki oznaczone kodem alfanumerycznym zapewniają łatwą identyfikację - sterylizowane promieniami gamma, - sterylne, wolne od Dnaz i Rnaz, pirogenów, - indywidualnie pakowane, - rodzaj opakowania: folia polietylenowa - opakowanie jednostkowe 1szt - opakowanie zbiorcze 50x1szt/50szt. |  |  | 50 szt. | 1
74. | Płytki Sterylne 6-dołkowe TC do hodowli adherentnej typ F, indywidualnie pakowane, 50x1szt/50szt - materiał: polistyren o wysokiej przejrzystości - kolor: bezbarwne - płaskie dno, - 6 – dołkowe - powierzchnia wzrostu 9.5 cm2 - traktowanie plazmą w warunkach próżniowych, co w rezultacie prowadzi do wytworzenia hydrofilowej, ujemnie naładowanej powierzchni wzrostu komórek - specjalna konstrukcja pokrywki zapewnia niskie parowanie, - pokrywka pasująca do płytki tylko w jednej pozycji, dzięki czemu zabezpiecza przed zakażeniem i kontaminacją krzyżową - matowa konstrukcja dna zapewnia łatwy chwyt, - studzienki oznaczone kodem alfanumerycznym zapewniają łatwą identyfikację - sterylizowane promieniami gamma, - sterylne, wolne od Dnaz i Rnaz, pirogenów, - indywidualnie pakowane, |  |  | 50 szt. | 4
75. | Płytki Sterylne 6-dołkowe TC do hodowli adherentnej typ F, indywidualnie pakowane, 50x1szt/50szt. - materiał: polistyren o wysokiej przejrzystości - kolor: bezbarwne - płaskie dno, - 6– dołkowe - powierzchnia wzrostu 9.6cm2 - traktowanie plazmą w warunkach próżniowych, co w rezultacie prowadzi do wytworzenia hydrofilowej, ujemnie naładowanej powierzchni wzrostu komórek - specjalna konstrukcja pokrywki zapewnia niskie parowanie, - pokrywka pasująca do płytki tylko w jednej pozycji, dzięki czemu zabezpiecza przed zakażeniem i kontaminacją krzyżową - matowa konstrukcja dna zapewnia łatwy chwyt, - studzienki oznaczone kodem alfanumerycznym zapewniają łatwą identyfikację - sterylizowane promieniami gamma, - sterylne, wolne od Dnaz i Rnaz, pirogenów, - indywidualnie pakowane, - rodzaj opakowania: folia polietylenowa - opakowanie jednostkowe 1szt - opakowanie zbiorcze 50x1szt/50szt. |  |  | 50 szt. | 1
76. | Płytki Sterylne 96-dołkowe TC do hodowli adherentnej typ F, indywidualnie pakowane, 100x1szt/100szt, - materiał: polistyren o wysokiej przejrzystości - kolor: bezbarwne - płaskie dno, - 96– dołkowe - powierzchnia wzrostu 0,32cm2 - traktowanie plazmą w warunkach próżniowych, co w rezultacie prowadzi do wytworzenia hydrofilowej, ujemnie naładowanej powierzchni wzrostu komórek - specjalna konstrukcja pokrywki zapewnia niskie parowanie, - pokrywka pasująca do płytki tylko w jednej pozycji, dzięki czemu zabezpiecza przed zakażeniem i kontaminacją krzyżową - matowa konstrukcja dna zapewnia łatwy chwyt, - studzienki oznaczone kodem alfanumerycznym zapewniają łatwą identyfikację - sterylizowane promieniami gamma, - sterylne, wolne od Dnaz i Rnaz, pirogenów, - indywidualnie pakowane, |  |  | 100 szt. | 8
77. | Płytki Sterylne 96-dołkoweTC do hodowli adherentnej typ F, indywidualnie pakowane, 50x1szt/50szt. - materiał: polistyren o wysokiej przejrzystości - kolor: bezbarwne - płaskie dno, - 96– dołkowe - powierzchnia wzrostu 0,33cm2 - traktowanie plazmą w warunkach próżniowych, co w rezultacie prowadzi do wytworzenia hydrofilowej, ujemnie naładowanej powierzchni wzrostu komórek - specjalna konstrukcja pokrywki zapewnia niskie parowanie, - pokrywka pasująca do płytki tylko w jednej pozycji, dzięki czemu zabezpiecza przed zakażeniem i kontaminacją krzyżową - matowa konstrukcja dna zapewnia łatwy chwyt, - studzienki oznaczone kodem alfanumerycznym zapewniają łatwą identyfikację - sterylizowane promieniami gamma, - sterylne, wolne od Dnaz i Rnaz, pirogenów, - indywidualnie pakowane, - rodzaj opakowania: folia polietylenowa - opakowanie jednostkowe 1szt - opakowanie zbiorcze 50x1szt/50szt. |  |  | 50 szt. | 1
78. | PłytkiSterylne 96-dołkowe do hodowli w zawiesinie typ F, indywidualnie pakowane, 100x1szt/100szt - materiał: polistyren o wysokiej przejrzystości - kolor: bezbarwne - płaskie dno, - 96 – dołkowe - powierzchnia hydrofobowa tzw. płytki "non-treated" - powierzchnia wzrostu 0,32 cm2 - specjalna konstrukcja pokrywki zapewnia niskie parowanie, - pokrywka pasująca do płytki tylko w jednej pozycji, dzięki czemu zabezpiecza przed zakażeniem i kontaminacją krzyżową - matowa konstrukcja dna zapewnia łatwy chwyt, - studzienki oznaczone kodem alfanumerycznym zapewniają łatwą identyfikację - sterylizowane promieniami gamma, - sterylne, wolne od Dnaz i Rnaz, pirogenów, - indywidualnie pakowane, - rodzaj opakowania: folia polietylenowa/papier - opakowanie jednostkowe 1szt - opakowanie zbiorcze 100x1szt/100szt. |  |  | 100 szt. | 1
79. | Probówki 0,2ml do PCR typu strip, bezbarwne, wysoki profil, 125x8szt/1000szt - pojemność: 0,2ml, objętość robocza: <200µl, całkowita pojemność studzienek: 300µl; - bezbarwne - typu STRIP - 8 probówek - polipropylen PP w jakości medycznej o podwyższonej przezroczystości, biologicznie obojętny o wysokiej gęstości, odporny chemicznie - idealne do PCR i do Real-Time PCR - cienkościenne Thin-wall - niezwykle cienka i jednolita grubość ścianki umożliwia precyzyjny transfer ciepła - unikalna płaska konstrukcja gwarantuje idealne dopasowanie, aby zapobiec parowaniu próbki podczas cyklu termicznego - gładka powierzchnia, solidna, niełatwa do odkształcenia konstrukcja - stożkowe - szczelne zamknięcie (utrata w stopniu mniejszym niż 0.2%) - sterylne - wolne od Dnaz i Rnaz, pirogenów i inhibitorów PCR, endotoksyn, ATP, nie mutagenne |  |  | 1000 szt. | 1
80. | Probówki 0.2ml do PCR typu strip, z indywidualnie zamykanymi płaskimi wieczkami, , 10x12x8szt/960szt - pojemność: 0,2ml - typu STRIP - 8 probówek połączonych ze sobą - płaskie wieczka - typu Strip - 8 wieczek połączonych ze sobą - probówki i wieczka trwale ze sobą połączone, indywidualnie zamykane - przezroczyste, polipropylen PP w jakości medycznej o podwyższonej przezroczystości, biologicznie obojętny o wysokiej gęstości, odporny chemicznie - do PCR i do Real-Time PCR - cienkościenne Thin-wall - niezwykle cienka i jednolita grubość ścianki umożliwia precyzyjny transfer ciepła - unikalna płaska konstrukcja gwarantuje idealne dopasowanie, aby zapobiec parowaniu próbki podczas cyklu termicznego - stożkowe - możliwość pisania na wieczku - szczelne zamknięcie (utrata w stopniu mniejszym niż 0.2%) - wolne od Dnaz i Rnaz, pirogenów i inhibitorów PCR, endotoksyn, ATP, nie mutagenne |  |  | 960 szt. | 1
81. | Probówki 0.2ml do PCR, szczelne zamkniecie (utrata w stopniu mniejszym niż 0.2%), ednotoksyny: 0.1 EU, USP VI Grade, w worku 1000szt - pojemność: 0,2ml - płaskie wieczko - certyfikowane - przezroczyste, polipropylen PP w jakości medycznej o podwyższonej przezroczystości, biologicznie obojętny o wysokiej gęstości, odporny chemicznie - do PCR i do Real-Time PCR - cienkościenne Thin-wall - niezwykle cienka i jednolita grubość ścianki umożliwia precyzyjny transfer ciepła - unikalna płaska konstrukcja gwarantuje idealne dopasowanie, aby zapobiec parowaniu próbki podczas cyklu termicznego - stożkowe - możliwość pisania na wieczku - szczelne zamknięcie (utrata w stopniu mniejszym niż 0.2%) - wolne od Dnaz i Rnaz, pirogenów i inhibitorów PCR, endotoksyn, ATP, nie mutagenne |  |  | 1000 szt. | 1
82. | Probówki Cienkościenne do PCR typu STRIP o pojemności 0,2ml, o wysokiej przezroczystości, bezbarwne, 125x8szt/1000szt - pojemność: 0,2ml - probówki typu STRIP - 8 probówek połączonych ze sobą - przezroczyste, polipropylen PP w jakości medycznej o podwyższonej przezroczystości, biologicznie obojętny o wysokiej gęstości, odporny chemicznie - do PCR i do Real-Time PCR - cienkościenne Thin-wall - niezwykle cienka i jednolita grubość ścianki umożliwia precyzyjny transfer ciepła - unikalna płaska konstrukcja gwarantuje idealne dopasowanie, aby zapobiec parowaniu próbki podczas cyklu termicznego - stożkowe - szczelne zamknięcie (utrata w stopniu mniejszym niż 0.2%) - wolne od Dnaz i Rnaz, pirogenów i inhibitorów PCR, endotoksyn, ATP, nie mutagenne - wolne od ludzkiego DNA - kompatybilne z wieczkami poz.63 - opakowanie zbiorcze 125x8szt/1000szt |  |  | 1000 szt. | 1
83. | Probówki okrągłodenne o pojemności 5 ml, 12x92 mm/ 200 szt. Sterylne |  |  | 200 szt. | 1
84. | Probówki Sterylne typu Falcon 15ml, STANDARD, do 10000g, w workach, 10x50szt/500szt - pojemność 15ml - materiał: probówka polipropylen PP w jakości medycznej, nie toksyczny o wysokiej wytrzymałości, nakrętka wykonana z HDPE - USP VI Grade spełnia wymagania poziomu analitycznego - z wyraźną skalą pomiarową oraz białym polem do opisu - szczelna zakrętka - wysoce transparentne, przejrzyste, klarowne - zaprojektowane do obsługi jedna ręką - sterylizowane promieniowaniem gamma - wolne od Dnaz i Rnaz - niepirogenne - wielkość opakowania:10x50szt/500szt - max. Możliwość wirowania 12000g |  |  | 500 szt. | 12
85. | Probówki Sterylne typu Falcon 50ml, STANDARD, do 12500g, w workach, 20x25szt/500szt - pojemność: 50ml - materiał: probówka polipropylen PP w jakości medycznej, nie toksyczny o wysokiej wytrzymałości, nakrętka wykonana z HDPE - USP VI Grade spełnia wymagania poziomu analitycznego - z wyraźną skalą pomiarową oraz białym polem do opisu - szczelna zakrętka - wysoce transparentne, przejrzyste, klarowne - zaprojektowane do obsługi jedna ręką - sterylizowane promieniowaniem gamma - wolne od Dnaz i Rnaz - niepirogenne - wielkość opakowania: 20x25szt/500szt - max. Możliwość wirowania 12000g |  |  | 500 szt. | 21
86. | Probówki Sterylne wirówkowe 0.6ml typu Eppendorf, Safe Lock, w worku, 15x50szt/750szt - materiał: polipropylen - bezbarwne - stożkowe - ze skalą pomiarową - łatwe otwieranie i zamykanie - wolne od DNaz i RNaz - endotoksyny: 0.1 EU - zakres temperatur: -80°C- 121°C - max. możliwość wirowania: 30000g - autoklawowalne w warunkach 121°C/ 15 psi - opakowanie zbiorcze 15x50szt/750szt |  |  | 750 szt. | 1
87. | Probówki Sterylne wirówkowe 2,0ml, typu Eppendorf, nisko adhezyjne, dno soczewkowe, w worku, 1x500szt/500szt - pojemność 2ml - materiał: polipropylen w jakości medycznej, - podwyższona przezroczystość plastiku, - możliwość sterylizacji w autoklawie do 121°C i zamrażania do -80°C, - bezbarwne, nisko adhezyjne - z płaskim profilowanym wieczkiem, możliwość pisania na wieczku - wieczko przystosowane do przekłuwania - ze skalą - z dnem soczewkowym - z matowym polem do opisu - właściwa konstrukcja zapewnia łatwe zamykanie i otwieranie - kompatybilne z większością wirówek na rynku biotechnologicznym, - sterylne, wolne od Dnaz i Rnaz, pyrogenów i inhibitorów PCR, endotoksyn, ATP, nie mutagenne) - opakowanie zbiorcze 1x500 szt./500szt |  |  | 500 szt. | 1
88. | Probówki Sterylne wirówkowe 2.0ml, typu Eppendorf, zamknięcie Lock up, do 30000g, ednotoksyny: 0.1 EU, USP VI Grade, w worku, 8x50szt/ 400szt - pojemność 2,0ml - z Save Lock - sterylne, wolne od Dnaz i Rnaz i o wartości endotoksyny: 0.1 EU - stożkowe - materiał: bezbarwny, transparentny, wysoce przezroczysty polipropylen PP w jakości medycznej, nie toksyczny o wysokiej wytrzymałości, wolny od metali ciężkich - USP VI Grade spełnia wymagania poziomu analitycznego - z wyraźną skalą pomiarową oraz białym polem do opisu - szczelny, wyprofilowany Save Lock - wysoce transparentne, przejrzyste, klarowne - zaprojektowane do obsługi jedna ręką, łatwe zamykanie i otwieranie - sterylizowane promieniowaniem gamma - niepirogenne - max. możliwość wirowania 30000g - zakres temperatur: -80°C- 121°C - autoklawowalne w warunkach 121°C/ 15 psi |  |  | 400 szt. | 1
89. | Probówki Sterylne wirówkowe 5.0ml, Self Standing typu Eppendorf, nisko adhezyjne, w worku, 2x100szt/200szt - materiał: polipropylen w jakości medycznej, - podwyższona przezroczystość plastiku, - możliwość sterylizacji w autoklawie do 121°C i zamrażania do -86°C, - bezbarwne, nisko adhezyjne - z płaskim profilowanym wieczkiem, możliwość pisania na wieczku - wieczko przystosowane do przekłuwania - ze skalą: 1.0/2.0/3.0/4.0/5.0ml - z matowym polem do opisu - właściwa konstrukcja zapewnia łatwe zamykanie i otwieranie - kompatybilne z większością wirówek na rynku biotechnologicznym, - sterylne, wolne od Dnaz i Rnaz, pyrogenów i inhibitorów PCR, endotoksyn, ATP, nie mutagenne) - opakowanie zbiorcze 2x100 szt./200szt |  |  | 200 szt. | 1
90. | Probówki Sterylne wirówkowe 5.0ml, typu Eppendorf, nisko adhezyjne, GOLD Line, w worku, 2x100szt/200szt - pojemność 5ml - materiał: polipropylen w jakości medycznej, - podwyższona przezroczystość plastiku, - możliwość sterylizacji w autoklawie do 121°C i zamrażania do -80°C, - bezbarwne, nisko adhezyjne - z płaskim profilowanym wieczkiem, możliwość pisania na wieczku - wieczko przystosowane do przekłuwania - ze skalą: 1.0/2.0/3.0/4.0/5.0ml - z matowym polem do opisu - właściwa konstrukcja zapewnia łatwe zamykanie i otwieranie - kompatybilne z większością wirówek na rynku biotechnologicznym, - sterylne, wolne od Dnaz i Rnaz, pyrogenów i inhibitorów PCR, endotoksyn, ATP, nie mutagenne) - opakowanie zbiorcze 2x100 szt./200szt |  |  | 200 szt. | 10
91. | Probówki Sterylne wirówkowe zakręcane 5.0ml, typu Eppendorf SCREW CAP, nisko adhezyjne, GOLD Line, w worku, SUPREME, 2x100szt/200szt - materiał: polipropylen w jakości medycznej, - podwyższona przezroczystość plastiku, - możliwość sterylizacji w autoklawie do 121°C i zamrażania do -86°C, - bezbarwne, nisko adhezyjne - zakręcane wieczko typu SCREW CAP - ze skalą: 1.0/2.0/3.0/4.0/5.0ml - z matowym polem do opisu - właściwa konstrukcja zapewnia łatwe zamykanie i otwieranie - kompatybilne z większością wirówek na rynku biotechnologicznym, - sterylne, wolne od Dnaz i Rnaz, pyrogenów i inhibitorów PCR, endotoksyn, ATP, nie mutagenne) - opakowanie zbiorcze 2x100 szt./200szt |  |  | 200 szt. | 1
92. | Probówki Sterylne wirówkowe 1.5ml typu Eppendorf z zamknięciem Lock up, do 30000g, endotoksyny: 0.1EU, USP VI Grade, w worku, 8x50szt/ 400szt - pojemność 1,5ml - z Save Lock - sterylne, wolne od Dnaz i Rnaz i o wartości endotoksyny: 0.1 EU - stożkowe - materiał: bezbarwny, transparentny, wysoce przezroczysty polipropylen PP w jakości medycznej, nie toksyczny o wysokiej wytrzymałości, wolny od metali ciężkich - USP VI Grade spełnia wymagania poziomu analitycznego - z wyraźną skalą pomiarową oraz białym polem do opisu - szczelny, wyprofilowany Save Lock - wysoce transparentne, przejrzyste, klarowne - zaprojektowane do obsługi jedna ręką, łatwe zamykanie i otwieranie - sterylizowane promieniowaniem gamma - niepirogenne - max. możliwość wirowania 30000g - zakres temperatur: -80°C- 121°C |  |  | 400 szt. | 4
93. | Probówki wirówkowe 0.6ml typu Eppendorf, z zamknięciem Lock up, do 30000g, -80°C do 121°C, endotoksyny: 0.1EU, USP VI, Grade, w worku 1000szt - pojemność 0,5ml - z Save Lock - stożkowe - materiał: bezbarwny, transparentny, wysoce przezroczysty polipropylen PP w jakości medycznej, nie toksyczny o wysokiej wytrzymałości, wolny od metali ciężkich - USP VI Grade spełnia wymagania poziomu analitycznego - z wyraźną skalą pomiarową oraz białym polem do opisu - szczelny, wyprofilowany Save Lock - wysoce transparentne, przejrzyste, klarowne - zaprojektowane do obsługi jedna ręką, łątwe zamykanie i otwieranie - sterylizowane promieniowaniem gamma - wolne od Dnaz i Rnaz i o wartości endotoksyny: 0.1 EU - niepirogenne - max. możliwość wirowania 30000g - zakres temperatur: -80°C- 121°C - autoklawowalne w warunkach 121°C/ 15 psi |  |  | 1000 szt. | 1
94. | Probówki wirówkowe 1.5ml typu Eppendorf, z zamknięciem Lock up, do 30000g, -80°C do 121°C, , endotoksyny: 0.1EU, USP VI Grade, w worku 500x1szt/500szt - pojemność 1,5ml - z Save Lock - stożkowe - materiał: bezbarwny, transparentny, wysoce przezroczysty polipropylen PP w jakości medycznej, nie toksyczny o wysokiej wytrzymałości, wolny od metali ciężkich - USP VI Grade spełnia wymagania poziomu analitycznego - z wyraźną skalą pomiarową oraz białym polem do opisu - szczelny, wyprofilowany Save Lock - wysoce transparentne, przejrzyste, klarowne - zaprojektowane do obsługi jedna ręką, łątwe zamykanie i otwieranie - sterylizowane promieniowaniem gamma - wolne od Dnaz i Rnaz i o wartości endotoksyny: 0.1 EU - niepirogenne - max. możliwość wirowania 30000g - zakres temperatur: -80°C- 121°C - autoklawowalne w warunkach 121°C/ 15 psi |  |  | 500 szt. | 36
95. | Probówki wirówkowe 2.0ml typu Eppendorf, z zamknięciem Lock up, do 30000g, -80°C do 121°C, endotoksyny: 0.1EU, USP VI Grade, w worku 500szt - pojemność 2,0ml - z Safe Lock - okrągłodenne - materiał: bezbarwny, transparentny, wysoce przezroczysty polipropylen PP w jakości medycznej, nie toksyczny o wysokiej wytrzymałości, wolny od metali ciężkich - USP VI Grade spełnia wymagania poziomu analitycznego - z wyraźną skalą pomiarową oraz białym polem do opisu - szczelny, wyprofilowany Save Lock - wysoce transparentne, przejrzyste, klarowne - zaprojektowane do obsługi jedna ręką, łątwe zamykanie i otwieranie - sterylizowane promieniowaniem gamma - wolne od Dnaz i Rnaz i o wartości endotoksyny: 0.1 EU - niepirogenne - max. możliwość wirowania 30000g - zakres temperatur: -86°C- 121°C - autoklawowalne w warunkach 121°C/ 15 psi |  |  | 500 szt. | 9
96. | Probówki wirówkowe typ Falcon 50ml, Sterylne, Dnase/Rnase free & Pyrogen Free, od -80°C do +120°C, pakowane w statywy, 20x25szt./ 500szt. - materiał: polipropylen - USP VI Grade - ze skalą pomiarową oraz białeym polem do opisu - wyposażone w szczelne zakrętki z PE-(materiał PE wyróżnia się wyśmienitą odpornością na ścieranie, bardzo dużą wytrzymałością na zginanie oraz udarność, dobrą odporność na rozrywanie w podwyższonych temperaturach) - dopuszczenie do kontaktu z żywnością – atesty PZH, BGA i FDA - charakteryzują się wysoką absorbcją energii przy dużych prędkościach - sterylizowane promieniowaniem gamma - wolne od DNaz i RNaz - niepirogenne - max. możliwość wirowania: 12000g - z plastikowym statywem z PS (ekonomiczny, podlega recyklingowi) |  |  | 500 szt. | 1
97. | Probówki wirówkowe typu Eppendorf 1,5 ml, wolne od Dnaz i Rnaz, zakres wirowania do 23000g, w worku, 500szt -pojemność 1,5ml - wykonane z polipropylenu -w jakości medycznej, odpornego chemicznie o podwyższonej przezroczystości - wysoce transparentne, przejrzyste, klarowne - zaprojektowane do obsługi jedna ręką, łatwe zamykanie i otwieranie - stożkowe - płaskie wieczko - matowe pole do opisu - możliwość pisania na wieczku - łatwe w zamykaniu i otwieraniu - wolne od Dnaz i Rnaz - max. możliwość wirowania 20000g - zakres temperatur: -20°C- 121°C |  |  | 500 szt. | 4
98. | Pudełko CRYO z PC (poliweglanowe) na krioprobówki i probówki Eppendorf 100x1.5ml/2.0ml, -196°C to 121°C, 20x1szt/20szt - przeznaczone na 100 probówek 0,5 ml, 1,5 ml lub 2,0 ml lub fiolki kriogeniczne - wykonane z bezbarwnego bardzo twardego poliwęglanu PC odpornego na chemiczne alkohole i łagodne rozpuszczalniki organiczne. - wykonane z poliwęglanu PC o wysokiej przejrzystości i jakości - zakres temperatur : -196ºC to 121ºC - można wielokrotnie zamrażać i rozmrażać - przeznaczone do głębokiego mrożenia, w ciekłym azocie - oznaczenie – alfanumeryczne w celu identyfikacji - zamykane pokrywą z numerowaną siatką do szybkiej identyfikacji próbek - wyposażone w wentylację, co pozwala na szybka kondensację zawartości i pełny drenaż - pasują do wszystkich standardowych stelaży do zamrażania - rzędy - 10 x 10 - wymiary: 133x133x52 (LxWxH) - dostępne kolory: niebieskie, zielone, czerwone, żółte, białe |  |  | 20 szt. | 1
99. | Pudełko CRYO z PP na krioprobówki i probówki Eppendorf 81x1.5ml/2.0ml, -90°C to 121°C, 1szt - przeznaczone na 81 probówek 0,5 ml, 1,5 ml lub 2,0 ml lub fiolki kriogeniczne - wykonane z bezbarwnego polipropylenu PP odpornego na chemiczne alkohole i łagodne rozpuszczalniki organiczne. - wykonane z polipropylenu PP o wysokiej przejrzystości i jakości - zakres temperatur: -90ºC to 121ºC - można wielokrotnie zamrażać i rozmrażać - przeznaczone do głębokiego mrożenia - oznaczenie – alfanumeryczne w celu identyfikacji - wyposażone w wentylację, co pozwala na szybka kondensację zawartości i pełny drenaż - pasują do wszystkich standardowych stelaży do zamrażania - rzędy - 9 x 9 - wymiary: 133x133x52 mm (LxWxH) - dostępne kolory: niebieskie, zielone, czerwone, żółte, białe |  |  | 1 szt. | 1
100. | Pudełko CRYO z PP, na krioprobówki i probówki Eppendorf 25x1.5ml/2.0ml, -90°C to 121°C, 30szt przeznaczone na 25 probówek 0,5 ml, 1,5 ml lub 2,0 ml lub fiolki kriogeniczne - wykonane z bezbarwnego polipropylenu PP odpornego na chemiczne alkohole i łagodne rozpuszczalniki organiczne. - wykonane z polipropylenu PP o wysokiej przejrzystości i jakości - zakres temperatur : -90ºC to 121ºC - można wielokrotnie zamrażać i rozmrażać - przeznaczone do głębokiego mrożenia - oznaczenie – alfanumeryczne w celu identyfikacji - wyposażone w wentylację, co pozwala na szybka kondensację zawartości i pełny drenaż - pasują do wszystkich standardowych stelaży do zamrażania - rzędy - 5 x 5 - wymiary: 75x75x52 (mm) (LxWxH) - dostępne kolory: niebeskie, zielone, czerwone, żółte, białe |  |  | 30 szt. | 1
101. | Pudełko CRYO z PC (poliweglanowe) na krioprobówki i probówki Eppendorf 25x1.5ml/2.0ml, -196°C to 121°C,, 30szt - przeznaczone na 25 probówek 0,5 ml, 1,5 ml lub 2,0 ml lub fiolki kriogeniczne - wykonane z bezbarwnego bardzo twardego poliwęglanu PC odpornego na chemiczne alkohole i łagodne rozpuszczalniki organiczne - wykonane z poliwęglanu PC o wysokiej przejrzystości i jakości - zakres temperatur : -196ºC to 121ºC - można wielokrotnie zamrażać i rozmrażać - przeznaczone do głębokiego mrożenia, w ciekłym azocie - oznaczenie – alfanumeryczne w celu identyfikacji - zamykane pokrywą z numerowaną siatką do szybkiej identyfikacji próbek - wyposażone w wentylację, co pozwala na szybka kondensację zawartości i pełny drenaż - pasują do wszystkich standardowych stelaży do zamrażania - rzędy - 5 x 5 - wymiary: 75x75x52mm (LxWxH) |  |  | 30 szt. | 1
102. | Pudełko CRYO z PC (poliweglanowe) na krioprobówki i probówki Eppendorf 81x1.5ml/2.0ml, -196°C to 121°C, 20x1szt/20szt - przeznaczone na 81 probówek 0,5 ml, 1,5 ml lub 2,0 ml lub fiolki kriogeniczne - wykonane z bezbarwnego bardzo twardego poliwęglanu PC odpornego na chemiczne alkohole i łagodne rozpuszczalniki organiczne - wykonane z poliwęglanu PC o wysokiej przejrzystości i jakości - zakres temperatur : -196ºC to 121ºC - można wielokrotnie zamrażać i rozmrażać - przeznaczone do głębokiego mrożenia, w ciekłym azocie - oznaczenie – alfanumeryczne w celu identyfikacji - zamykane pokrywą z numerowaną siatką do szybkiej identyfikacji próbek - wyposażone w wentylację, co pozwala na szybka kondensację zawartości i pełny drenaż - pasują do wszystkich standardowych stelaży do zamrażania - rzędy - 9 x 9 - wymiary: 133x133x52 (LxWxH) - dostępne kolory: niebieskie, zielone, czerwone, żółte, białe |  |  | 20 szt. | 1
103. | Pudełko CRYO z PP, na krioprobówki i probówki Eppendorf 100x1.5ml/2.0ml, -90°C do 121°C, 1 szt - przeznaczone na 100 probówek 0,5 ml, 1,5 ml lub 2,0 ml lub fiolki kriogeniczne - wykonane z bezbarwnego polipropylenu PP odpornego na chemiczne alkohole i łagodne rozpuszczalniki organiczne. - wykonane z polipropylenu PP o wysokiej przejrzystości i jakości - zakres temperatur : -90ºC to 121ºC - można wielokrotnie zamrażać i rozmrażać - przeznaczone do głębokiego mrożenia - oznaczenie – alfanumeryczne w celu identyfikacji - wyposażone w wentylację, co pozwala na szybka kondensację zawartości i pełny drenaż - pasują do wszystkich standardowych stelaży do zamrażania - rzędy - 10 x 10 - wymiary: 141x154x55 mm (LxWxH) - dostępne kolory: niebeskie, zielone, czerwone, żółte, białe |  |  | 1 szt. | 26
104. | Pudełko Kartonowe CRYO 100-miejscowe, kolorowe: różowe, zielone, białe, niebieskie, żółte, -196°C do 121°C, 5szt - przeznaczone na 100 probówek 0,5 ml, 1,5 ml lub 2,0 ml lub fiolki kriogeniczne - wykonane z bardzo odpornego kartonu Plasti-Coat ™ na chemiczne alkohole i łagodne rozpuszczalniki organiczne. - zakres temperatur : -196ºC to 121ºC - można wielokrotnie zamrażać i rozmrażać - przeznaczone do głębokiego mrożenia, w ciekłym azocie - możliwość pisania na wierzchu - opis nie ulega zniszczeniu po przechowywaniu w niskich temperaturach - możliwość zmazania opisu przy użyciu łagodnego rozpuszczalnika - pasują do wszystkich standardowych stelaży do zamrażania - rzędy - 10 x 10 - wymiary: 13,2cm x 13,2 cm x 5,1cm (LxWxH) - dostępne kolory: niebieskie, zielone, czerwone, żółte, białe - wielkość opakowania: 5sztuk |  |  | 5 szt. | 1
105. | Pudełko Kartonowe CRYO 81-miejscowe, kolorowe: różowe, zielone, białe, niebieskie, żółte, -196°C do 121°C, 5szt - przeznaczone na 81 probówek 0,5 ml, 1,5 ml lub 2,0 ml lub fiolki kriogeniczne - wykonane z bardzo odpornego kartonu Plasti-Coat ™ na chemiczne alkohole i łagodne rozpuszczalniki organiczne. - zakres temperatur : -196ºC to 121ºC - można wielokrotnie zamrażać i rozmrażać - przeznaczone do głębokiego mrożenia, w ciekłym azocie - możliwość pisania na wierzchu - opis nie ulega zniszczeniu po przechowywaniu w niskich temperaturach - możliwość zmazania opisu przy użyciu łagodnego rozpuszczalnika - pasują do wszystkich standardowych stelaży do zamrażania - rzędy - 9 x 9 - wymiary: 13,2cm x 13,2 cm x 5,1cm (LxWxH) - dostępne kolory: niebieskie, zielone, czerwone, żółte, białe - wielkość opakowania: 5 sztuk |  |  | 5 szt. | 1
106. | Pudełko Kartonowe krio Plasti Coat TM na krioprobówki i probówki Eppendorf 100x1.5ml/2.0ml, -196°C to 121°C, 1szt przeznaczone na 100 probówek 0,5 ml, 1,5 ml lub 2,0 ml lub fiolki kriogeniczne - wykonane z bardzo odpornego kartonu Plasti-Coat ™ na chemiczne alkohole i łagodne rozpuszczalniki organiczne. - zakres temperatur : -196ºC to 121ºC - można wielokrotnie zamrażać i rozmrażać - przeznaczone do głębokiego mrożenia, w ciekłym azocie - możliwość pisania na wierzchu - opis nie ulega zniszczeniu po przechowywaniu w niskich temperaturach - możliwość zmazania opisu przy użyciu łagodnego rozpuszczalnika - pasują do wszystkich standardowych stelaży do zamrażania - rzędy - 10 x 10 - wymiary: 13,2cm x 13,2 cm x 5,1cm (LxWxH) - dostępne kolory: biały |  |  | 1 szt. | 70
107. | Pudełko Kartonowe kriopudełko 2" Plasti CoatTM na krioprobówki i probówki Eppendorf 81x1.5ml/2.0ml, -196°C to 121°C,1szt przeznaczone na 81 probówek 0,5 ml, 1,5 ml lub 2,0 ml lub fiolki kriogeniczne - wykonane z bardzo odpornego kartonu Plasti-Coat ™ na chemiczne alkohole i łagodne rozpuszczalniki organiczne. - zakres temperatur : -196ºC to 121ºC - można wielokrotnie zamrażać i rozmrażać - przeznaczone do głębokiego mrożenia, w ciekłym azocie - możliwość pisania na wierzchu - opis nie ulega zniszczeniu po przechowywaniu w niskich temperaturach - możliwość zmazania opisu przy użyciu łagodnego rozpuszczalnika - pasują do wszystkich standardowych stelaży do zamrażania - rzędy - 9 x 9 - wymiary: 13,2cm x 13,2 cm x 5,1cm (LxWxH) - dostępne kolory: biały |  |  | 1 szt. | 126
108. | Pudełko Kartonowe kriopudełko Superior White Coated na FALKONY 15ml 36x15ml, -196°C to 121°C, 1szt - przeznaczone na 36 probówek o pojemności 15ml lub fiolki kriogeniczne - wykonane z bardzo odpornego kartonu Plasti-Coat ™ na chemiczne alkohole i łagodne rozpuszczalniki organiczne. - zakres temperatur : -196ºC to 121ºC - można wielokrotnie zamrażać i rozmrażać - przeznaczone do głębokiego mrożenia, w ciekłym azocie - możliwość pisania na wierzchu - opis nie ulega zniszczeniu po przechowywaniu w niskich temperaturach - możliwość zmazania opisu przy użyciu łagodnego rozpuszczalnika - pasują do wszystkich standardowych stelaży do zamrażania - rzędy - 6 x 6 - wymiary: 14,6cm x 14,6 cm x 12,1cm (LxWxH) - dostępne kolory: biały |  |  | 1 szt. | 10
109. | Pudełko Kartonowe kriopudełko Superior White Coated na FALKONY 50ml 16x50ml, -196°C to 121°C,, 1szt - przeznaczone na 16 probówek o pojemności 50ml lub fiolki kriogeniczne - wykonane z bardzo odpornego kartonu Plasti-Coat ™ na chemiczne alkohole i łagodne rozpuszczalniki organiczne. - zakres temperatur : -196ºC to 121ºC - można wielokrotnie zamrażać i rozmrażać - przeznaczone do głębokiego mrożenia, w ciekłym azocie - możliwość pisania na wierzchu - opis nie ulega zniszczeniu po przechowywaniu w niskich temperaturach - możliwość zmazania opisu przy użyciu łagodnego rozpuszczalnika - pasują do wszystkich standardowych stelaży do zamrażania - rzędy - 4 x 4 - wymiary: 14,6cm x 14,6 cm x 12,1cm (LxWxH) - dostępne kolory: biały |  |  | 1 szt. | 10
110. | Rynienki płuczące o poj. 100ml, PS, białe, indywidualnie pakowane,Sterylne 50x1szt/50szt - materiał: polistyren, - do pipet wielokanałowych, - pojemność 100ml, - V – kształtne dno - kolor: biały, - sterylne, - pakowane indywidualnie, - dostępne w wersji 25ml;55ml;100ml |  |  | 50 szt. | 1
111. | Rynienki płuczące o poj. 25ml, PS, białe, indywidualnie pakowane,Sterylne 100x 1szt/100szt - materiał: polistyren, - do pipet wielokanałowych, - pojemność 25ml, - V – kształtne dno - kolor: biały, - sterylne, - pakowane indywidualnie, - dostępne w wersji 25ml;55ml;100ml |  |  | 100 szt. | 1
112. | Rynienki płuczące o poj. 55ml, z PS, białe, indywidualnie pakowane,Sterylne 100x1szt/100szt - materiał: polistyren, - do pipet wielokanałowych, - pojemność 55ml, - V – kształtne dno - kolor: biały, - sterylne, - pakowane indywidualnie, - dostępne w wersji 25ml;55ml;100ml |  |  | 100 szt. | 1
113. | Rynienki płuczące, 12-Channel Flip-SideTM, z PP, niesterylne, 5x1szt/5szt - materiał: polipropylen - do pipet 12 - kanałowych i jednokanałowych - dwustronne : strona 12-kanałowa posiada pojemność 5ml/kanał, strona 1-kanałowa posiada pojemność 50 ml - dostępne w kolorach : przezroczysty, niebieski, zielony, różowy, żółty, - pakowane w worku - opakowanie zbiorcze 5x1szt/5szt |  |  | 5 szt. | 1
114. | Rynienki płuczące, PC o pojemności 55ml, niesterylne, bezbarwne, 100x1szt/100szt - materiał: PVC, - do pipet wielokanałowych, - pojemność 55ml, - V – kształtne dno - kolor: bezbarwny, - przejrzyste ścianki pozwalają na łatwy dostęp wzrokowy do zawartości, - pakowane w workach, - opakowanie zbiorcze 100x1szt/100szt |  |  | 100 szt. | 1
115. | Sita komórkowe 100um, nylonowe, ZIELONE, Sterylne 100x1szt/100szt - siatka nylonowa - średnica porów 100μm - separatory dedykowane do probówek Falkon, typu Falkon 50ml - nylonowe, zielone - zaprojektowane z ramką wykonana z PP i uchwytem ułatwiającym pracę - ISO 9001:2015 GMP standard lub równoważne - sterylne, sterylizacja E-beam warunki SAL 10-6 lub równoważne - wolne od DNaz, RNaz, niepirogenne - indywidualnie pakowane - opakowanie zbiorcze: 100x1szt/100szt. |  |  | 100 szt. | 1
116. | Sita komórkowe 40um, nylonowe, FIOLETOWE, Sterylne 100x1szt/100szt - średnica porów 40μm - separatory dedykowane do probówek Falkon, typu Falkon 50ml - nylonowe, fioletowe - zaprojektowane z ramką wykonana z PP i uchwytem ułatwiającym pracę - ISO 9001:2015 GMP standard lub równoważne - sterylne, sterylizacja E-beam warunki SAL 10-6 lub równoważne - wolne od DNaz, RNaz, niepirogenne - indywidualnie pakowane - opakowanie zbiorcze: 100x1szt/100szt |  |  | 100 szt. | 1
117. | Sita komórkowe 70um, nylonowe, POMARAŃCZOWE,Sterylne 100x1szt/100szt - siatka nylonowa - średnica porów 70μm - separatory dedykowane do probówek typu Falkon 50ml - nylonowe, pomarańczowe - zaprojektowane z ramką wykonana z PP i uchwytem ułatwiającym pracę - ISO 9001:2015 GMP standard lub równoważne - sterylne, sterylizacja E-beam warunki SAL 10-6 lub równoważne - wolne od DNaz, RNaz, niepirogenne - indywidualnie pakowane - opakowanie zbiorcze: 100x1szt/100szt |  |  | 100 szt. | 3
118. | Skrobaczki Sterylne 220mm, handle 13mm, indywidualnie pakowane, ruchoma łopatka skrobaczka, miękkie ostrze, dedykowane do butelek hodowlanych 25cm2 75cm2 , oraz szalek 60mm, materiał HIPS/PP, 100x1szt/100szt - dedykowane do szalek 35mm, 60mm - długość rączki 220mm - długość ostrza 13mm - ostrze wykonane z HIPS, obrotowe i miękkie - rączka wykonana z PP - umożliwiają delikatne zdjęcie komórek z powierzchni szalek, butelek, płytek - ISO 9001:2015 GMP standard lub równoważne - sterylne, sterylizacja E-beam warunki SAL 10-6 lub równoważne - wolne od DNaz, RNaz, niepirogenne - indywidualnie pakowane - opakowanie zbiorcze: 100x1szt/100szt |  |  | 100 szt. | 1
119. | Skrobaczki sterylne 280mm, handle 20mm, indywidualnie pakowane, ruchoma łopatka skrobaczka, miękkie ostrze, dedykowane do butelek hodowlanych 75cm2/150cm2/175cm2, oraz szalek 100 i 150mm, materiał HIPS/PP, 100x1szt/100szt - dedykowane doszalek 90mm, 100mm i 150mm - długość rączki 280mm - długość ostrza 20mm - ostrze wykonane z HIPS, obrotowe i miękkie - rączka wykonana z PP - umożliwiają delikatne zdjęcie komórek z powierzchni szalek, butelek, płytek - ISO 9001:2015 GMP standard lub równoważne - sterylne, sterylizacja E-beam warunki SAL 10-6 lub równoważne - wolne od DNaz, RNaz, niepirogenne - indywidualnie pakowane - opakowanie zbiorcze: 100x1szt/100szt |  |  | 100 szt. | 2
120. | Skrobaki Sterylne, indywidualnie pakowane skrobaki do kultur komórkowych o długości 180/20mm, 100x1szt/100szt - długość rączki 180mm - długość ostrza 20mm - skrobak typu łopatka - rączka wykonana z PP - swobodnie obracające się ostrze, skręt w dowolnym kierunku - umożliwiają delikatne zdjęcie komórek z powierzchni szalek, butelek, płytek - ISO 9001:2015 GMP standard lub równoważne - sterylne, sterylizacja E-beam warunki SAL 10-6 lub równoważne - wolne od DNaz, RNaz, niepirogenne - indywidualnie pakowane |  |  | 100 szt. | 1
121. | Skrobaki Sterylne, indywidualnie pakowane 180mm, szerokość ostrza 18mm,, 100x1szt/100szt - dedykowane do butelek hodowlanych 25cm2 i 75cm2 oraz szalek 35mm, 60mm - długość rączki 180mm - długość ostrza 18mm - ostrze wykonane z PE, obrotowe i miękkie - rączka wykonana z PP - swobodnie obracające się ostrze, skręt w dowolnym kierunku - umożliwiają delikatne zdjęcie komórek z powierzchni szalek, butelek, płytek - ISO 9001:2015 GMP standard lub równoważne - sterylne, sterylizacja E-beam warunki SAL 10-6 lub równoważne - wolne od DNaz, RNaz, niepirogenne - indywidualnie pakowane |  |  | 100 szt. | 2
122. | Skrobaki Sterylne, indywidualnie pakowane 250mm, szerokość ostrza 18mm, 100x1szt/100szt - długość rączki 250mm - długość ostrza 18mm - ostrze wykonane z PE, obrotowe i miękkie - rączka wykonana z PP - swobodnie obracające się ostrze, skręt w dowolnym kierunku - umożliwiają delikatne zdjęcie komórek z powierzchni szalek, butelek, płytek - ISO 9001:2015 GMP standard lub równoważne - sterylne, sterylizacja E-beam warunki SAL 10-6 lub równoważne - wolne od DNaz, RNaz, niepirogenne |  |  | 100 szt. | 1
123. | Statyw Jednostronny na probówki typu Eppendorf 80x1.5ml/2.0ml, 1szt - przeznaczony na probówki typu Eppendorf 80x1.5ml/2.0ml - oznaczenie – alfanumeryczne w celu identyfikacji - wyposażony w obszar boczny do opisywania - wykonane z bezbarwnego polipropylenu PP odpornego na chemiczne alkohole i łagodne rozpuszczalniki organiczne - uchwyty na obu końcach dla bezpiecznej obsługi - wykonane z polipropylenu PP o wysokiej jakości - zakres temperatur : -90ºC to 121ºC - rzędy - 5 x 16 - wymiary: xx mm (LxWxH) - dostępne kolory: niebieski, zielony, czerwony, żółty, fioletowy |  |  | 1 szt. | 10
124. | Statyw PCR na probówki 0.2ml, 96x0,2ml, przykrywką z poliwęglanu PC, -80°C do +121°C, 1szt - materiał: polipropylen - kolor: zielony - przeznaczony na probówki PCR o pojemności 0,2ml - 96-miejscowy (8x12) - autoklawowalny - wymiary: 14,3x10,3mm (LxW) - możliwość układania statywów jeden na drugim - opakowanie zbiorcze 1szt |  |  | 1 szt. | 5
125. | Statyw plastikowy na probówki Falcon 15ml, 1szt - materiał: polipropylen - kolor: zielony - przeznaczony na probówki Falcon 15ml - 50-miejscowy (10x5) - autoklawowalny - wymiary: 207x129x60 mm (LxWxH) - opakowanie zbiorcze 1szt. |  |  | 1 szt. | 19
126. | Statyw plastikowy na probówki Falcon 50ml, , 1szt - materiał: polipropylen - kolor: zielony - przeznaczony na probówki Falcon 15ml - 25-miejscowy (5x5) - autoklawowalny - wymiary: 207x129x60 mm (LxWxH) - opakowanie zbiorcze 1szt. |  |  | 1 szt. | 13
127. | Sterylne 48-dołkowe płytki TC do hodowli adherentnej typ F, indywidualnie pakowane, 50x1szt/50szt - materiał: polistyren o wysokiej przejrzystości - kolor: bezbarwne - płaskie dno, - 48– dołkowe - powierzchnia wzrostu 0,88cm2 - traktowanie plazmą w warunkach próżniowych, co w rezultacie prowadzi do wytworzenia hydrofilowej, ujemnie naładowanej powierzchni wzrostu komórek - specjalna konstrukcja pokrywki zapewnia niskie parowanie, - pokrywka pasująca do płytki tylko w jednej pozycji, dzięki czemu zabezpiecza przed zakażeniem i kontaminacją krzyżową - matowa konstrukcja dna zapewnia łatwy chwyt, - studzienki oznaczone kodem alfanumerycznym zapewniają łatwą identyfikację - sterylizowane promieniami gamma, - sterylne, wolne od Dnaz i Rnaz, pirogenów, - indywidualnie pakowane, |  |  | 50 szt. | 1
128. | Szalki Petriego Ø60mm, bez wentylacji, 67x15szt/ 1005szt Sterylne - - dedykowane do hodowli mikrobiologicznej - wysokość: 14mm - materiał: bezbarwny polistyren - wyrób jednorazowego użycia, jałowy, niepirogenny, nietoksyczny, sterylny - produkowana jest w warunkach Systemu Zarządzania Jakością zgodnym z normami PN-EN ISO 9001:2000 oraz PN-EN ISO 13485:2003 lub równoważne - Spełnia ona wymagania dyrektywy o wyrobach medycznych używanych do diagnozy in vitro 98/79/EEC - Produkt certyfikowany medyczny, nr zgłoszenia do Urzędu Rejestracji Produktów Leczniczych, Wyrobów Medycznych i Produktów Biobójczych PL/DR 011865 - opakowanie jednostkowe 15sztuk w rękawie |  |  | 1005 szt. | 1
129. | Szalki Petriego Ø90mm, bez wentylacji, 24x25szt/ 600szt - Szalki Petriego Ø90mm Bez Wentylacji,Sterylne - dedykowane do hodowli mikrobiologicznej - wysokość: 14mm - materiał: bezbarwny polistyren - wyrób jednorazowego użycia, jałowy, niepirogenny, nietoksyczny, sterylny - produkowana jest w warunkach Systemu Zarządzania Jakością zgodnym z normami PN-EN ISO 9001:2000 oraz PN-EN ISO 13485:2003 lub równoważne - Spełnia ona wymagania dyrektywy o wyrobach medycznych używanych do diagnozy in vitro 98/79/EEC lub równoważny - Produkt Certyfikowany, Medyczny, nr zgłoszenia do Urzędu Rejestracji Produktów Leczniczych, Wyrobów Medycznych i Produktów Biobójczych PL/DR 011865 lub równoważny - opakowanie jednostkowe 25szt w rękawie |  |  | 600 szt. | 7
130. | Szalki Petriego śr.60mm, z wentylacją, 67x15szt/ 1005szt Sterylne - dedykowane do hodowli mikrobiologicznej - wysokość: 14mm - materiał: bezbarwny polistyren- wyrób jednorazowego użycia, jałowy, niepirogenny, nietoksyczny, sterylny - produkowana jest w warunkach Systemu Zarządzania Jakością zgodnym z normami PN-EN ISO 9001:2000 oraz PN-EN ISO 13485:2003 lub równoważne - spełnia ona wymagania dyrektywy o wyrobach medycznych używanych do diagnozy in vitro 98/79/EEC lub równoważny - Produkt certyfikowany, medyczny nr zgłoszenia do Urzędu Rejestracji Produktów Leczniczych, Wyrobów Medycznych i Produktów Biobójczych PL/DR 011865 lub równoważny - opakowanie jednostkowe 15sztuk w rękawie |  |  | 1005 szt. | 1
131. | Szalki Petriego śr.90mm, z wentylacją, 24x25szt/ 600szt. Sterylne - dedykowane do hodowli mikrobiologicznej - wysokość: 14mm - materiał: bezbarwny polistyren- wyrób jednorazowego użycia, jałowy, niepirogenny, nietoksyczny, sterylny - produkowana jest w warunkach Systemu Zarządzania Jakością zgodnym z normami PN-EN ISO 9001:2000 oraz PN-EN ISO 13485:2003 lub równoważne - spełnia ona wymagania dyrektywy o wyrobach medycznych używanych do diagnozy in vitro 98/79/EEC lub równoważny - Produkt Certyfikowany, Medyczny, nr zgłoszenia do Urzędu Rejestracji Produktów Leczniczych, Wyrobów Medycznych i Produktów Biobójczych PL/DR 011865 lub równoważny - opakowanie jednostkowe 25szt w rękawie |  |  | 600 szt.. | 9
132. | Szalki Sterylne śr. 35mm TC do hodowli adherentnej, 25x20szt/500szt - dedykowane do hodowli adherentnej - wysokość: 12mm - średnica : 33,6 mm - rekomendowana pojemność medium hodowlanego 1,8-2,7ml - powierzchnia wzrostu 8,5 cm2 - temperatura pracy 64°C i zamrażania do -86°C - materiał: bezbarwny polistyren o wysokiej przezroczystości - wykonane z PA/PE - traktowane plazmą w warunkach próżniowych, co w rezultacie prowadzi do wytworzenia hydrofilowej ujemnie naładowanej powierzchni wzrostu komórek - zaprojektowane dla możliwości układania szalek w stos - odporne na rozpuszczalniki organiczne - ISO 9001:2015 GMP standard lub równoważny - sterylne, sterylizacja E-beam warunki SAL 10-6 lub równoważny - wolne od DNaz, RNaz, niepirogenne - wyrób jednorazowego użycia, jałowy, niepirogenny, nietoksyczny, sterylny |  |  | 500 szt. | 1
133. | Szalki Sterylne śr.100mm TC do hodowli adherentnej,, 60x5szt/300szt - dedykowane do hodowli adherentnej - wysokość: 20 mm - średnica : 87,2 mm - rekomendowana pojemność medium hodowlanego 11,0-16,5 ml - powierzchnia wzrostu 57,6 cm2 - temperatura pracy 64°C i zamrażania do -86°C - materiał: bezbarwny polistyren o wysokiej przezroczystości - wykonane z PA/PE - traktowane plazmą w warunkach próżniowych, co w rezultacie prowadzi do wytworzenia hydrofilowej ujemnie naładowanej powierzchni wzrostu komórek - zaprojektowane dla możliwości układania szalek w stos - odporne na rozpuszczalniki organiczne - ISO 9001:2015 GMP standard - sterylne, sterylizacja E-beam warunki SAL 10-6 lub równoważne- wolne od DNaz, RNaz, niepirogenne - wyrób jednorazowego użycia, jałowy, niepirogenny, nietoksyczny, sterylny |  |  | 300 szt. | 1
134. | Szalki Sterylne śr.150mm TC do hodowli adherentnej, 20x5szt/100szt - dedykowane do hodowli adherentnej - wysokość: 25mm - średnica : 139,9 mm - rekomendowana pojemność medium hodowlanego 30,4 -45,6 ml - powierzchnia wzrostu 150,1 cm2 - temperatura pracy 64°C i zamrażania do -86°C - materiał: bezbarwny polistyren o wysokiej przezroczystości - wykonane z PA/PE - traktowane plazmą w warunkach próżniowych, co w rezultacie prowadzi do wytworzenia hydrofilowej ujemnie naładowanej powierzchni wzrostu komórek - zaprojektowane dla możliwości układania szalek w stos - odporne na rozpuszczalniki organiczne - ISO 9001:2015 GMP standard - sterylne, sterylizacja E-beam warunki SAL 10-6 lub równoważne - wolne od DNaz, RNaz, niepirogenne - wyrób jednorazowego użycia, jałowy, niepirogenny, nietoksyczny, sterylny |  |  | 100 szt. | 1
135. | Szalki Sterylne śr.60mm TC do hodowli adherentnej, 25x20szt/500szt - z wentylacją - dedykowane do hodowli adherentnej - wysokość: 15mm - średnica : 55,2 mm - rekomendowana pojemność medium hodowlanego 4,2-6,3ml - powierzchnia wzrostu 22,9 cm2 - temperatura pracy 64°C i zamrażania do -86°C - materiał: bezbarwny polistyren o wysokiej przezroczystości - wykonane z PA/PE - traktowane plazmą w warunkach próżniowych, co w rezultacie prowadzi do wytworzenia hydrofilowej ujemnie naładowanej powierzchni wzrostu komórek - zaprojektowane dla możliwości układania szalek w stos - odporne na rozpuszczalniki organiczne - ISO 9001:2015 GMP standard lub równoważne - sterylne, sterylizacja E-beam warunki SAL 10-6 lub równoważne - wolne od DNaz, RNaz, niepirogenne - wyrób jednorazowego użycia, jałowy, niepirogenny, nietoksyczny, sterylny |  |  | 500 szt. | 1
136. | Szkiełka Sterylne, okrągłe nakrywkowe do płytek 24-dołkowych, Ø15mm, 100szt |  |  | 100 szt. | 1
137. | Wymazówki Sterylne do pobierania prób z jamy nosowo-gardłowej, indywidualnie pakowane, dedykowane do COVID 19 100x1szt/100szt -Flokowane nylonowe waciki Nest zapewniają optymalne pobieranie próbek ze względu na ich zdolność do pobrania większej liczby próbek w miejscu pobrania i szybszego uwalniania całej próbki. Produkt jest -przeznaczony do pobierania próbek, transportu, przechowywania itp. -łatwy w obsłudze i gotowy do użycia; -jednorazowe. -nietoksyczny -pakowane pojedynczo i sterylne -certyfikat CE, FDA, ISO |  |  | 100 szt. | 1
138. | Zestaw Sterylny do filtracji próżniowej z membraną PES 0.22um, 500ml, 12x1szt/12szt. - pojemność 500ml - przeznaczenie: system do filtracji próżniowej wodnych roztworów zawierających kultury komórkowe, bufory, próbki biologiczne - materiał: polistyren o wysokiej przejrzystości - kolor: bezbarwne, transparentne - na ścianie zestawu podziałka o wysokiej precyzji - lekka i mocna konstrukcja ściany zewnętrznej, łatwa do uchwycenia - lejek jest połączony z filtrem z membraną PES w komplecie z naczyniem odbierającym, dodatkowo w zestawie jest nakrętka - membrana PES zapewnia niskie powinowactwo do białek - membrana PES: idealna do sterylizacji i przygotowywania mediów, - średnica membrany 90mm - po zakończonej filtracji roztwór może być przechowywany w zbiorniczku aż do użycia - każdy zestaw posiada numer serii w celu identyfikacji - złącza węży są zaprojektowane tak, aby pasowały do wielu średnic węża - sterylizowane promieniami gamma, - sterylne, wolne od Dnaz i Rnaz, pirogenów, niecytotoksyczne - indywidualnie pakowane, - rodzaj opakowania: folia polietylenowa |  |  | 12 szt. | 1
139. | Zestaw Sterylny filtracji próżniowej z membraną PES 0.22um, 500ml, 12x1szt/12szt. - pojemność 500ml - przeznaczenie: system do filtracji próżniowej wodnych roztworów zawierających kultury komórkowe, bufory, próbki biologiczne - materiał: polistyren o wysokiej przejrzystości - kolor: bezbarwne, transparentne - na ścianie zestawu podziałka o wysokiej precyzji - lekka i mocna konstrukcja ściany zewnętrznej, łatwa do uchwycenia - lejek jest połączony z filtrem z membraną PES w komplecie z naczyniem odbierającym, dodatkowo w zestawie jest nakrętka - membrana PES zapewnia niskie powinowactwo do białek - membrana PES: idealna do sterylizacji i przygotowywania mediów, - średnica membrany 90mm - po zakończonej filtracji roztwór może być przechowywany w zbiorniczku aż do użycia - każdy zestaw posiada numer serii w celu identyfikacji - złącza węży są zaprojektowane tak, aby pasowały do wielu średnic węża - sterylizowane promieniami gamma, - sterylne, wolne od Dnaz i Rnaz, pirogenów, niecytotoksyczne - indywidualnie pakowane, - rodzaj opakowania: folia polietylenowa - opakowanie jednostkowe 1szt - opakowanie zbiorcze 12x1szt/12szt. |  |  | 12 szt. | 1
RAZEM