## TER_zwp
L.p. | Podstawa | Opis | Jednostka | Ilość | Cena jedn. [zł] | Wartość bez VAT [zł] | Wartość z VAT [zł]
|  | P+R BRONOWICE |  |  |  | 0 | 0 | 1.23
1 |  | BRANŻA BUDOWLANA [DA], [TDA] |  |  |  | 0 | 0
1.1 |  | ROBOTY ZIEMNE |  |  |  | 0 | 0
1.1.1 |  | Wykopy, zasypki |  |  |  | 0 | 0
1.1.1.1 | kalk. własna Uproszczona | Wykonanie kompleksowych robót ziemnych (w tym wykopy, zasypki) | kpl | 1 |  | 0 | 0
1.1.2 |  | Odwodnienie wykopu oraz zabezpieczenie przed wodami opadowymi |  |  |  | 0 | 0
1.1.2.1 | kalk. własna Uproszczona | Odwodnienie wykopu oraz zabezpieczanie przed wodami opadowymi oraz wodami spływającymi powierzchniowo, po ulewnych deszczach, z terenu wyżej położonego | kpl | 1 |  | 0 | 0
1.1.3 |  | Wymiana gruntu |  |  |  | 0 | 0
1.1.3.1 | kalk. własna Uproszczona | Wymiana gruntu: ze względu na znaczne wymiary stóp fundamentowych, oraz różny poziom posadowienia, oraz zmienność gruntów na obszarze inwestycji, konieczny zakres wymiany gruntu może wahać się w zakresie od ok. 0,2m do ok. 2,3 m | kpl | 1 |  | 0 | 0
1.1.4 |  | Zabezpieczenie wykopu |  |  |  | 0 | 0
1.1.4.1 | kalk. własna Uproszczona | Wykonanie zabezpieczenia wykopu w postaci kotwionej lub rozpieranej palisady z pali CFA630 na długości ok. 70mb wraz z wszystkimi robotami towarzyszącymi (m. in. przygotowaniem platform, wywozem urobku itp.), specyfikacja zgodnie z projektem | kpl | 1 |  | 0 | 0
1.2 |  | KONSTRUKCJA |  |  |  | 0 | 0
1.2.1 |  | Podkłady |  |  |  | 0 | 0
1.2.1.1 | KNR 2-02 1101-01 | Podkłady betonowe na podłożu gruntowym, beton C8/10 | m3 | 239.383 |  | 0 | 0
1.2.2 |  | Płyty fundamentowe |  |  |  | 0 | 0
1.2.2.1 | KNR 2-02 0253-05 analogia | Płyty fundamentowe żelbetowe w deskowaniu systemowym - beton C30/37 W8 | m3 | 504.415 |  | 0 | 0
1.2.3 |  | Stopy fundamentowe |  |  |  | 0 | 0
1.2.3.1 | KNR 2-02 0253-02 analogia | Stopy fundamentowe żelbetowe prostokątne w deskowaniu systemowym - beton C30/37 | m3 | 726.033 |  | 0 | 0
1.2.3.2 | KNR 2-02 0253-02 analogia | Stopy fundamentowe żelbetowe prostokątne w deskowaniu systemowym - beton C35/45 | m3 | 1051.925 |  | 0 | 0
1.2.4 |  | Słupy parkingu i zewnętrzne |  |  |  | 0 | 0
1.2.4.1 | KNR 2-02 0258-07 analogia | Słupy żelbetowe w deskowaniu systemowym - beton C40/50 | m3 | 170.627 |  | 0 | 0
1.2.4.2 | KNR 2-02 0209-02 | Słupy żelbetowe, okrągłe i owalne - beton C30/37 | m3 | 11.656 |  | 0 | 0
1.2.5 |  | Ściany żelbetowe terminala i inne |  |  |  | 0 | 0
1.2.5.1 | KNR 2-02 0255-01 + KNR 2-02 0255-05 | Ściany żelbetowe grubości 35 cm w deskowaniu systemowym - beton C30/37 W8 | m2 | 24 |  | 0 | 0
1.2.5.2 | KNR 2-02 0255-01 + KNR 2-02 0255-05 | Ściany żelbetowe grubości 30 cm w deskowaniu systemowym - beton C30/37 W8 | m2 | 257.09 |  | 0 | 0
1.2.5.3 | KNR 2-02 0255-01 + KNR 2-02 0255-05 | Ściany żelbetowe grubości 25 cm w deskowaniu systemowym - beton C30/37 W8 | m2 | 327.884 |  | 0 | 0
1.2.5.4 | KNR 2-02 0255-01 + KNR 2-02 0255-05 | Ściany żelbetowe grubości 20 cm w deskowaniu systemowym - beton C30/37 W8 | m2 | 219.3 |  | 0 | 0
1.2.5.5 | KNR 2-02 0255-01 + KNR 2-02 0255-05 | Ściany żelbetowe parkingu grubości 20 cm w deskowaniu systemowym - beton C45/55 | m2 | 349.153 |  | 0 | 0
1.2.5.6 | KNR 2-02 0255-01 + KNR 2-02 0255-05 | Ściany żelbetowe grubości 12 cm w deskowaniu systemowym - beton C30/37 W8 | m2 | 68.925 |  | 0 | 0
1.2.6 |  | Ściany oporowe |  |  |  | 0 | 0
1.2.6.1 | KNR 2-02 0239-03 analogia | Ściany oporowe żelbetowe (część pionowa), beton C30/37 W8 | m3 | 176.729 |  | 0 | 0
1.2.7 |  | Zbiornik |  |  |  | 0 | 0
1.2.7.1 | KNR 2-02 0253-05 analogia | Płyty fundamentowe żelbetowe w deskowaniu systemowym - beton C30/37 W8 | m3 | 20.045 |  | 0 | 0
1.2.7.2 | KNR 2-02 0255-01 + KNR 2-02 0255-05 | Ściany żelbetowe grubości 30 cm w deskowaniu systemowym - beton C30/37 W8 | m2 | 76.72 |  | 0 | 0
1.2.7.3 | KNR 2-02 0256-03 + KNR 2-02 0256-04 analogia | Płyta stropowa o grubości 30 cm w deskowaniu systemowym - beton C30/37 W8 | m2 | 56.16 |  | 0 | 0
1.2.8 |  | Klatka schodowa A |  |  |  | 0 | 0
1.2.8.1 | KNR-W 2-02 0219-05 + KNR-W 2-02 0219-06 | Schody żelbetowe na płycie lub belkach policzkowych z płytą grubości 15 cm - beton C30/37 | m2 rzutu | 13.96 |  | 0 | 0
1.2.8.2 | KNR 2-02 0256-03 + KNR 2-02 0256-04 analogia | Płyta spocznikowa o grubości 18 cm w deskowaniu systemowym - beton C30/37 | m2 | 20.93 |  | 0 | 0
1.2.8.3 | KNR 2-02 0256-03 + KNR 2-02 0256-04 analogia | Płyta stropowa o grubości 20 cm w deskowaniu systemowym - beton C30/37 | m2 | 32.41 |  | 0 | 0
1.2.8.4 | KNR 2-02 0256-03 + KNR 2-02 0256-04 analogia | Płyta stropowa o grubości 28 cm w deskowaniu systemowym - beton C30/37 | m2 | 4.16 |  | 0 | 0
1.2.8.5 | KNR 2-02 0255-01 + KNR 2-02 0255-05 | Ściany żelbetowe grubości 25 cm w deskowaniu systemowym - beton C30/37 W8 | m2 | 304.67 |  | 0 | 0
1.2.8.6 | KNR 2-02 0255-01 + KNR 2-02 0255-05 | Ściany żelbetowe grubości 20 cm w deskowaniu systemowym - beton C30/37 W8 | m2 | 80.57 |  | 0 | 0
1.2.8.7 | kalk. własna Uproszczona | Dostawa i montaż zbrojenia typu Comax-S, specyfikacja zgodnie z projektem | m | 3.27 |  | 0 | 0
1.2.8.8 | KNR 2-02 0262-02 | Belki, nadproża i wieńce żelbetowe w deskowaniu systemowym - beton C30/37 W8 | m3 | 0.841 |  | 0 | 0
1.2.9 |  | Klatka schodowa B |  |  |  | 0 | 0
1.2.9.1 | KNR-W 2-02 0219-05 + KNR-W 2-02 0219-06 | Schody żelbetowe na płycie lub belkach policzkowych z płytą grubości 15 cm - beton C30/37 | m2 rzutu | 15.65 |  | 0 | 0
1.2.9.2 | KNR 2-02 0256-03 + KNR 2-02 0256-04 analogia | Płyta spocznikowa o grubości 18 cm w deskowaniu systemowym - beton C30/37 | m2 | 31.14 |  | 0 | 0
1.2.9.3 | KNR 2-02 0256-03 + KNR 2-02 0256-04 analogia | Płyta stropowa o grubości 20 cm w deskowaniu systemowym - beton C30/37 | m2 | 31.67 |  | 0 | 0
1.2.9.4 | KNR 2-02 0255-01 + KNR 2-02 0255-05 | Ściany żelbetowe grubości 25 cm w deskowaniu systemowym - beton C30/37 W8 | m2 | 319.52 |  | 0 | 0
1.2.9.5 | KNR 2-02 0255-01 + KNR 2-02 0255-05 | Ściany żelbetowe grubości 20 cm w deskowaniu systemowym - beton C30/37 W8 | m2 | 58.42 |  | 0 | 0
1.2.9.6 | kalk. własna Uproszczona | Dostawa i montaż zbrojenia typu Comax-S, specyfikacja zgodnie z projektem | m | 3.27 |  | 0 | 0
1.2.9.7 | KNR 2-02 0262-02 | Belki, nadproża i wieńce żelbetowe w deskowaniu systemowym - beton C30/37 W8 | m3 | 0.325 |  | 0 | 0
1.2.10 |  | Klatka schodowa C |  |  |  | 0 | 0
1.2.10.1 | KNR-W 2-02 0219-05 + KNR-W 2-02 0219-06 | Schody żelbetowe na płycie lub belkach policzkowych z płytą grubości 15 cm - beton C30/37 | m2 rzutu | 17.43 |  | 0 | 0
1.2.10.2 | KNR 2-02 0256-03 + KNR 2-02 0256-04 analogia | Płyta spocznikowa o grubości 18 cm w deskowaniu systemowym - beton C30/37 | m2 | 41.94 |  | 0 | 0
1.2.10.3 | KNR 2-02 0256-03 + KNR 2-02 0256-04 analogia | Płyta stropowa o grubości 20 cm w deskowaniu systemowym - beton C30/37 | m2 | 39.97 |  | 0 | 0
1.2.10.4 | KNR 2-02 0256-03 + KNR 2-02 0256-04 analogia | Płyta stropowa o grubości 28 cm w deskowaniu systemowym - beton C45/55 | m2 | 4.56 |  | 0 | 0
1.2.10.5 | KNR 2-02 0255-01 + KNR 2-02 0255-05 | Ściany żelbetowe grubości 25 cm w deskowaniu systemowym - beton C30/37 W8 | m2 | 452.77 |  | 0 | 0
1.2.10.6 | KNR 2-02 0255-01 + KNR 2-02 0255-05 | Ściany żelbetowe grubości 20 cm w deskowaniu systemowym - beton C30/37 W8 | m2 | 44.98 |  | 0 | 0
1.2.10.7 | kalk. własna Uproszczona | Dostawa i montaż łączników balkonowych ściennych, specyfikacja zgodnie z projektem | m | 3.83 |  | 0 | 0
1.2.10.8 | kalk. własna Uproszczona | Dostawa i montaż zbrojenia typu Comax-S, specyfikacja zgodnie z projektem | m | 4.5 |  | 0 | 0
1.2.11 |  | Zadaszenie stacji ładowania i rampa zjazdowa |  |  |  | 0 | 0
1.2.11.1 | KNR 2-02 0256-03 + KNR 2-02 0256-04 analogia | Płyta stropowa o grubości 25 cm w deskowaniu systemowym - beton C30/37 W8 | m2 | 430.12 |  | 0 | 0
1.2.11.2 | KNR 2-02 0256-03 + KNR 2-02 0256-04 analogia | Płyta rampy o grubości 20 cm w deskowaniu systemowym - beton C30/37 W8 | m2 | 292.258 |  | 0 | 0
1.2.11.3 | KNR 2-02 0255-01 + KNR 2-02 0255-05 | Ściany żelbetowe grubości 25 cm w deskowaniu systemowym - beton C30/37 W8 | m2 | 143.28 |  | 0 | 0
1.2.11.4 | KNR 2-02 0262-02 | Belki, nadproża i wieńce żelbetowe w deskowaniu systemowym - beton C30/37 W8 | m3 | 42.317 |  | 0 | 0
1.2.11.5 | kalk. własna Uproszczona | Dostawa i montaż zbrojenia typu Comax - zbrojenie przy rampie zjazdowej, specyfikacja zgodnie z projektem | m | 88.32 |  | 0 | 0
1.2.12 |  | Rampa dla niepełnosprawnych |  |  |  | 0 | 0
1.2.12.1 | KNR 2-02 0256-03 + KNR 2-02 0256-04 analogia | Płyta pochylni o grubości 18 cm w deskowaniu systemowym - beton C30/37 W8 | m2 | 48.224 |  | 0 | 0
1.2.12.2 | KNR 2-02 0255-01 + KNR 2-02 0255-05 | Ściany żelbetowe grubości 20 cm w deskowaniu systemowym - beton C30/37 TBW | m2 | 15.28 |  | 0 | 0
1.2.12.3 | KNR 2-02 0255-01 + KNR 2-02 0255-05 | Ściany żelbetowe grubości 18 cm w deskowaniu systemowym - beton C30/37 W8 | m2 | 54.846 |  | 0 | 0
1.2.12.4 | KNR 2-02 0262-02 | Belki, nadproża i wieńce żelbetowe w deskowaniu systemowym - beton C30/37 W8 | m3 | 0.055 |  | 0 | 0
1.2.13 |  | Stropy |  |  |  | 0 | 0
1.2.13.1 | KNR 2-02 0256-03 + KNR 2-02 0256-04 analogia | Płyta stropowa parkingu o grubości 28 cm w deskowaniu systemowym - beton C45/55 | m2 | 10287.72 |  | 0 | 0
1.2.13.2 | KNR 2-02 0256-03 + KNR 2-02 0256-04 analogia | Płyta stropowa terminala o grubości 22 cm w deskowaniu systemowym - beton C30/37 W8 | m2 | 320.71 |  | 0 | 0
1.2.13.3 | KNR 2-02 0256-03 + KNR 2-02 0256-04 analogia | Płyta balkonowa o grubości 22 cm w deskowaniu systemowym - beton C30/37 W8 | m2 | 19.36 |  | 0 | 0
1.2.13.4 | kalk. własna Uproszczona | Dostawa i montaż łączników balkonowych, specyfikacja zgodnie z projektem | m | 6.75 |  | 0 | 0
1.2.13.5 | kalk. własna Uproszczona | Zacieranie płyty w spadku | m2 | 10307.08 |  | 0 | 0
1.2.14 |  | Belki |  |  |  | 0 | 0
1.2.14.1 | KNR 2-02 0262-02 | Belki żelbetowe w deskowaniu systemowym - beton C45/55 | m3 | 120.909 |  | 0 | 0
1.2.14.2 | KNR 2-02 0262-02 | Belki żelbetowe przy stropie parkingu w deskowaniu systemowym - beton C45/55 | m3 | 703.342 |  | 0 | 0
1.2.15 |  | Schody zewnętrzne |  |  |  | 0 | 0
1.2.15.1 | KNR-W 2-02 0219-05 + KNR-W 2-02 0219-06 | Schody żelbetowe na płycie lub belkach policzkowych z płytą grubości 22 cm - beton C30/37 W8 | m2 rzutu | 24.402 |  | 0 | 0
1.2.15.2 | KNR 2-02 0262-02 | Belki żelbetowe w deskowaniu systemowym - beton C30/37 W8 | m3 | 0.472 |  | 0 | 0
1.2.15.3 | kalk. własna Uproszczona | Dostawa i montaż zbrojenia typu Comax - zbrojenie przy rampie zjazdowej, specyfikacja zgodnie z projektem | m | 41.69 |  | 0 | 0
1.2.16 |  | Zbrojenie konstrukcji |  |  |  | 0 | 0
1.2.16.1 | KNR 2-02 0290-02 analogia | Przygotowanie i montaż zbrojenia elementów budynków i budowli - pręty żebrowane | t | 645.979 |  | 0 | 0
1.2.16.2 | kalk. własna Uproszczona | Dostawa i montaż trzpieni dylacyjnych HSD-D 20/300, specyfikacja zgodnie z projektem | szt | 20 |  | 0 | 0
1.2.16.3 | kalk. własna Uproszczona | Dostawa i montaż trzpieni dylacyjnych HSD-SV 20, specyfikacja zgodnie z projektem | szt | 20 |  | 0 | 0
1.2.16.4 | kalk. własna Uproszczona | Dostawa i montaż trzpieni dylacyjnych zgodnie z szczegółem "T1", specyfikacja zgodnie z projektem | szt | 15 |  | 0 | 0
1.2.16.5 | kalk. własna Uproszczona | Dostawa i montaż trzpieni dylacyjnych X-TEC 25V, specyfikacja zgodnie z projektem | szt | 284 |  | 0 | 0
1.2.16.6 | kalk. własna Uproszczona | Dostawa i montaż zbrojenia sprężającego stropów parkingu, specyfikacja zgodnie z projektem | t | 41.629 |  | 0 | 0
1.3 |  | IZOLACJE |  |  |  | 0 | 0
1.3.1 |  | Izolacje w technologii "białej wanny" |  |  |  | 0 | 0
1.3.1.1 | kalk. własna Uproszczona | Wykonanie izolacji w technologii "białej wanny" - płyty fundamentowe | m2 | 1065.96 |  | 0 | 0
1.3.1.2 | kalk. własna Uproszczona | Wykonanie izolacji w technologii "białej wanny" - ściany fundamentowe | m2 | 2994.655 |  | 0 | 0
1.3.1.3 | kalk. własna Uproszczona | Wykonanie izolacji w technologii "białej wanny" - stropy | m2 | 1166.832 |  | 0 | 0
1.3.2 |  | Izolacja powłokowe i termiczne |  |  |  | 0 | 0
1.3.2.1 | KNR-W 2-02 0603-01 | Izolacje przeciwwilgociowe powłokowe polimerowo-bitumiczne pionowe - pierwsza warstwa | m2 | 1203.8 |  | 0 | 0
1.3.2.2 | KNR-W 2-02 0603-02 | Izolacje przeciwwilgociowe powłokowe bitumiczne pionowe - wykonywane na zimno z emulsji asfaltowej - druga i następna warstwa | m2 | 1203.8 |  | 0 | 0
1.3.2.3 | KNR-W 2-02 0602-01 | Izolacje przeciwwilgociowe powłokowe bitumiczne poziome - wykonywane na zimno z emulsji asfaltowej - pierwsza warstwa | m2 | 2427.776 |  | 0 | 0
1.3.2.4 | KNR-W 2-02 0602-02 | Izolacje przeciwwilgociowe powłokowe bitumiczne poziome - wykonywane na zimno z emulsji asfaltowej - druga i następna warstwa | m2 | 2427.776 |  | 0 | 0
1.3.2.5 | KNR 0-23 2612-01 analiz. ind. | Przyklejenie płyt z polistyrenu ekstrudowanego XPS, np. Roofmate SL, gr. 5cm do ścian | m2 | 88.92 |  | 0 | 0
1.3.2.6 | KNR 0-23 2612-01 analiz. ind. | Przyklejenie płyt z polistyrenu ekstrudowanego XPS, np. Roofmate SL, gr. 10cm do ścian | m2 | 300.541 |  | 0 | 0
1.3.2.7 | KNNR-W 3 0207-01 | Folia tłoczona (HDPE) | m2 | 1137.283 |  | 0 | 0
1.3.2.8 | KNR 0-23 2613-09 analogia | Montaż listwy zamykającej izolację z folii | m | 304.55 |  | 0 | 0
1.4 |  | ROBOTY MUROWE/GK |  |  |  | 0 | 0
1.4.1 | KNR K-02 0105-06 | Ściany z bloków wapienno-piaskowych, gr. 12cm | m2 | 154.105 |  | 0 | 0
1.4.2 | KNR 0-27 0165-02 | Ścianki działowe budynków wielokondygnacyjnych o gr. 11,5 cm z pustaków ceramicznych | m2 | 79.478 |  | 0 | 0
1.4.3 | KNR K-02 0105-02 | Ściany z bloków wapienno-piaskowych, gr. 8cm | m2 | 62.65 |  | 0 | 0
1.4.4 | TZKNBK IV -407 | Zbrojenie ścian murowych | m2 | 296.233 |  | 0 | 0
1.4.5 | KNR AT-43 0104-06 | Okładziny ścienne z płyt gipsowo-kartonowych mocowane na pojedynczej metalowej, wolnostojącej konstrukcji o grubości 100 mm z pokryciem jednostronnym dwuwarstwowym (2x płyta GKBI) | m2 | 26.04 |  | 0 | 0
1.4.6 | KNR AT-43 0104-05 | Okładziny ścienne z płyt gipsowo-kartonowych mocowane na podwójnej metalowej, wolnostojącej konstrukcji o grubości 75 mm z pokryciem jednostronnym dwuwarstwowym (2x płyta GKBI) | m2 | 25.935 |  | 0 | 0
1.4.7 | kalk. własna Uproszczona | Wypełnienie dylatacji z polistyrenu ekstrudowanego gr. 15 cm, specyfikacja zgodnie z projektem | m2 | 85.245 |  | 0 | 0
1.5 |  | POSADZKI |  |  |  | 0 | 0
1.5.1 |  | G01 -posadzka na gruncie
1.5.1.1 | KNR 2-02 1101-07 | Zasypka piaskowa zagęszczona | m3 | 149.842 |  | 0 | 0
1.5.1.2 | KNR 2-02 0609-03 | Izolacje cieplne i przeciwdźwiękowe z płyt styropianowych np. Austrotherm EPS 80, gr. 7 cm | m2 | 305.8 |  | 0 | 0
1.5.1.3 | KNR 2-02 0607-01 | Izolacje przeciwwilgociowe z folii PE | m2 | 351.67 |  | 0 | 0
1.5.1.4 | KNR-W 2-02 1116-01 | Wylewka cementowa, grubości 25 mm | m2 | 305.8 |  | 0 | 0
1.5.1.5 | KNR-W 2-02 1116-03 | Wylewka cementowa - zmiana grubości posadzki o 10 mm Krotność = 3,5 | m2 | 305.8 |  | 0 | 0
1.5.1.6 | KNR-W 2-02 1116-07 | Wylewka cementowa - dopłata za zbrojenie siatką stalową | m2 | 305.8 |  | 0 | 0
1.6 |  | WYKOŃCZENIE WEWNĘTRZNE |  |  |  | 0 | 0
1.6.1 |  | Wykończenie posadzek |  |  |  | 0 | 0
1.6.1.1 | kalk. własna Uproszczona | Wykonanie utwardzenia powierzchniowego w procesie zacierania posypką korundową, np. MONOLITH BH DUR (klasa A3) w ilości 4kg/m2 - strop parkingu | m2 | 5049.34 |  | 0 | 0
1.6.1.2 | kalk. własna Uproszczona | Wykonanie oznaczeń poziomych i pionowych posadzki parkingu, specyfikacja zgodnie z dokumentacją | m2 | 5049.34 |  | 0 | 0
1.6.1.3 | KNR AT-23 0101-03 | Przygotowanie podłoża pod wykonanie okładzin podłogowych - dwukrotne gruntowanie podłoża pod kleje cementowe | m2 | 347.66 |  | 0 | 0
1.6.1.4 | KNR K-04 0602-05 | Wykonanie izolacji z folii w płynie - gruntowanie podłoża w pomieszczeniach mokrych | m2 | 67.28 |  | 0 | 0
1.6.1.5 | KNR K-04 0602-03 | Wykonanie izolacji z folii w płynie - wklejenie taśmy uszczelniającej poziomej w pomieszczeniach mokrych | m | 121.62 |  | 0 | 0
1.6.1.6 | KNR K-04 0602-01 | Wykonanie izolacji poziomej z folii w płynie w pomieszczeniach mokrych | m2 | 67.28 |  | 0 | 0
1.6.1.7 | KNR AT-23 0201-07 analogia | Okładziny podłogowe z płytek gresowych - pom. mokre | m2 | 67.28 |  | 0 | 0
1.6.1.8 | NNRNKB 202 2809-02 | Cokoły z płytek gresowych j.w. | m | 121.62 |  | 0 | 0
1.6.1.9 | KNR AT-23 0201-07 analogia | Okładziny podłogowe z płytek gresowych - pom. suche | m2 | 280.38 |  | 0 | 0
1.6.1.10 | NNRNKB 202 2809-02 | Cokoły z płytek gresowych j.w. | m | 336.16 |  | 0 | 0
1.6.1.11 | kalk. własna Uproszczona | Impregnacja schodów impregnatem hydrofobizującym bezbarwnym np. Monolith Silan | m2 | 186.246 |  | 0 | 0
1.6.1.12 | kalk. własna Uproszczona | Wykonanie wykończenia pochylni zjazdowej do garażu: gruntowanie (żywica epoksydowa uelastyczniona HARZ ERGODUR FLEX + przesypka z kwarcu suszonego o uziarnieniu 0,8 do 1,2mm) + powłoka poliuretanowa zamykająca HARZ PU KVN | m2 | 377.177 |  | 0 | 0
1.6.1.13 | kalk. własna Uproszczona | Wykonanie wykończenia pochylni dla niepełnosprawnych: gruntowanie wstępne (żywica epoksydowa HADALAN EP UNI + przesypka z kwarcu 0,1 do 0,5 mm ) + powłoka z elastycznej żywicy poliuretanowej HADALAN KS posypana w stanie świeżym, mielonym, hydrofobizowanym granitem o uziarnieniu 1 do 2mm | m2 | 55.534 |  | 0 | 0
1.6.2 |  | Wykończenie ścian |  |  |  | 0 | 0
1.6.2.1 | KNR 0-23 2611-02 | Przygotowanie podłoża pod docieplenie metodą lekką-mokrą - jednokrotne gruntowanie emulsją gruntującą | m2 | 207.756 |  | 0 | 0
1.6.2.2 | KNR 0-23 2613-01 | Ocieplenie ścian budynków płytami z wełny kamiennej gr. 10 cm np. Paroc Linio10 - przyklejenie płyt z wełny mineralnej do ścian szachtu | m2 | 207.756 |  | 0 | 0
1.6.2.3 | KNR 0-23 2613-04 | Ocieplenie ścian budynków płytami z wełny mineralnej - przymocowanie płyt z wełny mineralnej za pomocą łączników metalowych do ścian | szt. | 831.024 |  | 0 | 0
1.6.2.4 | KNR 0-23 2613-06 | Ocieplenie ścian budynków płytami z wełny mineralnej - przyklejenie warstwy siatki na ścianach | m2 | 207.756 |  | 0 | 0
1.6.2.5 | kalk. własna Uproszczona | Wykonanie wykończenia ścian na izolacji w klatkach schodowych, specyfikacja zgodnie z projektem | m2 | 137.034 |  | 0 | 0
1.6.2.6 | NNRNKB 202 1134-02 analogia | Gruntowanie podłoży pod tynki cementowo-wapienne na ścianach | m2 | 425.67 |  | 0 | 0
1.6.2.7 | KNR-W 2-02 0819-01 analogia | Tynki wewnętrzne cementowo-wapienne na ścianach | m2 | 425.67 |  | 0 | 0
1.6.2.8 | NNRNKB 202 1134-02 analogia | Gruntowanie podłoży pod tynki gipsowe na ścianach | m2 | 845.622 |  | 0 | 0
1.6.2.9 | KNR K-04 0301-02 | Tynki gipsowe na ścianach | m2 | 845.622 |  | 0 | 0
1.6.2.10 | KNR K-04 0602-05 | Wykonanie izolacji z folii w płynie - gruntowanie podłoża | m2 | 291.386 |  | 0 | 0
1.6.2.11 | KNR K-04 0602-04 | Wykonanie izolacji z folii w płynie - wklejenie taśmy uszczelniającej pionowej | m | 139.32 |  | 0 | 0
1.6.2.12 | KNR K-04 0602-02 | Wykonanie izolacji pionowej z folii w płynie | m2 | 291.386 |  | 0 | 0
1.6.2.13 | KNR 2-02 0829-01 | Licowanie ścian płytkami na klej - przygotowanie podłoża | m2 | 291.386 |  | 0 | 0
1.6.2.14 | KNR 2-02 0829-10 | Licowanie ścian płytkami na klej metodą zwykłą - łazienki i szatnie | m2 | 262.742 |  | 0 | 0
1.6.2.15 | KNR 2-02 0829-10 | Licowanie ścian płytkami na klej metodą zwykłą - śmietnik | m2 | 23.541 |  | 0 | 0
1.6.2.16 | KNR 2-02 0829-10 | Licowanie ścian płytkami na klej metodą zwykłą - pomieszczenia techniczne | m2 | 5.103 |  | 0 | 0
1.6.2.17 | kalk. własna Uproszczona | Wykonanie okleiny winylowej w pomieszczeniach wspólnych wraz z przygotowaniem podłoża, specyfikacja zgodnie z projektem | m2 | 188.545 |  | 0 | 0
1.6.2.18 | KNR K-04 0201-05 | Dwukrotne malowanie powierzchni wewnętrznych z jednokrotnym gruntowaniem | m2 | 832.328 |  | 0 | 0
1.6.2.19 | KNR K-04 0201-05 | Malowanie antypyłowe szybu windowego | m2 | 256.094 |  | 0 | 0
1.6.3 |  | Wykończenie stropu |  |  |  | 0 | 0
1.6.3.1 | kalk. własna Uproszczona | Wykonanie sufitu systemowych, modułowych w pom. wspólnych, specyfikacja zgodnie z projektem | m2 | 66.76 |  | 0 | 0
1.6.3.2 | KNR AT-43 0210-02 | Sufit podwieszany z płyt gipsowo-kartonowych (2x GKB) na konstrukcji krzyżowej dwupoziomowej z profili; pokrycie dwuwarstwowe - pom. suche | m2 | 55.67 |  | 0 | 0
1.6.3.3 | KNR AT-43 0210-02 | Sufit podwieszany z płyt gipsowo-kartonowych (2x GKBI) na konstrukcji krzyżowej dwupoziomowej z profili; pokrycie dwuwarstwowe - pom. mokre | m2 | 43.43 |  | 0 | 0
1.6.3.4 | KNR K-04 0201-05 | Dwukrotne malowanie powierzchni wewnętrznych z jednokrotnym gruntowaniem | m2 | 99.1 |  | 0 | 0
1.6.4 |  | Elementy montażowe |  |  |  | 0 | 0
1.6.4.1 | kalk. własna Uproszczona | Dostawa i montaż balustrad klatki schodowej, specyfikacja zgodnie z projektem | m2 | 67.15 |  | 0 | 0
1.6.4.2 | kalk. własna Uproszczona | Dostawa i montaż podchwytów klatki schodowej, specyfikacja zgodnie z projektem | m2 | 39.23 |  | 0 | 0
1.6.4.3 | kalk. własna Uproszczona | Dostawa i montaż ścianek systemowych wraz z drzwiami, specyfikacja zgodnie z projektem | m2 | 24.836 |  | 0 | 0
1.6.4.4 | kalk. własna Uproszczona | Dostawa i montaż ścianki oddzielającej pom. 0.25 i 0.26, specyfikacja zgodnie z projektem | m2 | 10.08 |  | 0 | 0
1.6.4.5 | kalk. własna Uproszczona | Dostawa i montaż przegrody międzypisuarowej, specyfikacja zgodnie z projektem | szt | 1 |  | 0 | 0
1.6.4.6 | kalk. własna Uproszczona | Dostawa i montaż wycieraczki zewnętrznej, specyfikacja zgodnie z projektem | m2 | 2.4 |  | 0 | 0
1.6.4.7 | kalk. własna Uproszczona | Dostawa i montaż wyposażenia dla nps w łazienkach (m. in. pochwyty), 1kpl = 1 łazienka dla nps, specyfikacja zgodnie z projektem | kpl | 1 |  | 0 | 0
1.6.5 |  | Windy |  |  |  | 0 | 0
1.6.5.1 | kalk. własna Uproszczona | Dostawa i montaż windy przy klatce 01, specyfikacja zgodnie z projektem | szt | 1 |  | 0 | 0
1.6.5.2 | kalk. własna Uproszczona | Dostawa i montaż windy przy klatce 03, specyfikacja zgodnie z projektem | szt | 1 |  | 0 | 0
1.6.5.1 |  | Tablice Systemu Informacji Pasażerskiej KMK (SIP KMK) |  |  |  | 0 | 0
1.6.5.1.1 | kalk. własna Uproszczona | Tablice Systemu Informacji Pasażerskiej KMK (SIP KMK) - 45 szt., zgodnie z projektem | szt. | 45 |  | 0 | 0
1.6.5.1.2 | kalk. własna Uproszczona | Tablice Systemu Informacji Pasażerskiej KMK (SIP KMK) - 12 szt. dwustronnych tablic (tablice 53-61 o wymiarze 400 x 250 mm, tablice 62-64 o wymiarze 500 x 250 mm) z oznakowaniem numerów peronów | szt. | 12 |  | 0 | 0
1.6.5.1.3 | kalk. własna Uproszczona | Tablice Systemu Informacji Pasażerskiej KMK (SIP KMK) - dodatkowe: 6 tabliczek na drzwi z nazwami pomieszczeń o wymiatrach 20x30 cm (w przypadku zaleceń ZTP) | szt. | 6 |  | 0 | 0
1.6.5.1.4 | kalk. własna Uproszczona | Tablica jednostronna o wymiarach 800 x 500 mm (nr 22), zlokalizowana w pobliżu wiaty rowerowej od strony ul. Armii Krajowej (w zależności od możliwości technicznych mocowana do konstrukcji wiaty lub na wysięgniku do sąsiedniej ściany) | szt | 1 |  | 0 | 0
1.6.5.1.5 | kalk. własna Uproszczona | Totemy Systemu Informacji Pasażerskiej KMK - 8 szt., zgodnie z projektem | kpl | 8 |  | 0 | 0
1.7 |  | STOLARKA |  |  |  | 0 | 0
1.7.1 |  | Drzwi |  |  |  | 0 | 0
1.7.1.1 | kalk. własna Uproszczona | Dostawa i montaż drzwi stalowych zewnętrznych EI60 DS1 o wym. 90x212 cm, specyfikacja zgodnie z projektem | m2 | 15.264 |  | 0 | 0
1.7.1.2 | kalk. własna Uproszczona | Dostawa i montaż drzwi stalowych EI60 DS2 o wym. 120x212 cm, specyfikacja zgodnie z projektem | m2 | 15.264 |  | 0 | 0
1.7.1.3 | kalk. własna Uproszczona | Dostawa i montaż drzwi stalowych EI60 DS3 o wym. 120x212 cm, specyfikacja zgodnie z projektem | m2 | 10.176 |  | 0 | 0
1.7.1.4 | kalk. własna Uproszczona | Dostawa i montaż drzwi stalowych EI60 DS4 o wym. 120x212 cm, specyfikacja zgodnie z projektem | m2 | 2.544 |  | 0 | 0
1.7.1.5 | kalk. własna Uproszczona | Dostawa i montaż drzwi stalowych EI60 DS5 o wym. 160x212 cm, specyfikacja zgodnie z projektem | m2 | 6.784 |  | 0 | 0
1.7.1.6 | kalk. własna Uproszczona | Dostawa i montaż drzwi stalowych EI60 DS6 o wym. 130x212 cm, specyfikacja zgodnie z projektem | m2 | 2.756 |  | 0 | 0
1.7.1.7 | kalk. własna Uproszczona | Dostawa i montaż drzwi stalowych EI60 DS6 o wym. 130x212 cm, specyfikacja zgodnie z projektem | m2 | 8.268 |  | 0 | 0
1.7.2 |  | Witryny |  |  |  | 0 | 0
1.7.2.1 | kalk. własna Uproszczona | Dostawa i montaż witryny aluminiowej W1 o wym. 1681x308 cm, specyfikacja zgodnie z projektem | m2 | 51.775 |  | 0 | 0
1.7.2.2 | kalk. własna Uproszczona | Dostawa i montaż witryny aluminiowej W2 o wym. 229x306 cm, specyfikacja zgodnie z projektem | m2 | 7.007 |  | 0 | 0
1.8 |  | DACH |  |  |  | 0 | 0
1.8.1 |  | D01 - stropodach zielony ekstensywny nad garażem, systemowy |  |  |  | 0 | 0
1.8.1.1 | KNR-W 2-02 0504-01 | Wykonanie paroizolacji z papy paroizolacyjnej np. Mamut Vap, gruntowanie preparatem bitumicznym np. Sopradere | m2 | 5821.898 |  | 0 | 0
1.8.1.2 | KNR 0-23 2612-01 | Wykonanie termoizolacji np. Sopradach EPS 100 gr. 5 cm klejonych klejem poliuretanowy np. Efifoam | m2 | 5062.52 |  | 0 | 0
1.8.1.3 | KNR 0-23 2612-05 | Wykonanie mocowania mechanicznego warstwy izolacji termicznej pokrycia dachowego | szt. | 20250.08 |  | 0 | 0
1.8.1.4 | KNR-W 2-02 0604-03 + KNR-W 2-02 0604-04 | Pokrycia dachu z pap: papa podkładowa np. Soprastick + papa nawierzchniowa np. Sopralene Flam Jardin | m2 | 5821.898 |  | 0 | 0
1.8.1.5 | KNR AT-09 0202-02 | Wykonanie warstwy separacyjnej np. Geotextile 300 | m2 | 5821.898 |  | 0 | 0
1.8.1.6 | KNR AT-09 0202-01 | Wykonanie drenażu zintegrowanego z włókniną filtracyjną np. Sopradrain Plat FT, gr. 2 cm | m2 | 5062.52 |  | 0 | 0
1.8.1.7 | KNR AT-09 0202-02 | Wykonanie włókniny filtracyjnej np. Soprafiltre | m2 | 5062.52 |  | 0 | 0
1.8.1.8 | KNR AT-09 0203-01 + KNR AT-09 0203-02 | Wykonanie substratu ekstensywnego np. Sopraflor E, gr. 10 cm | m2 | 5062.52 |  | 0 | 0
1.8.1.9 | kalk. własna Uproszczona | Wykonanie sadzonek rozchodników Tundra, gr. 10-20 cm, specyfikacja zgodnie z projektem | m2 | 4976.519 |  | 0 | 0
1.8.1.10 | KNR AT-09 0203-01 | Wykonanie opaski żwirowej | m2 | 86.001 |  | 0 | 0
1.8.1.11 | kalk. własna Uproszczona | Wykonanie profili separacyjnych, specyfikacja zgodnie z projektem | m | 286.67 |  | 0 | 0
1.8.2 |  | D02 - stropodach zielony ekstensywny nad budynkiem, systemowy |  |  |  | 0 | 0
1.8.2.1 | KNR-W 2-02 0504-01 | Wykonanie paroizolacji z papy paroizolacyjnej np. Mamut Vap, gruntowanie preparatem bitumicznym np. Sopradere | m2 | 360.019 |  | 0 | 0
1.8.2.2 | KNR 0-23 2612-01 | Wykonanie termoizolacji np. Sopradach EPS 200 gr. 27 cm klejonych klejem poliuretanowy np. Efifoam | m2 | 313.06 |  | 0 | 0
1.8.2.3 | KNR 2-02 0609-03 | Wykonanie klinów spadkowych np. Sopradach EPS 200 gr. 27 cm, specyfikacja zgodnie z projektem | m2 | 313.06 |  | 0 | 0
1.8.2.4 | KNR 0-23 2612-05 | Wykonanie mocowania mechanicznego warstwy izolacji termicznej pokrycia dachowego | szt. | 1252.24 |  | 0 | 0
1.8.2.5 | KNR-W 2-02 0604-03 + KNR-W 2-02 0604-04 | Pokrycie dachu z pap: papa podkładowa np. Soprastick + papa nawierzchniowa np. Sopralene Flam Jardin | m2 | 360.019 |  | 0 | 0
1.8.2.6 | KNR AT-09 0202-02 | Wykonanie warstwy separacyjnej np. Geotextile 300 | m2 | 360.019 |  | 0 | 0
1.8.2.7 | KNR AT-09 0202-01 | Wykonanie drenażu zintegrowanego z włókniną filtracyjną np. Sopradrain Plat FT, gr. 2 cm | m2 | 313.06 |  | 0 | 0
1.8.2.8 | KNR AT-09 0203-01 + KNR AT-09 0203-02 | Wykonanie substratu np. Sopraflor I, gr. 20-90 cm | m2 | 313.06 |  | 0 | 0
1.8.2.9 | kalk. własna Uproszczona | Wykonanie trawy z rolki gr. 10 cm, specyfikacja zgodnie z projektem | m2 | 313.06 |  | 0 | 0
1.8.3 |  | D03 - stropodach nad klatkami schodowymi, szybami windowymi |  |  |  | 0 | 0
1.8.3.1 | KNR AT-09 0202-02 | Wykonanie włókniny szklanej np. Sopravoile 120 | m2 | 127.121 |  | 0 | 0
1.8.3.2 | KNR-W 2-02 0504-01 | Wykonanie paroizolacji z papy paroizolacyjnej np. Sopravap Activa 2, gruntowanie preparatem bitumicznym np. Elastocol 500 | m2 | 127.121 |  | 0 | 0
1.8.3.3 | KNR 2-02 0609-03 | Wykonanie termoizolacji np. Sopradach EPS 200 gr. 10 cm | m2 | 110.54 |  | 0 | 0
1.8.3.4 | KNR 0-23 2612-01 | Wykonanie klinów spadkowych np. Sopradach EPS 200 gr. 5-10 cm klejonych klejem poliuretanowy np. Efifoam | m2 | 110.54 |  | 0 | 0
1.8.3.5 | KNR 0-23 2612-05 | Wykonanie mocowania mechanicznego warstwy izolacji termicznej pokrycia dachowego | szt. | 442.16 |  | 0 | 0
1.8.3.6 | kalk. własna Uproszczona | Wykonanie membrany dachowej np. Tpo Flagon EP/PR na warstwie klejącej np. Flexocol 89 | m2 | 127.121 |  | 0 | 0
1.8.4 |  | Attyki przy klatkach - dach D03 |  |  |  | 0 | 0
1.8.4.1 | KNR AT-09 0202-02 | Wykonanie włókniny szklanej np. Sopravoile 120 | m2 | 62.648 |  | 0 | 0
1.8.4.2 | KNR-W 2-02 0504-01 | Wykonanie paroizolacji z papy paroizolacyjnej np. Sopravap Activa 2, gruntowanie preparatem bitumicznym np. Elastocol 500 | m2 | 62.648 |  | 0 | 0
1.8.4.3 | KNR 0-23 2612-01 | Wykonanie termoizolacji EPS 100 gr. 10 cm | m2 | 31.324 |  | 0 | 0
1.8.4.4 | kalk. własna Uproszczona | Wykonanie membrany dachowej np. Tpo Flagon EP/PR na warstwie klejącej np. Flexocol 89 | m2 | 62.648 |  | 0 | 0
1.8.4.5 | KNR 0-23 2612-01 | Przyklejenie płyt styropianowych - pod obróbki blacharskie | m2 | 31.324 |  | 0 | 0
1.8.4.6 | KNR-W 2-02 0410-01 analiz. ind. | Wykonanie podkonstrukcji z płyty OSB, wodoodpornych, gr. 25mm | m2 | 31.324 |  | 0 | 0
1.8.4.7 | KNR-W 2-02 0514-03 | Wykonanie nowych obróbek z blachy ocynkowanej | m2 | 43.071 |  | 0 | 0
1.8.5 |  | Attyki przy parkingu - dach D01 |  |  |  | 0 | 0
1.8.5.1 | KNR-W 2-02 0504-01 | Wykonanie paroizolacji z papy paroizolacyjnej np. Mamut Vap, gruntowanie preparatem bitumicznym np. Sopradere | m2 | 258.003 |  | 0 | 0
1.8.5.2 | KNR 0-23 2612-01 | Wykonanie termoizolacji EPS 100 gr. 10 cm | m2 | 184.779 |  | 0 | 0
1.8.5.3 | KNR-W 2-02 0604-03 + KNR-W 2-02 0604-04 | Wykonanie wykończenia pokrycia dachu z pap: papa podkładowa np. Soprastick + papa nawierzchniowa np. Sopralene Flam Jardin | m2 | 258.003 |  | 0 | 0
1.8.5.4 | KNR 0-23 2612-01 | Przyklejenie płyt styropianowych - pod obróbki blacharskie | m2 | 52.794 |  | 0 | 0
1.8.5.5 | KNR-W 2-02 0410-01 analiz. ind. | Wykonanie podkonstrukcji z płyty OSB, wodoodpornych, gr. 25mm | m2 | 52.794 |  | 0 | 0
1.8.5.6 | KNR-W 2-02 0514-03 | Wykonanie nowych obróbek z blachy ocynkowanej | m2 | 105.588 |  | 0 | 0
1.9 |  | WYKOŃCZENIE ZEWNĘTRZNE |  |  |  | 0 | 0
1.9.1 |  | Elewacja |  |  |  | 0 | 0
1.9.1.1 | kalk. własna Uproszczona | Elewacja wentylowana: izolacja termiczna z wełny skalnej np. Venti Max f Rockwool, gr. 15cm + wiatroizolacja (w przypadku braku izolacji zespolonej z termoizolacją) + szczelina powietrzna, gr. 2cm + okładzina z płyt betonowych prefabrykowanych np. Probet-Dasag (beton architektoniczny), kolor szary, z niewidocznym systemem montażu (ukrytym), gr. 4cm wraz z wszystkimi obróbkami | m2 | 218.229 |  | 0 | 0
1.9.1.2 | kalk. własna Uproszczona | Elewacja wentylowana: izolacja termiczna z wełny skalnej np. Venti Max f Rockwool, gr. 5cm + wiatroizolacja (w przypadku braku izolacji zespolonej z termoizolacją) + szczelina powietrzna, gr. 2cm + okładzina z płyt betonowych prefabrykowanych np. Probet-Dasag (beton architektoniczny), kolor szary, z niewidocznym systemem montażu (ukrytym), gr. 4cm wraz z wszystkimi obróbkami | m2 | 911.957 |  | 0 | 0
1.9.1.3 | kalk. własna Uproszczona | Elewacja wentylowana: izolacja termiczna z polistyrenu ekstrudowanego np. Roofmate SL-AP, gr. 20cm + wiatroizolacja (w przypadku braku izolacji zespolonej z termoizolacją) + szczelina powietrzna, gr. 2cm + okładzina z płyt betonowych prefabrykowanych np. Probet-Dasag (beton architektoniczny), kolor szary, z niewidocznym systemem montażu (ukrytym), gr. 4cm wraz z wszystkimi obróbkami | m2 | 35.028 |  | 0 | 0
1.9.2 |  | Elementy montażowe |  |  |  | 0 | 0
1.9.2.1 | kalk. własna Uproszczona | Dostawa i montaż balustrad zewnętrznych, specyfikacja zgodnie z projektem | m2 | 28.56 |  | 0 | 0
1.9.2.2 | kalk. własna Uproszczona | Dostawa i montaż balustrad w hali garażu, specyfikacja zgodnie z projektem | m2 | 180.77 |  | 0 | 0
1.9.2.3 | kalk. własna Uproszczona | Dostawa i montaż balustrad pochylni dla niepełnosprawnych, specyfikacja zgodnie z projektem | m2 | 97.98 |  | 0 | 0
1.9.2.4 | kalk. własna Uproszczona | Dostawa i montaż drabiny z koszem o wym. 50x390 cm (DR1), specyfikacja zgodnie z projektem | szt | 3 |  | 0 | 0
1.9.2.5 | kalk. własna Uproszczona | Dostawa i montaż obudowy zaworów ppoż o wym. 80x90x30 cm, specyfikacja zgodnie z projektem | szt | 14 |  | 0 | 0
1.9.2.6 | kalk. własna Uproszczona | Dostawa i montaż kraty zabezpieczającej poziomej HMS o wym 100x100 cm, specyfikacja zgodnie z projektem | szt | 1 |  | 0 | 0
1.9.2.7 | kalk. własna Uproszczona | Dostawa i montaż kraty zabezpieczającej poziomej HMS o wym. 180x220 cm, specyfikacja zgodnie z projektem | szt | 1 |  | 0 | 0
1.9.2.8 | kalk. własna Uproszczona | Dostawa i montaż odbojników rurowych o wym. 30x60x40 cm (OB.1), specyfikacja zgodnie z projektem | szt | 24 |  | 0 | 0
1.9.2.9 | kalk. własna Uproszczona | Dostawa i montaż odbojników podłogowych o dł. 220 cm (OB.3), specyfikacja zgodnie z projektem | szt | 72 |  | 0 | 0
1.9.2.10 | kalk. własna Uproszczona | Dostawa i montaż stojaków rowerowych (SR), specyfikacja zgodnie z projektem | szt | 10 |  | 0 | 0
1.9.2.11 | kalk. własna Uproszczona | Dostawa i montaż przelewów awaryjnych o szerokości 24cm (PB1), specyfikacja zgodnie z projektem | szt | 10 |  | 0 | 0
1.9.2.12 | kalk. własna Uproszczona | Dostawa i montaż przelewów awaryjnych o szerokości 12cm (PB2), specyfikacja zgodnie z projektem | szt | 3 |  | 0 | 0
1.9.2.13 | kalk. własna Uproszczona | Dostawa i montaż słupków asekuracyjnych (SA1), specyfikacja zgodnie z projektem | szt | 25 |  | 0 | 0
1.9.2.14 | kalk. własna Uproszczona | Dostawa i montaż koszy na śmieci (KZ), specyfikacja zgodnie z przedmiotem zamówienia | szt | 18 |  | 0 | 0
1.9.2.15 | kalk. własna Uproszczona | Dostawa i montaż ławek zewnętrznych (ŁW1), specyfikacja zgodnie z przedmiotem zamówienia | szt | 14 |  | 0 | 0
1.9.2.15.1. | kalk. własna Uproszczona | Dostawa i montaż ławki wewnętrznej (ŁW2) w poczekalni 4 miejscowa, stal nierdzewna z oparciem, np. 2500x 650x800 (dł. x szer. x wys.) | szt. | 2 |  | 0 | 0
1.9.2.16 | kalk. własna Uproszczona | Dostawa i montaż wiat rowerowych o wymiarach 490x230cm (WR1), specyfikacja zgodnie z projektem | szt | 1 |  | 0 | 0
1.9.2.17 | kalk. własna Uproszczona | Dostawa i montaż żaluzji lamelowych (SA) wraz z podkonstrukcją stalową, specyfikacja zgodnie z projektem | m2 | 119.597 |  | 0 | 0
1.9.2.18 | kalk. własna Uproszczona | Dostawa i montaż siatek ażurowych, specyfikacja zgodnie z projektem | m2 | 119.597 |  | 0 | 0
1.9.2.19 | kalk. własna Uproszczona | Dostawa i montaż trejaża (linki stalowe), specyfikacja zgodnie z projektem | m2 | 205 |  | 0 | 0
1.9.2.20 | kalk. własna Uproszczona | Dostawa i montaż napisu na elewacji "P+R BRONOWICE", specyfikacja zgodnie z projektem | kpl | 2 |  | 0 | 0
1.9.2.21 | kalk. własna Uproszczona | Dostawa i montaż zadaszenia systemowego na konstrukcji systemowej, specyfikacja zgodnie z projektem | m2 | 96.824 |  | 0 | 0
1.9.2.22 | kalk. własna Uproszczona | Gabloty na rozkłady jazdy z wkładami do gablot mocowanych do sciany | szt. | 11 |  | 0 | 0
1.9.2.23 | kalk. własna Uproszczona | Słupki przystankowe - peronowe, Ø50mm stalowe, ocynk 3,50m, malowane RAL7030 ze znakiem D-15/D-17 z gabl. rozkł. jazdy | szt. | 6 |  | 0 | 0
1.9.3 |  | Rusztowania |  |  |  | 0 | 0
1.9.3.1 | KNR 2-02 1604-02 | Rusztowania zewnętrzne - montaż, demontaż, wynajem | m2 | 1216.989 |  | 0 | 0
1.9.3.2 | KNR 2-02 1613-02 | Instalacje odgromowe na rusztowaniach zewnętrznych przyściennych | m2 | 1216.989 |  | 0 | 0
1.9.3.3 | NNRNKB 202 1622a-01 | Osłony z siatki na rusztowaniach zewnętrznych | m2 | 1216.989 |  | 0 | 0
1.10 |  | POZOSTAŁE |  |  |  | 0 | 0
1.10.1 | kalk. własna Uproszczona | Koszty aktualizacji uzgodnień części Dokumentacji Projektowej (m.in. branży teletechnicznej - zabezpieczenie i przełożenie sieci kolizyjnej z inwestycją, elektroenergetycznej - przyłącz zasilania podstawowego i awaryjnego, inne) | kpl | 1 |  | 0 | 0
1.10.3 | kalk. własna Uproszczona | Opracowanie Dokumentacji Powykonawczej | kpl | 1 |  | 0 | 0
2 |  | BRANŻA SANITARNA |  |  |  | 0 | 0
2.1 |  | INSTALACJA KANALIZACJI SANITARNEJ |  |  |  | 0 | 0
2.1.1 |  | Roboty ziemne |  |  |  | 0 | 0
2.1.1.1 | KNR-W 2-01 0310-01 | Wykopy liniowe o szerokości 0.8 m pod rurociągi z wydobyciem urobku łopatą lub mechanicznie | m3 | 93.75 |  | 0 | 0
2.1.1.2 | KNR-W 2-18 0511-03 | Podsypka z materiałów sypkich grub. 20 cm | m3 | 37.5 |  | 0 | 0
2.1.1.3 | KNR-W 2-18 0511-01 | Obsypka z materiałów sypkich grub. 10 cm | m3 | 41.214 |  | 0 | 0
2.1.2 |  | Rury, wpusty |  |  |  | 0 | 0
2.1.2.1 | KNR-W 2-15 0203-03 | Rury PVC-U kanalizacyjne o śr. 110 mm SN8 (lite) z kształtkami kielichowymi | m | 50 |  | 0 | 0
2.1.2.2 | KNR-W 2-15 0203-04 | Rury PVC-U kanalizacyjne o śr. 160 mm SN8 (lite) z kształtkami kielichowymi | m | 210 |  | 0 | 0
2.1.2.3 | KNR-W 2-15 0203-05 analogia | Rury PVC-U kanalizacyjne o śr. 200 mm SN8 (lite) z kształtkami kielichowymi | m | 100 |  | 0 | 0
2.1.2.4 | KNR-W 2-15 0203-05 analogia | Rury PVC-U kanalizacyjne o śr. 250 mm SN8 (lite) z kształtkami kielichowymi | m | 15 |  | 0 | 0
2.1.2.5 | KNR-W 2-15 0216-01 | Wpust w systemie 400 z pokrywą w kl. D400 z osadnikiem i koszem osadniczym przepustowość 20l/s | szt. | 12 |  | 0 | 0
2.1.2.6 | KNR-W 2-18 0514-01 | Studnie rewizyjne z kręgów betonowych i żelbetowych o śr. 1000 mm wykonywane metodą studniarską w gruncie kat. I-II - głębokość 3 m | stud. | 3 |  | 0 | 0
2.1.2.7 | KNR-W 2-18 0515-01 | Studnie rewizyjne z kręgów betonowych i żelbetowych o śr. 1200 mm wykonywane metodą studniarską w gruncie kat. I-II - głębokość 3 m | stud. | 2 |  | 0 | 0
2.1.2.8 | KNR-W 2-18 0515-01 | Separator betonowy substancji ropopochodnych ze zinteegrowanym osadnikiem o pojemności 1,3m3 Wydajność q=3,0l/s Z nadbudową L=3,3m do poziomu posadzki. Średnica separatora DN1800 | stud. | 1 |  | 0 | 0
2.1.2.9 | KNR-W 2-15 0207-01 | Rury PP-HT kanalizacyjne o śr. 50 mm z kształtkami kielichowymi oraz obejmami | m | 15 |  | 0 | 0
2.1.2.10 | KNR-W 2-15 0207-02 | Rury PP-HT kanalizacyjne o śr. 75 mm z kształtkami kielichowymi oraz obejmami | m | 15 |  | 0 | 0
2.1.2.11 | KNR-W 2-15 0207-03 | Rury PP-HT kanalizacyjne o śr. 110 mm z kształtkami kielichowymi oraz obejmami | m | 165 |  | 0 | 0
2.1.2.12 | KNR-W 2-18 0109-01 analogia | Montaż rurociągów z rur polietylenowych (PE, PEHD) o śr. zewnętrznej 63 mm | m | 20 |  | 0 | 0
2.1.2.13 | KNR-W 2-18 0109-04 analogia | Montaż rurociągów z rur polietylenowych (PE, PEHD) o śr. zewnętrznej 110 mm | m | 515 |  | 0 | 0
2.1.2.14 | KNR-W 2-18 0109-07 analogia | Montaż rurociągów z rur polietylenowych (PE, PEHD) o śr. zewnętrznej 160 mm | m | 175 |  | 0 | 0
2.1.2.15 | KNR-W 2-15 0216-01 | Wpust DN100 kl. B125 z odpływem pionowym - Studzienka DN110 pionową, ramą i rusztem z żeliwa, klapka zapachową i koszem osadczym, kl. B 125 | szt. | 24 |  | 0 | 0
2.1.2.16 | KNR-W 2-15 0213-05 | Rury wywiewne z PP-HT o śr. 110/160 mm | szt. | 2 |  | 0 | 0
2.1.2.17 | KNR-W 2-15 0211-01 | Dodatki za wykonanie podejść odpływowych z PP-HT o śr. 50 mm - umywalki | podej. | 9 |  | 0 | 0
2.1.2.18 | KNR-W 2-15 0211-01 | Dodatki za wykonanie podejść odpływowych z PP-HT o śr. 50 mm - zlew | podej. | 3 |  | 0 | 0
2.1.2.19 | KNR-W 2-15 0211-01 | Dodatki za wykonanie podejść odpływowych z PP-HT o śr. 50 mm - pisuar | podej. | 4 |  | 0 | 0
2.1.2.20 | KNR-W 2-15 0211-03 | Dodatki za wykonanie podejść odpływowych z PP-HT o śr. 110 mm - miska ustępowa | podej. | 7 |  | 0 | 0
2.1.3 |  | Przybory |  |  |  | 0 | 0
2.1.3.1 | KNR-W 2-15 0230-02 | Umywalka 55 cm z otworem, z przelewem | kpl. | 9 |  | 0 | 0
2.1.3.2 | KNR 2-15/GEBERIT 0104-01 | Miska ustępowa lejowa 6 l, wisząca | kpl. | 7 |  | 0 | 0
2.1.3.3 | KNR 2-15/GEBERIT 0101-01 | Stelaż do WC | kpl. | 7 |  | 0 | 0
2.1.3.4 | KNR 2-15/GEBERIT 0105-01 | Przycisk spłukujący do WC | kpl. | 7 |  | 0 | 0
2.1.3.5 | KNR-W 2-15 0229-04 | Zlewozmywak | szt. | 3 |  | 0 | 0
2.1.3.6 | KNR-W 2-15 0234-02 | Pisuar | kpl. | 4 |  | 0 | 0
2.1.4 |  | Płukanie, próby szczelności |  |  |  | 0 | 0
2.1.4.1 | KNR-W 2-18 0706-02 | Próba wodna szczelności kanałów rurowych o śr. nominalnej do 200 mm (rury pod posadzką) | odc. -1 prób. | 5 |  | 0 | 0
2.1.5 |  | Inne |  |  |  | 0 | 0
2.1.5.1 | kalk. własna | Wykonanie zabezpieczeń ppoż na przejściach stropowych, przez ściany na granicy stref | szt. | 1 |  | 0 | 0
2.1.5.2 | kalk. własna | Kable grzewcze | szt. | 1 |  | 0 | 0
2.1.5.3 | kalk. własna | Koszty serwisowania instalacji wodno-kanalizacyjnych | szt. | 1 |  | 0 | 0
2.2 |  | INSTALACJA KANALIZACJI DESZCZOWEJ |  |  |  | 0 | 0
2.2.1 |  | Roboty ziemne |  |  |  | 0 | 0
2.2.1.1 | KNR-W 2-01 0310-01 | Wykopy liniowe o szerokości 0.8 m pod rurociągi z wydobyciem urobku łopatą lub mechanicznie | m3 | 92.5 |  | 0 | 0
2.2.1.2 | KNR-W 2-18 0511-03 | Podsypka z materiałów sypkich grub. 20 cm | m3 | 37 |  | 0 | 0
2.2.1.3 | KNR-W 2-18 0511-01 | Obsypka z materiałów sypkich grub. 10 cm | m3 | 40.664 |  | 0 | 0
2.2.2 |  | Rury, wpusty |  |  |  | 0 | 0
2.2.2.1 | KNR-W 2-15 0203-03 | Rury PVC-U kanalizacyjne o śr. 110 mm SN8 (lite) z kształtkami kielichowymi | m | 35 |  | 0 | 0
2.2.2.2 | KNR-W 2-15 0203-04 | Rury PVC-U kanalizacyjne o śr. 160 mm SN8 (lite) z kształtkami kielichowymi | m | 220 |  | 0 | 0
2.2.2.3 | KNR-W 2-15 0203-05 analogia | Rury PVC-U kanalizacyjne o śr. 200 mm SN8 (lite) z kształtkami kielichowymi | m | 50 |  | 0 | 0
2.2.2.4 | KNR-W 2-15 0203-05 analogia | Rury PVC-U kanalizacyjne o śr. 250 mm SN8 (lite) z kształtkami kielichowymi | m | 65 |  | 0 | 0
2.2.2.5 | KNR-W 2-18 0109-03 analogia | Rurociąg tłoczny HDPE Dz90 | m | 35 |  | 0 | 0
2.2.2.6 | KNR-W 2-18 0514-01 | Studnie rewizyjne z kręgów betonowych i żelbetowych o śr. 1000 mm wykonywane metodą studniarską w gruncie kat. I-II - głębokość 3 m | stud. | 4 |  | 0 | 0
2.2.2.7 | KNR-W 2-18 0517-02 | Studnia tworzywowa 600 | szt. | 1 |  | 0 | 0
2.2.2.8 | KNR 2-15 0123-06 kalk. własna | Pompa zatapialna do opróżniania zbiornika retencyjnego wód deszczowych Q = 9,7 l/s, (punkt pracy 10,22l/s) H = 10,00 m, (punkt pracy 11,11m) P2 = 3,2 kW | szt. | 2 |  | 0 | 0
2.2.2.9 | KNR-W 2-18 0109-04 analogia | Montaż rurociągów z rur polietylenowych (PE, PEHD) o śr. zewnętrznej 110 mm | m | 500 |  | 0 | 0
2.2.2.10 | KNR-W 2-18 0109-07 analogia | Montaż rurociągów z rur polietylenowych (PE, PEHD) o śr. zewnętrznej 160 mm | m | 300 |  | 0 | 0
2.2.2.11 | KNR 2-15/GEBERIT 0405-01 | Wpust DN100 kl. B125 z odpływem pionowym odwodnienia stropodachu garażu- DN110 pionowy z podgrzewem (10-30W/230V) i kołnierzem bitumicznym oraz koszem na liście z elementem nadbudowy z kołnierzem bitumicznym do wpustów dachowych i z nasadą kontrolno - drenażową do dachów i tarasów zielonych, balastowych/żwirowych z ramą i rusztem z tworzywa sztucznego | kpl. | 24 |  | 0 | 0
2.2.2.12 | KNR 2-15/GEBERIT 0405-01 | Wpust dachowy pionowy do stropodachu zielonego nad budynkiem, DN110 pionowy z podgrzewem (10-30W/230V) i kołnierzem bitumicznym oraz koszem na liście z elementem nadbudowy z kołnierzem bitumicznym do wpustów dachowych z przedłużką do nasady kontrolno – drenażowej (5 elementów na komplet) i nasadą kontrolno - drenażową do dachów i tarasów zielonych, balastowych/żwirowych z ramą i rusztem z tworzywa sztucznego | kpl. | 3 |  | 0 | 0
2.2.2.13 | KNR 2-15/GEBERIT 0405-01 | Wpust dachowy pionowy dach nad szybem windy - DN110 pionowy z podgrzewem (10- 30W/230V) i kołnierzem bitumicznym oraz koszem na liście z elementem nadbudowy z kołnierzem PP do wpustów dachowych | kpl. | 3 |  | 0 | 0
2.2.3 |  | Płukanie, próby szczelności |  |  |  | 0 | 0
2.2.3.1 | KNR-W 2-18 0706-02 | Próba wodna szczelności kanałów rurowych o śr. nominalnej do 200 mm | odc. -1 prób. | 20 |  | 0 | 0
2.2.4 |  | Inne |  |  |  | 0 | 0
2.2.4.1 | kalk. własna | Wykonanie zabezpieczeń ppoż na przejściach stropowych, przez ściany na granicy stref | szt. | 1 |  | 0 | 0
2.2.4.2 | kalk. własna | Kable grzewcze | szt. | 1 |  | 0 | 0
2.3 |  | INSTALACJA WODOCIĄGOWA |  |  |  | 0 | 0
2.3.1 |  | Rury |  |  |  | 0 | 0
2.3.1.1 | KNR-W 2-15 0111-01 | Rurociągi z PP o śr. 16 mm PN20 wraz z kształtkami oraz obejmami | m | 75 |  | 0 | 0
2.3.1.2 | KNR-W 2-15 0111-01 | Rurociągi z PP o śr. 20 mm PN20 wraz z kształtkami oraz obejmami | m | 25 |  | 0 | 0
2.3.1.3 | KNR-W 2-15 0111-02 | Rurociągi z PP o śr. 25 mm PN20 wraz z kształtkami oraz obejmami | m | 45 |  | 0 | 0
2.3.1.4 | KNR-W 2-15 0111-03 | Rurociągi z PP o śr. 32 mm PN20 wraz z kształtkami oraz obejmami | m | 15 |  | 0 | 0
2.3.1.5 | KNR-W 2-15 0111-04 | Rurociągi z PP o śr. 40 mm PN20 wraz z kształtkami oraz obejmami | m | 10 |  | 0 | 0
2.3.1.6 | KNR-W 2-15 0111-05 | Rurociągi z PP o śr. 50 mm PN20 wraz z kształtkami oraz obejmami | m | 160 |  | 0 | 0
2.3.1.7 | KNR-W 2-15 0111-06 | Rurociągi z PP o śr. 63 mm PN20 wraz z kształtkami oraz obejmami | m | 30 |  | 0 | 0
2.3.1.8 | KNR-W 2-15 0111-01 | Rurociągi z PP STABI o śr. 16 mm PN20 wraz z kształtkami oraz obejmami | m | 45 |  | 0 | 0
2.3.1.9 | KNR-W 2-15 0111-01 | Rurociągi z PP STABI o śr. 20 mm PN20 wraz z kształtkami oraz obejmami | m | 5 |  | 0 | 0
2.3.1.10 | KNR-W 2-15 0105-08 | Rurociągi stalowe ocynkowane o śr. nominalnej 80 mm wraz z kształtkami oraz obejmami | m | 10 |  | 0 | 0
2.3.1.11 | KNR-W 2-15 0116-01 | Dodatki za podejścia dopływowe o śr. 16 mm do umywalek | szt. | 9 |  | 0 | 0
2.3.1.12 | KNR-W 2-15 0116-01 | Dodatki za podejścia dopływowe o śr. 16 mm do zlewozmywaków | szt. | 3 |  | 0 | 0
2.3.1.13 | KNR-W 2-15 0116-01 | Dodatki za podejścia dopływowe o śr. 16 mm do pisuaru | szt. | 4 |  | 0 | 0
2.3.1.14 | KNR-W 2-15 0116-01 | Dodatki za podejścia dopływowe o śr. 16 mm do płuczki ustępowej | szt. | 7 |  | 0 | 0
2.3.1.15 | KNR-W 2-15 0116-01 | Dodatki za podejścia dopływowe o śr. 16 mm do zaworów czerpalnych | szt. | 6 |  | 0 | 0
2.3.2 |  | Izolacja termiczna, roszeniowa |  |  |  | 0 | 0
2.3.2.1 | KNR 0-34 0101-06 | Izolacja rurociągów śr. 16 mm otulinami gr. 13 mm | m | 75 |  | 0 | 0
2.3.2.2 | KNR 0-34 0101-06 | Izolacja rurociągów śr. 20 mm otulinami gr. 13 mm | m | 25 |  | 0 | 0
2.3.2.3 | KNR 0-34 0101-07 | Izolacja rurociągów śr. 25 mm otulinami gr. 13 mm | m | 45 |  | 0 | 0
2.3.2.4 | KNR 0-34 0101-07 | Izolacja rurociągów śr. 32 mm otulinami gr. 13 mm | m | 15 |  | 0 | 0
2.3.2.5 | KNR 0-34 0101-07 | Izolacja rurociągów śr. 40 mm otulinami gr. 13 mm | m | 10 |  | 0 | 0
2.3.2.6 | KNR 0-34 0101-12 | Izolacja rurociągów śr. 50 mm otulinami gr. 20 mm | m | 160 |  | 0 | 0
2.3.2.7 | KNR 0-34 0101-12 | Izolacja rurociągów śr. 63 mm otulinami gr. 20 mm | m | 30 |  | 0 | 0
2.3.2.8 | KNR 0-34 0101-11 | Izolacja rurociągów śr. 16 mm otulinami gr. 20 mm | m | 45 |  | 0 | 0
2.3.2.9 | KNR 0-34 0101-11 | Izolacja rurociągów śr. 20 mm otulinami gr. 20 mm | m | 5 |  | 0 | 0
2.3.3 |  | Armatura |  |  |  | 0 | 0
2.3.3.1 | KNR-W 2-15 0132-01 | Zawór ćwierćobrotowy DN15 | szt. | 35 |  | 0 | 0
2.3.3.2 | KNR-W 2-15 0132-01 | Zawór odcinający DN15 | szt. | 27 |  | 0 | 0
2.3.3.3 | KNR-W 2-15 0132-02 | Zawór odcinający DN20 | szt. | 6 |  | 0 | 0
2.3.3.4 | KNR-W 2-15 0132-04 | Zawór odcinający DN32 | szt. | 4 |  | 0 | 0
2.3.3.5 | KNR-W 2-15 0132-04 | Zawór odcinający DN40 | szt. | 4 |  | 0 | 0
2.3.3.6 | KNR-W 2-15 0520-05 | Zawór odcinający kołnierzowy DN80 | szt. | 3 |  | 0 | 0
2.3.3.7 | KNR-W 2-15 0132-01 | Zawór antyskażeniowy EA DN15 | szt. | 3 |  | 0 | 0
2.3.3.8 | KNR-W 2-15 0132-02 | Zawór antyskażeniowy EA DN20 | szt. | 4 |  | 0 | 0
2.3.3.9 | KNR-W 2-15 0132-04 | Zawór antyskażeniowy EA DN32 | szt. | 2 |  | 0 | 0
2.3.3.10 | KNR-W 2-15 0132-04 | Zawór antyskażeniowy EA DN40 | szt. | 5 |  | 0 | 0
2.3.3.11 | KNR-W 2-15 0132-02 | Zawór antyskażeniowy HA DN20 | szt. | 6 |  | 0 | 0
2.3.3.12 | KNR-W 2-15 0520-05 | Elektrozawór NC DN80 | szt. | 1 |  | 0 | 0
2.3.3.13 | KNR-W 2-15 0135-01 | Zawór czerpalny | szt. | 6 |  | 0 | 0
2.3.3.14 | KNR-W 2-15 0140-02 | Wodomierz z.w.u. skrzydełkowy DN20 Q3 = 0,6 m3/h | kpl. | 2 |  | 0 | 0
2.3.3.15 | KNR-W 2-15 0140-02 | Wodomierz z.w.u. skrzydełkowy DN20 Q3 = 1,0 m3/h | kpl. | 2 |  | 0 | 0
2.3.3.16 | KNR-W 2-15 0140-03 | Wodomierz z.w.u. skrzydełkowy DN25 Q3 = 2,5 m3/h | kpl. | 2 |  | 0 | 0
2.3.3.17 | KNR-W 2-15 0140-04 | Wodomierz z.w.u. skrzydełkowy DN32 Q3 = 3,5 m3/h | kpl. | 2 |  | 0 | 0
2.3.3.18 | KNR-W 2-15 0140-05 | Wodomierz z.w.u. skrzydełkowy DN40 Q3 = 6,0 m3/h | kpl. | 1 |  | 0 | 0
2.3.3.19 | KNR-W 2-15 0140-02 | Wodomierz z.w.u. skrzydełkowy DN20 Q3 = 1,0 m3/h pom. 0.17,0.18 | kpl. | 1 |  | 0 | 0
2.3.3.19 | KNR-W 2-15 0140-05 | Wodomierz z.w.u. skrzydełkowy DN50 Q3 = 10,0 m3/h | kpl. | 1 |  | 0 | 0
2.3.3.20 | KNR-W 2-15 0144-14 | Zestaw hydroforowy z zabezpieczeniem przed suchobiegiem, szafą sterującą okablowaniem, armaturą zwrotną i kompensacyjną Q = 10,85 m 3 /h H = 55,50 m P2 = 2x2,48 kW (1 pracująca + 1 rezerwowa) | kpl. | 1 |  | 0 | 0
2.3.3.21 | KNR-W 2-15 0143-01 | Podgrzewacz pojemnościowy 55 l moc 1,8-2,0 kW/230V | kpl. | 2 |  | 0 | 0
2.3.3.22 | KNR-W 2-15 0143-01 | Podgrzewacz pojemnościowy 55 l moc 1,8-2,0 kW/230V z pom. 0.15 do pom. 0.17 z montażem w suficie podwieszanym | kpl. | 1 |  | 0 | 0
2.3.3.23 | KNR-W 2-15 0143-01 | Podgrzewacz pojemnościowy 10 l moc 1,8-2,0 kW/230V | kpl. | 2 |  | 0 | 0
2.3.3.24 | kalk. własna | Punkt poboru wody – skrzynka podlewania zieleni z zaworem czerpalnym 3” | kpl. | 4 |  | 0 | 0
2.3.3.25 | KNR-02-15 10115-01 | Baterie zlewozmywakowe | kpl. | 3 |  | 0 | 0
2.3.3.26 | KNR-W 2-15 0137-02 | Bateria umywalkowa z automatycznym wyłączaniem wody w kranie, pomieszczenia: 0.13, 0.14, 0.15 | kpl. | 5 |  | 0 | 0
2.3.3.27 | KNR-02-15 0115-02 | Baterie umywalkowe z automatycznym wyłączaniem wody w kranie | kpl. | 4 |  | 0 | 0
2.3.4 |  | Płukanie, próby szczelności, uruchomienie instalacji |  |  |  | 0 | 0
2.3.4.1 | KNR 0-31 0116-01 | Próba szczelności instalacji wody - płukanie, czynności przygotowawcze i zakończeniowe | m | 420 |  | 0 | 0
2.3.4.2 | KNR 0-31 0116-02 | Próba szczelności instalacji wody - próba wodna ciśnieniowa | m | 420 |  | 0 | 0
2.3.4.3 | kalk. własna | Badanie wody w sanepidzie | szt. | 1 |  | 0 | 0
2.3.5 |  | Inne |  |  |  | 0 | 0
2.3.5.1 | kalk. własna | Wykonanie zabezpieczeń ppoż na przejściach stropowych, przez ściany na granicy stref | szt. | 1 |  | 0 | 0
2.3.5.2 | kalk. własna | Kable grzewcze | szt. | 1 |  | 0 | 0
2.4 |  | INSTALACJA HYDRANTOWA |  |  |  | 0 | 0
2.4.1 |  | Rury |  |  |  | 0 | 0
2.4.1.1 | KNR-W 2-15 0105-06 | Rurociągi stalowe ocynkowane o śr. nominalnej 50 mm wraz z kształtkami oraz obejmami | m | 215 |  | 0 | 0
2.4.1.2 | KNR-W 2-15 0105-07 | Rurociągi stalowe ocynkowane o śr. nominalnej 65 mm wraz z kształtkami oraz obejmami | m | 30 |  | 0 | 0
2.4.1.3 | KNR-W 2-15 0105-08 | Rurociągi stalowe ocynkowane o śr. nominalnej 80 mm wraz z kształtkami oraz obejmami | m | 375 |  | 0 | 0
2.4.2 |  | Izolacja termiczna, roszeniowa |  |  |  | 0 | 0
2.4.2.1 | KNR 0-34 0101-12 | Izolacja rurociągów śr. 50 mm otulinami gr. 20 mm | m | 215 |  | 0 | 0
2.4.2.2 | KNR 0-34 0101-12 | Izolacja rurociągów śr. 65 mm otulinami gr. 20 mm | m | 30 |  | 0 | 0
2.4.2.3 | KNR 0-34 0101-12 | Izolacja rurociągów śr. 75 mm otulinami gr. 30 mm | m | 375 |  | 0 | 0
2.4.3 |  | Armatura |  |  |  | 0 | 0
2.4.3.1 | KNR-W 2-15 0520-05 | Zawór odcinający kołnierzowy DN80 | szt. | 8 |  | 0 | 0
2.4.3.2 | KNR-W 2-15 0520-05 | Filtr siaktowy kołnierzowy DN80 | szt. | 8 |  | 0 | 0
2.4.3.3 | KNR-W 2-15 0520-04 | Zawór antyskażeniowy kołnierzowy BA4760 DN65 | szt. | 1 |  | 0 | 0
2.4.3.4 | KNR-W 2-15 0138-04 | Hydrant wewnętrzny DN33 natynkowy z wężem półsztywnym z miejscem na gaśnicę zawieszany + gaśnica proszkowa 6kg | szt. | 14 |  | 0 | 0
2.4.4 |  | Płukanie, próby szczelności, uruchomienie instalacji |  |  |  | 0 | 0
2.4.4.1 | KNR 0-31 0116-01 | Próba szczelności instalacji wody - płukanie, czynności przygotowawcze i zakończeniowe | m | 620 |  | 0 | 0
2.4.4.2 | KNR 0-31 0116-02 | Próba szczelności instalacji wody - próba wodna ciśnieniowa | m | 620 |  | 0 | 0
2.4.4.3 | kalk. własna | Badanie wydajności hydrantów | szt. | 14 |  | 0 | 0
2.4.5 |  | Inne |  |  |  | 0 | 0
2.4.5.1 | kalk. własna | Wykonanie zabezpieczeń ppoż na przejściach stropowych, przez ściany na granicy stref | szt. | 1 |  | 0 | 0
2.4.5.2 | kalk. własna | Kable grzewcze | szt. | 1 |  | 0 | 0
2.5 |  | INSTALACJA KLIMATYZACJI |  |  |  | 0 | 0
2.5.1 |  | Rury |  |  |  | 0 | 0
2.5.1.1 | KNR-W 2-15 0432-03 | Dostawa systemu klimatyzacji split - Pomieszczenie Poczekalni: - jednostka zewnętrzna - 1 szt. - jednostka wewnętrzna - 1 szt. | kpl. | 1 |  | 0 | 0
2.5.1.2 | KNR-W 2-15 0432-03 | Dostawa systemu klimatyzacji split - Pomieszczenie Dyspozytorni: - jednostka zewnętrzna - 1 szt. - jednostka wewnętrzna - 1 szt. | kpl. | 1 |  | 0 | 0
2.5.1.3 | KNR-W 2-15 0432-03 | Dostawa systemu klimatyzacji split - Pomieszczenie Socjalne: - jednostka zewnętrzna - 1 szt. - jednostka wewnętrzna - 1 szt. | kpl. | 1 |  | 0 | 0
2.5.1.4 | KNR-W 2-15 0432-03 | Dostawa systemu klimatyzacji split - Pomieszczenie Serwerownia: - jednostka zewnętrzna - 1 szt. - jednostka wewnętrzna - 1 szt. | kpl. | 2 |  | 0 | 0
2.5.1.5 | KNR-W 2-15 0432-03 | Dostawa systemu klimatyzacji split - Rezerwa dla pomieszczenia GSM: - jednostka zewnętrzna - 1 szt. - jednostka wewnętrzna - 1 szt. | kpl. | 1 |  | 0 | 0
2.5.1.6 | KNR-W 2-15 0432-03 | Dostawa sagregatu centrali KN1W1: - jednostka zewnętrzna - 1 szt. | kpl. | 1 |  | 0 | 0
2.5.1.7 | KNR 7-24 0153-04 | Jednostka zewnętrzna wraz z osprzętem oraz automatyką - montaż | szt. | 7 |  | 0 | 0
2.5.1.8 | KNR-W 2-15 0432-03 | Jednostka wewnętrzna wraz z osprzętem oraz automatyką - montaż | szt. | 6 |  | 0 | 0
2.5.1.9 | KNR-W 2-17 0212-07 | Ramy stalowe pod wentylatory o masie do 240 kg - konstrukcja wsporcza pod jednostkę zewnętrzną | szt. | 7 |  | 0 | 0
2.5.1.10 | KNR-W 2-15 0306-01 | Rury miedziane chłodnicze o śr. 6 mm | m | 50 |  | 0 | 0
2.5.1.11 | KNR-W 2-15 0306-01 | Rury miedziane chłodnicze o śr. 9 mm | m | 78 |  | 0 | 0
2.5.1.12 | KNR-W 2-15 0306-02 | Rury miedziane chłodnicze o śr. 12 mm | m | 10 |  | 0 | 0
2.5.1.13 | KNR-W 2-15 0306-03 | Rury miedziane chłodnicze o śr. 15 mm | m | 38 |  | 0 | 0
2.5.2 |  | Izolacja termiczna |  |  |  | 0 | 0
2.5.2.1 | KNR 0-34 0101-03 | Izolacja rurociągów miedzianych śr. 6 mm otulinami gr. 9 mm | m | 50 |  | 0 | 0
2.5.2.2 | KNR 0-34 0101-03 | Izolacja rurociągów miedzianych śr. 9 mm otulinami gr. 9 mm | m | 78 |  | 0 | 0
2.5.2.3 | KNR 0-34 0101-03 | Izolacja rurociągów miedzianych śr. 12 mm otulinami gr. 9 mm | m | 10 |  | 0 | 0
2.5.2.4 | KNR 0-34 0101-03 | Izolacja rurociągów miedzianych śr. 15 mm otulinami gr. 9 mm | m | 38 |  | 0 | 0
2.5.3 |  | Skropliny |  |  |  | 0 | 0
2.5.3.1 | KNR-W 2-15 0207-01 | Rury PP-HT kanalizacyjne o śr. 20 mm z kształtkami kielichowymi oraz obejmami | m | 65 |  | 0 | 0
2.5.3.2 | KNR-W 2-15 0207-01 | Rury PP-HT kanalizacyjne o śr. 25 mm z kształtkami kielichowymi oraz obejmami | m | 15 |  | 0 | 0
2.5.3.3 | KNR-W 2-15 0207-01 | Rury PP-HT kanalizacyjne o śr. 32 mm z kształtkami kielichowymi oraz obejmami | m | 2 |  | 0 | 0
2.5.4 |  | Płukanie, próby szczelności, uruchomienie instalacji |  |  |  | 0 | 0
2.5.4.1 | KNR 7-24 0513-02 | Przedmuchanie azotem urządzeń i instalacji chłodniczych freonowych | kpl. | 7 |  | 0 | 0
2.5.4.2 | KNR 7-24 0514-02 | Próba szczelności urządzeń i instalacji obiegu freonu | kpl. | 7 |  | 0 | 0
2.5.4.3 | KNR 7-24 0515-02 | Napełnienie urządzeń i instalacji obiegu freonu czynnikiem chłodniczym | kpl. | 7 |  | 0 | 0
2.5.4.4 | KNR 7-24 0516-02 | Uruchomienie i uzyskanie niskich temperatur | kpl. | 7 |  | 0 | 0
2.5.5 |  | Inne |  |  |  | 0 | 0
2.5.5.1 | kalk. własna | Kable grzewcze | szt. | 1 |  | 0 | 0
2.5.5.2 | kalk. własna | Koszty serwisowania instalacji klimatyzacji | szt. | 1 |  | 0 | 0
2.6 |  | INSTALACJA OGRZEWANIA |  |  |  | 0 | 0
2.6.1 | KNR-W 2-15 0432-03 | Kutryna powietrzna - z nagrzewnicą elektryczną, do zabudowy w suficie V= 3600 m3^/h wraz z wyposażeniem | szt. | 1 |  | 0 | 0
2.6.2 | KNR-W 2-15 0431-01 | Grzejnik elektryczny z wtyczką do zasilania Qgrz= 500 W | szt. | 15 |  | 0 | 0
2.6.3 | KNR-W 2-15 0431-01 | Grzejnik elektryczny z wtyczką do zasilania Qgrz= 500 W - bryzgoszczelny | szt. | 3 |  | 0 | 0
2.6.4 | KNR-W 2-15 0431-01 | Grzejnik elektryczny z wtyczką do zasilania Qgrz= 2500 W | szt. | 1 |  | 0 | 0
2.7 |  | INSTALACJA WENTYLACJI |  |  |  | 0 | 0
2.7.1 | KNR-W 2-17 0102-04 | Przewody wentylacyjne z blachy stalowej, prostokątne, typ A/I o obwodzie do 1400 mm - udział kształtek do 55 % | m2 | 4 |  | 0 | 0
2.7.2 | KNR-W 2-17 0102-05 | Przewody wentylacyjne z blachy stalowej, prostokątne, typ A/I o obwodzie do 1800 mm - udział kształtek do 55 % | m2 | 6 |  | 0 | 0
2.7.3 | KNR-W 2-17 0123-01 | Przewody wentylacyjne z blachy stalowej, kołowe, typ S (Spiro) o śr. do 100 mm - udział kształtek do 55 % | m2 | 13 |  | 0 | 0
2.7.4 | KNR-W 2-17 0123-02 | Przewody wentylacyjne z blachy stalowej, kołowe, typ S (Spiro) o śr. do 200 mm - udział kształtek do 55 % | m2 | 34 |  | 0 | 0
2.7.5 | KNR-W 2-17 0123-03 | Przewody wentylacyjne z blachy stalowej, kołowe, typ S (Spiro) o śr. do 315 mm - udział kształtek do 55 % | m2 | 14 |  | 0 | 0
2.7.6 | KNR 9-16 0104-04 | Izolacja kanałów wentylacyjnych i klimatyzacyjnych o przekroju prostokątnym samoprzylepną matą lamelową - udział kształtek do 55%; obwód kanałów do 2000 mm - gr. 20 mm | m2 izolacji | 10 |  | 0 | 0
2.7.7 | KNR 9-16 0109-01 | Izolacja kanałów wentylacyjnych i klimatyzacyjnych o przekroju okrągłym samoprzylepną matą lamelową - udział kształtek do 55%; średnica kanałów do 200 mm - gr. 30 mm | m2 izolacji | 47 |  | 0 | 0
2.7.8 | KNR 9-16 0109-02 | Izolacja kanałów wentylacyjnych i klimatyzacyjnych o przekroju okrągłym samoprzylepną matą lamelową - udział kształtek do 55%; średnica kanałów do 350 mm gr. 30 mm | m2 izolacji | 14 |  | 0 | 0
2.7.9 | KNR-W 2-17 0139-03 | Nawiewnik wirowy wraz ze skrzynką rozprężną o śr. 125 mm | szt. | 3 |  | 0 | 0
2.7.10 | KNR-W 2-17 0139-03 | Nawiewnik wirowy wraz ze skrzynką rozprężną o śr. 160 mm | szt. | 5 |  | 0 | 0
2.7.11 | KNR-W 2-17 0139-03 | Nawiewnik wirowy wraz ze skrzynką rozprężną o śr. 400 mm | szt. | 2 |  | 0 | 0
2.7.12 | KNR-W 2-17 0139-03 | Nawiewnik wirowy wraz ze skrzynką rozprężną o śr. 600 mm | szt. | 1 |  | 0 | 0
2.7.13 | KNR-W 2-17 0140-01 | Zawór wentylacyjny o śr. 100 mm | szt. | 16 |  | 0 | 0
2.7.14 | KNR-W 2-17 0140-01 | Zawór wentylacyjny o śr. 125 mm | szt. | 3 |  | 0 | 0
2.7.15 | KNR-W 2-17 0146-05 | Czerpnia ścienna o wym. 900x400 mm | szt. | 1 |  | 0 | 0
2.7.16 | KNR-W 2-17 0146-05 | Czerpnia ścienna o wym. 700x500 mm | szt. | 2 |  | 0 | 0
2.7.17 | KNR-W 2-17 0146-05 | Czerpnia ścienna o wym. 700x400 mm | szt. | 1 |  | 0 | 0
2.7.18 | KNR-W 2-17 0146-05 | Czerpnia ścienna o wym. 600x300 mm | szt. | 1 |  | 0 | 0
2.7.19 | KNR-W 2-17 0146-05 | Czerpnia ścienna o wym. 400x300 mm | szt. | 1 |  | 0 | 0
2.7.20 | KNR-W 2-17 0147-01 | Wyrzutnia o śr. 250 mm | szt. | 1 |  | 0 | 0
2.7.21 | KNR-W 2-17 0147-01 | Wyrzutnia o śr. 160 mm | szt. | 11 |  | 0 | 0
2.7.22 | KNR-W 2-17 0147-01 | Osiatkowanie wywiewu o śr. 160 mm | szt. | 11 |  | 0 | 0
2.7.23 | KNR-W 2-17 0138-03 | Kratka wentylacyjna prostokątna o wym. 825x425 mm | szt. | 2 |  | 0 | 0
2.7.24 | KNR-W 2-17 0138-03 | Kratka wentylacyjna prostokątna o wym. 425x225 mm | szt. | 1 |  | 0 | 0
2.7.25 | KNR-W 2-17 0138-03 | Kratka wentylacyjna prostokątna o wym. 325x125 mm | szt. | 1 |  | 0 | 0
2.7.26 | KNR-W 2-17 0138-03 | Kratka wentylacyjna prostokątna o wym. 225x125 mm | szt. | 1 |  | 0 | 0
2.7.27 | KNR-W 2-17 0131-05 | Regulator stałego przepływu o śr. 100 mm | szt. | 19 |  | 0 | 0
2.7.28 | KNR-W 2-17 0131-05 | Regulator stałego przepływu o śr. 125 mm | szt. | 8 |  | 0 | 0
2.7.29 | KNR-W 2-17 0131-05 | Regulator stałego przepływu o śr. 160 mm | szt. | 2 |  | 0 | 0
2.7.30 | KNR-W 2-17 0131-05 | Regulator stałego przepływu o śr. 200 mm | szt. | 1 |  | 0 | 0
2.7.31 | KNR-W 2-17 0131-05 | Regulator stałego przepływu o śr. 250 mm | szt. | 1 |  | 0 | 0
2.7.32 | KNR-W 2-17 0154-06 | Tłumik prostokątny o wym. 300x200 mm L=500 | szt. | 1 |  | 0 | 0
2.7.33 | KNR-W 2-17 0154-06 | Tłumik prostokątny o wym. 500x200 mm L=1000 | szt. | 1 |  | 0 | 0
2.7.34 | KNR-W 2-17 0154-06 | Tłumik prostokątny o wym. 700x500 mm L=500 | szt. | 3 |  | 0 | 0
2.7.35 | KNR-W 2-17 0155-02 | Tłumik okrągły o śr. 200mm L=600 | szt. | 4 |  | 0 | 0
2.7.36 | KNR-W 2-17 0155-02 | Tłumik okrągły o śr. 160 mm L=600 | szt. | 3 |  | 0 | 0
2.7.37 | KNR-W 2-17 0155-02 | Tłumik okrągły o śr. 125 mm L=600 | szt. | 2 |  | 0 | 0
2.7.38 | KNR-W 2-17 0131-05 | Klapa p.poż z siłownikiem o śr. 250 mm | szt. | 2 |  | 0 | 0
2.7.39 | KNR-W 2-17 0131-05 | Klapa p.poż z siłownikiem o śr. 160 mm | szt. | 12 |  | 0 | 0
2.7.40 | KNR-W 2-17 0131-05 | Klapa p.poż z siłownikiem o śr. 125 mm | szt. | 1 |  | 0 | 0
2.7.41 | KNR-W 2-17 0130-08 | Klapa p.poż z siłownikiem o wym. 700x500 mm | szt. | 2 |  | 0 | 0
2.7.42 | KNR-W 2-17 0130-08 | Klapa p.poż z siłownikiem o wym. 400x300 mm | szt. | 1 |  | 0 | 0
2.7.43 | KNR-W 2-17 0323-01 | Centrala wentylacyjna N1W1 | szt. | 1 |  | 0 | 0
2.7.44 | KNR-W 2-17 0204-06 | Wentylator EC Wywiewny: 125/450EC wraz z wyposażeniem | szt. | 2 |  | 0 | 0
2.7.45 | KNR-W 2-17 0204-06 | Wentylator EC Wywiewny: 100/300EC wraz z wyposażeniem | szt. | 1 |  | 0 | 0
2.7.46 | KNR-W 2-17 0204-06 | Wentylator EC Wywiewny: 160/650EC wraz z wyposażeniem | szt. | 1 |  | 0 | 0
2.7.47 | KNR-W 2-17 0204-06 | Wentylator-EC-Wywiewny: 355/4700EC wraz z wyposażeniem | szt. | 2 |  | 0 | 0
2.7.48 | KNR-W 2-17 0204-06 | Wentylator EC Wywiewny: 200/950EC wraz z wyposażeniem | szt. | 1 |  | 0 | 0
2.7.49 | KNR-W 2-17 0204-06 | Wentylator strumieniowy - rewersyjny: 400 wraz z wyposażeniem | szt. | 10 |  | 0 | 0
2.7.50 | KNR-W 2-17 0204-06 | Wentylator strumieniowy - jednokierunkowy: 400 wraz z wyposażeniem | szt. | 5 |  | 0 | 0
2.7.51 | kalk. własna | Szafa zasilająco-sterująca: dodatkowo podłączenie do BMS, sygnał z SAP, czujnik wiatru | szt. | 1 |  | 0 | 0
2.7.52 | kalk. własna | Uruchomienia | szt. | 1 |  | 0 | 0
2.7.53 | kalk. własna | Pomiary | szt. | 1 |  | 0 | 0
2.7.54 | kalk. własna | Regulacja systemu wentylacji | szt. | 1 |  | 0 | 0
2.7.55 | kalk. własna | Koszty serwisowania instalacji wentylacji | szt. | 1 |  | 0 | 0
2.7.56 | kalk. własna | System detekcji | szt. | 1 |  | 0 | 0
2.8 |  | PRZYŁĄCZA |  |  |  | 0 | 0
2.8.1 |  | Instalacja wodociągowa |  |  |  | 0 | 0
2.8.1.1 | Uproszczona | Wykonanie przyłącza oraz zewnętrznej sieci wodociągowej | m | 132 |  | 0 | 0
2.8.1.2 | KNR-W 2-18 0901-01 | Montaż konstrukcji podwieszeń kabli energetycznych i telekomunikacyjnych typu lekkiego o rozpiętości elementu 4.0 m | kpl. | 7 |  | 0 | 0
2.8.1.3 | KNR 5-10 0303-02 | Układanie rur ochronnych z PCW o średnicy do 110 mm w wykopie | m | 7 |  | 0 | 0
2.8.2 |  | Kanalizacja sanitarna |  |  |  | 0 | 0
2.8.2.1 | Uproszczona | Wykonanie przyłącza kanalizacji sanitarnej | m | 38 |  | 0 | 0
2.8.2.2 | KNR-W 2-18 0901-01 | Montaż konstrukcji podwieszeń kabli energetycznych i telekomunikacyjnych typu lekkiego o rozpiętości elementu 4.0 m | kpl. | 6 |  | 0 | 0
2.8.2.3 | KNR 5-10 0303-02 | Układanie rur ochronnych z PCW o średnicy do 110 mm w wykopie | m | 6 |  | 0 | 0
2.8.2.4 | KNR-W 2-18 0903-01 | Montaż konstrukcji podwieszeń rurociągów i kanałów o rozpiętości elementu 4.0 m | kpl. | 1 |  | 0 | 0
2.9 |  | SIECI ZEWNĘTRZNE |  |  |  | 0 | 0
2.9.1 |  | Sieć wodociągowa |  |  |  | 0 | 0
2.9.1.1 |  | Zewnętrzna sieć wodociągowa bez odc. [W1.2] - [W.1.2.1] - odcinek sieci "bez ulepszenia" |  |  |  | 0 | 0
2.9.1.1.1 | KNR-W 2-18 0101-05 | Wykonanie zewnętrznej sieci wodociągowej bez odc. [W1.2] - [W.1.2.1] | m | 371.1 |  | 0 | 0
2.9.1.1.2 | KNR-W 2-18 0901-01 | Montaż konstrukcji podwieszeń kabli energetycznych i telekomunikacyjnych typu lekkiego o rozpiętości elementu 4.0 m | kpl. | 43 |  | 0 | 0
2.9.1.1.3 | KNR 5-10 0303-02 | Układanie rur ochronnych z PCW o średnicy do 110 mm w wykopie | m | 43 |  | 0 | 0
2.9.1.1.4 | KNR-W 2-18 0903-01 | Montaż konstrukcji podwieszeń rurociągów i kanałów o rozpiętości elementu 4.0 m | kpl. | 3 |  | 0 | 0
2.9.1.2 |  | Zewnętrzna sieć wodociągowa odc. [W1.2] - [W.1.2.1] - odcinek sieci "ulepszony" |  |  |  | 0 | 0
|  | Rura osłonowa 355x32,3 PETS SDR11 | m | 11% |  | 0 | 0
2.9.1.2.1 | KNR-W 2-18 0101-05 | Wykonanie odcinka sieci wodociągowej (ulepszenie) odc. "[W1.2]: (T)250/150-(Z)150-(RŻ)150 -(RO)355-(Z)150-(T)150/80:[W.1.2.1]" | m | 40.9 |  | 0 | 0
2.9.1.2.2 | KNR-W 2-18 0101-05 | Część GMINA: Wartość ulepszenia sieci wodociągowej (ulepszenie) odc. "[W1.2]: (T)250/150-(Z)150-(RŻ)150-(RO)355-(Z)150-(T)150/80:[W.1.2.1]" | % | 48.95% | = | 0 | 0
2.9.1.2.3 | KNR-W 2-18 0101-05 | Część WMK SA: Wartość ulepszenia sieci wodociągowej (ulepszenie) odc. "[W1.2]: (T)250/150-(Z)150-(RŻ)150-(RO)355-(Z)150-(T)150/80:[W.1.2.1]" | % | 51.05% | = | 0 | 0
2.9.1.3 |  | Inwestycja wodociągowa WMK SA: „Przebudowa sieci wodociągowej na odcinku „W1-W5” z rur DN 100mm żeliwo sferoidalne, teren inwestycji działki nr 35, 997 obręb 2 Krowodrza i nr 472 obręb 6 Krowodrza przy ul. Złoty Róg, Bronowickiej w Krakowie” |  |  |  | 0 | 0
2.9.1.3.1 |  | Rozbiórka nawierzchni drogi betonowej |  |  |  | 0 | 0
2.9.1.3.1.1 | KNNR 6 080502 | Rozebranie nawierzchni betonowej o grubości 20 cm - analogia | m2 | 129 |  | 0 | 0
2.9.1.3.1.2 | KNR 4-04 1103-05 | Wywiezienie gruzu z terenu rozbiórki przy mechanicznym załadowaniu i wyładowaniu samochodem samowyładowczym - dodatek za każdy następny rozpoczęty 1 km, opłata za składowanie - odległość ustali wykonawca | m3 | 25.8 |  | 0 | 0
2.9.1.3.2 |  | Roboty ziemne i montażowe - Rura żeliwna kielichowa 100 mm , klasy C-40 , L= 101,8 m |  |  |  | 0 | 0
2.9.1.3.2.1 | KNNR 1 011101 | Roboty pomiarowe przy liniowych robotach ziemnych - trasa kanaałów w terenie równinnym | km | 0.105 |  | 0 | 0
2.9.1.3.2.2 | KNNR 1 020208 | Roboty ziemne wykonywane koparkami podsiębiernymi o poj.łyżki 0.60 m3 w gr.kat. III-IV z transp.urobku na odl.do 1 km sam.samowyład. 80% robót | m3 | 131.936 |  | 0 | 0
2.9.1.3.2.3 | KNNR 1 030102 | Wykopy z załadunkiem ręcznym i transportem na odległość do 1 km (grunt kat. III)-20% robót | m3 | 32.984 |  | 0 | 0
2.9.1.3.2.4 | KNNR 1 020802 | Dodatek za każdy rozp. 1 km transportu ziemi samochodami samowyładowczymi po drogach o nawierzchni utwardzonej(kat.gr. I-IV) 100% , odległość ustali wykonawca - 100% robót | m3 | 164.92 |  | 0 | 0
2.9.1.3.2.5 | KNNR 1 031301 | Pełne umocnienie ścian wykopów wraz z rozbiórką palami szalunkowymi stalowymi (wypraskami) w gruntach suchych ; wyk.o szer.do 1 m i głęb.do 3.0 m; grunt kat. I-IV | m2 | 366.48 |  | 0 | 0
2.9.1.3.2.6 | KNR-W 2-18 0511-02 | Podłoża pod kanały i obiekty z materiałów sypkich gr. 15 cm | m3 | 13.743 |  | 0 | 0
2.9.1.3.2.7 | KNR-W 2-18 0511-04 | Podłoża pod kanały i obiekty z materiałów sypkich - zasypka 30 cm | m3 | 35.849 |  | 0 | 0
2.9.1.3.2.8 | k.i. | Pompowanie wody z wykopu - kalkulacja indywidualna | kpl | 1 |  | 0 | 0
2.9.1.3.2.9 | KNNR 4 100302 | Sieci wodociągowe - rurociągi żeliwne ciśnieniowe kielichowe o śr. nominalnej 100 mm - kotwione | m | 101.8 |  | 0 | 0
2.9.1.3.2.10 | KNNR 4 160101 | Próba wodna szczelności sieci wodociągowych z rur żeliwnych ciśnieniowych o śr. do 100 mm | 200m -1 prób. | 0.509 |  | 0 | 0
2.9.1.3.2.11 | KNNR 4 161101 | Dezynfekcja rurociągów sieci wodociągowych o śr.nominalnej do 150 mm | odc.200m | 0.509 |  | 0 | 0
2.9.1.3.2.12 | KNNR 4 161201 | Jednokrotne płukanie sieci wodociągowej o śr. nominalnej do 150 mm | odc.200m | 0.509 |  | 0 | 0
2.9.1.3.2.13 | KNR-W 2-19 0102-01 | Oznakowanie trasy rurociagu ułożonego w ziemi taśmą z tworzywa sztucznego | m | 101.8 |  | 0 | 0
2.9.1.3.2.14 | KNNR 1 021403 | Zasypanie wykopów .fund. podłużnych,punktowych,rowów,wykopów obiektowych spycharkami z zagęszcz.mechanicznym zagęszczarkami kat. gr. I-III - piasek | m3 | 114.53 |  | 0 | 0
2.9.1.3.3 |  | Węzły wodociągowe na rurociągach - W1 - W5 |  |  |  | 0 | 0
2.9.1.3.3.1 | KNNR 4 101403 | Sieci wodociągowe - redukcja zeliwna 150/100 mm, 3x kształtka k/k E100 , 3x prostka żeliwna 100 mm, 2x łuk MMK 100/45 st. trójnik żeliwny 100/80 mm, trójnik żeliwny 100 mm, króciec 1-kołnierzowy FG 100 mm | szt. | 12 |  | 0 | 0
2.9.1.3.3.2 | KNR-W 2-18 0219-01 | Hydranty pożarowe podziemne o śr. 80 mm | kpl | 1 |  | 0 | 0
2.9.1.3.3.3 | KNR-W 2-18 0508-01 | Układanie mieszanki betonowej w konstrukcjach - blok oporowy pod hydrant | m3 | 0.15 |  | 0 | 0
2.9.1.3.3.4 | KNR-W 2-18 0508-01 | Układanie mieszanki betonowej w konstrukcjach - fundament pod hydrant | m3 | 0.15 |  | 0 | 0
2.9.1.3.3.5 | KNR 2-11 0405-05 | Obrukowanie hydrantu. Grubość bruku 15 cm | m2 | 2 |  | 0 | 0
2.9.1.3.3.6 | KNR-W 2-19 0134-02 | Oznakowanie hydrantu na słupku stalowym | kpl. | 1 |  | 0 | 0
2.9.1.3.4 |  | Kraking statyczny 3,4 m, rura stalowa 177,8/10 mm |  |  |  | 0 | 0
2.9.1.3.4.1 | k.i. | Komory przewiertowe startowe i odbiorcze | szt | 2 |  | 0 | 0
2.9.1.3.4.2 | KNNR 4 120602 | Kraking rurą stalową 177.8/10 mm | m | 3.4 |  | 0 | 0
2.9.1.3.4.3 | KNNR 4 120901 | Przeciąganie rurociągów przewodowych żeliwnych o śr.nominalnej 100 mm w rurach ochronnych - 2x manszeta + 7x płozy podporowe | m | 3.4 |  | 0 | 0
2.9.1.3.4.4 | KNNR 4 160103 | Próba wodna szczelności sieci wodociągowych z rur żeliwnych ciśnieniowych o śr. 200 mm | 200m -1 prób. | 0.017 |  | 0 | 0
2.9.1.3.4.5 | KNNR 4 161102 | Dezynfekcja rurociągów sieci wodociągowych o śr.nominalnej 200-250 mm | odc.200m | 0.017 |  | 0 | 0
2.9.1.3.4.6 | KNNR 4 161202 | Jednokrotne płukanie sieci wodociągowej o śr. nominalnej 200 mm | odc.200m | 0.017 |  | 0 | 0
2.9.1.3.4.7 | KNR-W 2-19 0102-01 | Oznakowanie trasy rurociagu ułożonego w ziemi taśmą z tworzywa sztucznego | m | 3.4 |  | 0 | 0
2.9.1.3.5 |  | Przyłącze wodociągowe do budynku Złoty Róg 54A |  |  |  | 0 | 0
2.9.1.3.5.1 | KNNR 1 020208 | Roboty ziemne wykonywane koparkami podsiębiernymi o poj.łyżki 0.60 m3 w gr.kat. III-IV z transp.urobku na odl.do 1 km sam.samowyład. 80% robót | m3 | 8.792 |  | 0 | 0
2.9.1.3.5.2 | KNNR 1 030102 | Wykopy z załadunkiem ręcznym i transportem na odległość do 1 km (grunt kat. III)-20% robót | m3 | 2.198 |  | 0 | 0
2.9.1.3.5.3 | KNNR 1 020802 | Dodatek za każdy rozp. 1 km transportu ziemi samochodami samowyładowczymi po drogach o nawierzchni utwardzonej(kat.gr. I-IV) 100% , odległość ustali wykonawca - 100% robót | m3 | 10.99 |  | 0 | 0
2.9.1.3.5.4 | KNNR 1 031301 | Pełne umocnienie ścian wykopów wraz z rozbiórką palami szalunkowymi stalowymi (wypraskami) w gruntach suchych ; wyk.o szer.do 1 m i głęb.do 3.0 m; grunt kat. I-IV | m2 | 24.42 |  | 0 | 0
2.9.1.3.5.5 | KNR-W 2-18 0511-02 | Podłoża pod kanały i obiekty z materiałów sypkich gr. 15 cm | m3 | 0.999 |  | 0 | 0
2.9.1.3.5.6 | KNR-W 2-18 0511-04 | Podłoża pod kanały i obiekty z materiałów sypkich - zasypka 30 cm | m3 | 2.331 |  | 0 | 0
2.9.1.3.5.7 | k.i. | Pompowanie wody z wykopu - kalkulacja indywidualna | kpl | 1 |  | 0 | 0
2.9.1.3.5.8 | KNNR 4 100901 | Sieci wodociągowe - montaż rurociągów z rur polietylenowych (PE, PEHD) o śr.zewnętrznej 50 mm - analogia | m | 7.4 |  | 0 | 0
2.9.1.3.5.9 | KNNR 4 160101 | Próba wodna szczelności sieci wodociągowych z rur ciśnieniowych o śr. do 100 mm | 200m -1 prób. | 0.037 |  | 0 | 0
2.9.1.3.5.10 | KNNR 4 161101 | Dezynfekcja rurociągów sieci wodociągowych o śr.nominalnej do 150 mm | odc.200m | 0.037 |  | 0 | 0
2.9.1.3.5.11 | KNNR 4 161201 | Jednokrotne płukanie sieci wodociągowej o śr. nominalnej do 150 mm | odc.200m | 0.037 |  | 0 | 0
2.9.1.3.5.12 | KNR-W 2-19 0102-01 | Oznakowanie trasy rurociagu ułożonego w ziemi taśmą z tworzywa sztucznego | m | 7.4 |  | 0 | 0
2.9.1.3.5.13 | KNNR 1 021403 | Zasypanie wykopów .fund. podłużnych,punktowych,rowów,wykopów obiektowych spycharkami z zagęszcz.mechanicznym zagęszczarkami kat. gr. I-III - piasek | m3 | 21.1 |  | 0 | 0
2.9.1.3.5.14 | KNNR 4 101505 | Sieci wodociągowe - opaska do nawiercania 40/100 mm | szt. | 1 |  | 0 | 0
2.9.1.3.5.15 | KNNR 4 110501 | Zasuwy żeliwne klinowe owalne kołnierzowe z obudową o śr. 40 mm | kpl. | 1 |  | 0 | 0
2.9.1.3.5.16 | KNR-W 2-18 0507-01 | Deskowanie ław fundamentowych pod hydrant | m2 | 2 |  | 0 | 0
2.9.1.3.5.17 | KNR-W 2-18 0508-01 | Układanie mieszanki betonowej w konstrukcjach - blok oporowy pod zasuwę | m3 | 0.3 |  | 0 | 0
2.9.1.3.5.18 | KNR-W 2-19 0134-02 | Oznakowanie zasuwy na słupku stalowym | kpl. | 1 |  | 0 | 0
2.9.1.3.6 |  | Zestaw wodomierzy |  |  |  | 0 | 0
2.9.1.3.6.1 | KNR-W 2-15 0140-02 | Wodomierze skrzydełkowe domowe o śr. nominalnej 20 mm - bez kosztu wodomierza | kpl. | 2 |  | 0 | 0
2.9.1.3.6.2 | KNR-W 2-18 0527-01 | Przejście przez ściany budynków z łańcuchem ochronnym INTEGRA | szt. | 1 |  | 0 | 0
2.9.1.3.6.3 | KNNR 4 101401 | Sieci wodociągowe - złącze PE/żeliwo 50/40 mm | szt. | 2 |  | 0 | 0
2.9.1.3.6.4 | KNR 2-15 0103-05 | Rurociągi w instalacjach wodociągowych o śr. nom. 40 mm stalowe ocynkowane o połączeniach gwintowanych, na ścianach w budynkach mieszkalnych | m | 4 |  | 0 | 0
2.9.1.3.6.5 | KNR 2-15 0107-04 | Kształtki stalowe ocynkowane 40 mm - 4x kolano, 2x trójnik | szt. | 6 |  | 0 | 0
2.9.1.3.6.6 | KNR-W 2-15 0131-05 | Zawory antyskażeniowe EA o śr. nominalnej 40 mm - analogia | szt. | 2 |  | 0 | 0
2.9.1.3.6.7 | KNR-W 2-15 0131-05 | Zawory przelotowe o śr. nominalnej 40 mm - analogia | szt. | 4 |  | 0 | 0
2.9.2 |  | Sieć kanalizacji sanitarnej |  |  |  | 0 | 0
2.9.2.1 | Uproszczona | Wykonanie sieci zewnętrznej kanalizacji sanitarnej | m | 199 |  | 0 | 0
2.9.2.2 | KNR-W 2-18 0901-01 | Montaż konstrukcji podwieszeń kabli energetycznych i telekomunikacyjnych typu lekkiego o rozpiętości elementu 4.0 m | kpl. | 7 |  | 0 | 0
2.9.2.3 | KNR 5-10 0303-02 | Układanie rur ochronnych z PCW o średnicy do 110 mm w wykopie | m | 7 |  | 0 | 0
2.9.2.4 | KNR-W 2-18 0903-01 | Montaż konstrukcji podwieszeń rurociągów i kanałów o rozpiętości elementu 4.0 m | kpl. | 7 |  | 0 | 0
2.9.3 |  | Sieć kanalizacji deszczowej |  |  |  | 0 | 0
2.9.3.1 | Uproszczona | Wykonanie sieci zewnętrznej kanalizacji deszczowej | m | 262.9 |  | 0 | 0
2.9.3.2 | Uproszczona | Wykonanie przykanalików ze studniami wodościekowymi | kpl | 18 |  | 0 | 0
2.9.3.3 | Uproszczona | Wykonanie przykanalików ze studniami wodościekowymi [Wd1.1' - "Di1] , [Wd1.2' - D1.1(Di2)] | kpl | 2 |  | 0 | 0
2.9.3.4 | KNR-W 2-18 0901-01 | Montaż konstrukcji podwieszeń kabli energetycznych i telekomunikacyjnych typu lekkiego o rozpiętości elementu 4.0 m | kpl. | 17 |  | 0 | 0
2.9.3.5 | KNR 5-10 0303-02 | Układanie rur ochronnych z PCW o średnicy do 110 mm w wykopie | m | 17 |  | 0 | 0
2.9.3.6 | KNR-W 2-18 0903-01 | Montaż konstrukcji podwieszeń rurociągów i kanałów o rozpiętości elementu 4.0 m | kpl. | 6 |  | 0 | 0
2.9.4 |  | Sieć gazowa |  |  |  | 0 | 0
2.9.4.1 | Uproszczona | Wykonanie sieci zewnętrznej sieci gazowej - odcinek [„G3”-„G3.1”]-[„G4”-„G4.1”]-[„G5”-„G5.1”]-[„G3”-„G6”] | m | 246.3 |  | 0 | 0
2.9.4.2 | KNR-W 2-18 0901-01 | Montaż konstrukcji podwieszeń kabli energetycznych i telekomunikacyjnych typu lekkiego o rozpiętości elementu 4.0 m | kpl. | 15 |  | 0 | 0
2.9.4.3 | KNR 5-10 0303-02 | Układanie rur ochronnych z PCW o średnicy do 110 mm w wykopie | m | 15 |  | 0 | 0
2.9.4.4 | KNR-W 2-18 0903-01 | Montaż konstrukcji podwieszeń rurociągów i kanałów o rozpiętości elementu 4.0 m | kpl. | 7 |  | 0 | 0
3 |  | BRANŻA ELEKTRYCZNA |  |  |  | 0 | 0
3.1 |  | Sieci zewnętrzne |  |  |  | 0 | 0
3.1.1 |  | System sterowania ruchem |  |  |  | 0 | 0
3.1.1.1 | KNR 2-01 0702-0402 | Kopanie koparkami podsiębiernymi rowów dla kabli o głębokości do 0,8 m i szer. dna do 0,6 m w gruncie kat. III-IV | m | 1155 |  | 0 | 0
3.1.1.2 | KNNR 5 0706-02 | Nasypanie warstwy piasku na dnie rowu kablowego o szerokości do 0.6 m Krotność = 2 | m | 1155 |  | 0 | 0
3.1.1.3 | KNR 2-01 0704-0501 | Ręczne zasypywanie rowów dla kabli o głębokości do 0.6 m i szer. dna do 0.6 m w gruncie kat. III | m | 1155 |  | 0 | 0
3.1.1.4 | KNR 2-01 0236-02 | Zagęszczenie nasypów ubijakami mechanicznymi; grunty spoiste kat. III-IV | m3 | 554.4 |  | 0 | 0
3.1.1.5 | KNNR 5 0705-01 | Ułożenie rur osłonowych RHDP 110 mm w rowie kablowym | m | 1542 |  | 0 | 0
3.1.1.6 | Uproszczona | Przewiert sterownay fi 110 | m | 53 |  | 0 | 0
3.1.1.7 | KNR 5-01 0401-02 | Studnia kablowa Studnia SKR-1 | stud. | 15 |  | 0 | 0
3.1.1.8 | KNR 5-01 0401-02 | Studnia kablowa Studnia SK-1 | stud. | 18 |  | 0 | 0
3.1.1.9 | Uproszczona | Stelaż zapasu | kpl. | 7 |  | 0 | 0
3.1.1.10 | KNNR 5 0707-01 | Układanie kabli o masie do 0.5 kg/m w rowach kablowych ręcznie ZW-(NV)OTKtsdD 12J | m | 70 |  | 0 | 0
3.1.1.11 | KNNR 5 0707-01 | Układanie kabli o masie do 0.5 kg/m w rowach kablowych ręcznie ZW-(NV)OTKtsdD 2J | m | 700 |  | 0 | 0
3.1.1.12 | KNNR 5 0707-01 | Układanie kabli o masie do 0.5 kg/m w rowach kablowych ręcznie Przewód FTP kat. 6/żel 4x2x0,5mm2 | m | 620 |  | 0 | 0
3.1.1.13 | Uproszczona | Przełożenie światłowodów do projektowanej kanalizacji | kpl. | 1 |  | 0 | 0
3.1.1.14 | KNR 5-08 0608-01 | Układanie bednarki FeZn 30x4 | m | 200 |  | 0 | 0
3.1.1.15 | KNR 5-14 0104-01 | Sterownik Bronowicka | szt. | 1 |  | 0 | 0
3.1.1.16 | KNR 5-14 0104-01 | Szafka OSK-80 Balicka | szt. | 1 |  | 0 | 0
3.1.1.17 | KNR 5-14 0104-01 | Szafka łączeniowa | szt. | 2 |  | 0 | 0
3.1.1.18 | KNR AL-01 0501-01 | Kamera multisensoryczna | szt | 2 |  | 0 | 0
3.1.1.19 | KNR AL-01 0501-01 | Kamera LPR | szt | 2 |  | 0 | 0
3.1.1.20 | KNR 5-10 0708-04 | Słup aluminiowy o przekroju prostokątnym 5m | szt. | 2 |  | 0 | 0
3.1.1.21 | KNR 5-10 1002-01 | Montaż wysięgników rurowych o ciężarze do 15 kg-nowe wysięgniki | szt. | 2 |  | 0 | 0
3.1.1.22 | KNR 2-01 0707-02 | Wykopy ręczne o głębok.do 1.5 m w gruncie kat. III wraz z zasypaniem dla słupow oświetleniowych | m3 | 1.8 |  | 0 | 0
3.1.1.23 | KNR AL-01 0506-01 | Uruchomienie linii transmisji wizji systemu TVU | szt | 4 |  | 0 | 0
3.1.1.24 | KNR AT-15 0118-01 | Wykonanie pomiarów torów transmisyjnych - pierwsza linia | pomiar | 1 |  | 0 | 0
3.1.1.25 | KNR AT-15 0118-02 | Wykonanie pomiarów torów transmisyjnych - każda następna linia | pomiar | 3 |  | 0 | 0
3.1.1.26 | KNNR 5 0406-01 | Ogranicznik przepięć | szt | 2 |  | 0 | 0
3.1.1.27 | KNNR 5 0406-01 | Licencja | szt | 4 |  | 0 | 0
3.1.1.28 | KNNR 5 0406-01 | Injector POE | szt | 2 |  | 0 | 0
3.1.1.29 | KNNR 5 0406-01 | Mediakonwerter IMC-21A | szt | 5 |  | 0 | 0
3.1.1.30 |  | Tablice DIP (przystanki) |  |  |  | 0 | 0
3.1.1.30.1 | KNR 5-14 0104-01 | Tablica 10 wierszowa + konst. wsporcza DIP.1 Przystanek tramwjowo-autobusowy „Bronowicka SKA[01], [04]”; ul. Balicka– kierunek Bronowice (w kierunku os. Widok (2 tablice jednostronne - tramwajowa, autobusowa). | szt. | 2 |  | 0 | 0
3.1.1.30.2 | KNR 5-14 0104-01 | Konst. wsporcza dla tablicy przeniesionej z przystanku likwidowanego. DIP.2 Przystanek tramwajowy „Bronowicka SKA[02]”; ul. Balicka– kierunek Centrum | szt. | 1 |  | 0 | 0
3.1.1.30.3 | KNR 5-14 0104-01 | Tablica 5 wierszowa + konst. wsporcza (DIP.3) Przystanek autobusowy „Bronowicka SKA[04]”; na łącznicy z ul. Balickiej– kierunek Piaski Nowe, Prądnik Czerwony | szt. | 1 |  | 0 | 0
3.1.1.30.4 | KNR 5-14 0104-01 | Tablica 5 wierszowa + konst. wsporcza (DIP.4) Przystanek autobusowy „Bronowicka SKA[06]”; ul. Armii Krajowej - kierunek Rondo Ofiar Katynia, Mydlniki Wapiennik P+R | szt. | 1 |  | 0 | 0
3.1.1.30.5 | KNR 5-14 0104-01 | Tablica 5 wierszowa + konst. wsporcza (DIP.5) Przystanek autobusowy „Bronowicka SKA[07]”; ul. Armii Krajowej - Bronowice Małe, Nowy Bieżanów, Zalew Nowochucki, os.Na Stoku | szt. | 1 |  | 0 | 0
3.1.2 |  | Zasilanie obiektu |  |  |  | 0 | 0
3.1.2.1 | KNR 2-01 0702-0402 | Kopanie koparkami podsiębiernymi rowów dla kabli o głębokości do 0,8 m i szer. dna do 0,6 m w gruncie kat. III-IV | m | 945 |  | 0 | 0
3.1.2.2 | KNNR 5 0706-02 | Nasypanie warstwy piasku na dnie rowu kablowego o szerokości do 0.6 m Krotność = 2 | m | 945 |  | 0 | 0
3.1.2.3 | KNR 2-01 0704-0501 | Ręczne zasypywanie rowów dla kabli o głębokości do 0.6 m i szer. dna do 0.6 m w gruncie kat. III | m | 945 |  | 0 | 0
3.1.2.4 | KNR 2-01 0236-02 | Zagęszczenie nasypów ubijakami mechanicznymi; grunty spoiste kat. III-IV | m3 | 453.6 |  | 0 | 0
3.1.2.5 | Uproszczona | Przewiert sterownay fi 110 | m | 34 |  | 0 | 0
3.1.2.6 | KNNR 5 0605-08 | Mechaniczne pogrążanie uziomów pionowych prętowych w gruncie kat.III Pilon uziemiajacy fi 20 o długości 6m | m | 12 |  | 0 | 0
3.1.2.7 | KNNR 5 0707-01 | Układanie kabli o masie do 0.5 kg/m w rowach kablowych ręcznie | m | 1354 |  | 0 | 0
3.1.2.8 | KNR 5-08 0608-01 | Układanie bednarki FeZn 30x4 | m | 1354 |  | 0 | 0
3.1.2.9 | KNNR 5 0707-02 | Układanie kabli o masie do 1.0 kg/m w rowach kablowych ręcznie, przy- krycie folią - Zasilanie ładowarek YKXS 5 x 10 mm2 | m | 100 |  | 0 | 0
3.1.2.10 | KNNR 5 0705-01 | Ułożenie rur osłonowych A110 mm w rowie kablowym | m | 8 |  | 0 | 0
3.1.2.11 | KNNR 5 1301-01 | Sprawdzenie i pomiar 1-fazowego obwodu elektrycznego niskiego napięcia | pomiar | 10 |  | 0 | 0
3.1.2.12 | KNNR 5 1301-02 | Sprawdzenie i pomiar 3-fazowego obwodu elektrycznego niskiego na- pięcia | pomiar | 1 |  | 0 | 0
3.1.3 |  | Przyłacze teletechniczne |  |  |  | 0 | 0
3.1.3.1 | KNR 2-01 0702-0402 | Kopanie koparkami podsiębiernymi rowów dla kabli o głębokości do 0,8 m i szer. dna do 0,6 m w gruncie kat. III-IV | m | 90 |  | 0 | 0
3.1.3.2 | KNNR 5 0706-02 | Nasypanie warstwy piasku na dnie rowu kablowego o szerokości do 0.6 m Krotność = 2 | m | 90 |  | 0 | 0
3.1.3.3 | KNR 2-01 0704-0501 | Ręczne zasypywanie rowów dla kabli o głębokości do 0.6 m i szer. dna do 0.6 m w gruncie kat. III | m | 90 |  | 0 | 0
3.1.3.4 | KNR 2-01 0236-02 | Zagęszczenie nasypów ubijakami mechanicznymi; grunty spoiste kat. III-IV | m3 | 43.2 |  | 0 | 0
3.1.3.5 | KNNR 5 0705-01 | Ułożenie rur osłonowych RHDP 110 mm w rowie kablowym | m | 180 |  | 0 | 0
3.1.3.6 | KNR 5-01 0401-02 | Studnia kablowa Studnia SKR-1 | stud. | 1 |  | 0 | 0
3.1.4 |  | Przyłacze teletechniczne-Orange |  |  |  | 0 | 0
3.1.4.1 | KNR 2-01 0702-0402 | Kopanie koparkami podsiębiernymi rowów dla kabli o głębokości do 0,8 m i szer. dna do 0,6 m w gruncie kat. III-IV | m | 30 |  | 0 | 0
3.1.4.2 | KNNR 5 0706-02 | Nasypanie warstwy piasku na dnie rowu kablowego o szerokości do 0.6 m Krotność = 2 | m | 30 |  | 0 | 0
3.1.4.3 | KNR 2-01 0704-0501 | Ręczne zasypywanie rowów dla kabli o głębokości do 0.6 m i szer. dna do 0.6 m w gruncie kat. III | m | 30 |  | 0 | 0
3.1.4.4 | KNR 2-01 0236-02 | Zagęszczenie nasypów ubijakami mechanicznymi; grunty spoiste kat. III-IV | m3 | 14.4 |  | 0 | 0
3.1.4.5 | KNNR 5 0705-01 | Ułożenie rur osłonowych RHDP 110 mm w rowie kablowym | m | 60 |  | 0 | 0
3.1.4.6 | KNR 5-01 0401-02 | Studnia kablowa Studnia SK-2 | stud. | 1 |  | 0 | 0
3.1.4.7 | KNNR 5 1201-03 | Osadzenie w podłożu kołków metalowych kotwiących | szt. | 40 |  | 0 | 0
3.1.4.8 | KNNR 5 1101-04 | Przykręcenie konstrukcji wsporczych o masie do 2kg do gotowego podłoża - 2 mocowania | szt | 20 |  | 0 | 0
3.1.4.9 | KNNR 5 1105-08 | Przykręcanie do gotowych otworów korytek o szerokości do 200mm - Koryto kablowe K-200 | m | 20 |  | 0 | 0
3.1.5 |  | Kanał technologiczny |  |  |  | 0 | 0
3.1.5.1 | KNR 2-01 0702-0402 | Kopanie koparkami podsiębiernymi rowów dla kabli o głębokości do 0,8 m i szer. dna do 0,6 m w gruncie kat. III-IV | m | 790 |  | 0 | 0
3.1.5.2 | KNNR 5 0706-02 | Nasypanie warstwy piasku na dnie rowu kablowego o szerokości do 0.6 m Krotność = 2 | m | 790 |  | 0 | 0
3.1.5.3 | KNR 2-01 0704-0501 | Ręczne zasypywanie rowów dla kabli o głębokości do 0.6 m i szer. dna do 0.6 m w gruncie kat. III | m | 790 |  | 0 | 0
3.1.5.4 | KNR 2-01 0236-02 | Zagęszczenie nasypów ubijakami mechanicznymi; grunty spoiste kat. III-IV | m3 | 379.2 |  | 0 | 0
3.1.5.5 | KNR 5-01 0401-02 | Studnia kablowa Studnia SK-2 | stud. | 19 |  | 0 | 0
3.1.5.6 | KNR 5-01 0401-02 | Studnia kablowa Studnia SK-4 | stud. | 1 |  | 0 | 0
3.1.5.7 | KNNR 5 0705-01 | Ułożenie rur osłonowych rura ochronna 125/108 mm w rowie kablowym | m | 1580 |  | 0 | 0
3.1.5.8 | KNNR 5 0705-01 | Ułożenie rur osłonowych rura ochronna 40/3,7 mm w rowie kablowym | m | 4740 |  | 0 | 0
3.1.5.9 | KNNR 5 0705-01 | Ułożenie rur osłonowych wiązka mikrorur mm w rowie kablowym | m | 1580 |  | 0 | 0
3.1.5.10 | Uproszczona | Kłódka systemowa | kpl. | 20 |  | 0 | 0
3.1.6 |  | Przebudowa Kabli trakcyjnych |  |  |  | 0 | 0
3.1.6.1 | KNR 2-01 0702-0402 | Kopanie koparkami podsiębiernymi rowów dla kabli o głębokości do 0,8 m i szer. dna do 0,6 m w gruncie kat. III-IV | m | 225 |  | 0 | 0
3.1.6.2 | KNNR 5 0706-02 | Nasypanie warstwy piasku na dnie rowu kablowego o szerokości do 0.6 m Krotność = 2 | m | 225 |  | 0 | 0
3.1.6.3 | KNR 2-01 0704-0501 | Ręczne zasypywanie rowów dla kabli o głębokości do 0.6 m i szer. dna do 0.6 m w gruncie kat. III | m | 225 |  | 0 | 0
3.1.6.4 | KNR 2-01 0236-02 | Zagęszczenie nasypów ubijakami mechanicznymi; grunty spoiste kat. III-IV | m3 | 108 |  | 0 | 0
3.1.6.5 | Uproszczona | Przewiert sterownay fi 110 | m | 42 |  | 0 | 0
3.1.6.6 | KNNR 5 0705-01 | Ułożenie rur osłonowych A110 mm w rowie kablowym | m | 132 |  | 0 | 0
3.1.6.7 | KNNR 5 0705-01 | Ułożenie rur osłonowych SRS110 mm w rowie kablowym | m | 183 |  | 0 | 0
3.1.6.8 | KNNR 5 0707-02 | Układanie kabli o masie do 1.0 kg/m w rowach kablowych ręcznie-YAKY 2x2,5 | m | 1020 |  | 0 | 0
3.1.6.9 | KNNR 5 0707-04 | Układanie kabli o masie do 3.0 kg/m w rowach kablowych ręcznie | m | 1020 |  | 0 | 0
3.1.6.10 | KNNR 5 0406-01 | Montaż aparatu elektrycznego - Mufa kablowa JLP-CX1+2 1x630+2x2,5 | szt. | 8 |  | 0 | 0
3.1.6.11 | KNNR 5 1301-02 | Sprawdzenie i pomiar 3-fazowego obwodu elektrycznego niskiego na- pięcia | pomiar | 2 |  | 0 | 0
3.1.7 |  | Przebudowa oświetlenia ulicznego |  |  |  | 0 | 0
3.1.7.1 | Uproszczona | Przebudowa oświetlenia ulicznego | kpl. | 1 |  | 0 | 0
3.1.8 |  | Przebudowa sieci TAURON Dystrybucja SA |  |  |  | 0 | 0
3.1.8.1 | Uproszczona | Przebudowa sieci TAURON Dystrybucja SA | kpl. | 1 |  | 0 | 0
3.1.9 |  | Przebudowa sieci trakcyjnych |  |  |  | 0 | 0
3.1.9.1 | KNR 5-09 0201-03 | Demontaż słupów trakcyjnych, konstrukcji nośnych, sieci trakcyjnej, ochronników, izolatorów, punktów zasilajacych, naprężenia sieci łańchowej | kpl | 1 |  | 0 | 0
3.1.9.2 | KNR 5-09 0201-02 | WD02-08 słup R15kN fund F1 | szt. | 1 |  | 0 | 0
3.1.9.3 | KNR 5-09 0201-02 | WD02-09 słup R15kN fund F1 | szt. | 1 |  | 0 | 0
3.1.9.4 | KNR 5-09 0201-02 | WD02-12 słup R25kN fund F2 | szt. | 1 |  | 0 | 0
3.1.9.5 | KNR 5-09 0201-02 | WD02-13 słup R15kN fund F1 | szt. | 1 |  | 0 | 0
3.1.9.6 | Kalk. własna | Renowacja słupów kratowych | szt | 3 |  | 0 | 0
3.1.9.7 | KNR 5-09 0303-06 | Montaż nowych konstrukcji nośnych sieci łańcuchowej w postaci wysięgników z materiału izolacyjnego (szkłolaminat) na istn. słupach kratowych | kpl | 60 |  | 0 | 0
3.1.9.8 | KNR 5-09 0602-01 | Montaż nowych izolatorów sekcyjnych |  | 1 |  | 0 | 0
3.1.9.9 | KNR 5-09 0508-04 | Sieć łańcuchowa L1 - przewód jezdny DjpS-100 | m | 985 |  | 0 | 0
3.1.9.10 | KNR 5-09 0508-04 | Sieć łańcuchowa L2 - przewód jezdny DjpS-100 | m | 998 |  | 0 | 0
3.1.9.11 | KNR 5-09 0508-04 | Sieć łańcuchowa L1 - linka nośna Cu 95 | m | 985 |  | 0 | 0
3.1.9.12 | KNR 5-09 0508-04 | Sieć łańcuchowa L2 - linka nośna Cu 95 | m | 998 |  | 0 | 0
3.1.9.13 | KNR 5-09 0610-01 | Montaż urządzeń trakcyjnych (ochronniki, izolatory, punkty zasilające) | kpl | 1 |  | 0 | 0
3.1.9.14 | KNR 5-09 0610-01 | Montaż nowych punktów zasilających | kpl | 1 |  | 0 | 0
3.1.9.15 | KNR 5-09 0404-02 | Montaż kotwienia środkowego | kpl | 1 |  | 0 | 0
3.1.9.16 | KNR 5-09 0602-01 | Izolator Sekcyjny (napęd ręczny, rozłącznik, okablowanie i zawieszenie) | szt. | 1 |  | 0 | 0
3.1.9.17 | KNR 5-09 0610-01 | Punkt zasilający (napęd ręczny, zacisk zasilający, okablowanie, rozłącznik /1 na kabel) | szt. | 4 |  | 0 | 0
3.1.9.18 | KNR 5-09 0404-02 | Kompensacja sieci łańcuchowej | szt. | 7 |  | 0 | 0
3.1.9.19 | KNR 5-09 0403-01 | Kotwienie przewodu DjpS100 | szt. | 1 |  | 0 | 0
3.1.9.20 | Kalk. własna | Oznakowanie | szt. | 11 |  | 0 | 0
3.1.9.21 | KNR 5-24 0606-02 | Regulację oraz pomiary | kpl | 1 |  | 0 | 0
3.1.10 |  | Przebudowa sygnalizacji świetlnej ul.Balicka |  |  |  | 0 | 0
3.1.10.1 | Uproszczona | Sygnalizacji świetlnej ul.Balicka | kpl. | 1 |  | 0 | 0
3.1.11 |  | Przebudowa sygnalizacji świetlnej ul.Bronowicka |  |  |  | 0 | 0
3.1.11.1 | Uproszczona | Sygnalizacji świetlnej ul.Bronowicka | kpl. | 1 |  | 0 | 0
3.1.12 |  | Przebudowa teletechnicznej kanalizacji kablowej z liniami kablowymi getorów sieci telekomunikacyjnych |  |  |  | 0 | 0
3.1.12.1 |  | Exatel SA |  |  |  | 0 | 0
3.1.12.1.1 | Uproszczona | Exatel | kpl. | 1 |  | 0 | 0
3.1.12.2 |  | Orange światłowód |  |  |  | 0 | 0
3.1.12.2.1 | Uproszczona | Orange światłowód | kpl. | 1 |  | 0 | 0
3.1.12.3 |  | Orange TT |  |  |  | 0 | 0
3.1.12.3.1 | Uproszczona | Orange TT | kpl. | 1 |  | 0 | 0
3.1.12.4. |  | TT Netia Polkomtel |  |  |  | 0 | 0
3.1.12.4.1 | Uproszczona | Netia Polkomtel | kpl. | 1 |  | 0 | 0
3.1.13. |  | Przebudowa linii kablowych getorów sieci telekomunikacyjnych - pozostałe, aktualizowane |  |  |  | 0 | 0
3.1.13.1 |  | Światłowód Inwestycje sp. z o.o. | kpl. | 1 |  | 0 | 0
3.1.13.2 |  | P4 sp z o.o. | kpl. | 1 |  | 0 | 0
3.1.13.3 |  | HOR.NET Polska sp. z o.o. | kpl. | 1 |  | 0 | 0
3.1.13.4 |  | TOYA sp. z o.o. | kpl. | 1 |  | 0 | 0
3.1.13.5 |  | CONNECTED sp. z o.o. | kpl. | 1 |  | 0 | 0
3.1.13.6 |  | ISTS sp. z o.o. | kpl. | 1 |  | 0 | 0
3.1.13.7 |  | MCG Jakub Skorek | kpl. | 1 |  | 0 | 0
3.1.13.8 |  | T-MOBILE Polska SA | kpl. | 1 |  | 0 | 0
3.1.13.9 |  | ACK-CYFRONET-AGH | kpl. | 1 |  | 0 | 0
3.1.13.10 |  | BENET Szymon Bełtowski | kpl. | 1 |  | 0 | 0
3.1.13.11 |  | ITH sp. z o.o. | kpl. | 1 |  | 0 | 0
3.1.13.12 |  | Krak-Man sp. z o.o. | kpl. | 1 |  | 0 | 0
3.2 |  | INSTALACJE ELEKTRYCZNE |  |  |  | 0 | 0
3.2.1 |  | Przyłacze SN |  |  |  | 0 | 0
3.2.1.1 | KNR 2-01 0702-0402 | Kopanie koparkami podsiębiernymi rowów dla kabli o głębokości do 0,8 m i szer. dna do 0,6 m w gruncie kat. III-IV | m | 120 |  | 0 | 0
3.2.1.2 | KNNR 5 0706-02 | Nasypanie warstwy piasku na dnie rowu kablowego o szerokości do 0.6 m Krotność = 2 | m | 120 |  | 0 | 0
3.2.1.3 | KNR 2-01 0704-0501 | Ręczne zasypywanie rowów dla kabli o głębokości do 0.6 m i szer. dna do 0.6 m w gruncie kat. III | m | 120 |  | 0 | 0
3.2.1.4 | KNR 2-01 0236-02 | Zagęszczenie nasypów ubijakami mechanicznymi; grunty spoiste kat. III-IV | m3 | 57.6 |  | 0 | 0
3.2.1.5 | KNNR 5 0705-01 | Ułożenie rur osłonowych DVK 160 mm w rowie kablowym | m | 100 |  | 0 | 0
3.2.1.6 | KNNR 5 0713-03 | Układanie kabli SN typu XRUHAKXs 1x120 mm2 w rurach | m | 360 |  | 0 | 0
3.2.1.7 | KNR 5-10 0612-02 | Montaż głowic kablowych wnętrzowych typu POLT -24D/1XI-L12A +RICS- 5133 RAYCHEM | kpl | 1 |  | 0 | 0
3.2.1.8 | KNR 5-10 0612-02 | Montaż głowic kablowych wnętrzowych typu POLT -24D/1XI-L12A +RICS- 5133 RAYCHEM | kpl | 1 |  | 0 | 0
3.2.1.9 | KNP 18 1328-01.02 | Pomiar linii kablowej o napięciu do 15kV | odc | 1 |  | 0 | 0
3.2.2 |  | Rozdzielnica SN |  |  |  | 0 | 0
3.2.2.1 | KNR 5-14 0104-04 | Rozdzielnic SN | szt. | 1 |  | 0 | 0
3.2.2.2 | KNR 5-14 0101-01 | Montaż pomiaru energii | szt. | 1 |  | 0 | 0
3.2.2.3 | KNP 18 D13 1301-03 | Pomiary rozdzielnic prądu zmiennego lub stałego niskiego napięcia do 20 pól | szt | 1 |  | 0 | 0
3.2.2.4 | kalk. własna | Sprzęt BHP | kpl. | 1 |  | 0 | 0
3.2.2.5 | KNP 18 1302-01.01 | Pomiar rezystancji izolacji rozdzielnic średniego napięcia o pojedynczym układzie szyn | szt | 1 |  | 0 | 0
3.2.3 |  | Transformator SN |  |  |  | 0 | 0
3.2.3.1 | KNR 5-15 0701-05 | Ustawienie transformatorów lub dławików dla napięć do 30 kV o masie ponad 3.0 do 5.0 t-transformator 1250kVA | szt. | 1 |  | 0 | 0
3.2.3.2 | KNP 18 1311-01.01 | Pomiar transformatora 2-uzwojeniowego grupy III | szt | 1 |  | 0 | 0
3.2.4 |  | Rozdzielnice |  |  |  | 0 | 0
3.2.4.1 | KNR 5-14 0104-01 | Ładowarki elektryczne 2x11kW samochodów osobowych z opomiarowaniem zużycia energii i terminalem płatniczym | szt. | 4 |  | 0 | 0
3.2.4.2 | KNR 5-14 0104-08 | RG1 | szt. | 1 |  | 0 | 0
3.2.4.3 | KNR 5-14 0104-08 | RZR | szt. | 1 |  | 0 | 0
3.2.4.4 | KNR 5-14 0104-08 | RGP | szt. | 1 |  | 0 | 0
3.2.4.5 | KNR 5-14 0104-08 | PWP1 | szt. | 1 |  | 0 | 0
3.2.4.6 | KNR 5-14 0104-08 | PWP2 | szt. | 1 |  | 0 | 0
3.2.4.7 | KNR 5-14 0104-08 | PWP3 | szt. | 1 |  | 0 | 0
3.2.4.8 | KNR 5-14 0104-08 | Bateria aktywna | szt. | 2 |  | 0 | 0
3.2.4.9 | KNR 5-14 0104-02 | Rozdzilnice R01 | szt. | 1 |  | 0 | 0
3.2.4.10 | KNR 5-14 0104-02 | Rozdzilnice R11 | szt. | 1 |  | 0 | 0
3.2.4.11 | KNR 5-14 0104-02 | Rozdzilnice R02 | szt. | 1 |  | 0 | 0
3.2.4.12 | KNR 5-14 0104-02 | Rozdzilnice R12 | szt. | 1 |  | 0 | 0
3.2.4.13 | KNR 5-14 0104-02 | Rozdzilnice RL1 | szt. | 1 |  | 0 | 0
3.2.4.14 | KNR 5-14 0104-02 | Rozdzilnice RL2 | szt. | 1 |  | 0 | 0
3.2.4.15 | KNR 5-14 0104-02 | Rozdzilnice RNG | szt. | 1 |  | 0 | 0
3.2.4.16 | KNR 5-14 0104-02 | Rozdzilnice RPR | szt. | 1 |  | 0 | 0
3.2.4.17 | KNR 5-14 0104-02 | Rozdzilnice RPW | szt. | 1 |  | 0 | 0
3.2.4.18 | KNR 5-14 0104-02 | Rozdzilnice RSE | szt. | 1 |  | 0 | 0
3.2.4.19 | KNR 5-14 0104-02 | Rozdzilnice RSP | szt. | 1 |  | 0 | 0
3.2.4.20 | KNR 5-14 0104-02 | Rozdzilnice GSM | szt. | 1 |  | 0 | 0
3.2.4.21 | KNR 5-14 0104-02 | Rozdzilnice RWG | szt. | 1 |  | 0 | 0
3.2.4.22 | KNR 5-14 0104-02 | Rozdzilnice RGS1 | szt. | 1 |  | 0 | 0
3.2.4.23 | KNR 5-14 0104-02 | Rozdzilnice RGS2 | szt. | 1 |  | 0 | 0
3.2.4.24 | KNR 5-14 0104-02 | Rozdzilnice RGS3 | szt. | 1 |  | 0 | 0
3.2.4.25 | KNR 5-14 0104-02 | Rozdzilnice ZTR | szt. | 2 |  | 0 | 0
3.2.4.26 | KNP 18 D13 1301-03 | Pomiary rozdzielnic prądu zmiennego lub stałego niskiego napięcia do 20 pól | szt | 24 |  | 0 | 0
3.2.4.27 | Uproszczona | Ładowarki autobusów (pantografowe) z opomiarowaniem zużycia energii | kpl. | 2 |  | 0 | 0
3.2.5 |  | Kable grzewcze (rampa) |  |  |  | 0 | 0
3.2.5.1 | KNNR 5 0406-01 | Regulator | szt | 1 |  | 0 | 0
3.2.5.2 | KNNR 5 0406-01 | Czujnik temperatury | szt | 2 |  | 0 | 0
3.2.5.3 | KNNR 5 0406-01 | Czujnik wilgotności | szt | 2 |  | 0 | 0
3.2.5.4 | KNR 5-10 0115-04 | Kable grzewcze | m | 1526 |  | 0 | 0
3.2.6 |  | WLZ |  |  |  | 0 | 0
3.2.6.1 | KNNR 5 0714-01 | Układanie kabli o masie do 0,5kg/m w budynkach, budowlach lub na estakadach bez mocowania - Kabel N2XH 5x16mm2 | m | 210 |  | 0 | 0
3.2.6.2 | KNNR 5 0714-01 | Układanie kabli o masie do 0,5kg/m w budynkach, budowlach lub na estakadach bez mocowania - Kabel N2XH 5x10mm2 | m | 640 |  | 0 | 0
3.2.6.3 | KNNR 5 0714-02 | Układanie kabli o masie do 1kg/m w budynkach, budowlach lub na estakadach bez mocowania - Kabel N2XH 5x35mm2 | m | 168 |  | 0 | 0
3.2.6.4 | KNNR 5 0714-02 | Układanie kabli o masie do 1kg/m w budynkach, budowlach lub na estakadach bez mocowania - Kabel N2XH 5x25mm2 | m | 41 |  | 0 | 0
3.2.6.5 | KNNR 5 0714-01 | Układanie kabli o masie do 0,5kg/m w budynkach, budowlach lub na estakadach bez mocowania - Kabel N2XH 5x6mm2 | m | 355 |  | 0 | 0
3.2.6.6 | KNNR 5 0714-01 | Układanie kabli o masie do 0,5kg/m w budynkach, budowlach lub na estakadach bez mocowania - Kabel N2XH 5x4mm2 | m | 548 |  | 0 | 0
3.2.6.7 | KNNR 5 0714-01 | Układanie kabli o masie do 0,5kg/m w budynkach, budowlach lub na estakadach bez mocowania - Kabel N2XH 3x4mm2 | m | 162 |  | 0 | 0
3.2.6.8 | KNNR 5 0714-01 | Układanie kabli o masie do 0,5kg/m w budynkach, budowlach lub na estakadach bez mocowania - Kabel N2XH 5x10 | m | 320 |  | 0 | 0
3.2.6.9 | KNR 5-10 0118-01 | Układanie kabli wielożyłowych o masie do 0.5 kg/m na napięcie znamionowe poniżej 110 kV w budynkach, budowlach lub na estakadach z mocowaniem YnKY 3x6 | m | 556 |  | 0 | 0
3.2.6.10 | KNNR 5 0205-02 | Przewody kabelkowe o łącznym przekroju żył do 12.5 mm2 układane p.t. w gotowych bruzdach w podłożu innym niż betonowe NHXH 3 x 4 mm2- okablownai do opraw awaryjnych | m | 47 |  | 0 | 0
3.2.6.11 | KNNR 5 0205-02 | Przewody kabelkowe o łącznym przekroju żył do 12.5 mm2 układane p.t. w gotowych bruzdach w podłożu innym niż betonowe NHXH 3 x 6 mm2- okablownai do opraw awaryjnych | m | 235 |  | 0 | 0
3.2.6.12 | KNNR 5 0205-02 | Przewody kabelkowe o łącznym przekroju żył do 12.5 mm2 układane p.t. w gotowych bruzdach w podłożu innym niż betonowe NHXH 5 x 6 mm2- okablownai do opraw awaryjnych | m | 37 |  | 0 | 0
3.2.6.13 | KNNR 5 0707-04 | YKXS 1x240 | m | 560 |  | 0 | 0
3.2.6.14 | KNNR 5 0707-04 | YKXS 1x120 | m | 140 |  | 0 | 0
3.2.6.15 | KNR 5-10 0115-04 | Układanie kabli jednożyłowych o masie do 2.0 kg/m na napięcie znamionowe poniżej 110 kV w budynkach, budowlach lub na estakadach bez mocowania | m | 1460 |  | 0 | 0
3.2.6.16 | KNNR 5 1301-02 | Sprawdzenie i pomiar 3-fazowego obwodu elektrycznego niskiego napięcia | pomiar | 56 |  | 0 | 0
3.2.6.17 | KNNR 5 1301-01 | Sprawdzenie i pomiar 1-fazowego obwodu elektrycznego niskiego napięcia | pomiar | 168 |  | 0 | 0
3.2.7 |  | Oprzewodowanie |  |  |  | 0 | 0
3.2.7.1 | KNNR 5 0205-02 | Przewody kabelkowe o łącznym przekroju żył do 12.5 mm2 układane p.t. w gotowych bruzdach w podłożu innym niż betonowe NHXH 3 x 1,5 mm2- okablownai do opraw awaryjnych | m | 65 |  | 0 | 0
3.2.7.2 | KNNR 5 0205-02 | Przewody kabelkowe o łącznym przekroju żył do 12.5 mm2 układane p.t. w gotowych bruzdach w podłożu innym niż betonowe NHXH 3 x 1,5 mm2- PWP plus USPWP | m | 260 |  | 0 | 0
3.2.7.3 | KNNR 5 0205-02 | Przewody kabelkowe o łącznym przekroju żył do 12.5 mm2 układane p.t. w gotowych bruzdach w podłożu innym niż betonowe NHXH 5 x 1,5 mm2- okablownai do opraw awaryjnych | m | 47 |  | 0 | 0
3.2.7.4 | KNNR 5 0205-02 | Przewody kabelkowe o łącznym przekroju żył do 12.5 mm2 układane p.t. w gotowych bruzdach w podłożu innym niż betonowe NHXH 3 x 2,5 mm2- okablownai do opraw awaryjnych | m | 345 |  | 0 | 0
3.2.7.5 | KNNR 5 0714-01 | Układanie kabli o masie do 0,5kg/m w budynkach, budowlach lub na estakadach bez mocowania - Kabel N2XH 3x1,5mm2 | m | 2885 |  | 0 | 0
3.2.7.6 | KNNR 5 0714-01 | Układanie kabli o masie do 0,5kg/m w budynkach, budowlach lub na estakadach bez mocowania - Kabel N2XH 3x2,5mm2 | m | 2770 |  | 0 | 0
3.2.7.7 | KNNR 5 0205-01 | Układanie przewodów typu YnKY 3x2,5 | m | 5524 |  | 0 | 0
3.2.7.8 | KNNR 5 0205-02 | Układanie przewodów typu YnKY 3x4 | m | 630 |  | 0 | 0
3.2.7.9 | KNNR 5 0205-01 | Układanie przewodów typu YnKY 3x1,5 | m | 4970 |  | 0 | 0
3.2.7.10 | KNNR 5 0205-02 | Układanie przewodów typu YnKY 6x1,5 | m | 600 |  | 0 | 0
3.2.7.11 | KNNR 5 0205-02 | Układanie przewodów typu YnKY 7x1,5 | m | 755 |  | 0 | 0
3.2.7.12 | KNNR 5 0205-02 | Układanie przewodów typu YnKY 7x2,5 | m | 335 |  | 0 | 0
3.2.7.13 | KNNR 5 0205-01 | Układanie przewodów typu YnDY 3x1,5 | m | 75 |  | 0 | 0
3.2.7.14 | KNNR 5 0205-02 | Przewody kabelkowe o łącznym przekroju żył do 12.5 mm2 układane p.t. w gotowych bruzdach w podłożu innym niż betonowe NHXH 3 x 1,5 mm2 | m | 2145 |  | 0 | 0
3.2.7.15 | KNNR 5 1301-02 | Sprawdzenie i pomiar 3-fazowego obwodu elektrycznego niskiego napięcia | pomiar | 32 |  | 0 | 0
3.2.7.16 | KNNR 5 1301-01 | Sprawdzenie i pomiar 1-fazowego obwodu elektrycznego niskiego napięcia | pomiar | 168 |  | 0 | 0
3.2.8 |  | Oświetlenie podstawowe |  |  |  | 0 | 0
3.2.8.1 | KNNR 5 0503-01 | Oprawy oświetleniowe podstawowe- A1 | kpl. | 4 |  | 0 | 0
3.2.8.2 | KNNR 5 0503-01 | Oprawy oświetleniowe podstawowe- A2 | kpl. | 431 |  | 0 | 0
3.2.8.3 | KNNR 5 0503-01 | Oprawy oświetleniowe podstawowe- A3 | kpl. | 21 |  | 0 | 0
3.2.8.4 | KNNR 5 0503-01 | Oprawy oświetleniowe podstawowe- B1 | kpl. | 6 |  | 0 | 0
3.2.8.5 | KNNR 5 0503-01 | Oprawy oświetleniowe podstawowe- B2 | kpl. | 4 |  | 0 | 0
3.2.8.6 | KNNR 5 0503-01 | Oprawy oświetleniowe podstawowe- C1 | kpl. | 18 |  | 0 | 0
3.2.8.7 | KNNR 5 0503-01 | Oprawy oświetleniowe podstawowe- C2 | kpl. | 15 |  | 0 | 0
3.2.8.8 | KNNR 5 0503-01 | Oprawy oświetleniowe podstawowe- E1 | kpl. | 18 |  | 0 | 0
3.2.8.9 | KNNR 5 0503-01 | Oprawy oświetleniowe podstawowe- E2 | kpl. | 2 |  | 0 | 0
3.2.8.10 | KNNR 5 0503-01 | Oprawy oświetleniowe podstawowe- H1 | kpl. | 2 |  | 0 | 0
3.2.8.11 | KNNR 5 0503-01 | Oprawy oświetleniowe podstawowe- H2 | kpl. | 12 |  | 0 | 0
3.2.8.12 | KNNR 5 0503-01 | Oprawy oświetleniowe podstawowe- H3 | kpl. | 7 |  | 0 | 0
3.2.8.13 | KNR 2-01 0707-02 | Wykopy ręczne o głębok.do 1.5 m w gruncie kat. III wraz z zasypaniem dla słupow oświetleniowych | m3 | 5.4 |  | 0 | 0
3.2.8.14 | KNR 5-10 0708-04 | Ręczne stawianie słupów oświetleniowych o masie do 350 kg w gruncie kat.IV-słupy 6m | szt. | 6 |  | 0 | 0
3.2.8.15 | KNR 5-10 1002-01 | Montaż wysięgników rurowych o ciężarze do 15 kg-nowe wysięgniki | szt. | 6 |  | 0 | 0
3.2.8.16 | KNR 5-10 1007-07 | Mocowanie śrubami projektorów o ciężarze do 12.5 kg na ściągach i konstrukcjach Oprawa na słup | szt. | 6 |  | 0 | 0
3.2.8.17 | KNNR-W 9 1201-02 | Pomiar natężenia oświetlenia wnętrz na wyznaczonych punktach pomiarowych płaszczyzny roboczej - pomiar pierwszy | punkt | 1 |  | 0 | 0
3.2.8.18 | KNNR-W 9 1201-03 | Pomiar natężenia oświetlenia wnętrz na wyznaczonych punktach pomiarowych płaszczyzny roboczej - każdy następny pomiar w pomieszczeniu | punkt | 249 |  | 0 | 0
3.2.9 |  | Oświetlenie awaryjne |  |  |  | 0 | 0
3.2.9.1 | KNR 5-14 0104-02 | Centralna bateria | szt. | 1 |  | 0 | 0
3.2.9.2 | KNNR 5 0503-01 | Oprawy oświetleniowe podstawowe- AW1 | kpl. | 3 |  | 0 | 0
3.2.9.3 | KNNR 5 0503-01 | Oprawy oświetleniowe podstawowe- AW2 | kpl. | 9 |  | 0 | 0
3.2.9.4 | KNNR 5 0503-01 | Oprawy oświetleniowe podstawowe- AW3 | kpl. | 45 |  | 0 | 0
3.2.9.5 | KNNR 5 0503-01 | Oprawy oświetleniowe podstawowe- AW4 | kpl. | 50 |  | 0 | 0
3.2.9.6 | KNNR 5 0503-01 | Oprawy oświetleniowe podstawowe- AW5 | kpl. | 110 |  | 0 | 0
3.2.9.7 | KNNR 5 0503-01 | Oprawy oświetleniowe podstawowe- AW6 | kpl. | 8 |  | 0 | 0
3.2.9.8 | KNNR 5 0503-01 | Oprawy oświetleniowe podstawowe- AW7 | kpl. | 2 |  | 0 | 0
3.2.9.9 | KNNR 5 0503-01 | Oprawy oświetleniowe podstawowe- AW8 | kpl. | 4 |  | 0 | 0
3.2.9.10 | KNNR 5 0503-01 | Oprawy oświetleniowe podstawowe- EW1 | kpl. | 27 |  | 0 | 0
3.2.9.11 | KNNR 5 0503-01 | Oprawy oświetleniowe podstawowe- EW2 | kpl. | 20 |  | 0 | 0
3.2.9.12 | KNNR 5 0503-01 | Oprawy oświetleniowe podstawowe- EW3 | kpl. | 1 |  | 0 | 0
3.2.9.13 | KNNR-W 9 1201-02 | Pomiar natężenia oświetlenia wnętrz na wyznaczonych punktach pomiarowych płaszczyzny roboczej - pomiar pierwszy | punkt | 1 |  | 0 | 0
3.2.9.14 | KNNR-W 9 1201-03 | Pomiar natężenia oświetlenia wnętrz na wyznaczonych punktach pomiarowych płaszczyzny roboczej - każdy następny pomiar w pomieszczeniu | punkt | 249 |  | 0 | 0
3.2.10 |  | Osprzęt |  |  |  | 0 | 0
3.2.10.1 | KNNR 5 0406-01 | Detektory CO | szt | 32 |  | 0 | 0
3.2.10.2 | KNNR 5 0406-01 | Czujnik ruchu/obecności 360 st | szt | 175 |  | 0 | 0
3.2.10.3 | KNNR 5 0306-02 | Wyłącznik przeciwpożarowy PWP | szt. | 2 |  | 0 | 0
3.2.10.4 | KNNR 5 0306-02 | Wyłącznik PWP(sygnalizator optyczny PWP) | szt. | 3 |  | 0 | 0
3.2.10.5 | KNNR 5 0406-01 | Grzejnik | szt | 18 |  | 0 | 0
3.2.10.6 | KNNR 5 0301-11 | Przygotowanie podłoża pod osprzęt instalacyjny mocowany na zaprawie cementowej lub gipsowej - wykonanie ślepych otworów w podłożu ceg- lanym | szt. | 17 |  | 0 | 0
3.2.10.7 | KNNR 5 0302-01 | Puszki instalacyjne podtynkowe pojedyncze o śr.do 60 mm | szt. | 17 |  | 0 | 0
3.2.10.8 | KNNR 5 0308-02 | Gniazda instalacyjne wtyczkowe ze stykiem ochronnym podtynkowe 2-biegunowe przelotowe pojedyncze o obciążalności do 10 A i przekroju przewodów do 2.5 mm2 - gniazdo elektryczne 230V | szt. | 17 |  | 0 | 0
3.2.10.9 | KNNR 5 0301-11 | Przygotowanie podłoża pod osprzęt instalacyjny mocowany na zaprawie cementowej lub gipsowej - wykonanie ślepych otworów w podłożu ceg- lanym | szt. | 18 |  | 0 | 0
3.2.10.10 | KNNR 5 0302-01 | Puszki instalacyjne podtynkowe pojedyncze o śr.do 60 mm | szt. | 18 |  | 0 | 0
3.2.10.11 | KNNR 5 0308-05 | Gniazda instalacyjne wtyczkowe ze stykiem ochronnym bryzgoszczelne 2-biegunowe przykręcane o obciążalności do 16 A i przekroju przewodów do 2.5 mm2 | szt. | 18 |  | 0 | 0
3.2.10.12 | KNNR 5 0301-11 | Przygotowanie podłoża pod osprzęt instalacyjny mocowany na zaprawie cementowej lub gipsowej - wykonanie ślepych otworów w podłożu ceg- lanym | szt. | 4 |  | 0 | 0
3.2.10.13 | KNNR 5 0302-01 | Puszki instalacyjne podtynkowe pojedyncze o śr.do 60 mm | szt. | 4 |  | 0 | 0
3.2.10.14 | KNR 5-08 0307-02 | Montaż na gotowym podłożu łączników instalacyjnych podtynkowych jednobiegunowych, przycisków w puszce instalacyjnej z podłączeniem | szt. | 4 |  | 0 | 0
3.2.10.15 | KNNR 5 0301-11 | Przygotowanie podłoża pod osprzęt instalacyjny mocowany na zaprawie cementowej lub gipsowej - wykonanie ślepych otworów w podłożu ceg- lanym | szt. | 6 |  | 0 | 0
3.2.10.16 | KNNR 5 0302-01 | Puszki instalacyjne podtynkowe pojedyncze o śr.do 60 mm | szt. | 6 |  | 0 | 0
3.2.10.17 | KNR 5-08 0307-04 | Montaż na gotowym podłożu łączników instalacyjnych podtynkowych krzyżowych, dwubiegunowych w puszce instalacyjnej z podłączeniem | szt. | 6 |  | 0 | 0
3.2.10.18 | KNR 5-08 0307-05 | Montaż na gotowym podłożu łączników instalacyjnych natynkowych jednobiegunowych, przycisków do przygotowanego podłoża z podłączeniem | szt. | 15 |  | 0 | 0
3.2.10.19 | KNNR 5 0308-04 | Gniazda instalacyjne wtyczkowe ze stykiem ochronnym natynkowe 2-biegunowe przykręcane o obciążalności do 16 A i przekroju przewodów do 2.5 mm2 | szt. | 30 |  | 0 | 0
3.2.10.20 | KNNR 5 0301-11 | Przygotowanie podłoża pod osprzęt instalacyjny mocowany na zaprawie cementowej lub gipsowej - wykonanie ślepych otworów w podłożu ceg- lanym | szt. | 4 |  | 0 | 0
3.2.10.21 | KNNR 5 0302-01 | Puszki instalacyjne podtynkowe pojedyncze o śr.do 60 mm | szt. | 4 |  | 0 | 0
3.2.10.22 | KNNR 5 0308-02 | Gniazda instalacyjne wtyczkowe ze stykiem ochronnym podtynkowe 2-biegunowe przelotowe pojedyncze o obciążalności do 10 A i przekroju przewodów do 2.5 mm2 - gniazdo elektryczne 230V | szt. | 4 |  | 0 | 0
3.2.10.23 | KNNR 5 0405-06 | Puszka podłogowa | szt | 6 |  | 0 | 0
3.2.10.24 | KNNR 5 0308-02 | Gniazda instalacyjne wtyczkowe ze stykiem ochronnym podtynkowe 2-biegunowe przelotowe pojedyncze o obciążalności do 10 A i przekroju przewodów do 2.5 mm2 - gniazdo elektryczne 230V | szt. | 36 |  | 0 | 0
3.2.10.25 | KNNR 5 0406-01 | Zestaw gniazdowy | szt | 4 |  | 0 | 0
3.2.10.26 | KNNR 5 0405-06 | Moduły dali komunikacyjne | szt | 43 |  | 0 | 0
3.2.10.27 | KNNR 5 0405-06 | Sterowniki sterowania oświetleniem | szt | 43 |  | 0 | 0
3.2.10.28 | KNR-W 2-20 0522-10 | Montaż elementów systemu alarmowego - puszka instalacyjna połączeniowa do systemów pożarowych | szt. | 37 |  | 0 | 0
3.2.11 |  | Kanalizacja w budynku |  |  |  | 0 | 0
3.2.11.1 | KNR 5-01 0401-02 | Studnia kablowa Studnia SK-2 D400 | stud. | 6 |  | 0 | 0
3.2.11.2 | KNNR 5 0705-01 | Ułożenie rur osłonowych SRS110 mm w rowie kablowym | m | 460 |  | 0 | 0
3.2.11.3 | KNNR 5 0705-01 | Ułożenie rur osłonowych SRS75 mm w rowie kablowym | m | 119 |  | 0 | 0
3.2.11.4 | KNNR 5 0705-01 | Ułożenie rur osłonowych SRS75 mm w rowie kablowym | m | 119 |  | 0 | 0
3.2.11.5 | KNNR 5 0705-01 | Ułożenie rur osłonowych SRS50 mm w rowie kablowym | m | 190 |  | 0 | 0
3.2.11.6 | KNNR 5 0705-01 | Ułożenie rur osłonowych SRS32 mm w rowie kablowym | m | 29 |  | 0 | 0
3.2.12 |  | Trasy kablowe |  |  |  | 0 | 0
3.2.12.1 | KNNR 5 1201-03 | Osadzenie w podłożu kołków metalowych kotwiących | szt. | 310 |  | 0 | 0
3.2.12.2 | KNNR 5 1101-04 | Przykręcenie konstrukcji wsporczych o masie do 2kg do gotowego podłoża - 2 mocowania | szt | 155 |  | 0 | 0
3.2.12.3 | KNNR 5 1105-02 | Przykręcanie do gotowych otworów drabinek kablowych prostych, narożnych, redukcyjnych o szerokości do 400mm - Drabinka kablowe D-400 | m | 155 |  | 0 | 0
3.2.12.4 | KNNR 5 1201-03 | Osadzenie w podłożu kołków metalowych kotwiących | szt. | 406 |  | 0 | 0
3.2.12.5 | KNNR 5 1101-04 | Przykręcenie konstrukcji wsporczych o masie do 2kg do gotowego podłoża - 2 mocowania | szt | 203 |  | 0 | 0
3.2.12.6 | KNNR 5 1105-02 | Przykręcanie do gotowych otworów drabinek kablowych prostych, narożnych, redukcyjnych o szerokości do 400mm - Drabinka kablowe D-300 | m | 203 |  | 0 | 0
3.2.12.7 | KNNR 5 1201-03 | Osadzenie w podłożu kołków metalowych kotwiących | szt. | 934 |  | 0 | 0
3.2.12.8 | KNNR 5 1101-04 | Przykręcenie konstrukcji wsporczych o masie do 2kg do gotowego podłoża - 2 mocowania | szt | 467 |  | 0 | 0
3.2.12.9 | KNNR 5 1105-02 | Przykręcanie do gotowych otworów drabinek kablowych prostych, narożnych, redukcyjnych o szerokości do 400mm - Drabinka kablowe D-200 | m | 467 |  | 0 | 0
3.2.12.10 | KNNR 5 1201-03 | Osadzenie w podłożu kołków metalowych kotwiących | szt. | 2238 |  | 0 | 0
3.2.12.11 | KNNR 5 1101-04 | Przykręcenie konstrukcji wsporczych o masie do 2kg do gotowego podłoża - 2 mocowania | szt | 1119 |  | 0 | 0
3.2.12.12 | KNNR 5 1105-01 | Drabinki kablowe - proste, narożne, przykręcane, redukcyjne o szerokości do 200 mm przykręcane do gotowych otworów- Drabinka kablowa D100 | m | 1119 |  | 0 | 0
3.2.12.13 | KNNR 5 1201-03 | Osadzenie w podłożu kołków metalowych kotwiących | szt. | 1220 |  | 0 | 0
3.2.12.14 | KNNR 5 1101-04 | Przykręcenie konstrukcji wsporczych o masie do 2kg do gotowego podłoża - 2 mocowania | szt | 610 |  | 0 | 0
3.2.12.15 | KNNR 5 1105-07 | Przykręcanie do gotowych otworów korytek o szerokości do 100mm - Koryto kablowe K-35 | m | 610 |  | 0 | 0
3.2.12.16 | Uproszczona | Uszczelnienie gazo i wodoszczelne na dach | kpl. | 1 |  | 0 | 0
3.2.12.17 | Uproszczona | Piony drabinki pionowe | kpl. | 1 |  | 0 | 0
3.2.12.18 | Uproszczona | Przejscia pożarowe | kpl. | 1 |  | 0 | 0
3.2.12.19 | KNNR 5 1101-04 | Przykręcenie konstrukcji wsporczych o masie do 2kg do gotowego podłoża - 2 mocowania-Konstrukcja na dachu | szt | 61 |  | 0 | 0
3.2.12.20 | KNNR 5 1105-07 | Przykręcanie do gotowych otworów korytek o szerokości do 100mm - Koryto kablowe K-100 | m | 25 |  | 0 | 0
3.2.12.21 | KNNR 5 1105-09 | Pokrywy o szerokości do 100 mm przykręcane | m | 25 |  | 0 | 0
3.2.12.22 | KNNR 5 0103-01 | Rury winidurowe o śr.do 20 mm uk adane n.t. | m | 3123 |  | 0 | 0
3.2.13 |  | UPS |  |  |  | 0 | 0
3.2.13.1 | KNR 5-14 0104-01 | UPS 15kVA z podtrzymaniem | szt. | 1 |  | 0 | 0
3.2.14 |  | Fotowoltaika 2,3kW |  |  |  | 0 | 0
3.2.14.1 | Uproszczona | Fotowoltaika 2,3kWp | kpl. | 2.3 |  | 0 | 0
3.2.15 |  | Instalacja uziemiająca |  |  |  | 0 | 0
3.2.15.1 | KNNR 5 0404-05 | Montaż obudowy elektrycznej o powierzchni do 0,1 m2 | szt. | 24 |  | 0 | 0
3.2.15.2 | KNNR 5 0612-06 | Złącze kontrolne na połączeniu pręt-płaskownik | szt. | 24 |  | 0 | 0
3.2.15.3 | KNNR 5 1304-03 | Badania instalacji odgromowej pomiar pierwszy | szt. | 1 |  | 0 | 0
3.2.15.4 | KNNR 5 1304-04 | Badania i pomiary instalacji piorunochronnej (każdy następny pomiar) | szt. | 23 |  | 0 | 0
3.2.15.5 | KNNR 5 0404-05 | Montaż obudowy elektrycznej o powierzchni do 0,1 m2 | szt. | 13 |  | 0 | 0
3.2.15.6 | KNNR 5 0612-06 | Złącze kontrolne na połączeniu pręt-płaskownik | szt. | 13 |  | 0 | 0
3.2.15.7 | KNNR 5 1304-03 | Badania instalacji odgromowej pomiar pierwszy | szt. | 1 |  | 0 | 0
3.2.15.8 | KNNR 5 1304-04 | Badania i pomiary instalacji piorunochronnej (każdy następny pomiar) | szt. | 12 |  | 0 | 0
3.2.15.9 | KNR 5-08 0617-01 | Łączenie przewodów uziemiających przez spawanie | szt. | 153 |  | 0 | 0
3.2.15.10 | KNR 5-08 0608-01 | Układanie bednarki FeZn 30x4 | m | 1128 |  | 0 | 0
3.2.15.11 | KNR 5-08 0608-01 | Układanie bednarki FeZn 50x4 | m | 72 |  | 0 | 0
3.2.16 |  | Połączenia wyrównwacze |  |  |  | 0 | 0
3.2.16.1 | KNNR 5 0406-01 | Montaż aparatu elektrycznego- GSU szyna wyrównawcza | szt. | 2 |  | 0 | 0
3.2.16.2 | KNNR 5 0406-01 | Montaż aparatu elektrycznego- LSU szyna wyrównawcza | szt. | 5 |  | 0 | 0
3.2.16.3 | KNNR 5 1304-01 | Badania i pomiary instalacji uziemiającej (pierwszy pomiar) | szt. | 1 |  | 0 | 0
3.2.16.4 | KNNR 5 1304-02 | Badania i pomiary instalacji uziemiającej (każdy następny pomiar) | szt. | 6 |  | 0 | 0
3.2.16.5 | KNNR 5 0611-11 | Połączenie skręcane | szt. | 32 |  | 0 | 0
3.2.16.6 | KNNR 5 0602-02 | Przewody uziemiające i wyrównawcze w budynkach mocowane na wspornikach ściennych na podłożu innym niż drewno | m | 98 |  | 0 | 0
3.2.16.7 | KNNR 5 0602-02 | Przewody uziemiające i wyrównawcze w budynkach mocowane na wspornikach ściennych na podłożu innym niż drewno | m | 54 |  | 0 | 0
3.2.16.8 | KNNR 5 0207-01 | Przewody kabelkowe typu LgYżo 6 mm2 | m | 850 |  | 0 | 0
3.2.16.9 | KNNR 5 0205-01 | Przewód kabelkowy Lg16 | m | 90 |  | 0 | 0
3.2.17 |  | Instalacja odgromowa |  |  |  | 0 | 0
3.2.17.1 | KNNR 5 0615-06 | Maszt odgromowy na dachu 4m | kpl. | 2 |  | 0 | 0
3.2.17.2 | KNNR 5 0601-04 | Przewody instalacji odgromowej nienaprężane pionowe | m | 39 |  | 0 | 0
3.2.17.3 | KNNR 5 0601-04 | Przewody instalacji odgromowej nienaprężane pionowe | m | 312 |  | 0 | 0
3.2.17.4 | KNR 5-08 0608-01 | Układanie bednarki FeZn 25x4 | m | 60 |  | 0 | 0
3.2.17.5 | KNNR 5 0611-11 | Łączenie pręta fi do 10 mm2 na dachu | szt. | 54 |  | 0 | 0
3.2.17.6 | KNNR 5 0601-02 | Przewody instalacji odgromowej nienaprężane poziome mocowane na wspornikach klejonych | m | 878 |  | 0 | 0
3.2.18 |  | Dokumentacja powykonawcza |  |  |  | 0 | 0
3.2.18.1 | Uproszczona | Dokumentacja powykonawcza | kpl. | 1 |  | 0 | 0
3.3 |  | Instalacje teletechniczne - niskoprądowe |  |  |  | 0 | 0
3.3.1 |  | SSP |  |  |  | 0 | 0
3.3.1.1 | KNR AL-01 0101-02 | Montaż kompaktowej centrali alarmowej do 8 linii dozorowych | szt. | 1 |  | 0 | 0
3.3.1.2 | KNR AL-01 0101-02 | Montaż kompaktowej centrali alarmowej do 8 linii dozorowych | szt. | 1 |  | 0 | 0
3.3.1.3 | kalk. własna | Montaż systemu zasysania | szt. | 2 |  | 0 | 0
3.3.1.4 | kalk. własna | Montaż systemu zasysania | szt. | 1 |  | 0 | 0
3.3.1.5 | KNR-W 2-20 0522-10 | Montaż elementów systemu alarmowego - puszka instalacyjna połączeniowa do systemów pożarowych | szt. | 40 |  | 0 | 0
3.3.1.6 | KNR AL-01 0401-01 | Montaż czujek pożarowych - izotopowa lub optyczna dymu | szt. | 52 |  | 0 | 0
3.3.1.7 | KNR AL-01 0401-01 | Montaż czujek pożarowych - izotopowa lub optyczna dymu | szt. | 321 |  | 0 | 0
3.3.1.8 | KNR AL-01 0403-02 | Montaż gniazd pożarowych w wykonaniu adresowym do samoczynnych ostrzegaczy pożarowych | szt. | 373 |  | 0 | 0
3.3.1.9 | KNR AL-01 0404-05 | Montaż dodatkowych urządzeń i elementów SAP - wskaźnik zadziałania | szt. | 15 |  | 0 | 0
3.3.1.10 | KNR AL-01 0402-02 | Montaż ręcznych ostrzegaczy pożaru - przycisk typu adresowego | szt. | 30 |  | 0 | 0
3.3.1.11 | KNR AL-01 0113-10 | Montaż modułu adresowego sterującego do 4 wejść/wyjśc - EKS6044 | szt. | 8 |  | 0 | 0
3.3.1.12 | KNR AL-01 0113-10 | Montaż modułu adresowego sterującego do 4 wejść/wyjśc - EKS6022 | szt. | 10 |  | 0 | 0
3.3.1.13 | KNNR 5 0406-01 | ZSP 135-DR-5A-2 | szt | 4 |  | 0 | 0
3.3.1.14 | KNNR 5 0206-01 | Przewody kabelkowe o łącznym przekroju żył do 7.5 mm2 układane n.t. na betonie - Przewód uniepalniony pętli typ HTKSH 1x2x0,8 | m | 4653 |  | 0 | 0
3.3.1.15 | KNNR 5 0206-01 | Przewody kabelkowe o łącznym przekroju żył do 7.5 mm2 układane n.t. na betonie - Przewód uniepalniony do urządzęń typ HTKSH 1x2x0,8 | m | 340 |  | 0 | 0
3.3.1.16 | kalk. własna | Uruchomienie systemu ssp | kpl. | 1 |  | 0 | 0
3.3.2 |  | DSO |  |  |  | 0 | 0
3.3.2.1 | KNR AL-01 0101-01 | Montaż kompaktowej centrali alarmowej do 4 linii dozorowych- system ostrzegawczy | szt. | 1 |  | 0 | 0
3.3.2.2 | KNR 5-06 0807-03 | Mikrofon strażaka | szt. | 1 |  | 0 | 0
3.3.2.3 | KNR 5-06 0807-03 | Mikrofon strefowy | szt. | 1 |  | 0 | 0
3.3.2.4 | KNNR 5 1201-03 | Osadzenie w podłożu kołków metalowych kotwiących | szt. | 274 |  | 0 | 0
3.3.2.5 | KNR 5-06 0804-07 | Głośnik sufitowy DSO 1,5 W | szt. | 14 |  | 0 | 0
3.3.2.6 | KNR 5-06 0805-04 | Głośnik ścienny DSO 1,5 W | szt. | 15 |  | 0 | 0
3.3.2.7 | KNR 5-06 0805-04 | Głośnik ścienny DSO 3 W | szt. | 21 |  | 0 | 0
3.3.2.8 | KNR 5-06 0805-06 | Projektor dzieku ścienny DSO 20 W | szt. | 87 |  | 0 | 0
3.3.2.9 | KNNR 5 0206-01 | Przewody kabelkowe o łącznym przekroju żył do 7.5 mm2 układane n.t. na betonie - Przewód uniepalniony pętli modułów typ HTKSH 1x2x1,4 | m | 5664 |  | 0 | 0
3.3.2.10 | KNNR 5 0205-02 | Przewody kabelkowe o łącznym przekroju żył do 12.5 mm2 układane p.t. w gotowych bruzdach w podłożu innym niż betonowe HDGS 2 x 2,5 mm2 | m | 48 |  | 0 | 0
3.3.2.11 | KNNR 5 0205-02 | Przewody kabelkowe o łącznym przekroju żył do 12.5 mm2 układane p.t. w gotowych bruzdach w podłożu innym niż betonowe światłowód ognioodporny | m | 48 |  | 0 | 0
3.3.2.12 | KNNR 5 0203-01 | Przewód F/UTP kat. 5 | m | 52 |  | 0 | 0
3.3.2.13 | kalk. własna | Uruchomienie systemu dso | kpl. | 1 |  | 0 | 0
3.3.3 |  | LAN |  |  |  | 0 | 0
3.3.3.1 | KNR AT-15 0109-03 | Montaż szaf GPD | kpl. | 1 |  | 0 | 0
3.3.3.2 | KNR AT-15 0109-03 | Montaż szaf PPD0.1 | kpl. | 1 |  | 0 | 0
3.3.3.3 | KNR AT-15 0109-03 | Montaż szaf PPD0.2 | kpl. | 1 |  | 0 | 0
3.3.3.4 | KNR AT-15 0109-03 | Montaż szaf PPD1.1 | kpl. | 1 |  | 0 | 0
3.3.3.5 | KNR AT-15 0109-03 | Montaż szaf PPD1.2 | kpl. | 1 |  | 0 | 0
3.3.3.6 | KNNR 5 0406-01 | Access point | szt | 16 |  | 0 | 0
3.3.3.7 | KNNR 5 0308-03 | Gniazdo internetowe 1xRJ45 pod wifi | kpl. | 16 |  | 0 | 0
3.3.3.8 | KNNR 5 0308-03 | Gniazdo internetowe 2xRJ45 | kpl. | 12 |  | 0 | 0
3.3.3.9 | KNR AT-14 0111-01 | Wykonanie pomiarów torów transmisyjnych zgodnie z wymaganiami | pomiar | 40 |  | 0 | 0
3.3.3.10 | KNNR 5 0203-01 | Przewód U/FTP kat. 6 | m | 1150 |  | 0 | 0
3.3.3.11 | KNNR 5 0203-01 | Przewód U/FTP kat. 6 | m | 280 |  | 0 | 0
3.3.3.12 | KNNR 5 0203-01 | Przewód U/FTP kat. 6 | m | 560 |  | 0 | 0
3.3.3.13 | KNNR 5 0714-01 | Układanie kabli o masie do 0,5kg/m w budynkach, budowlach lub na estakadach bez mocowania - Światłowód | m | 390 |  | 0 | 0
3.3.4 |  | CCTV |  |  |  | 0 | 0
3.3.4.1 | KNR AL-01 0503-04 | Montaż elementów systemu telewizji użytkowej - urządzenie do cyfrowego zapisu obrazu | szt. | 1 |  | 0 | 0
3.3.4.2 | Uproszczona | Monitor 43 cale | szt | 10 |  | 0 | 0
3.3.4.3 | Uproszczona | Komputer | szt | 3 |  | 0 | 0
3.3.4.4 | KNR AL-01 0501-01 | Kamera kopułkowa | szt | 6 |  | 0 | 0
3.3.4.5 | KNR AL-01 0501-01 | Kamera typu bulett do windy | szt | 3 |  | 0 | 0
3.3.4.6 | KNR 5-08 0302-01 | Montaż puszka montażowa do tubowej kamery zewnętrznej | kpl. | 3 |  | 0 | 0
3.3.4.7 | KNR AL-01 0501-01 | Kamera typu bulett | szt | 52 |  | 0 | 0
3.3.4.8 | KNR AL-01 0501-01 | Kamera typu PTZ | szt | 2 |  | 0 | 0
3.3.4.9 | KNNR 5 0406-01 | Obudowa | szt | 1 |  | 0 | 0
3.3.4.10 | KNNR 5 0406-01 | Switch | szt | 1 |  | 0 | 0
3.3.4.11 | KNNR 5 0406-01 | Zasilacz | szt | 1 |  | 0 | 0
3.3.4.12 | KNNR 5 0406-01 | Ogranicznik przepięć | szt | 4 |  | 0 | 0
3.3.4.13 | KNNR 5 0203-01 | Przewód U/FTP kat. 6 | m | 4561 |  | 0 | 0
3.3.4.14 | KNNR 5 0103-02 | Rury winidurowe o śr.do 22 mm układane n.t. na betonie | m | 1100 |  | 0 | 0
3.3.4.15 | Uproszczona | Kabel HDMI | kpl. | 10 |  | 0 | 0
3.3.4.16 | KNR AL-01 0506-01 | Uruchomienie linii transmisji wizji systemu TVU | szt | 57 |  | 0 | 0
3.3.4.17 | KNR AT-15 0118-01 | Wykonanie pomiarów torów transmisyjnych - pierwsza linia | pomiar | 1 |  | 0 | 0
3.3.4.18 | KNR AT-15 0118-02 | Wykonanie pomiarów torów transmisyjnych - każda następna linia | pomiar | 56 |  | 0 | 0
3.3.4.19 | KNR AL-01 0604-02 | Praca próbna i testowanie systemu alarmowego do 48 elementów liniowych | szt | 1 |  | 0 | 0
3.3.5 |  | KD |  |  |  | 0 | 0
3.3.5.1 | KNR AL-01 0301-03 | Centrala kontroli dostępu | szt. | 1 |  | 0 | 0
3.3.5.2 | KNR AL-01 0301-03 | Montaż elementów systemu kontroli dostępu czytnik identyfikujący | szt. | 24 |  | 0 | 0
3.3.5.3 | KNR AL-01 0301-03 | Jednostka przejście 2 stronne | szt. | 15 |  | 0 | 0
3.3.5.4 | KNR AL-01 0301-03 | Zasilacz kontroli dostępu | szt. | 15 |  | 0 | 0
3.3.5.5 | KNNR 5 0206-01 | Przewody kabelkowe o łącznym przekroju żył do 7.5 mm2 układane n.t. na betonie - Przewód uniepalniony pętli typ HTKSH 1x2x0,8 | m | 1023 |  | 0 | 0
3.3.5.6 | KNNR 5 0203-01 | Przewód U/FTP kat. 6 od sterownika do czytnika | m | 341 |  | 0 | 0
3.3.5.7 | KNNR 5 0103-02 | Rury winidurowe o śr.do 22 mm układane n.t. na betonie | m | 341 |  | 0 | 0
3.3.5.8 | KNNR 5 0203-01 | Przewód U/FTP kat. 6 magistrala kontrolerów | m | 580 |  | 0 | 0
3.3.5.9 |  | Testowanie i uruchomienie systemu | kpl | 1 |  | 0 | 0
3.3.6 |  | SSWIN |  |  |  | 0 | 0
3.3.6.1 | KNR AL-01 0102-06 | Montaż modułowej centrali alarmowej do 256 linii dozorowych | szt. | 1 |  | 0 | 0
3.3.6.2 | KNR AL-01 0109-01 | Montaż akumulatora bezobsługowego o poj. do 10 Ah | szt. | 1 |  | 0 | 0
3.3.6.3 | KNNR 5 0406-01 | Montaż aparatu elektrycznego - obudowa | szt. | 1 |  | 0 | 0
3.3.6.4 | KNR AL-01 0201-01 | Montaż czujki ruchu- wewnętrzna dualna czujka ruchu PIR | szt. | 14 |  | 0 | 0
3.3.6.5 | KNR AL-01 0201-01 | Montaż czujki ruchu- czujka zbicia szyby akustyczna | szt. | 2 |  | 0 | 0
3.3.6.6 | KNR AL-01 0103-03 | Montaż dodatkowej karty funkcyjnej centrali alarmowej - karta (grupowa) konwencjonalna do 16 linii | szt. | 2 |  | 0 | 0
3.3.6.7 | KNR AL-01 0111-02 | Montaż elementów obsługowych - pulpit obsługowy (konsola) z wyświetlaczem LCD | szt. | 1 |  | 0 | 0
3.3.6.8 | KNR AL-01 0108-04 | Montaż sygnalizatora optyczno- akustycznego zewnętrznego bez zasilania awaryjnego | szt. | 1 |  | 0 | 0
3.3.6.9 | KNNR 5 0206-01 | Przewody kabelkowe o łącznym przekroju żył do 7.5 mm2 układane n.t. na betonie - Przewód uniepalniony pętli typ HTKSH 4x2x0,5 | m | 260 |  | 0 | 0
3.3.6.10 | KNNR 5 0203-01 | Przewód U/FTP kat. 6 | m | 1265 |  | 0 | 0
3.3.6.11 | KNNR 5 0103-02 | Rury winidurowe o śr.do 22 mm układane n.t. na betonie | m | 341 |  | 0 | 0
3.3.6.12 | KNR AL-01 0604-06 | Praca próbna i testowanie systemu alarmowego do 256 elementów liniowych | szt | 1 |  | 0 | 0
3.3.7 |  | System parkingowy |  |  |  | 0 | 0
3.3.7.1 | KNR AT-15 0109-03 | Montaż szaf PP P+R | kpl. | 1 |  | 0 | 0
3.3.7.2 | KNR 5-14 0104-01 | UPS 3,3kVA z podtrzymaniem | szt. | 1 |  | 0 | 0
3.3.7.3 | KNR 5-14 0104-01 | UPS 10kVA z podtrzymaniem | szt. | 1 |  | 0 | 0
3.3.7.4 | KNR 5-14 0104-02 | Kasa biletowa parkingowa | szt. | 3 |  | 0 | 0
3.3.7.5 | KNNR 5 0203-01 | Przewód U/FTP kat. 6 | m | 890 |  | 0 | 0
3.3.7.6 | KNNR 5 0714-01 | Układanie kabli o masie do 0,5kg/m w budynkach, budowlach lub na estakadach bez mocowania - Światłowód | m | 145 |  | 0 | 0
3.3.7.7 | KNNR 5 0707-01 | Układanie kabli o masie do 0.5 kg/m w rowach kablowych ręcznie ZW-(NV)OTKtsdD 2J - | m | 700 |  | 0 | 0
3.3.7.8 | KNR AL-01 0501-01 | Kamera typu bulett do systemu wjazdowego | szt | 5 |  | 0 | 0
3.3.7.9 | KNR 5-14 0104-02 | Terminal wjazdowy | szt. | 3 |  | 0 | 0
3.3.7.10 | Uproszczona | Zasilanie urządzeń systemu parkingowego | kpl. | 1 |  | 0 | 0
3.3.7.11 | Uproszczona | Szlaban | kpl. | 3 |  | 0 | 0
3.3.7.12 | Uproszczona | Pętla Indukcyjna | kpl. | 3 |  | 0 | 0
3.3.7.13 | Uproszczona | Interkom | kpl. | 1 |  | 0 | 0
3.3.7.14 | kalk. własna | Uruchomienie systemu ssp | kpl. | 1 |  | 0 | 0
3.3.8 |  | System zajętości miejsc |  |  |  | 0 | 0
3.3.8.1 | Uproszczona | Komputer | szt | 1 |  | 0 | 0
3.3.8.2 | KNNR 5 0206-01 | Przewody kabelkowe o łącznym przekroju żył do 7.5 mm2 układane n.t. na betonie - Przewód pętli typ YNTKSY ekw 2x2x0,8 | m | 1330 |  | 0 | 0
3.3.8.3 | KNNR 5 0203-01 | Przewód U/FTP kat. 6 | m | 550 |  | 0 | 0
3.3.8.4 | KNNR 5 0203-01 | Przewód U/FTP kat. 6 | m | 2400 |  | 0 | 0
3.3.8.5 | KNNR 5 0103-02 | Rury winidurowe o śr.do 22 mm układane n.t. na betonie | m | 800 |  | 0 | 0
3.3.8.6 | KNNR 5 0203-01 | YKSLY 3x0,5 | m | 600 |  | 0 | 0
3.3.8.7 | KNR 5-08 0302-01 | Montaż puszka | kpl. | 200 |  | 0 | 0
3.3.8.8 | KNNR 5 0406-01 | Kontroler główny | szt | 1 |  | 0 | 0
3.3.8.9 | KNNR 5 0406-01 | Kontroler porządkowy | szt | 1 |  | 0 | 0
3.3.8.10 | KNNR 5 0406-01 | Detektor zajętości miejsc | szt | 200 |  | 0 | 0
3.3.8.11 | KNNR 5 0406-01 | Sygnalizator zajętości miejsc | szt | 200 |  | 0 | 0
3.3.8.12 | KNNR 5 0406-01 | Wyświetlacz zajętości miejsc | szt | 9 |  | 0 | 0
3.3.8.13 | kalk. własna | Uruchomienie systemu zajętości miejsc | kpl. | 1 |  | 0 | 0
3.3.9 |  | System GSM |  |  |  | 0 | 0
3.3.9.1 | KNNR 5 0406-01 | Antena GSM | szt | 7 |  | 0 | 0
3.3.9.2 | KNNR 5 0406-01 | H-Coupler 4x4 | szt | 1 |  | 0 | 0
3.3.9.3 | KNNR 5 0406-01 | Splitter | szt | 3 |  | 0 | 0
3.3.9.4 | KNNR 5 0714-01 | Układanie kabli o masie do 0,5kg/m w budynkach, budowlach lub na estakadach bez mocowania - Kabel koncntryczny 1/2' | m | 240 |  | 0 | 0
3.3.9.5 | KNNR 5 0714-01 | Układanie kabli o masie do 0,5kg/m w budynkach, budowlach lub na estakadach bez mocowania - Kabel koncntryczny 7/8' | m | 574 |  | 0 | 0
3.3.9.6 | kalk. własna | Uruchomienie systemu gsm | kpl. | 1 |  | 0 | 0
3.3.10 |  | BMS |  |  |  | 0 | 0
3.3.10.1 | Uproszczona | Serwer BMS | kpl. | 1 |  | 0 | 0
3.3.10.2 | KNR 5-14 0104-02 | BMS0.1 | szt. | 1 |  | 0 | 0
3.3.10.3 | KNR 5-14 0104-02 | BMS1.1 | szt. | 1 |  | 0 | 0
3.3.10.4 | KNR 5-14 0104-02 | BMS1.2 | szt. | 1 |  | 0 | 0
3.3.10.5 | KNR 5-14 0104-02 | BMS2.2 | szt. | 1 |  | 0 | 0
3.3.10.6 | KNR 5-14 0104-02 | BMS0.2 | szt. | 1 |  | 0 | 0
3.3.10.7 | KNR 5-14 0104-02 | BMS0.3 | szt. | 1 |  | 0 | 0
3.3.10.8 | KNNR 5 0203-01 | Przewód U/FTP kat. 6-Magistrale | m | 1750 |  | 0 | 0
3.3.10.9 | KNNR 5 0203-01 | Przewód U/FTP kat. 6 | m | 450 |  | 0 | 0
3.3.10.10 | KNNR 5 0714-01 | Układanie kabli o masie do 0,5kg/m w budynkach, budowlach lub na estakadach bez mocowania - BIT 1000 2(St)H 10x2x1 | m | 600 |  | 0 | 0
3.3.10.11 | KNNR 5 0714-01 | Układanie kabli o masie do 0,5kg/m w budynkach, budowlach lub na estakadach bez mocowania - BIT 1000 2(St)H 12x2x1 | m | 75 |  | 0 | 0
3.3.10.12 | KNNR 5 0714-01 | Układanie kabli o masie do 0,5kg/m w budynkach, budowlach lub na estakadach bez mocowania - BIT 1000 2(St)H 4x2x1 | m | 47 |  | 0 | 0
3.3.10.13 | KNNR 5 0714-01 | Układanie kabli o masie do 0,5kg/m w budynkach, budowlach lub na estakadach bez mocowania - BIT 1000 2(St)H 6x2x1 | m | 84 |  | 0 | 0
3.3.10.14 | KNNR 5 0714-01 | Układanie kabli o masie do 0,5kg/m w budynkach, budowlach lub na estakadach bez mocowania - BIT 1000 2(St)H 7x2x1 | m | 43 |  | 0 | 0
3.3.10.15 | KNNR 5 0714-01 | Układanie kabli o masie do 0,5kg/m w budynkach, budowlach lub na estakadach bez mocowania - BIT 1000 2(St)H 3x2x1 | m | 420 |  | 0 | 0
3.3.10.16 | KNNR 5 0714-01 | Układanie kabli o masie do 0,5kg/m w budynkach, budowlach lub na estakadach bez mocowania - BIT 1000 2(St)H 14x2x1 | m | 200 |  | 0 | 0
3.3.10.18 | KNNR 5 0203-01 | Przewód U/FTP kat. 6 | m | 490 |  | 0 | 0
3.3.10.19 | kalk. własna | Uruchomienie systemu BMS+Prace programistyczne | kpl. | 1 |  | 0 | 0
3.3.10.17 | KNNR 5 0103-01 | Rury winidurowe o śr.do 20 mm uk adane n.t. | m | 805 |  | 0 | 0
3.3.11. |  | Tablice dynamicznej informacji pasażerskiej (DIP) |  |  |  | 0 | 0
3.3.11.1 | KNR 5-14 0104-02 | Tablica "A" dynamicznej informacji pasażerskiej (DIP) - 10 - wierszowa, dwustronna, LED - filar oś A1 (poz.0) | szt. | 1 |  | 0 | 0
3.3.11.2 | KNR 5-14 0104-02 | Tablica "B"dynamicznej informacji pasażerskiej (DIP) - 10 - wierszowa, LED - rejon filara w osiach G2 (poz.0) | szt. | 1 |  | 0 | 0
3.3.11.3 | KNR 5-14 0104-02 | Tablica "C" dynamicznej informacji pasażerskiej (DIP) - 10 - wierszowa, dwustronna, LED - filar oś A1 (poz.0) | szt. | 1 |  | 0 | 0
3.3.11.4 | KNR 5-14 0104-02 | Tablica "D" dynamicznej informacji pasażerskiej (DIP) - 10 - wierszowa, dwustronna, LED - rejon schodów z ul. Bronowickiej i filara w osi 3 (poz.+1) | szt. | 1 |  | 0 | 0
3.3.11 |  | Instalacja przyzywowa i płatności w aparatach wrzutowych montowanych przy wejściu do toalet |  |  |  | 0 | 0
3.3.11.1 | Uproszczona | Instalacja przyzywowa dla 1 łazienki dla niepełnosprawnych | kpl. | 1 |  | 0 | 0
3.3.11.2 | Uproszczona | System płatności w aparatach wrzutowych montowanych przy wejściu do toalet | kpl | 2 |  | 0 | 0
3.3.12 |  | Dokumentacja powykonawcza |  |  |  | 0 | 0
3.3.12.1 | Uproszczona | Dokumentacja powykonawcza | kpl. | 1 |  | 0 | 0
4 |  | ROBOTY ZEWNĘTRZNE |  |  |  | 0 | 0
4.1 |  | GOSPODARKA ZIELENIĄ |  |  |  | 0 | 0
4.1.1 |  | Oznaczenie i inwentaryzacja drzew wg Uchwały nr XXXIV/886/20 RMK z dnia 22.01.2020 r. i zarządzenia nr 591/2024 PMK z dnia 26.02.2024 |  |  |  | 0 | 0
4.1.1.1 | kalk. własna Uproszczona | Oznaczenie i inwentaryzacja drzew wg Uchwały nr XXXIV/886/20 RMK z dnia 22.01.2020 r. i zarządzenia nr 591/2024 PMK z dnia 26.02.2024 | kpl | 1 |  | 0 | 0
4.1.2 |  | Trawnik |  |  |  | 0 | 0
4.1.2.1 | KNR 2-31 0103-04 analogia | Mechaniczne profilowanie | m2 | 3106.04 |  | 0 | 0
4.1.2.2 | KNR 2-01 0505-01 | Ręczne plantowanie powierzchni gruntu rodzimego | m2 | 3106.04 |  | 0 | 0
4.1.2.3 | KNR 2-21 0218-02 | Rozścielenie ziemi urodzajnej ręczne z transportem taczkami na terenie płaskim | m3 | 310.604 |  | 0 | 0
4.1.2.4 | KNR 2-21 0401-04 | Wykonanie trawników dywanowych siewem na gruncie kat. I-II z nawożeniem | m2 | 3106.04 |  | 0 | 0
4.1.3 |  | Nasadzenia |  |  |  | 0 | 0
4.1.3.1.1 | KNR 2-21 0319-04 | Sadzenie drzew - decyzja 722/K/2022 (758/K/2024) | szt. | 46 |  | 0 | 0
4.1.3.1.2 | KNR 2-21 0319-04 | Sadzenie drzew - decyzja WS-05.6131.2.1.2022.AG.1 (WS-05.6131.2.1.2022.KM1) | szt. | 21 |  | 0 | 0
4.1.3.1.3 | KNR 2-21 0319-04 | Sadzenie drzew - decyzja WS-05.6131.2.52.2022.AG (WS-05.6131.2.52.2022.KG) | szt. | 22 |  | 0 | 0
4.1.3.2 | KNR 2-21 0319-04 | Sadzenie drzew liściastych z bryłą korzeniową - Wiśnia piłkowana z zaprawą dołów | szt. | 3 |  | 0 | 0
4.1.3.3 | KNR 2-21 0301-05 | Sadzenie krzewów liściastych - Tawuła japońska z zaprawą dołów - decyzja 722/K/2022 (758/K/2024) | m2 | 130 |  | 0 | 0
4.1.3.4 | kalk. własna Uproszczona | Wykonanie nasadzeń winobluszczu trójklapowego na ekranach akustycznych i murach oporowych, specyfikacja zgodnie z projektem | m2 | 220 |  | 0 | 0
4.2 |  | BRANŻA DROGOWA |  |  |  | 0 | 0
4.2.1 |  | Rozbiórki i roboty przygotowawcze |  |  |  | 0 | 0
4.2.1.1 | kalk. własna Uproszczona | Wykonanie niezbędnych rozbiórek, korytowań i pozostałych prac ziemnych, wraz z wywozem i utylizacją gruzu, specyfikacja zgodnie z projektem | kpl | 1 |  | 0 | 0
4.2.1.2 | kalk. własna Uproszczona | Wykonanie prac przygotowawczych, karczowanie niskiej zieleni, wyrównanie podłoża itp., specyfikacja zgodnie z projektem | kpl | 1 |  | 0 | 0
4.2.1.3.1 | KNR 2-01 0103-04 | Ścinanie drzew piłą mechaniczną - decyzja 721/K/2022 (757/K/2024) | szt. | 29 |  | 0 | 0
4.2.1.3.2 | KNR 2-01 0103-04 | Ścinanie drzew piłą mechaniczną - decyzja 722/K/2022 (758/K/2024) | szt. | 11 |  | 0 | 0
4.2.1.3.3 | KNR 2-01 0103-04 | Ścinanie drzew piłą mechaniczną - decyzja WS-05.6131.2.1.2022.AG.1 (WS-05.6131.2.1.2022.KM1) | szt. | 15 |  | 0 | 0
4.2.1.3.5 | KNR 2-01 0103-04 | Ścinanie drzew piłą mechaniczną - decyzja WS-05.6131.2.52.2022.AG (WS-05.6131.2.52.2022.KG) | szt. | 11 |  | 0 | 0
4.2.1.4 | KNR 2-01 0105-04 | Mechaniczne karczowanie pni | szt. | 66 |  | 0 | 0
4.2.1.5 | KNR 2-01 0110-02 | Wywożenie karpiny na odległość do 2 km | mp | 33 |  | 0 | 0
4.2.1.6 | KNR 2-01 0110-01 | Wywożenie dłużyc na odległość do 2 km | m3 | 66 |  | 0 | 0
4.2.1.7 | KNR 2-01 0110-03 | Wywożenie gałęzi na odległość do 2 km | mp | 66 |  | 0 | 0
4.2.1.8 | KNR 2-01 0110-04 | Wywożenie dłużyc - dodatek za każde dalsze 0.5 km wywozu Krotność = 6 | m3 | 66 |  | 0 | 0
4.2.1.9 | KNR 2-01 0110-05 | Wywożenie karpiny i gałęzi - dodatek za każde dalsze 0.5 km wywozu Krotność = 6 | mp | 18 |  | 0 | 0
4.2.2 |  | 1 - Nawierzchnia ciągu pieszego/wyspy dzielącej/peronu |  |  |  | 0 | 0
4.2.2.1 |  | Podbudowa |  |  |  | 0 | 0
4.2.2.1.1 | KNR 2-31 0103-04 | Mechaniczne profilowanie i zagęszczenie podłoża pod warstwy konstrukcyjne nawierzchni w gruncie kat. I-IV | m2 | 5326.14 |  | 0 | 0
4.2.2.1.2 | KNR 2-31 0114-05 | Kruszywo łamane 0-63mm stabilizowane mechanicznie - warstwa o grubości po zagęszczeniu 15 cm | m2 | 5326.14 |  | 0 | 0
4.2.2.1.3 | KNR 2-31 0114-06 | Kruszywo łamane 0-63mm stabilizowane mechanicznie - dodatek za każdy dalszy 1 cm grubości po zagęszczeniu Krotność = 14 | m2 | 5326.14 |  | 0 | 0
4.2.2.2 |  | Nawierzchnia właściwa |  |  |  | 0 | 0
4.2.2.2.1 | KNR 2-31 0511-03 | Nawierzchnie z kostki betonowej wibroprasowanej, grubości 8 cm na podsypce cementowo-piaskowej gr. 3 cm | m2 | 4850.64 |  | 0 | 0
4.2.2.2.2 | KNR 2-31 0511-03 | Nawierzchnie z kostki integracyjnej ostrzegawczej (dla osób niewidzących), grubości 8 cm na podsypce cementowo-piaskowej gr. 3 cm | m2 | 475.5 |  | 0 | 0
4.2.3 |  | 2 - Nawierzchnia jezdni KR4 i G4 |  |  |  | 0 | 0
4.2.3.1 |  | Podbudowa |  |  |  | 0 | 0
4.2.3.1.1 | KNR 2-31 0103-04 | Mechaniczne profilowanie i zagęszczenie podłoża pod warstwy konstrukcyjne nawierzchni w gruncie kat. I-IV | m2 | 4671.56 |  | 0 | 0
4.2.3.1.2 | KNR 2-31 0111-03 | Warstwa ulepszonego podłoża z gruntu stabilizowanego spoiwem hydraulicznym - grubość podbudowy po zagęszczeniu 15 cm | m2 | 4671.56 |  | 0 | 0
4.2.3.1.3 | KNR 2-31 0111-04 | Warstwa ulepszonego podłoża z gruntu stabilizowanego spoiwem hydraulicznym - dodatek za każdy dalszy 1 cm grubości po zagęszczeniu Krotność = 10 | m2 | 4671.56 |  | 0 | 0
4.2.3.1.4 | KNR 2-31 0114-05 | Warstwa mrozoochronna/odsączająca z mieszanki niezwiązanej 0/63mm CNR, SE>=40%, CBR>=35%, k10>=8m/dobę E2>=100MPa, Io=<2,2 - warstwa o grubości po zagęszczeniu 15 cm | m2 | 4671.56 |  | 0 | 0
4.2.3.1.5 | KNR 2-31 0114-06 | Warstwa mrozoochronna/odsączająca z mieszanki niezwiązanej 0/63mm CNR, SE>=40%, CBR>=35%, k10>=8m/dobę E2>=100MPa, Io=<2,2 - dodatek za każdy dalszy 1 cm grubości po zagęszczeniu Krotność = 13 | m2 | 4671.56 |  | 0 | 0
4.2.3.1.6 | KNR 2-31 0114-05 | Warstwa podbudowy zasadniczej z mieszanki niezwiązanej 0/31,5mm C90/3, SE>=45%, CBR>=80%,E2>=160MPa, Io=<2,2 - warstwa o grubości po zagęszczeniu 15 cm | m2 | 4671.56 |  | 0 | 0
4.2.3.1.7 | KNR 2-31 0114-06 | Warstwa podbudowy zasadniczej z mieszanki niezwiązanej 0/31,5mm C90/3, SE>=45%, CBR>=80%,E2>=160MPa, Io=<2,2 - dodatek za każdy dalszy 1 cm grubości po zagęszczeniu Krotność = 5 | m2 | 4671.56 |  | 0 | 0
4.2.3.1.8 | KNR 2-31 1004-01 | Ręczne czyszczenie nawierzchni drogowej nieulepszonej | m2 | 4671.56 |  | 0 | 0
4.2.3.1.9 | KNR 2-31 1004-07 | Skropienie nawierzchni drogowej asfaltem | m2 | 4671.56 |  | 0 | 0
4.2.3.1.10 | KNR 2-31 0310-01 analogia | Podbudowa zasadnicza z betonu asfaltowego AC22P, gr. 4 cm | m2 | 4671.56 |  | 0 | 0
4.2.3.1.11 | KNR 2-31 0310-02 analogia | Podbudowa zasadnicza z betonu asfaltowego AC22P - za każdy dalszy 1 cm grubości po zagęszczeniu Krotność = 6 | m2 | 4671.56 |  | 0 | 0
4.2.3.1.12 | KNR 2-31 1004-03 | Ręczne czyszczenie nawierzchni drogowej ulepszonej (bitum) | m2 | 4671.56 |  | 0 | 0
4.2.3.2 |  | Nawierzchnia właściwa |  |  |  | 0 | 0
4.2.3.2.1 | KNR 2-31 1004-07 | Skropienie nawierzchni drogowej asfaltem | m2 | 4671.56 |  | 0 | 0
4.2.3.2.2 | KNR 2-31 0310-01 analogia | Warstwa wiążąca z betonu asfaltowego AC16W z polimeroasfaltem PMB 25/55-60, gr. 4 cm | m2 | 4671.56 |  | 0 | 0
4.2.3.2.3 | KNR 2-31 0310-02 analogia | Warstwa wiążąca z betonu asfaltowego AC16W z polimeroasfaltem PMB 25/55-60- za każdy dalszy 1 cm grubości po zagęszczeniu Krotność = 2 | m2 | 4671.56 |  | 0 | 0
4.2.3.2.4 | KNR 2-31 0310-05 analogia | Warstwa ścieralna z betonu asfaltowego AC8S z polimeroasfaltem PMB 45/80-55 - warstwa ścieralna asfaltowa - grubość po zagęszczeniu 3 cm | m2 | 4671.56 |  | 0 | 0
4.2.3.2.5 | KNR 2-31 0310-06 analogia | Warstwa ścieralna z betonu asfaltowego AC8S z polimeroasfaltem PMB 45/80-55 - warstwa ścieralna asfaltowa - za każdy dalszy 1 cm grubości po zagęszczeniu | m2 | 4671.56 |  | 0 | 0
4.2.4 |  | 3 - Nawierzchnia drogi rowerowej/ciągu pieszo-rowerowego |  |  |  | 0 | 0
4.2.4.1 |  | Podbudowa |  |  |  | 0 | 0
4.2.4.1.1 | KNR 2-31 0103-04 | Mechaniczne profilowanie i zagęszczenie podłoża pod warstwy konstrukcyjne nawierzchni w gruncie kat. I-IV | m2 | 1048.33 |  | 0 | 0
4.2.4.1.2 | KNR 2-31 0114-05 | Kruszywo łamane 0-63mm stabilizowane mechanicznie - warstwa o grubości po zagęszczeniu 15 cm | m2 | 1048.33 |  | 0 | 0
4.2.4.1.3 | KNR 2-31 0114-06 | Kruszywo łamane 0-63mm stabilizowane mechanicznie - dodatek za każdy dalszy 1 cm grubości po zagęszczeniu Krotność = 15 | m2 | 1048.33 |  | 0 | 0
4.2.4.2 |  | Nawierzchnia właściwa |  |  |  | 0 | 0
4.2.4.2.1 | KNR 2-31 0310-05 analogia | Nawierzchnia bitumiczna - beton asfaltowy AC11S 50/ 70 - warstwa ścieralna asfaltowa - grubość po zagęszczeniu 3 cm | m2 | 1048.33 |  | 0 | 0
4.2.4.2.2 | KNR 2-31 0310-06 analogia | Nawierzchnia bitumiczna - beton asfaltowy AC11S 50/ 70 - warstwa ścieralna asfaltowa - za każdy dalszy 1 cm grubości po zagęszczeniu | m2 | 1048.33 |  | 0 | 0
4.2.5 |  | 4 - Frezowanie i nadkładka |  |  |  | 0 | 0
4.2.5.1 |  | Podbudowa |  |  |  | 0 | 0
4.2.5.1.1 | KNR 9-11 0101-04 analogia | Wzmacnianie podłoża geosiatkami sposobem ręcznym | m2 | 4356.51 |  | 0 | 0
4.2.5.2 |  | Nawierzchnia właściwa |  |  |  | 0 | 0
4.2.5.2.1 | KNR 2-31 1004-01 | Ręczne czyszczenie nawierzchni drogowej nieulepszonej | m2 | 4356.51 |  | 0 | 0
4.2.5.2.2 | KNR 2-31 1004-07 | Skropienie nawierzchni drogowej asfaltem | m2 | 4356.51 |  | 0 | 0
4.2.5.2.3 | KNR 2-31 0310-01 analogia | Warstwa wiążąca AC W 16, gr. 4 cm | m2 | 4356.51 |  | 0 | 0
4.2.5.2.4 | KNR 2-31 0310-02 analogia | Warstwa wiążąca AC W 16 - za każdy dalszy 1 cm grubości po zagęszczeniu Krotność = 2 | m2 | 4356.51 |  | 0 | 0
4.2.5.2.5 | KNR 2-31 0310-05 analogia | Warstwa ścieralna z AC 11 - warstwa ścieralna asfaltowa - grubość po zagęszczeniu 3 cm | m2 | 4356.51 |  | 0 | 0
4.2.5.2.6 | KNR 2-31 0310-06 analogia | Warstwa ścieralna z AC 11 - warstwa ścieralna asfaltowa - za każdy dalszy 1 cm grubości po zagęszczeniu | m2 | 4356.51 |  | 0 | 0
4.2.6 |  | 6 - Nawierzchnia zatoki autobusowej |  |  |  | 0 | 0
4.2.6.1 |  | Podbudowa |  |  |  | 0 | 0
4.2.6.1.1 | KNR 2-31 0103-04 | Mechaniczne profilowanie i zagęszczenie podłoża pod warstwy konstrukcyjne nawierzchni w gruncie kat. I-IV | m2 | 1083.03 |  | 0 | 0
4.2.6.1.2 | KNR AT-04 0101-01 | Geowłóknina separacyjna | m2 | 1083.03 |  | 0 | 0
4.2.6.1.3 | KNR 2-31 0114-05 | Podbudowa pomocnicza z kruszywa łamanego 80/120 mm stabilizowana mechanicznie - warstwa o grubości po zagęszczeniu 15 cm | m2 | 1083.03 |  | 0 | 0
4.2.6.1.4 | KNR 2-31 0114-06 | Podbudowa pomocnicza z kruszywa łamanego 80/120 mm stabilizowana mechanicznie - dodatek za każdy dalszy 1 cm grubości po zagęszczeniu Krotność = 9 | m2 | 1083.03 |  | 0 | 0
4.2.6.1.5 | KNR 2-31 0114-05 | Podbudowa pomocnicza z kruszywa łamanego 0/63 mm stabilizowana mechanicznie - warstwa o grubości po zagęszczeniu 15 cm | m2 | 1083.03 |  | 0 | 0
4.2.6.1.6 | KNR 2-31 0114-06 | Podbudowa pomocnicza z kruszywa łamanego 0/63 mm stabilizowana mechanicznie - dodatek za każdy dalszy 1 cm grubości po zagęszczeniu Krotność = 5 | m2 | 1083.03 |  | 0 | 0
4.2.6.1.7 | KNR 2-02 1101-01 | Podkłady betonowe, beton C8/10 (B10) | m3 | 173.285 |  | 0 | 0
4.2.6.2 |  | Nawierzchnia właściwa |  |  |  | 0 | 0
4.2.6.2.1 | KNR 2-31 0308-01 + KNR 2-31 0308-02 analogia | Posadzka betonowa, beton C35/45 dylatowana i dyblowana, impregnowana żywicą HARZ PA PROTECT, gr. 20-25 cm, zbrojona włóknem kopolimetrowym Fortaferro 54 w ilości 2,0 kg/m3 oraz siatką o 8mm w rozstawie 8x8cm | m2 | 1083.03 |  | 0 | 0
4.2.6.2.2 | kalk. własna Uproszczona | Utwardzenie powierzchniowej w procesie zacierania posypką korundową np. MONOLITH BH DUR w ilości 4 kg/m2 | m2 | 1083.03 |  | 0 | 0
4.2.7 |  | 7 - Nawierzchnia dworca autobusowego |  |  |  | 0 | 0
4.2.7.1 |  | Podbudowa |  |  |  | 0 | 0
4.2.7.1.1 | KNR 2-31 0103-04 | Mechaniczne profilowanie i zagęszczenie podłoża pod warstwy konstrukcyjne nawierzchni w gruncie kat. I-IV | m2 | 3538.22 |  | 0 | 0
4.2.7.1.2 | KNR 2-31 0114-05 | Podbudowa pomocnicza z mieszanki niezwiązanej z kruszywa C90/3 - warstwa o grubości po zagęszczeniu 15 cm | m2 | 3538.22 |  | 0 | 0
4.2.7.1.3 | KNR 2-31 0114-06 | Podbudowa pomocnicza z mieszanki niezwiązanej z kruszywa C90/3 - dodatek za każdy dalszy 1 cm grubości po zagęszczeniu Krotność = 15 | m2 | 3538.22 |  | 0 | 0
4.2.7.1.4 | KNR 2-02 1101-01 | Podkłady betonowe na podłożu gruntowym, beton C8/10 | m3 | 566.115 |  | 0 | 0
4.2.7.1.5 | KNR AT-04 0101-01 | Warstwa poślizgowa - geowłóknina | m2 | 3538.22 |  | 0 | 0
4.2.7.2 |  | Nawierzchnia właściwa |  |  |  | 0 | 0
4.2.7.2.1 | KNR 2-31 0308-01 + KNR 2-31 0308-02 analogia | Posadzka betonowa, beton C35/45 dylatowana i dyblowana, impregnowana żywicą HARZ PA PROTECT, gr. 20-25 cm, zbrojona włóknem kopolimetrowym Fortaferro 54 w ilości 2,0 kg/m3 oraz siatką o 8mm w rozstawie 8x8cm | m2 | 3538.22 |  | 0 | 0
4.2.7.2.2 | kalk. własna Uproszczona | Utwardzenie powierzchniowej w procesie zacierania posypką korundową np. MONOLITH BH DUR w ilości 4 kg/m2 | m2 | 3538.22 |  | 0 | 0
4.2.8 |  | 8 - Nawierzchnia zjazdów |  |  |  | 0 | 0
4.2.8.1 |  | Podbudowa |  |  |  | 0 | 0
4.2.8.1.1 | KNR 2-31 0103-04 | Mechaniczne profilowanie i zagęszczenie podłoża pod warstwy konstrukcyjne nawierzchni w gruncie kat. I-IV | m2 | 37.03 |  | 0 | 0
4.2.8.1.2 | KNR AT-04 0101-02 | Warstwa wzmacniająca pod warstwy technologiczne z geowłókniny wzmacniająco-filtracyjnej | m2 | 37.03 |  | 0 | 0
4.2.8.1.3 | KNR 2-31 0114-05 | Podbudowa zasadnicza z kruszywa łamanego 31.5/63mm stabilizowanego mechanicznie - warstwa o grubości po zagęszczeniu 15 cm | m2 | 37.03 |  | 0 | 0
4.2.8.1.4 | KNR 2-31 0114-06 | Podbudowa zasadnicza z kruszywa łamanego 31.5/63mm stabilizowanego mechanicznie - dodatek za każdy dalszy 1 cm grubości po zagęszczeniu Krotność = 15 | m2 | 37.03 |  | 0 | 0
4.2.8.1.5 | KNR 2-31 0114-05 | Podbudowa zasadnicza z kruszywa łamanego 0/31.5mm stabilizowanego mechanicznie - warstwa o grubości po zagęszczeniu 15 cm | m2 | 37.03 |  | 0 | 0
4.2.8.1.6 | KNR 2-31 0114-06 | Podbudowa zasadnicza z kruszywa łamanego 0/31.5mm stabilizowanego mechanicznie - dodatek za każdy dalszy 1 cm grubości po zagęszczeniu Krotność = -5 | m2 | 37.03 |  | 0 | 0
4.2.8.2 |  | Nawierzchnia właściwa |  |  |  | 0 | 0
4.2.8.2.1 | KNR 2-31 0511-03 | Nawierzchnie z kostki betonowej wibroprasowanej, grubości 8 cm na podsypce cementowo-piaskowej gr. 3 cm | m2 | 37.03 |  | 0 | 0
4.2.9 |  | Wyspy |  |  |  | 0 | 0
4.2.2.8.1 | KNR-W 2-02 0604-03 + KNR-W 2-02 0604-04 | Izolacje poziome papą termozgrzewalną dwuwarstwowe - papa podkładowa + papa nawierzchniowa | m2 | 8.82 |  | 0 | 0
4.2.2.8.2 | KNR 2-02 0253-05 analogia | Wypełnienie wyspy - beton C30/37 | m3 | 1.465 |  | 0 | 0
4.2.2.8.3 | KNR 2-02 0290-02 analogia | Przygotowanie i montaż zbrojenia elementów budynków i budowli - pręty żebrowane | t | 0.059 |  | 0 | 0
4.2.10 |  | Schody terenowe |  |  |  | 0 | 0
4.2.2.9.1 | kalk. własna Uproszczona | Wykonanie schodów terenowych, wraz z robotami towarzyszącymi, specyfikacja zgodnie z projektem | m2 rzutu | 115.37 |  | 0 | 0
4.2.11 |  | Krawężniki |  |  |  | 0 | 0
4.2.2.10.1 | KNR 2-31 0401-05 | Rowki pod krawężniki i ławy krawężnikowe o wymiarach 30x40 cm w gruncie kat.I-II | m | 4074.97 |  | 0 | 0
4.2.2.10.2 | KNR 2-31 0402-04 | Ława betonowa z oporem | m3 | 177.679 |  | 0 | 0
4.2.2.10.3 | KNR 2-31 0403-03 | Krawężniki kamienne na podsypce cementowo-piaskowej | m | 1840.02 |  | 0 | 0
4.2.2.10.4 | KNR 2-31 0403-03 | Krawężniki przy peronach na podsypce cementowo-piaskowej, np. Kassel Kerb | m | 394.93 |  | 0 | 0
4.2.2.10.5 | KNR 2-31 0606-04 | Ścieki z prefabrykatów betonowych na podsypce cementowo-piaskowej | m | 1840.02 |  | 0 | 0
4.2.12 |  | Obrzeża |  |  |  | 0 | 0
4.2.2.11.1 | KNR 2-31 0401-01 | Rowki pod obrzeża i ławy o wymiarach 20x20 cm w gruncie kat.I-II | m | 1616.86 |  | 0 | 0
4.2.2.11.2 | KNR 2-31 0402-04 | Ława betonowa z oporem | m3 | 64.674 |  | 0 | 0
4.2.2.11.3 | KNR 2-31 0407-05 | Obrzeża betonowe o wymiarach 30x8 cm na podsypce cementowo-piaskowej z wypełnieniem spoin zaprawą cementową | m | 1616.86 |  | 0 | 0
4.2.13 |  | Wiaty przystankowe tramwajowe i autobusowe |  |  |  | 0 | 0
4.2.2.12.1 | kalk. własna Uproszczona | Dostawa i montaż wiaty 4-segmenowej typu GREEN, specyfikacja zgodnie z zamówieniem - Bronowice SKA 01, „T” kier. Bronowic | kpl | 1 |  | 0 | 0
4.2.2.12.2 | kalk. własna Uproszczona | Dostawa i montaż wiaty 4-segmenowej typu GREEN, istniejącą zdemontować i przekazać do ZTP - Bronowice SKA 02, „T” kier. Centrum | kpl | 1 |  | 0 | 0
4.2.2.12.3 | kalk. własna Uproszczona | Dostawa i montaż wiaty 4-segmenowej typu GREEN, specyfikacja zgodnie z zamówieniem - Bronowice SKA 04, „A” kier. Centrum | kpl | 1 |  | 0 | 0
4.2.2.12.4 | kalk. własna Uproszczona | Dostawa i montaż wiaty 8-segmentowej GREEN z wąską szybą boczną, istniejące zdemontować i przekazać do ZTP - Bronowice SKA 06, „A” kier. Rondo Ofiar Katynia | kpl | 1 |  | 0 | 0
4.2.2.12.5 | kalk. własna Uproszczona | Dostawa i montaż wiaty 4-segmenowej typu GREEN, specyfikacja zgodnie z zamówieniem - Bronowice SKA (04’), „A” kier. Armii Krajowej (łącznica) | kpl | 1 |  | 0 | 0
4.3 |  | ORGANIZACJA RUCHU |  |  |  | 0 | 0
4.3.1 |  | Tymczasowa organizacja ruchu |  |  |  | 0 | 0
4.3.1.1 | kalk. własna Uproszczona | Wykonanie tymczasowej organizacji ruchu, specyfikacja zgodnie z projektem (oznakowanie, itp.) na czas budowy | kpl | 1 |  | 0 | 0
| kalk. własna Uproszczona | Zorganziowanie autobusowej komunikacji zastępczej w ramach tymczasowej organizacji ruchu na czas robót torowych– infrastruktura przystankowa | kpl | 1 |  | 0 | 0
| kalk. własna (ZTP) | Zorganziowanie autobusowej komunikacji zastępczej w ramach tymczasowej organizacji ruchu na czas robót torowych – funkcjonowanie autobusowej komunikacji zastępczej (przewozy na trasie zastępczej: Bronowice Małe – Balicka – Bronowicka – Podchorążych – Królewska (powrót: Al. Kijowska – Kazimierza Wielkiego) – Biprostal; | kpl | 1 |  | 0 | 0
4.3.2 |  | Stała organizacja ruchu |  |  |  | 0 | 0
4.3.2.1 | KNR 2-31 0702-02 | Słupki do znaków drogowych z rur stalowych o śr. 70 mm | szt. | 67 |  | 0 | 0
4.3.2.2 | KNR 2-31 0702-02 analogia | Słupki do znaków drogowych - U-5a | szt. | 13 |  | 0 | 0
4.3.2.3 | KNR 2-31 0703-01 | Przymocowanie drogowskazów - C-9 | szt. | 12 |  | 0 | 0
4.3.2.4 | KNR 2-31 0703-01 | Przymocowanie drogowskazów - D-6 | szt. | 21 |  | 0 | 0
4.3.2.5 | KNR 2-31 0703-01 | Przymocowanie drogowskazów - F-11 | szt. | 7 |  | 0 | 0
4.3.2.6 | KNR 2-31 0703-01 | Przymocowanie drogowskazów - A-7 | szt. | 7 |  | 0 | 0
4.3.2.7 | KNR 2-31 0703-01 | Przymocowanie drogowskazów - D-1 | szt. | 2 |  | 0 | 0
4.3.2.8 | KNR 2-31 0703-01 | Przymocowanie drogowskazów - D-15 | szt. | 18 |  | 0 | 0
4.3.2.9 | KNR 2-31 0703-01 | Przymocowanie drogowskazów - F-10 | szt. | 4 |  | 0 | 0
4.3.2.10 | KNR 2-31 0703-01 | Przymocowanie drogowskazów - B-36 | szt. | 3 |  | 0 | 0
4.3.2.11 | KNR 2-31 0703-01 | Przymocowanie drogowskazów - C-2 | szt. | 6 |  | 0 | 0
4.3.2.12 | KNR 2-31 0703-01 | Przymocowanie drogowskazów - C-13/16 | szt. | 6 |  | 0 | 0
4.3.2.13 | KNR 2-31 0703-01 | Przymocowanie drogowskazów - T-25 | szt. | 2 |  | 0 | 0
4.3.2.14 | KNR 2-31 0703-01 | Przymocowanie drogowskazów - B-5 | szt. | 1 |  | 0 | 0
4.3.2.15 | KNR 2-31 0703-01 | Przymocowanie drogowskazów - T-0 | szt. | 2 |  | 0 | 0
4.3.2.16 | KNR 2-31 0703-01 | Przymocowanie drogowskazów - B-21 | szt. | 1 |  | 0 | 0
4.3.2.17 | KNR 2-31 0703-01 | Przymocowanie drogowskazów - D-18 | szt. | 1 |  | 0 | 0
4.3.2.18 | KNR 2-31 0703-01 | Przymocowanie drogowskazów - C-13a | szt. | 1 |  | 0 | 0
4.3.2.19 | KNR 2-31 0703-01 | Przymocowanie drogowskazów - D-46 | szt. | 1 |  | 0 | 0
4.3.2.20 | KNR 2-31 0703-01 | Przymocowanie drogowskazów - C-4 | szt. | 1 |  | 0 | 0
4.3.2.21 | KNR 2-31 0703-01 | Przymocowanie drogowskazów - B-1 | szt. | 1 |  | 0 | 0
4.3.2.22 | KNR 2-31 0703-01 | Przymocowanie drogowskazów - A-32 | szt. | 1 |  | 0 | 0
4.3.2.23 | KNR 2-31 0703-01 | Przymocowanie drogowskazów - U-4 | szt. | 2 |  | 0 | 0
4.3.2.24 | kalk. własna Uproszczona | Dostawa i montaż barierki U-14a metalowej N2W4, specyfikacja zgodnie z projektem | m | 28 |  | 0 | 0
4.3.2.25 | kalk. własna Uproszczona | Wykonanie poziomej organizacji ruchu, malowanie pasów dla pieszych/wydzielenia ruchu itp., specyfikacja zgodnie z projektem | kpl | 1 |  | 0 | 0
4.4 |  | TOROWISKO TRAMWAJOWE |  |  |  | 0 | 0
4.4.1 |  | Podbudowa |  |  |  | 0 | 0
4.4.1.1 | KNR 2-31 0103-04 | Mechaniczne profilowanie i zagęszczenie podłoża pod warstwy konstrukcyjne nawierzchni w gruncie kat. I-IV | m2 | 1038.78 |  | 0 | 0
4.4.1.2 | KNR 2-31 0111-03 | Stabilizacja o Rm=2,5 MPa - grubość podbudowy po zagęszczeniu 15 cm | m2 | 1038.78 |  | 0 | 0
4.4.1.3 | KNR 2-31 0111-04 | Stabilizacja o Rm=2,5 MPa - dodatek za każdy dalszy 1 cm grubości po zagęszczeniu Krotność = 10 | m2 | 1038.78 |  | 0 | 0
4.4.1.4 | KNR 2-02 0253-05 analogia | Płyty żelbetowe w deskowaniu systemowym, zbrojona włóknami polipropylenowymi w ilości 0,9 kg/m3 - beton C30/37 | m3 | 311.634 |  | 0 | 0
4.4.1.5 | KNR-W 2-02 0504-01 | Mata poliuretanowa gr. 2,5 cm | m2 | 1038.78 |  | 0 | 0
4.4.2 |  | Elementy prefabrykowane |  |  |  | 0 | 0
4.4.2.1 | kalk. własna Uproszczona | Dostawa i montaż płyt torowych prefabrykowanych o wym. 290x220x35 cm wraz z torami, specyfikacja zgodnie z projektem | szt | 106 |  | 0 | 0
4.4.2.2 | kalk. własna Uproszczona | Dostawa i montaż płyt odwodnieniowych prefabrykowanych o wym. 66,5x220x35 cm, specyfikacja zgodnie z projektem | szt | 6 |  | 0 | 0
4.4.2.3 | kalk. własna Uproszczona | Dostawa i montaż płyt międzytorowych prefabrykowanych o wym. 290x166x35 cm, specyfikacja zgodnie z projektem | szt | 35 |  | 0 | 0
4.4.2.4 | kalk. własna Uproszczona | Dostawa i montaż płyt międzytorowych prefabrykowanych o wym. 254x166x35 cm, specyfikacja zgodnie z projektem | szt | 1 |  | 0 | 0
4.4.2.5 | kalk. własna Uproszczona | Dostawa i montaż płyt międzytorowych prefabrykowanych o wym. 66,5x166x35 cm, specyfikacja zgodnie z projektem | szt | 1 |  | 0 | 0
4.4.3 |  | Elementy dodatkowe (wygrodzenie, inne) |  |  |  | 0 | 0
4.4.3.1 | kalk. własna Uproszczona | Dostawa i montaż wygrodzenia tramwajowego "toruńskiego", specyfikacja zgodnie z projektem | m | 52.11 |  | 0 | 0
4.5 |  | MUR OPOROWY I EKRANY AKUSTYCZNE |  |  |  | 0 | 0
4.5.1 |  | Palowanie |  |  |  | 0 | 0
4.5.1.1 |  | Mur oporowy nr. 1 |  |  |  | 0 | 0
4.5.1.1.1 | kalk. własna Uproszczona | Wykonanie palowania palami typu A, o średnicy 65 cm i wysokości 11,615 m, specyfikacja zgodnie z projektem | szt | 13 |  | 0 | 0
4.5.1.1.2 | kalk. własna Uproszczona | Wykonanie palowania palami typu B, o średnicy 65 cm i wysokości 12,118 m, specyfikacja zgodnie z projektem | szt | 15 |  | 0 | 0
4.5.1.1.3 | kalk. własna Uproszczona | Wykonanie palowania palami typu C, o średnicy 65 cm i wysokości 12,584 m, specyfikacja zgodnie z projektem | szt | 31 |  | 0 | 0
4.5.1.1.4 | kalk. własna Uproszczona | Wykonanie palowania palami typu D, o średnicy 65 cm i wysokości 13,087 m, specyfikacja zgodnie z projektem | szt | 38 |  | 0 | 0
4.5.1.1.5 | kalk. własna Uproszczona | Wykonanie palowania palami typu E, o średnicy 65 cm i wysokości 13,591 m, specyfikacja zgodnie z projektem | szt | 26 |  | 0 | 0
4.5.1.1.6 | kalk. własna Uproszczona | Wykonanie palowania palami typu F, o średnicy 65 cm i wysokości 14,095 m, specyfikacja zgodnie z projektem | szt | 24 |  | 0 | 0
4.5.1.1.7 | kalk. własna Uproszczona | Wykonanie palowania palami typu G, o średnicy 65 cm i wysokości 14,599 m, specyfikacja zgodnie z projektem | szt | 39 |  | 0 | 0
4.5.1.1.8 | kalk. własna Uproszczona | Wykonanie palowania palami, o średnicy 65 cm i wysokości 600,0 m, specyfikacja zgodnie z projektem | szt | 3 |  | 0 | 0
4.5.1.2 |  | Mur oporowy nr. 2 |  |  |  | 0 | 0
4.5.1.2.1 | kalk. własna Uproszczona | Wykonanie palowania palami typu A, o średnicy 65 cm i wysokości 10,642 m, specyfikacja zgodnie z projektem | szt | 83 |  | 0 | 0
4.5.1.2.2 | kalk. własna Uproszczona | Wykonanie palowania palami typu B, o średnicy 65 cm i wysokości 10,393 m, specyfikacja zgodnie z projektem | szt | 13 |  | 0 | 0
4.5.2 |  | Mury oporowe |  |  |  | 0 | 0
4.5.2.1 | KNR 2-02 1101-01 | Podkłady betonowe na podłożu gruntowym, beton C12/15 | m3 | 28.6 |  | 0 | 0
4.5.2.2 | KNR 2-02 0238-01 analogia | Ściany oporowe żelbetowe - podstawa ściany - beton C30/37 | m3 | 157.4 |  | 0 | 0
4.5.2.3 | KNR 2-02 0239-03 analogia | Ściany oporowe żelbetowe (część pionowa) - beton C30/37 | m3 | 120.3 |  | 0 | 0
4.5.3 |  | Oblicowanie |  |  |  | 0 | 0
4.5.3.1 | KNR 2-02 0255-01 | Ściany żelbetowe grubości 10 cm w deskowaniu systemowym - oblicowanie - beton C30/37 | m2 | 365.5 |  | 0 | 0
4.5.4 |  | Belki podwalinowe |  |  |  | 0 | 0
4.5.4.1 | KNR 2-02 0262-02 | Belki podwalinowe żelbetowe w deskowaniu systemowym - beton C25/30 | m3 | 0.708 |  | 0 | 0
4.5.5 |  | Oczepy |  |  |  | 0 | 0
4.5.5.1 | KNR 2-02 0262-02 | Oczepy żelbetowe w deskowaniu systemowym - beton C30/37 | m3 | 188.153 |  | 0 | 0
4.5.6 |  | Zbrojenie konstrukcji |  |  |  | 0 | 0
4.5.6.1 | KNR 2-02 0290-02 analogia | Przygotowanie i montaż zbrojenia elementów budynków i budowli - pręty żebrowane | t | 122.921 |  | 0 | 0
4.5.7 |  | Ekrany akustyczne |  |  |  | 0 | 0
4.5.7.1 | kalk. własna Uproszczona | Dostawa i montaż ekranu akustycznego, wraz z podkonstrukcją stalową, specyfikacja zgodnie z projektem | m2 | 351.84 |  | 0 | 0
4.5.8 |  | Balustrady |  |  |  | 0 | 0
4.5.8.1 | kalk. własna Uproszczona | Dostawa i montaż balustrady, specyfikacja zgodnie z projektem | m | 124.366 |  | 0 | 0
4.5.9 |  | Drenaż |  |  |  | 0 | 0
4.5.9.1 | kalk. własna Uproszczona | Wykonanie drenażu w zasypce filtracyjnej, specyfikacja zgodnie z projektem | m | 209.95 |  | 0 | 0
4.6 |  | WINDY ZEWNĘTRZNE |  |  |  | 0 | 0
4.6.1 |  | Konstrukcja |  |  |  | 0 | 0
4.6.1.1 |  | Płyta fundamentowa |  |  |  | 0 | 0
4.6.1.1.1 | KNR 2-02 1101-01 | Podkłady betonowe na podłożu gruntowym, beton C8/10 | m3 | 0.782 |  | 0 | 0
4.6.1.1.2 | KNR 2-02 0253-05 analogia | Płyty fundamentowe żelbetowe w deskowaniu systemowym - beton C30/37 W8 | m3 | 4.624 |  | 0 | 0
4.6.1.2 |  | Ściany żelbetowe |  |  |  | 0 | 0
4.6.1.2.1 | KNR 2-02 0255-01 + KNR 2-02 0255-05 | Ściany żelbetowe zewnętrzne grubości 25 cm w deskowaniu systemowym - beton C30/37 W8 | m2 | 116.33 |  | 0 | 0
4.6.1.3 |  | Stropy |  |  |  | 0 | 0
4.6.1.3.1 | KNR 2-02 0256-03 + KNR 2-02 0256-04 analogia | Płyta stropowa o grubości 20 cm w deskowaniu systemowym - beton C30/37 | m2 | 6.91 |  | 0 | 0
4.6.1.4 |  | Zbrojenie konstrukcji żelbetowej |  |  |  | 0 | 0
4.6.1.4.1 | KNR 2-02 0290-02 analogia | Przygotowanie i montaż zbrojenia elementów budynków i budowli - pręty żebrowane | t | 3.439 |  | 0 | 0
4.6.2 |  | Winda |  |  |  | 0 | 0
4.6.2.1 | kalk. własna Uproszczona | Dostawa i montaż windy, specyfikacja zgodnie z projektem | kpl | 1 |  | 0 | 0
4.6.2.2 | KNR K-04 0201-05 | Malowanie antypyłowe szybu windowego | m2 | 104.601 |  | 0 | 0
4.6.3 |  | Elewacja |  |  |  | 0 | 0
4.6.3.1 | kalk. własna Uproszczona | Wykonanie dylatacji między ścianami windy a murami oporowymi schodów, specyfikacja zgodnie z projektem | m2 | 18.169 |  | 0 | 0
4.6.3.2 | kalk. własna Uproszczona | Wykonanie elewacji wentylowanej: izolacja termiczna z wełny skalnej np. Venti Max f Rockwool gr. 5 cm + wiatroizolacja + podkonstrukcja tworząca szczelny powietrznej gr. 2 cm + okładzina z płyt betonowych prefabrykowanych np. Probet-Dasag | m2 | 64.285 |  | 0 | 0
4.6.3.3 | kalk. własna Uproszczona | Dostawa i montaż daszku szklanego, specyfikacja zgodnie z projektem | m2 | 6.536 |  | 0 | 0
4.6.4 |  | Dach |  |  |  | 0 | 0
4.6.4.1 |  | D03 - Stropodach nad klatkami schodowymi szybami windowymi |  |  |  | 0 | 0
4.6.4.1.1 | KNR 2-02 0609-03 | Izolacje cieplne i przeciwdźwiękowe z płyt styropianowych gr. 15,0 cm poziome na wierzchu konstrukcji na sucho - jedna warstwa | m2 | 4.472 |  | 0 | 0
4.6.4.1.2 | KNR 0-23 2612-05 | Wykonanie mocowania mechanicznego warstwy izolacji termicznej pokrycia dachowego | szt. | 17.888 |  | 0 | 0
4.6.4.1.3 | kalk. własna Uproszczona | Wykonanie wykończenia dachu z membrany PVC np. Sikaplan 20G odporna na pr. UV, specyfikacja zgodnie z projektem | m2 | 5.143 |  | 0 | 0
4.6.4.2 |  | Attyki |  |  |  | 0 | 0
4.6.4.2.1 | KNR 0-23 2612-01 | Przyklejenie płyt styropianowych, gr. 10,0cm | m2 | 4.666 |  | 0 | 0
4.6.4.2.2 | KNR 0-23 2612-01 | Przyklejenie płyt styropianowych - pod obróbki blacharskie | m2 | 3.888 |  | 0 | 0
4.6.4.2.3 | KNR-W 2-02 0410-01 analiz. ind. | Wykonanie podkonstrukcji z płyty OSB, wodoodpornych, gr. 25mm | m2 | 3.888 |  | 0 | 0
4.6.4.2.4 | KNR-W 2-02 0514-03 | Wykonanie nowych obróbek z blachy ocynkowanej gr.0,7mm | m2 | 5.832 |  | 0 | 0
5 |  | POZOSTAŁE |  |  |  | 0 | 0
5.1 |  | Tablice informacyjne EFRR i baner |  |  |  | 0 | 0
5.1.1 | kalk. własna Uproszczona | Tablica informacyjna #1. Dofinansowanie z Europejskiego Funduszu Rozwoju Regionalnego (EFRR), w ramach programu Fundusze Europejskie dla Małopolski 2021-2027 (FEM) -tablica informacyjno-promocyjna | szt. | 1 |  | 0 | 0
5.1.2 | kalk. własna Uproszczona | Tablica informacyjna #2. Baner „Budujemy węzeł przesiadkowy „P+R Bronowice”” | szt. | 2 |  | 0 | 0
5.2 |  | Opracowanie Dokumentacji Powykonawczej - kompleksowo dla wszyskich branż |  |  |  | 0 | 0
5.2.1 | kalk. własna Uproszczona | Opracowanie Dokumentacji Powykonawczej - kompleksowo dla wszyskich branż | kpl | 1 |  | 0 | 0
5.3. |  | Aktualizacja uzgodnień projektów technicznych branżowych, np. sieci telekomunikacyjnych, stałej organizacji ruchu, i.t.p. - niezbędnych w trakcie wykonywania robót budowlanych |  |  |  | 0 | 0
5.3.1. | kalk. własna Uproszczona | Aktualizacja uzgodnień projektów technicznych branżowych, np. sieci telekomunikacyjnych, stałej organizacji ruchu, i.t.p. niezbędnych w trakcie wykonywania robót budowlanych | kpl | 1 |  | 0 | 0
5.4. |  | Okres gwarancji - min. 5 lat |  |  |  | 0 | 0
5.4.1 | kalk. własna Uproszczona | Pielęgnacji zieleni: nowych nasadzeń, zielonego dachu, zazielenienia ściany wschodniej budynku parkingu, zazielenienia ekranów akustycznych i ścian oporowych w okresie gwarancji | lata | 5 |  | 0 | 0
5.4.2 | kalk. własna Uproszczona | Przeglądy techniczne w okresie gwarancji | lata | 5 |  | 0 | 0
5.4.3 | kalk. własna Uproszczona | Naprawy, konserwacje urządzeń i instalacji wg wymogów eksploatacyjnych wraz z wymianą i uzupełnieniem materiałów eksploatacyjnych wind, urządzeń elektrycznych, UPS-y, oświetlenia, czujników, wentylacji, klimatyzacji, konstrukcji stalowych, Systemów (w tym. m.in. parkingowego (m.in. kasy, szlabany, terminale wjazdowe/wyjazdowe, kamery odczytujące tablice rejestracyjne, tablice informujące o ilości dostępnych miejsc, system wizualizacji), CCTV, informacji i sygnalizacji wolnych miejsc na parkingu, tablice DIP systemu TTSS, dźwiękowy system ostrzegawczy - DSO, system kontroli dostępu i włamania) | lata | 5 |  | 0 | 0
Cena oferty
[6 empty] | Cena bez VAT: | 0
[6 empty] | Podatek VAT (23%): | 0
[6 empty] | Cena z VAT: | 0