## CZĘŚĆ 1
FORMULARZ ASORTYMENTOWO-CENOWY | [5 empty] | Załącznik nr 1 do SWZ
Nazwa Wykonawcy:………………………
CZĘŚĆ NR 1-Zamknięty system do pobierania próbek z drzewa oskrzelowego
Lp | Asortyment | Jedn. miary | Ilość | Cena jednostk. brutto | Wartość brutto | Producent/Nazwa handlowa | Nr katalog. | EAN/GTIN
| x | x | x | (zł) | (zł) | x | x | x
1 | Zamknięty system do pobierania próbek z drzewa oskrzelowego z kontrolą siły ssania, pojemność 20-25ml | szt | 2500 |  | 0
2 | Zamknięty system do pobierania próbek z drzewa oskrzelowego z kontrolą siły ssania, pojemność 40 ml | szt | 1000 |  | 0
3 | Zamknięty system do pobierania próbek z drzewa oskrzelowego z kontrolą siły ssania, pojemność 100 ml | szt | 500 |  | 0
Razem: |  |  |  |  | 0
Wymagania graniczne Zamawiającego do poz. 1-3 |  | Podać tak/ nie | Opisać
1 | Wyrób medyczny jednorazowy
2 | Pakowany indywidualnie
3 | Sterylny
4 | Dwukanałowe podłączenie: do fiberoskopu, do drenu do ssaka
5 | Pokrywka pozwalająca na szczelne zamknięcie pojemnika po pobraniu wydzieliny
..........................................
Podpis osoby upowaznionej

## CZĘŚĆ_2
FORMULARZ ASORTYMENTOWO-CENOWY | [5 empty] | Załącznik nr 1 do SWZ
Nazwa Wykonawcy:………………………
CZĘŚĆ NR 2-ZESTAW WZIERNIKÓW LARYNGOLOGICZNYCH
Lp | Asortyment | Jedn. miary | Ilość | Cena jednostk. brutto | Wartość brutto | Producent/Nazwa handlowa | Nr katalog. | EAN/GTIN
| x | x | x | (zł) | (zł) | x | x | x
1 | Sterylny zestaw wzieników laryngologicznych: nosowy w kształcie klasyczego wziernika typu Hartmann , wziernik uszny, szpatułka. Rozmial L | szt | 6000 |  | 0
2 | Sterylny zestaw wzieników laryngologicznych: nosowy w kształcie klasyczego wziernika typu Hartmann , wziernik uszny, szpatułka. Rozmial M | szt | 8000 |  | 0
RAZEM |  |  |  |  | 0
| Wymagania graniczne Zamawiającego do poz. 1 i 2 | Podać tak/ nie | Opisać
1 | Wyrób medyczny jednorazowy
2 | Pakowany indywidualnie
3 | Sterylny
4 | Wziernik nosowy w kształcie klasycznego wziernika typu Hartmann, materiał w częsci aplikacyjnej gładki, w części rękojeści matowy
5 | Wziernik uszny musi posiadać powierzchnię wewnętrzna matową czarną
6 | Szpatułka twarda nie uginająca się w części środkowej, wzmocniona na końcach, lekko wygięta do gory lub prosta na dł. 3 cm pod kątem ok. 10º
..........................................
Podpis osoby upowaznionej

## CZĘŚĆ_3
FORMULARZ ASORTYMENTOWO-CENOWY | [5 empty] | Załącznik nr 1 do SWZ
Nazwa Wykonawcy:………………………
CZĘŚĆ NR 3 Automatyczne urządzenie do biopsji
Lp | Przedmiot zamówienia | Jedn. miary | Ilość | Cena jednostk. brutto | Wartość brutto/ opakowanie | Nazwa handlowa/ Producent | Nr katalogowy | EAN/GTIN
x | x | x | x | /w zł/ | /w zł/ | /w zł/ | x | x
1 | Rozmiar 14G x 100 mm | szt. | 100 |  | 0
2 | Rozmiar 14G x 120mm | szt. | 500 |  | 0
RAZEM |  |  |  |  | 0
L.P. | Wymagania i parametry graniczne Zamawiającego do poz. 1 i 2 | Podać tak/ nie | Opisać tak/nie
1 | Wyrób medyczny jednorazowy
2 | Pakowany pojedynczo
3 | Kompletny wraz z igłą biopsyjną - gotowy do bezpośredniego użycia
4 | Rozmiar 14G x 100 mm oraz 14G x 120mm
5 | Dwa przyciski spustowe do strzału - jeden w przyczołku proksymalnym, drugi w części dystalnej bocznej
6 | Aktywacja jedną ręką za pomocą pojedynczej zespolonej dźwigni ładującej znajdującej się na frontowej ścianie rękojeści lub po bokach aparatu
7 | Głębokość penetracji sztyletu 22mm
8 | Przesuwny stoper umożliwiający wcześniejsze określenie głębokości wkłucia
9 | Echogeniczny dystalny koniec igły umożliwiający kontrolę w USG | [6 empty] | ..........................................
10 | Rozmiary kodowane kolorystycznie na mechanizmie ładującym oraz na spuście | [5 empty] | Podpis osoby upoważnionej

## CZĘŚĆ_4
FORMULARZ ASORTYMENTOWO-CENOWY |  |  |  |  | Załącznik nr 1 do SWZ
Nazwa Wykonawcy:………………………
CZĘŚĆ NR 4 - DRENY DO TORU WIZYJNEGO LAPAROSKOPOWEGO I LAPAROSKOPOWO-HISTEROSKOPOWEGO FIRMY OLYMPUS BĘDĄCEGO NA WYPOSAŻENIU ZAMAWIAJĄCEGO
Lp | Asortyment | Jedn. miary | Ilość | Cena jednostk. brutto | Wartość brutto | Producent/Nazwa handlowa | Nr katalog. | EAN/GTIN
| x | x | x | (zł) | (zł) | x | x | x
1 | Dreny wielorazowe irygacyjne współpracujące z pompą Multi indication pump, przeznaczone do 20 użyć | szt. | 100 |  | 0
1a | Zestawy drenów wielorazowych do próżni współpracujące z pompą Multi indication pump, przeznaczone do użycia przez 30 dni op 1 szt. | op. | 100 |  | 0
2 | Dreny wielorazowe współpracujące z insuflatorem UHI-4 | szt. | 50 |  | 0
3 | Dreny wielorazowe do ewakuacji dymu z pola operacyjnego do insuflatora UHI-4 | szt. | 50 |  | 0
4 | Dreny wielorazowe do ewakuacji gazu z pola operacyjnego do insuflatora UHI-4 | szt. | 50 |  | 0
5 | Dreny wielorazowe do ewakuacji płynu z pola operacyjnego do insuflatora UHI-4 | szt. | 8 |  | 0
6 | Filtry jednorazowe CO2 do insuflatora UHI-4 | szt. | 500 |  | 0
Razem: |  |  |  |  | 0
..........................................
Podpis osoby upowaznionej

## CZĘŚĆ_5
FORMULARZ ASORTYMENTOWO-CENOWY |  |  |  |  | Załącznik nr 1 do SWZ
Nazwa Wykonawcy:………………………
CZĘŚĆ NR 5-PRZYRZĄD DO DRENAZU JAMY BĘBENKOWEJ
Lp | Asortyment | Jedn. miary | Ilość | Cena jednostk. brutto | Wartość brutto | Producent/Nazwa handlowa | Nr katalog. | EAN/GTIN
| x | x | x | (zł) | (zł) | x | x | x
1 | Przyrząd do drenażu jamy bębenkowej ucha środkowego (op. 5 szt) | op | 60 |  | 0
Wymagania zamawiającego do poz. 1 |  | Podać tak/ nie | Opisać
1 | Wyrób medyczny jednorazowy
2 | Pakowany indywidualnie (na opakowaniu naklejka do dokumentacji medycznej)
3 | Sterylny
4 | Silikonowy drenik typu T z rozchylonymi skrzydełkami
5 | Wymiary: Dł. 6,7,8 mm do wyboru Zamawiającego, śr. 1,27-1,3mm
..........................................
Podpis osoby upowaznionej

## CZĘŚĆ_6
FORMULARZ ASORTYMENTOWO-CENOWY |  |  |  |  | Załącznik nr 1 do SWZ
Nazwa Wykonawcy:………………………
CZĘŚĆ NR 6-WYROBY DO ZABIEGÓW OTOLARYNGOLOGICZNYCH
Lp | Asortyment | Jedn. miary | Ilość | Cena jednostk. brutto | Wartość brutto | Producent/Nazwa handlowa | Nr katalog. | EAN/GTIN
| x | x | x | (zł) | (zł) | x | x | x
1 | Protezki kosteczek słuchowych do implantacji w obrębie ucha srodkowego | szt | 20 |  | 0
2 | Przyrząd do drenażu jamy bębenkowej ucha środkowego typu Goode T-tubes | szt | 200 |  | 0
RAZEM |  |  |  |  | 0
Wymagania graniczne Zamawiającego do poz. 1 |  | Podać tak/ nie | Opisać
1 | Wyrób medyczny jednorazowy
2 | Pakowany indywidualnie (na opakowaniu naklejka do dokumentacji medycznej)
3 | Sterylny
4 | Trzon wykonany z hydroksyapatytu
5 | Korpus wykonany z tytanu
6 | Średnica protezki 1,14 mm
7 | Długość 5 mm
8 | Średnica trzonka 4 mm
Wymagania graniczne Zamawiającego do poz. 2 |  | Podać tak/ nie | Opisać
1 | Wyrób medyczny jednorazowy
2 | Pakowany indywidualnie (na opakowaniu naklejka do dokumentacji medycznej)
3 | Sterylny
4 | Wymiary : sr. 1,14 mm x 6,0 mm x 6,0 mm
5 | Wykonany z silikonu
..........................................
Podpis osoby upowaznionej

## CZĘŚĆ_7
FORMULARZ ASORTYMENTOWO-CENOWY |  |  |  |  | Załącznik nr 1 do SWZ
Nazwa Wykonawcy:………………………
CZĘŚĆ NR 7-ODPROWADZENIA JEDNORAZOWE DO EKG
Lp | Asortyment | Jedn. miary | Ilość | Cena jednostk. brutto | Wartość brutto | Producent/Nazwa handlowa | Nr katalog. | EAN/GTIN
| x | x | x | (zł) | (zł) | x | x | x
1 | Kabel ekg z 5-cioma piersiowymi odprowadzeniami | szt | 400 |  | 0
2 | Kabel ekg z 3-ma piersiowymi odprowadzeniami | szt | 100 |  | 0
3 | Przejściowka łącząca jednorazowy kabel ekg z monitorem f-my PHILIPS MODEL MP 70 * | szt | 20 |  | 0
4 | Przejściowka łącząca jednorazowy kabel ekg z monitorem f-my DRAGER MODEL INFINITY DELTA * | szt | 20 |  | 0
0
Wymagania zamawiającego do poz. 1 i 2 |  | Podać tak/ nie | Opisać
1 | Wyrób medyczny jednorazowy
2 | Pakowany indywidualnie
3 | Mikrobiologicznie czysty
4 | Kabel z odprowadzeniami jednorazowego użytku dla jednego pacjenta zakończony klamrą
5 | Długość kabla z odprowadzeniami 2 m - 3,7 m
Wymagania zamawiającego do poz. 3 i 4 |  | Podać tak/ nie | Opisać
1 | Przejściówki wielorazowego użytku
2 | Przejściówki kompatybilne z kablami z poz. 1 i 2
* Zamawiający dopuszcza możliwość zaoferowania kabli dedykowanych bezpośrednio do aparatów nie wymagających przejściówek łączących. W przypadku zaoferowania takiego rozwiązania prosimy o wykreślenie i nie wypełnianie poz. 3 i 4.
..........................................
Podpis osoby upowaznionej

## CZĘŚĆ_8
FORMULARZ ASORTYMENTOWO-CENOWY |  |  |  |  | Załącznik nr 1 do SWZ
Nazwa Wykonawcy:………………………
CZĘŚĆ NR 8-ZESTAWY DO PRZEZSKÓRNEJ TRACHEOTOMII
Lp | Asortyment | Jedn. miary | Ilość | Cena jednostk. brutto | Wartość brutto | Producent/Nazwa handlowa | Nr katalog. | EAN/GTIN
| x | x | x | (zł) | (zł) | x | x | x
1 | ZESTAW TRACHEOSTOMIJNY Z ELASTYCZNĄ KANIULĄ WEWNĘTRZNĄ, Z TERMOPLASTYCZNEGO TWORZYWA PCV z mankietem lub bez mankietu do wyboru Zamawiającego | szt | 30 |  | 0
2 | RURKA TRACHEOSTOMIJNA WYKONANA Z TERMOPLASTYCZNEGO TWORZYWA PCV -bez mankietu, z okienkiem umożliwiającym fonację | szt | 30 |  | 0
3 | RURKA TRACHEOSTOMIJNA WYKONANA Z TERMOPLASTYCZNEGO TWORZYWA PCV -bez mankietu i bez okienka umożliwiającego fonację | szt | 30 |  | 0
RAZEM |  |  |  |  | 0
Wymagania graniczne Zamawiającego do poz. 1 |  | Podać tak/ nie | Opisać
1 | Wyrób medyczny jednorazowy
2 | Pakowany indywidualnie
3 | Sterylny
4 | nie zawiera lateksu
5 | Skład zestawu:
rurka tracheostomijna
dwie kaniule wewnętrzne oznaczone kodem barwnym, kaniula wew. Z łącznkiem 15mm dł., kanula wew. Z łącznikiem niskoprofilowym krótka
pierścień mocujący
nakładka kaszlowa
opaska szyjna
obturator
rozmiary 7,0; do 11,0 zo wyboru Zamawiającego
Wymagania graniczne Zamawiającego do poz. 2 |  | Podać tak/ nie | Opisać
1 | Wyrób medyczny jednorazowy
2 | Pakowany indywidualnie
3 | Sterylny
4 | nie zawiera lateksu
5 | Skład zestawu:
rurka tracheostomija
4 kaniule oznaczone barwnym kodem
kaniula z łącznikiem 15 mm długa
kaniula z łącznikiem niskoprofilowym krótka
kaniula z łącznikiem 15mm fonacyjna długa
kaniula z łącznikiem niskoprofilowym fonacyjna
pierścień mocujący
nakładka kaszlowa
zastawka umożliwiająca fonację z adapterem do O2
opaska szyjna
obturator
rozmiary 7,0; do 11,0 zo wyboru Zamawiającego
Wymagania graniczne Zamawiającego do poz. 3 |  | Podać tak/ nie | Opisać
1 | Wyrób medyczny jednorazowy
2 | Pakowany indywidualnie
3 | Sterylny
4 | nie zawiera lateksu
5 | Skład zestawu: rurka tracheostomijna, 2 elatyczne kaniule wewnętrzne oznakowane barwnym kodem ( powyżej rozmiaru 6), miękka opaska szyjna, obturator ( powyżej rozmiaru 6) żel nawilżający
6 | rozmary: 3,5 -10,0 do Wyboru Zamawiającego
..........................................
Podpis osoby upowaznionej

## CZĘŚĆ_9
FORMULARZ ASORTYMENTOWO-CENOWY |  |  |  |  | Załącznik nr 1 do SWZ
Nazwa Wykonawcy:………………………
CZĘŚĆ NR 9 - DRENY DO POMP OBJĘTOŚCIOWYCH ALARIS-ASENA i ALARIS CC BĘDĄCYCH WŁASNOŚCIĄ ZAMAWIAJĄCEGO
Lp | Asortyment | Jedn. miary | Ilość | Cena jednostk. brutto | Wartość brutto | Producent/Nazwa handlowa | Nr katalog. | EAN/GTIN
| x | x | x | (zł) | (zł) | x | x | x
1 | Dren do podawania płynów kompatybilny do pomp objętościowych ALARIS ASENA | szt | 100 |  | 0
2 | Dren do podawania krwi kompatybilny do pomp objętościowych ALARIS ASENA | szt | 210 |  | 0
3 | Dren do leków światłoczułych kompatybilny do pomp objętościowych ALARIS ASENA | szt | 200 |  | 0
4 | Dren do podawania do płynów kompatybilny do pomp strzykawkowych ALARIS CC | szt | 200 |  | 0
|  |  |  | RAZEM | 0
Wymagania graniczne zamawiającego do poz. 1 |  | Podać tak/ nie | Opisać
1 | Wyrób medyczny jednorazowy
2 | Pakowany indywidualnie
3 | Sterylny
4 | Długość drenu 220 cm
5 | Objętość napełniania 21 ml
6 | Filtr 15 µm
7 | 1 plastikowa igła typu spike (z odpowietrznikiem/bez odpowietrznika)
8 | 1 męskie złącze luer lock z zaworem antyzwrotnym
9 | 1 rolkowy regulator przepływu
10 | Średnica wewnętrzna/zewnętrzna 3,0/4,1
Wymagania graniczne Zamawiającego do poz. 2 |  | Podać tak/ nie | Opisać
1 | Wyrób medyczny jednorazowy
2 | Pakowany indywidualnie
3 | Sterylny
4 | Długość drenu minimum 290 cm
5 | Objętość napełniania nie więcej niż 29 ml
6 | Filtr 200 µm
7 | 1 plastikowa igła typu spike (bez odpowietrznika)
8 | 1 komora kroplowa w linii
9 | 1 igłowy port typu Y
10 | 1 rolkowy regulator przepływu, 1 zacisk zatrzaskowy
11 | 1 męskie złącze typu luer lock z zaworem antyzwrotnym
12 | Średnica wewnętrzna/zewnętrzna 3,0/4,1
Wymagania graniczne Zamawiającego do poz. 3 |  | Podać tak/ nie | Opisać
1 | Wyrób medyczny jednorazowy
2 | Pakowany indywidualnie
3 | Sterylny
4 | Długość drenu 250 cm
5 | Objętość napełniania 23 ml
6 | Filtr 15 µm
7 | 1 plastikowa igła typu spike (z odpowietrznikiem/bez odpowietrznika)
8 | 1 zacisk zatrzaskowy
9 | 1 zawór antysyfonowy
10 | 1 męskie złącze luer lock
11 | Ochrona przed światłem
12 | Średnica wewnętrzna/zewnętrzna 3,0/4,1
Wymagania graniczne Zamawiającego do poz. 4 |  | Podać tak/ nie | Opisać
1 | Wyrób medyczny jednorazowy
2 | Pakowany indywidualnie
3 | Sterylny
4 | Długość drenu minimum 200 cm
5 | Objętość napełniania nie więcej niż 1,5 ml
6 | 1 zacisk zatrzaskowy
7 | Dysk z czujnikiem ciśnienia w linii
8 | Ochrona przed światłem
9 | 1 męskie, 1 żeńskie złącze luer lock, obrotwe męskie złącze luer lock
10 | Średnica wewnętrzna 0,9 mm
Wymagania graniczne Zamawiającego do poz. 1-4 |  | Podać tak/ nie | Opisać
1 | wyroby bez zawartości latexu |  |  |  | ..........................................
2 | wyroby bez zawartości DEHP |  |  |  | Podpis osoby upoważnionej

## CZĘŚĆ_10
FORMULARZ ASORTYMENTOWO-CENOWY |  |  |  |  | Załącznik nr 1 do SWZ
Nazwa Wykonawcy:………………………
CZĘŚĆ NR 10 - WKŁADY DO STRZYKAWEK AUTOMATYCZNYCH BĘDĄCYCH WŁASNOŚCIĄ ZAMAWIAJĄCEGO
Lp | Asortyment | Jedn. miary | Ilość | Cena jednostk. brutto | Wartość brutto | Producent/Nazwa handlowa | Nr katalog. | EAN/GTIN
| x | x | x | (zł) | (zł) | x | x | x
1 | Wkłady do strzykawki OPTIVANTAGE | szt | 100 |  | 0
2 | Wkłady do strzykawki OPTISTAR ELITE | szt | 100 |  | 0
RAZEM |  |  |  |  | 0
Wymagania graniczne Zamawiającego do poz. 1 |  | Podać tak/ nie | Opisać
1 | Wyrób medyczny jednorazowy
2 | Pakowany indywidualnie
3 | Sterylny
4 | Wkłady muszą współpracować ze strzykawką OPTIVANTAGE będąca własnością zamawiajacego
5 | Wkłady są stosowane do podawania kontrastu w Pracowni TK
6 | Wkłady 2 x 200 ml z drenem Y, z dwiema zastawkami
Wymagania graniczne Zamawiającego do poz. 2 |  | Podać tak/ nie | Opisać
1 | Wyrób medyczny jednorazowy
2 | Pakowany indywidualnie
3 | Sterylny
4 | Wkłady muszą współpracować ze strzykawką OPTISTAR ELITE będąca własnością zamawiajacego
5 | Wkłady są stosowane do podawania kontrastu w Pracowni MRI
6 | Wkłady 2 x 60 ml z drenem Y i jedną zastawka
..........................................
Podpis osoby upowaznionej

## CZĘŚĆ_11
FORMULARZ ASORTYMENTOWO-CENOWY |  |  |  |  | Załącznik nr 1 do SWZ
Nazwa Wykonawcy:………………………
CZĘŚĆ NR 11 - WKŁADY DO STRZYKAWKI AUTOMATYCZNEJ BĘDĄCEJ WŁASNOŚCIĄ ZAMAWIAJĄCEGO
Lp | Asortyment | Jedn. miary | Ilość | Cena jednostk. brutto | Wartość brutto | Producent/Nazwa handlowa | Nr katalog. | EAN/GTIN
| x | x | x | (zł) | (zł) | x | x | x
1 | Wkłady do strzykawki TYP VISTRON CT | szt | 80 |  | 0
Wymagania zamawiającego do poz. 1 |  | Warunek graniczny | Opisać tak/nie
1 | Wyrób medyczny jednorazowy | tak
2 | Pakowany indywidualnie | tak
3 | Sterylny | tak
4 | Wkłady muszą wsółpracować ze strzykawką VISTRIN CT będąca własnością zamawiajacego | tak
5 | Wkłady są stosowane do podawania kontrastu w Pracowni TK | tak
..........................................
Podpis osoby upowaznionej

## CZĘŚĆ_12
FORMULARZ ASORTYMENTOWO-CENOWY |  |  |  |  | Załącznik nr 1 do SWZ
Nazwa Wykonawcy:………………………
CZĘŚĆ NR 12-WYROBY DO ANESTEZJI REGIONALNEJ
Lp | Asortyment | Jedn. miary | Ilość | Cena jednostk. brutto | Wartość brutto | Producent/Nazwa handlowa | Nr katalog. | EAN/GTIN
| x | x | x | (zł) | (zł) | x | x | x
1 | Igły do znieczuleń zewnątrzoponowych z dostępu krzyżowego rozm 22G/35 mm | szt | 200 |  | 0
2 | Igły do znieczuleń zewnątrzoponowych z dostępu krzyżowego rozm 25G/30 mm | szt | 200 |  | 0
3 | Zestaw do znieczuleń zewnątrzoponowych pediatryczny , igła 20G i cewnik 24 G | szt | 50 |  | 0
4 | Zestaw do znieczuleń zewnątrzoponowych pediatryczny igła 18 G i cewnik 20G | szt | 100 |  | 0
RAZEM |  |  |  |  | 0
Wymagania graniczne Zamawiającego do poz. 1 i 2 |  | Podać tak/ nie | Opisać
1 | Wyrób medyczny jednorazowy
2 | Pakowany indywidualnie
3 | Sterylny
4 | Igła o kącie ścięcia 32º
5 | Mandryn kodowany kolorami
Wymagania graniczne Zamawiającego do poz. 3 i 4 |  | Podać tak/ nie | Opisać
1 | Wyrób medyczny jednorazowy
2 | Pakowany indywidualnie
3 | Sterylny
4 | Cewnik miękki z otworem centralnym
5 | Znacznik głębokości na igle
6 | System mocowania filtra
..........................................
Podpis osoby upowaznionej

## CZĘŚĆ_13
FORMULARZ ASORTYMENTOWO-CENOWY |  |  |  |  | Załącznik nr 1 do SWZ
Nazwa Wykonawcy:………………………
CZĘŚĆ NR 13-WYROBY DO ANESTEZJI REGIONALNEJ
Lp | Asortyment | Jedn. miary | Ilość | Cena jednostk. brutto | Wartość brutto | Producent/Nazwa handlowa | Nr katalog. | EAN/GTIN
| x | x | x | (zł) | (zł) | x | x | x
1 | Igła do blokad nerwów wykonywanych przy pomocy neurostymulatora
1a | Rozm. 22G x 50 mm | szt | 160 |  | 0
1b | Rozm. 22G x 80 mm | szt | 160 |  | 0
1c | Rozm. 22G x 120 mm lub 20Gx150mm ze znacznikami echogenicznymi, pogrupowanymi na ostatnich 20mm w min. 3 sekcjach o różnej długości | szt | 50 |  | 0
2 | Igła do blokad nerwów wykonywanych przy pomocy neurostymulatora i pod kontrolą USG
2a | Rozm. 22G x 35-40 mm | szt | 20 |  | 0
2b | Rozm. 22G x 50 mm | szt | 100 |  | 0
2c | Rozm. 22G x 80 mm | szt | 100 |  | 0
2d | Rozm. 20G x 100 mm | szt | 100 |  | 0
2e | Rozm. 20G x150 mm | szt | 25 |  | 0
3 | Zestaw do ciągłej blokady nerwów z cewnikiem mocowanym na igle
3a | Rozm. Cewnik 19G igła 25G | szt | 30 |  | 0
4 | Igła do znieczuleń podpajęczynówkowych ze szlifem Quincke z igła wprowadzającą
4a | Rozm. 18G x 88-90 mm | szt | 300 |  | 0
4b | Rozm. 20G x 88-90 mm | szt | 1500 |  | 0
4c | Rozm. 22G x 120-130 mm | szt | 50 |  | 0
4d | Rozm. 22G x 38-40 mm | szt | 300 |  | 0
4e | Rozm. 22G x 75 mm | szt | 100 |  | 0
4f | Rozm. 22G x 88-90 mm | szt | 1500 |  | 0
4g | Rozm. 25G x 120 mm | szt | 300 |  | 0
4h | Rozm. 25G x 88-90 mm | szt | 2200 |  | 0
4i | Rozm. 26G x 88-90 mm | szt | 1100 |  | 0
4j | Rozm. 27G x 120 mm | szt | 225 |  | 0
4k | Rozm. 27G x 88-90 mm | szt | 100 |  | 0
4l | Igła wprowadzająca dla igieł pp25G | szt | 750 |  | 0
4m | Igła wprowadzająca dla igieł pp26-27GG | szt | 450 |  | 0
5 | Igła do znieczuleń podpajęczynówkowych ze szlifem pencil-point z igła wprowadzającą
5a | Rozm. 25G x 103 mm | szt | 100 |  | 0
5b | Rozm. 27G x 103 mm | szt | 150 |  | 0
5c | Rozm. 25G x 120 mm | szt | 50 |  | 0
6 | Igła do znieczuleń podpajęczynówkowych o atraumatycznym, dwupłaszczyznowym szlifie
6a | rozm. 26G x 25 mm | szt | 100 |  | 0
6b | rozm. 26G x 50 mm | szt | 30 |  | 0
6c | rozm. 26G x 88-90 mm | szt | 3200 |  | 0
7 | Zestaw do znieczuleń zewnątrzoponowych dorosłych
7a | Rozm. igła 18 G/70-80 cewnik G19-20 | szt | 900 |  | 0
wymagania gr |  |  |  |  | 0
Wymagania graniczne Zamawiającego do poz. 1 |  | Podać tak/ nie | Opisać
1 | Wyrób medyczny jednorazowy
2 | Pakowany indywidualnie
3 | Sterylny
4 | Kąt szlifu 15º - 45º
5 | Izolowana na całej długości (szlif odsłonięty dla 30º - 45º lub odsłonięty jedynie czubek igły dla 15º)
Wymagania graniczne Zamawiającego do poz. 2 |  | Podać tak/ nie | Opisać
1 | Wyrób medyczny jednorazowy
2 | Pakowany indywidualnie
3 | Sterylny
4 | Kąt szlifu 30º lub 45º
5 | Izolowana na całej długości (szlif odsłonięty)
6 | Echogeniczna, przynajmniej 20 mm licząc od szlifu
7 | Elementy echogeniczne bez wpływu na gładkość powierzchni igły
Wymagania grnaiczne Zamawiającego do poz. 3 |  | Podać tak/ nie | Opisać
1 | Wyrób medyczny jednorazowy
2 | Pakowany indywidualnie
3 | Sterylny
4 | Sklad zestawu:
4a | Cewnik wprowadzany na igle dobrze widoczny w usg
4b | Igła izolowana zinegrowana z kabelkiem do stymulatora i drenem infuzyjnym
4c | Przesuwny uchwyt umożliwiający wprowadzenie igły wraz z cewnikiem w okolice nerwu
4d | Łącznik zatrzaskowy
4e | System mocowania cewnika do skóry pacjenta
Wymagania graniczne Zamawiającego do poz. 4 |  | Podać tak/ nie | Opisać
1 | Wyrób medyczny jednorazowy
2 | Pakowany w zestawie lub indywidualnie
3 | Sterylny
4 | Igła wprowadzająca dokładnie dopasowana do igły zasadniczej - dla poz. 4g-4k
5 | Igła wprowadzająca skracajaca długość igły zasadniczej nie więcej niż 12 mm
6 | Ergonomiczny, przezroczysty uchwyt z elementem powiększjącym ułatwiającym ocenę wypływu płynu mózgowo-rdzenioweego
7 | Wskaźnik położenia ścięcia igły
8 | Mandryn kodowany kolorami
Wymagania graniczne Zamawiającego do poz. 5 |  | Podać tak/ nie | Opisać
1 | Wyrób medyczny jednorazowy
2 | Pakowany w zestawie lub indywidualnie
3 | Sterylny
4 | Igła wprowadzająca dokładnie dopasowana do igły zasadniczej
5 | Igła wprowadzająca skracajaca długość igły zasadniczej nie więcej niż 12 mm
6 | Ergonomiczny, przezroczysty uchwyt z elementem powiększjącym ułatwiającym ocenę wypływu płynu mózgowo-rdzenioweego
7 | Wskaźnik położenia ścięcia igły
8 | Mandryn kodowany kolorami
Wymagania graniczne Zamawiającego do poz. 6 |  | Podać tak/ nie | Opisać
1 | Wyrób medyczny jednorazowy
2 | Pakowany indywidualnie
3 | Sterylny
4 | Ergonomiczny, przezroczysty uchwyt z elementem powiększjącym ułatwiającym ocenę wypływu płynu mózgowo-rdzenioweego
5 | Wskaźnik położenia ścięcia igły
6 | Mandryn kodowany kolorami
Wymagania graniczne Zamawiającego do poz. 7 |  | Podać tak/ nie | Opisać
1 | Wyrób medyczny jednorazowy
2 | Pakowany indywidualnie
3 | Sterylny
4 | Cewnik poliamidowy o dług. 1000 mm ±10%, z wyraźnie miękką końcówką, zamknięty koniec, 3 otwory boczne
5 | Znaczniki długości wtopione w materiał cewnika
6 | Zatrzaskowy łacznik
7 | Filtr 0,2 µm
8 | Uchwyt zintegrowany z igłą
..........................................
Podpis osoby upowaznionej

## CZĘŚĆ_14
FORMULARZ ASORTYMENTOWO-CENOWY |  |  |  |  | Załącznik nr 1 do SWZ
Nazwa Wykonawcy:………………………
CZĘŚĆ 14 - Uchwyt do rurek intubacyjnych
Lp | Asortyment | Jedn. miary | Ilość | Cena jednostk. brutto | Wartość brutto | Producent/Nazwa handlowa | Nr katalog. | EAN/GTIN
| x | x | x | (zł) | (zł) | x | x | x
1 | Stabilizator do rurek intubacyjnych | szt | 100 |  | 0
Wymagania graniczne Zamawiającego do poz. 1 |  | Podać tak/ nie | Opisać
1 | Wyrób medyczny jednorazowy
2 | Pakowany indywidualnie
3 | do użytku przez 24 h
4 | Niesterylne lub sterylne
5 | Nie zawiera lateksu
6 | Pasuje do urządzeń do dróg oddechowych w rozmiarze od 6,5 mm (średnica wewnętrzna) do 21 mm (średnica wewnętrzna)
7 | wygodny w użyciu bez konieczności unoszenia głowy pacjenta
8 | mocny rzep umożliwiający szybkie zapięcie
9 | możliwość prowadzenia wentylacji podczas zakładania regulowania i usuwania uchwytu
10 | śruba dociskająca rurkę zapobiegająca jej przemieszczaniu
11 | miękka pianka i wyściółka wewnętrznej strony paska mocującego lub z miękką piankową wyściółką tylko od strony ustnika z paskiem o konstrukcji zapobiegającej wczepianiu się włosów
12 | pasek posiada powłokę zapobiegającą wczepianiu się włosów pacjenta podczas zapinania
..........................................
Podpis osoby upowaznionej

## CZĘŚĆ 15
FORMULARZ ASORTYMENTOWO-CENOWY
Załącznik nr 1 do SWZ
Nazwa Wykonawcy:……………………………………………………………
CZĘŚĆ NR 15-Sztanca biopsyjna z suwakiem
Lp. | Asortyment | Jedn. miary | Ilość | Cena jednostk. brutto | Wartość brutto | Producent/ Nazwa handlowa | Nr katalog. | EAN/GTIN
x | x | x | x | /w zł/ | /w zł/ | /w zł/ | x | x
1 | Sztanca biopsyjna do pobierania próbek skórnych do badań histopatologicznych i usuwania cyst, wyposażona w wygodny suwak, wypychający zgromadzony materiał, wyposażona w ostre krawędzie wykonane ze stali nierdzewnej oraz karbowaną, ergonomiczną rączkę, ułatwiającą trzymanie przyrządu. Zamawiający dopuszcza sztancę bez suwaka | szt | 350 |  | 0
Wymagania zamawiającego do poz. 1 |  | Warunek graniczny | Opisać tak/nie
1 | Wyrób medyczny jednorazowy | tak
2 | Pakowany indywidualnie | tak
3 | Sterylny | tak
..........................................
Podpis osoby upowaznionej

## CZĘŚĆ_16
FORMULARZ ASORTYMENTOWO-CENOWY |  |  |  |  | Załącznik nr 1 do SWZ
Nazwa Wykonawcy:………………………
CZĘŚĆ NR 16 Cewnik dotętniczy
Lp | Asortyment | Jedn. miary | Ilość | Cena jednostk. brutto | Wartość brutto | Producent/Nazwa handlowa | Nr katalog. | EAN/GTIN
| x | x | x | (zł) | (zł) | x | x | x
1 | Cewnik dotętniczy wprowadzany metodą Seldingera 3FR ,dł 6 cm , igła wprowadzająca 20G/38 cm, prowadnik 0,53 mm/20 cm | szt | 100 |  | 0
2 | Cewnik dotętniczy wprowadzany metodą Seldingera 4,5 FR dł 18 cm, igła wprowadzająca 17G/70 cm , prowadnik 0,9 mm/46 cm | szt | 60 |  | 0
RAZEM |  |  |  |  | 0
Wymagania graniczne Zamawiającego do poz. 1 |  | Podać tak/ nie | Opisać
1 | Wyrób medyczny jednorazowy
2 | Pakowany indywidualnie
3 | sterylny
4 | nie zawiera lateksu ,ftalanów
5 | Cewnik posiada końcówkę wyposażoną w skrzydełka do mocowania do skóry oraz kołnierzyk zapobiegający załamywaniu się powierzchni cewnika
6 | sztywne opakowanie typu blister pack
Wymagania graniczne Zamawiającego do poz. 2 |  | Podać tak/ nie | Opisać
1 | Pakowany indywidualnie
2 | Wyrób medyczny jednorazowy
3 | sterylny
4 | sztywne opakowanie typu blister pack
5 | nie zawiera lateksu ,ftalanów
6 | wykonany z polietylenu , widoczny w RTG w zestawie igła do wprowadzania,prowadnik , dodatkowo polietylenowa przdłużka 30 cm, strzykawka 5 ml,tródrożny zawór regulujący przepływ
..........................................
Podpis osoby upowaznionej

## CZĘŚĆ_17
FORMULARZ ASORTYMENTOWO-CENOWY |  |  |  |  | Załącznik nr 1 do SWZ
Nazwa Wykonawcy:………………………
CZĘŚĆ NR 17-MASKI ANESTETYCZNE
Lp | Asortyment | Jedn. miary | Ilość | Cena jednostk. brutto | Wartość brutto | Producent/Nazwa handlowa | Nr katalog. | EAN/GTIN
| x | x | x | (zł) | (zł) | x | x | x
1 | Maska z dmuchanym kołnierzem lub elastomerowym dla niemowląt dzieci i dorosłych rozm 0, 1, 2, 3, 4, 5 lub rozmiary: 0,1,2,3( dla noworodków, niemowląt, małych dzieci, dzieci) 4 ( mała dla dorosłych lub dużych dzieci) 5 (średnia dla dorosłych) 6 (duża dla dorosłych ). | szt | 20000 |  | 0
Wymagania graniczne Zamawiającego do poz. 1 |  | Podać tak/ nie | Opisać
1 | Wyrób medyczny jednorazowy
2 | Pakowany indywidualnie
3 | Mikrobiologicznie czysty lub sterylny
4 | Zastosowanie w anestezji, terapii oddechowej i reanimacji
5 | Każdy rozmiar maski kodowany innym kolorem
6 | Mankiet z możliwościa regulacji i dopompowania, nie dotyczy kołnierza elastomerowego
7 | Maska szczelnie przylegajaca do twarzy pacjenta
8 | Maska nie zawiera lateksu
9 | rozmiar do wyboru Zamawiajacego
..........................................
Podpis osoby upowaznionej

## CZĘŚĆ_18
FORMULARZ ASORTYMENTOWO-CENOWY |  |  |  |  | Załącznik nr 1 do SWZ
Nazwa Wykonawcy:………………………
CZĘŚĆ NR 18-MASKI KRTANIOWE Z KANAŁEM GASTRYCZNYM
Lp | Asortyment | Jedn. miary | Ilość | Cena jednostk. brutto | Wartość brutto | Producent/Nazwa handlowa | Nr katalog. | EAN/GTIN
| x | x | x | (zł) | (zł) | x | x | x
1 | Maski krtaniowe | szt | 4500 |  | 0
Wymagania graniczne Zamawiającego do poz. 1 |  | Podać tak/ nie | Opisać
1 | Wyrób medyczny jednorazowy
2 | Pakowany indywidualnie
3 | Sterylny
4 | Rozmiary minimum: 1,0; 1,5; 2,0; 2,5; 3,0; 4,0; 5,0 do wyboru Zamawiającego, rozmiary kodowane kolorem lub wyraźnym nadrukiem rozmiaru na powierzchni zewnętrznej trzonu maski zamiast oznakowania kolorystycznego. Zamawiający wymaga masek takich, aby mogły być stosowane u pacjentów pow. 100kg.
5 | Nie zawiera lateksu i ftalanów DEHP.
6 | Zgodne z budowa anatomiczna gardła wycięcie pozwalające na latwe zakładanie
7 | Zabezpieczenie przed zagryzieniem rurki lub wbudowane zabezpieczenie przed zagryzieniem rurki
8 | Mankiet powietrzny z niewbudowanym drenem do uszczelniania maski, dren nie znajduje się wewnątrz rurki, dopuszczamy połączenie drenu z rurką przy mankiecie na bardzo krótkim odcinku tak, aby można było go dowolnie ułożyć
9 | Kanał gastryczny z możliwością wprowadzenia sond od rozm 6 Fr do 14-16Fr w zależności od rozm. maski
10 | Maska nie może zawierać metalowych elementów
..........................................
Podpis osoby upowaznionej

## CZĘŚĆ_19
FORMULARZ ASORTYMENTOWO-CENOWY |  |  |  |  | Załącznik nr 1 do SWZ
Nazwa Wykonawcy:………………………
CZĘŚĆ NR 19-RURKI TRACHEOSTOMIJNE SPECJALNEGO PRZEZNACZENIA
Lp | Asortyment | Jedn. miary | Ilość | Cena jednostk. brutto | Wartość brutto | Producent/Nazwa handlowa | Nr katalog. | EAN/GTIN
| x | x | x | (zł) | (zł) | x | x | x
1 | Rurka tracheostomijna z regulowanym położeniem kołnierza Rozm. od 6,0 mm do 10,0 mm co 1 mm | szt | 100 |  | 0
2 | Rurka tracheostomijna z cienkościennym mankietem niskociśnieniowym, z odsysaniem z nad mankietu i wymiennymi kaniulami Rozm od 6,0 – 10,0 mm co 1 mm oraz 7,5 mm i 8,5 mm | szt | 1200 |  | 0
3 | Kaniule wymienne bez otworu fenestracyjnego do rurek tracheostomijnych o śr. Wew. 6,0-10,0 lub śr. Wew. 7,0 - 10,0 | szt | 300 |  | 0
4 | Rurka tracheostomijna z cienkościennym mankietem niskociśnieniowym, z dwoma kaniulami wymiennymi. Rozm od 6,0 – 10,0 mm co 1 mm oraz 7,5 mm i 8,5 mm | szt | 110 |  | 0
5 | Kaniule wymienne z otworami fenesracyjnymi do rurek tracheostomijnych o śr. Wew. 6,0-10,0 lub śr. Wew. 7,0 - 10,0 | szt | 50 |  | 0
6 | Szczotka do czyszczenia kaniul | szt | 40 |  | 0
7 | Miękka elastyczna opaska do rurki tracheostomijnej dla dorosłych z mocowaniem na rzep | szt | 500 |  | 0
8 | Rurka tracheostomijna bez mankietu. Rozm. 3,0 -5,0 co 0,5mm oraz rozm. 3,5 mm, 4,5 mm, 7,5 mm | szt | 180 |  | 0
9 | Zastawka foniatryczna umożliwiająca mówienie chorym z tracheotomią | szt | 50 |  | 0
10 | Wymiennik ciepła i wilgoci jednorazowego użytku przeznaczony do stosowania u zaintubowanych pacjentów podłączonych do respiratora . | szt | 300 |  | 0
RAZEM |  |  |  |  | 0
Wymagania graniczne Zamawiającego do poz. 1 |  | Podać tak/ nie | Opisać
1 | Wyrób medyczny jednorazowy
2 | Pakowany indywidualnie
3 | Sterylny
4 | Rurka posiada mechanizm blokujący umożliwiający przesuwanie kołnierza wzdłuż osi rurki oraz obracanie o kąt 360º
5 | Rurka posiada standardowy mankiet niskociśnieniowy
6 | Rurka wykonana z mieszaniny silikonu i PCV
7 | Oznaczenie: rozmiar rurki i średnica mankietu na baloniku kontrolnym
8 | Zakres zmiennej długości podany na kołnierzu
9 | W zestawie tasiemki mocujące
Wymagania graniczne Zamawiającego do poz. 2 |  | Podać tak/ nie | Opisać
1 | Wyrób medyczny jednorazowy
2 | Pakowany indywidualnie
3 | Sterylny
4 | Rurka posiada mankiet niskociśnieniowy oraz system ograniczenia ciśnienia wewnątrz mankietu typu Soft Seal Lanz
5 | Rurka wykonana z termoplastycznego PCV
6 | Rurka posiada samoblokujący się mandryn z otworem na prowadnicę Seldingera umożliwiający założenie lub wymianę rurki
7 | W opakowaniu dodatkowo znajdują się 2 kaniule wymienne bez otworów fenestracyjnych, szczoteczka i opaska
Wymagania graniczne Zamawiającego do poz. 3 i 5 |  | Podać tak/ nie | Opisać
1 | Wyrób medyczny jednorazowy
2 | Pakowany indywidualnie
3 | Sterylny
Wymagania graniczne Zamawiającego do poz. 4 |  | Podać tak/ nie | Opisać
1 | Wyrób medyczny jednorazowy
2 | Pakowany indywidualnie
3 | Sterylny
4 | Rurka posiada mankiet niskociśnieniowy oraz system ograniczenia ciśnienia wewnątrz mankietu typu Soft Seal Lanz
5 | Rurka wykonana z termoplastycznego silikonu i PCV lub termoplastycznego PCV
6 | Rurka posiada samoblokujący się mandryn z otworem na prowadnicę Seldingera umożliwiający założenie lub wymianę rurki
7 | W opakowaniu dodatkowo znajdują się 2 kaniule ( jedna z otworem fenestracyjnym, jedna bez otworu) wymenne, szczoteczka i opaska
Wymagania graniczne Zamawiającego do poz. 6 i 7 |  | Podać tak/ nie | Opisać
1 | Wyrób medyczny jednorazowy
2 | Niesterylny
Wymagania graniczne Zamawiającego do poz. 8 |  | Podać tak/ nie | Opisać
1 | Wyrób medyczny jednorazowy
2 | Pakowany indywidualnie
3 | Sterylny
4 | Rurka wykonana z mieszaniny silikonu i PCV o zwiększonych właściowościach termoplastycznych i poślizgowych
5 | Posiada elastyczny mandryn. Zamawiający dopuszcza rurki tacheostominą posiadającą elastyczny mandryn od rozmiaru 6,0
6 | Opis średnicy wewnętrznej i zewnętrznej na kołnierzu rurki
7 | W opakowaniu dodatkowo znajdują się łącznik 15 mm i tasiemka mocująca lub z łącznikiem przytwierdzonym na stałe do rurki
Wymagania graniczne Zamawiającego do poz. 9 |  | Podać tak/ nie | Opisać
1 | Wyrób medyczny jednorazowy
2 | Pakowany indywidualnie
3 | Sterylny
Wymagania graniczne Zamawiającego do poz. 10 |  | Podać tak/ nie | Opisać
1 | Wyrób medyczny jednorazowy
2 | Pakowany indywidualnie
3 | Sterylny
4 | Nawilżanie 27 mg/l
5 | Wydajność cieplna 32,8º C przy 20 oddechach i objętości oddechowej 500 ml
..........................................
Podpis osoby upowaznionej

## CZĘŚĆ_20
FORMULARZ ASORTYMENTOWO-CENOWY |  |  |  |  | Załącznik nr 1 do SWZ
Nazwa Wykonawcy:………………………
CZĘŚĆ NR 20-ZESTAWY DO PRZEZSKÓRNEJ TRACHEOTOMII
Lp | Asortyment | Jedn. miary | Ilość | Cena jednostk. brutto | Wartość brutto | Producent/Nazwa handlowa | Nr katalog. | EAN/GTIN
| x | x | x | (zł) | (zł) | x | x | x
1 | Zestaw do przezskórnej tracheotomii metodą Griggsa zawierający: wielorazowy pean ze specjalnym szlifem rozm. 7,8,9 | szt | 20 |  | 0
2 | Zestaw do przezskórnej tracheotomii metodą Griggsa -uzupełniający bez wielorazowego peana, rozm. 7, 8, 9 | szt | 100 |  | 0
3 | Zestaw do przezskórnej tracheotomii metodą Griggsa -uzupełniający bez wielorazowego peana, z rurka tracheostomijną typu Blue Line Ultra lub BLUselect z dodatkowym przewodem do odsysania, rozm. 7, 8, 9 | szt | 10 |  | 0
RAZEM |  |  |  |  | 0
Wymagania graniczne Zamawiającego do poz. 1 |  | Podać tak/ nie | Opisać
1 | Wyrób medyczny jednorazowy
2 | Pakowany indywidualnie
3 | Sterylny
4 | Skład zestawu:
5 | Wielorazowy pean ze specjalnym szlifem, może być resterylizowany
6 | Jednorazowy skalpel
7 | Jedorazowa kaniula z igłą i strzykawką do identyfikacji tchawicy
8 | Jedorazowa prowadnica Seldingera
9 | Jednorazowe rozszerzadło
10 | Jednorazowa rurka tracheostomijna z mankietem niskociśnieniowym posiadająca sztywny mandryn z otworem na prowadnicę Seldingera oraz na stałe mocowany kołnierz
Wymagania graniczne Zamawiającego do poz. 2 |  | Podać tak/ nie | Opisać
1 | Wyrób medyczny jednorazowy
2 | Pakowany indywidualnie
3 | Sterylny
4 | Skład zestawu:
5 | Jednorazowy skalpel
6 | Jedorazowa kaniula z igłą i strzykawką do identyfikacji tchawicy
7 | Jedorazowa prowadnica Seldingera
8 | Jednorazowe rozszerzadło
9 | Jednorazowa rurka tracheostomijna z mankietem niskociśnieniowym posiadająca sztywny mandryn z otworem na prowadnicę Seldingera oraz na stałe mocowany kołnierz
Wymagania graniczne Zamawiającego do poz. 3 |  | Podać tak/ nie | Opisać
1 | Wyrób medyczny jednorazowy
2 | Pakowany indywidualnie
3 | Sterylny
4 | Skład zestawu:
5 | Jednorazowy skalpel
6 | Jedorazowa kaniula z igłą i strzykawka do identyfikacji tchawicy
7 | Jedorazowa prowadnica Seldingera
8 | Jednorazowe rozszerzadło
9 | Jednorazowa rurka tracheostomijna z mankietem niskociśnieniowym posiadająca sztywny mandryn z otworem na prowadnicę Seldingera oraz na stałe mocowany kołnierz z dodatkowym przewodem do odsysania
10 | Rurka tracheostomijna posiada łuk wygięcia 105º
..........................................
Podpis osoby upowaznionej

## CZĘŚĆ_21
FORMULARZ ASORTYMENTOWO-CENOWY |  |  |  |  | Załącznik nr 1 do SWZ
Nazwa Wykonawcy:………………………
CZĘŚĆ NR 21-ZESTAWY DO KONIKOTOMII
Lp | Asortyment | Jedn. miary | Ilość | Cena jednostk. brutto | Wartość brutto | Producent/Nazwa handlowa | Nr katalog. | EAN/GTIN
| x | x | x | (zł) | (zł) | x | x | x
1 | Zestaw do szybkiej bezpiecznej konikotomii - PCK | szt | 10 |  | 0
RAZEM
Wymagania graniczne Zamawiającego do poz. 1 |  | Podać tak/nie | Opisać
1 | Wyrób medyczny jednorazowy
2 | Pakowany indywidualnie
3 | Sterylny
4 | Skład zestawu:
5 | Igła Veresa
6 | Rurka tracheostomijna o średnicy 6 mm z mankietem
7 | Skalpel nr 11 lub 15
8 | Żel poślizgowy 6ml lub bez żelu poślizgowego
9 | Strzykawka dwuczęsciowa o poj. 10 ml
10 | Szew chirurgiczne z igłą 2,0 lub z igłą 90mm
11 | Wymiennik ciepła i wilgoci / filtr antybakteryjny
12 | opaska do zamocowania rurki
..........................................
Podpis osoby upowaznionej

## CZĘŚĆ_22
FORMULARZ ASORTYMENTOWO-CENOWY |  |  |  |  | Załącznik nr 1 do SWZ
Nazwa Wykonawcy:………………………
PAKIET NR 22-WYMIENNIKI CIEPŁA I WILGOCI DO RUREK TRACHEOSTOMIJNYCH
Lp | Asortyment | Jedn. miary | Ilość | Cena jednostk. brutto | Wartość brutto | Producent/Nazwa handlowa | Nr katalog. | EAN/GTIN
| x | x | x | (zł) | (zł) | x | x | x
1 | Wymiennik ciepła i wilgoci do rurek tracheostomijnych | szt | 10000 |  | 0
RAZEM
Wymagania graniczne Zamawiającego do poz. 1 |  | Podać tak/ nie | Opisać
1 | Wyrób medyczny jednorazowy
2 | Pakowany indywidualnie
3 | Sterylny lub mikrobiologicznie czysty
4 | Bez ftalanów
5 | Schodkowy i/lub uniwersalny port tlenowy pasujący do standardowych cewników tlenowych
6 | Konstrukcja zapewniajaca nawilżanie dopływajacego tlenu
7 | Samozamykający się port do odsysania
8 | Skuteczność nawilżania min. 24 mg H2O/ l przy objętości wydechowej Vt=500 ml
9 | Martwa przestrzeń 8-17ml
10 | Objętość oddechowa większa niż 25 ml
11 | Waga maksymalna 9,5g
..........................................
Podpis osoby upowaznionej

## CZĘŚĆ_23
FORMULARZ ASORTYMENTOWO-CENOWY |  |  |  |  | Załącznik nr 1 do SWZ
Nazwa Wykonawcy:………………………
CZĘŚĆ NR 23-FILTRY BAKTERYJNO -WIRUSOWE
Lp | Asortyment | Jedn. miary | Ilość | Cena jednostk. brutto | Wartość brutto | Producent/Nazwa handlowa | Nr katalog. | EAN/GTIN
| x | x | x | (zł) | (zł) | x | x | x
1 | Filtr antybakteryjno/wirusowy dla dzieci elektrostatyczny | szt | 1500 |  | 0
2 | Filtr antybakteryjno/wirusowy dla noworodków elektrostatyczny | szt | 1000 |  | 0
3 | Filtr antybakteryjno/wirusowy dla dzieci elektrostatyczny z wydzielonym wymiennikiem ciepla i wilgoci | szt | 3000 |  | 0
4 | Filtr antybakteryjno/wirusowy dla dorosłych elektrostatyczny | szt | 10000 |  | 0
5 | Filtr antybakteryjno/wirusowy dla dorosłych elektrostatyczny z wydzielonym wymiennikiem ciepla i wilgoci | szt | 12000 |  | 0
6 | Filtr antybakteryjno/wirusowy mechaniczny z portem kapno z wydzielonym wymiennikiem ciepla i wilgoci | szt | 8000 |  | 0
7 | Filtr antybakteryjno/wirusowy mechaniczny bez portu kapno | szt | 1000 |  | 0
RAZEM |  |  |  |  | 0
Wymagania graniczne Zamawiającego do poz. 1 |  | Podać tak/ nie | Opisać
1 | Wyrób medyczny jednorazowy
2 | Pakowany indywidualnie
3 | Sterylny lub mikrobiologicznie czysty
4 | Skuteczność filtracji bakteryjnej min 99,999%
5 | Skuteczność filtracji wirusowej min 99,999%
6 | Przestrzeń martwa max 45 ml
7 | Objętość oddechowa 75-1200 ml
8 | Waga max 22 g
9 | Złącza 22M-15F/22F-15M
Wymagania graniczne Zamawiającego do poz. 2 |  | Podać tak/ nie | Opisać
1 | Wyrób medyczny jednorazowy
2 | Pakowany indywidualnie
3 | Sterylny lub mikrobiologicznie czysty
4 | Skuteczność filtracji bakteryjnej min 99,999%
5 | Skuteczność filtracji wirusowej min 99,999%
6 | Przestrzeń martwa max 12 ml
7 | Waga 8-15g
8 | Złącza 15F-15M/8,5M
Wymagania granicznze Zamawiającego do poz. 3 |  | Podać tak/ nie | Opisać
1 | Wyrób medyczny jednorazowy
2 | Pakowany indywidualnie
3 | Sterylny lub mikrobiologicznie czysty
4 | Skuteczność filtracji bakteryjnej min 99,999%
5 | Skuteczność filtracji wirusowej min 99,999%
6 | Przestrzeń martwa max 28 ml
7 | Objętość oddechowa 75-1200 ml
8 | Skuteczność nawilżania min 32 mg H2O przy Vt =250 ml
9 | Waga max 20 g
10 | Złącza 22M-15F/22F-15M
Wymagania graniczne Zamawiającego do poz. 4 |  | Podać tak/ nie | Opisać
1 | Wyrób medyczny jednorazowy
2 | Pakowany indywidualnie
3 | Sterylny lub mikrobiologicznie czysty
4 | Skuteczność filtracji bakteryjnej min 99,999%
5 | Skuteczność filtracji wirusowej min 99,999%
6 | Przestrzeń martwa max 45 ml
7 | Objętość oddechowa 150-1500 ml lub 150-1200ml lub 90-1500ml
8 | Waga max 30 g
9 | Złącza 22M-15F/22F-15M
Wymagania graniczne Zamawiającego do poz. 5 |  | Podać tak/ nie | Opisać
1 | Wyrób medyczny jednorazowy
2 | Pakowany indywidualnie
3 | Sterylny lub mikrobiologicznie czysty
4 | Skuteczność filtracji bakteryjnej min 99,999%
5 | Skuteczność filtracji wirusowej min 99,999%
6 | Przestrzeń martwa max 50,5 ml
7 | Objętość oddechowa 150-1500 ml
8 | Skuteczność nawilżania min 32 mg H2O przy Vt =500 ml
9 | Waga max 30 g
10 | Złącza 22M-15F/22F-15M
Wymagania granicznze Zamawiającego do poz. 6 |  | Podać tak/ nie | Opisać
1 | Wyrób medyczny jednorazowy
2 | Pakowany indywidualnie
3 | Sterylny lub mikrobiologicznie czysty
4 | Skuteczność filtracji bakteryjnej min 99,999%
5 | Skuteczność filtracji wirusowej min 99,999%
6 | Przestrzeń martwa max 60 ml
7 | Objętość oddechowa od 150-200 do 1500 ml
8 | Skuteczność nawilżania min 34 mg H2O przy Vt =500 ml
9 | Waga max 45 g
10 | Złącza 22M-15F/22F-15M
Wymagania graniczne Zamawiającego do poz. 7 |  | Podać tak/ nie | Opisać
1 | Wyrób medyczny jednorazowy
2 | Pakowany indywidualnie
3 | Sterylny lub mikrobiologicznie czysty
4 | Skuteczność filtracji bakteryjnej min 99,9999%
5 | Skuteczność filtracji wirusowej min 99,9999%
6 | Przestrzeń martwa max 60 ml
7 | Objętość oddechowa 150-1500 ml
8 | Waga max 45 g
9 | Złącza 22M/22F
..........................................
Podpis osoby upowaznionej

## CZĘŚĆ_24
FORMULARZ ASORTYMENTOWO-CENOWY |  |  |  |  | Załącznik nr 1 do SWZ
Nazwa Wykonawcy:………………………
CZĘŚĆ NR 24-FILTRY BAKTERYJNO WIRUSOWE I ŁĄCZNIKI
Lp | Asortyment | Jedn. miary | Ilość | Cena jednostk. brutto | Wartość brutto | Producent/Nazwa handlowa | Nr katalog. | EAN/GTIN
| x | x | x | (zł) | (zł) | x | x | x
1 | Filtr elektrostatyczny z wydzielonym celulozowym wymiennikiem ciepla i wilgoci, z portem kapno. | szt | 17000 |  | 0
2 | Filtr antybakteryjno/wirusowy dla dzieci i dorosłych elektrostatyczny, | szt | 12000 |  | 0
3 | Filtr mechaniczny z wydzielonym celulozowym wymiennikiem ciepła i wilgoci dla dorosłych,, z portem kapno. | szt | 1600 |  | 0
4 | Elastyczny łącznik typu „martwa przestrzeń”-prosty | szt | 1000 |  | 0
5 | Elastyczny łącznik typu „martwa przestrzeń” - kolankowy z portem do odsysania i bronchoskopii dł min 15 cm | szt | 700 |  | 0
6 | Elastyczny łącznik typu „martwa przestrzeń” - kolankowy bez portu dł min 15 cm | szt | 7500 |  | 0
RAZEM |  |  |  |  | 0
Wymagania graniczne Zamawiającego do poz. 1 |  | Podać tak/ nie | Opisać
1 | Wyrób medyczny jednorazowy
2 | Pakowany indywidualnie
3 | Sterylny lub mikrobiologicznie czysty
4 | Skuteczność filtracji min 99,999%
5 | Wydajność nawilżania min. 32 mg/l przy VT 500 ml
6 | Utrata wilgoci max 6 mg H2O/litr przy Vt 500 ml
7 | Przestrzeń martwa 18-55 ml
8 | Objetość oddechowa 150-1500 ml lub 200-1500ml
9 | Waga max. 30 g
Wymagania graniczne Zamawiającego do poz. 2 |  | Podać tak/ nie | Opisać
1 | Wyrób medyczny jednorazowy
2 | Pakowany indywidualnie
3 | Sterylny lub mikrobiologicznie czysty
4 | Skuteczność filtracji min 99,999%
5 | Wydajność nawilżania min. 9 mg/l przy VT 500 ml
6 | Utrata wilgoci max 18 mg H2O/litr przy Vt 500 ml
7 | Przestrzeń martwa max. 40 ml
8 | Objetość oddechowa od 90-150 do 1200-1500ml
9 | Waga max. 20 g
Wymagania graniczne Zamawiającego do poz. 3 |  | Podać tak/ nie | Opisać
1 | Wyrób medyczny jednorazowy
2 | Pakowany indywidualnie
3 | Sterylny lub mikrobiologicznie czysty
4 | Skuteczność filtracji min 99,999%
5 | Skuteczność filtracji wg NaC ≥ 99,764%
6 | Wydajność nawilżania min. 32 mg/l przy VT 500 ml
7 | Utrata wilgoci max 6 mg H2O/litr przy Vt 500 ml
8 | Przestrzeń martwa 66 - 100 ml
9 | Objetość oddechowa 150 - 1500 ml
10 | Waga max. 49 g
Wymagania graniczne Zamawiającego do poz. 4, 5, 6 |  | Podać tak/ nie | Opisać
1 | Wyrób medyczny jednorazowy
2 | Pakowany indywidualnie
3 | Sterylny lub mikrobiologicznie czysty
Podpis osoby upowaznionej

## CZĘŚĆ_25
FORMULARZ ASORTYMENTOWO-CENOWY |  |  |  |  | Załącznik nr 1 do SWZ
Nazwa Wykonawcy:………………………
CZĘŚĆ NR 25-RURKA TRACHEOSTOMIJNA Z KANIULĄ WYMIENNĄ
Lp | Asortyment | Jedn. miary | Ilość | Cena jednostk. brutto | Wartość brutto | Producent/Nazwa handlowa | Nr katalog. | EAN/GTIN
| x | x | x | (zł) | (zł) | x | x | x
1 | Rurka tracheostomijna | szt | 50 |  | 0
2 | Kaniula wymienna do rurek tracheostomijnych | szt | 80 |  | 0
RAZEM |  |  |  |  | 0
Wymagania graniczne Zamawiającego do poz. 1 |  | Podać tak/ nie | Opisać
1 | Wyrób medyczny jednorazowy
2 | Pakowany indywidualnie
3 | Sterylny
4 | Rozm. Od 5,0 do 8,0 co 1,0
5 | Mankiet wysokoobjętosciowy lub bez mankietu do wyboru Zamawiającego
6 | Z wewnętrzna kaniulą
7 | Z przedłużoną częścią dystalną lub proksymalną do wyboru Zamawiajacego
8 | Obrotowy szyld
Wymagania graniczne Zamawiającego do poz. 2 |  | Podać tak/ nie | Opisać
1 | Wyrób medyczny jednorazowy
2 | Pakowany indywidualnie
3 | Sterylny
4 | Rozm. Od 5,0 do 8,0 co 1,0
5 | Z przedłużoną częścią dystalną lub proksymalną do wyboru Zamawiajacego
..........................................
Podpis osoby upowaznionej

## CZĘŚĆ_26
FORMULARZ ASORTYMENTOWO-CENOWY |  |  |  |  | Załącznik nr 1 do SWZ
Nazwa Wykonawcy:………………………
CZĘŚĆ NR 26-ZAWÓR BEZIGŁOWY
Lp | Asortyment | Jedn. miary | Ilość | Cena jednostk. brutto | Wartość brutto | Producent/Nazwa handlowa | Nr katalog. | EAN/GTIN
| x | x | x | (zł) | (zł) | x | x | x
1 | Zawór bezigłowy do zabezpieczeń dostępów dożylnych i dotętniczych do wyboru Zamawiającego | szt | 100000 |  | 0
Wymagania graniczne Zamawiającego do poz. 1 |  | Podać tak/ nie | Opisać
1 | Wyrób medyczny jednorazowy
2 | Opakowanie indywidualne umożliwia bezpieczne, jałowe otwarcie zaworu
3 | Sterylny
4 | objętość wypełnienia max. 0,04 ml-0,19ml
5 | długość 2,0-3,3 cm
6 | Możliwość podawania płynów, leków, lipidów, krwi i preparatów krwiopochodnych
7 | Zabezpiecza dojście do żyły lub tętnicy przez 7 dni lub min. 200 wejść
8 | Wewnątrz zaworu system zabezpieczajacy prawidłowe zamknięcie przed wtargnięciem infekcji
9 | Zawór posiada aplikator dający możliwość jałowego połączenia z końcówką luer-lock
10 | nie zawiera lateksu, DEHP, PCV oraz metalu
..........................................
Podpis osoby upowaznionej

## CZĘŚĆ_27
Załącznik nr 1 do SWZ
FORMULARZ ASORTYMENTOWO-CENOWY
Nazwa Wykonawcy:………………………
CZĘŚĆ NR 27 - PROWADNICE DO RUREK INTUBACYJNYCH
Lp | Asortyment | Jedn. miary | Ilość | Cena jednostk. brutto | Wartość brutto | Producent/Nazwa handlowa | Nr katalog. | EAN/GTIN
x | x | x | x | (zł) | (zł) | x | x | x
1 | Prowadnica do rurek intubacyjnych | szt. | 400 |  | 0
1a | Prowadnica do rurek intubacyjnych | szt. | 3000 |  | 0
2 | Prowadnica do trudnych intubacji | szt. | 200 |  | 0
2a | Prowadnica do trudnych intubacji | szt. | 1200 |  | 0
RAZEM |  |  |  |  | 0
Wymagania graniczne Zamawiającego do poz. 1 |  | Podać tak/nie | Opisać
1 | Wyrób medyczny jednorazowy
2 | Pakowany indywidualnie
3 | Sterylny
4 | Rozm. dla rurek intubacyjnych o rozmiarach 2,0-3,0; 2,5-3,0; 3,0-3,5; ( uwzgledniajac wszytskie zakresy ) do wyboru Zamawiającego
5 | Długość 220-225mm
6 | Wykonana z metalu- mosiądz ,pokryty tworzywem - prowadnica daje sie łatwo kształtować i jednocześnie trzyma nadany kształt,pokrytego tworzywem nie zawierajacym lateksu
7 | Miękki koniec dystalny
Wymagania graniczne Zamawiającego do poz. 1a |  | Podać tak/nie | Opisać
1 | Wyrób medyczny jednorazowy
2 | Pakowany indywidualnie
3 | Sterylny
4 | Rozm. dla rurek intubacyjnych o rozmiarach 3,5-5,0; 5,0-8,0; 6,0-11,0 ( uwzgledniajac wszytskie zakresy ) do wyboru Zamawiającego
5 | Długości od 340 do 600 mm w zależności od rozm.
6 | Wykonana z metalu -mosiądz, pokryty tworzywem - prowadnica daje sie łatwo kształtować i jednocześnie trzyma nadany kształt,pokrytego tworzywem nie zawierajacym lateksu
7 | Miękki koniec dystalny
Wymagania graniczne Zamawiającego do poz. 2 |  | Podać tak/nie | Opisać
1 | Wyrób medyczny jednorazowy
2 | Pakowany indywidualnie
3 | Sterylny
4 | Rozm. dla rurek intubacyjnych od roz. 2,0 do rozm. 3,5 do wyboru Zamawiającego
5 | Długości 600mm
6 | Wykonana z materiału nie zawierajacego lateksu
7 | Elastyczna typu Bougie wzmocniona na całej długości wzmocnione na całej długości plecionką z włókien żywicznych
8 | Znaczniki głębokości wprowadzania
9 | Zagięty koniec ułatwiający wprowadzania
10 | Prowadnica pakowana w futerale zabezpieczajcym przed uszkodzeniem.
Wymagania graniczne Zamawiającego do poz. 2a |  | Podać tak/nie | Opisać
1 | Wyrób medyczny jednorazowy
2 | Pakowany indywidualnie
3 | Sterylny
4 | Rozm. dla rurek intubacyjnych od roz. 4,0 do rozm. 11,0 do wyboru Zamawiającego
5 | Długości od 600mm do 1000 mm w zależności od rozm.
6 | Wykonana z materiału nie zawierajacego lateksu,
7 | Elastyczna typu Bougie wzmocnione na całej długości plecionką z włókien żywicznych
8 | Skalowana co 1 cm
9 | Zagięty koniec ułatwiający wprowadzania
10 | Prowadnica pakowana w futerale zabezpieczajca przed uszkodzeniem.
| Uwaga ! |  |  | ..........................................
| Zaoferowany asortyment, poszczególne rozmiary w każdej z pozycji, powinny pochodzić od jednego producenta. |  |  | Podpis osoby upoważnionej

## CZĘŚĆ_28
FORMULARZ ASORTYMENTOWO-CENOWY |  |  |  |  | Załącznik nr 1 do SWZ
Nazwa Wykonawcy:………………………
CZĘŚĆ NR 28-FILTRY
Lp | Asortyment | Jedn. miary | Ilość | Cena jednostk. brutto | Wartość brutto | Producent/Nazwa handlowa | Nr katalog. | EAN/GTIN
| x | x | x | (zł) | (zł) | x | x | x
1 | Filtr bakteryjny do płynów noworodkowy | szt | 2500 |  | 0
2 | Filtr bakteryjny do żywienia pozajelitowego noworodkowy | szt | 2500 |  | 0
RAZEM |  |  |  |  | 0
Wymagania graniczne Zamawiającego do poz. 1 |  | Podać tak/ nie | Opisać
1 | Wyrób medyczny jednorazowy
2 | Pakowany indywidualnie
3 | Sterylny
4 | Przeznaczony do stosowania przez 96 h
5 | Membrana 0,2 µm zatrzymująca bakterie, grzyby, drożdże i cząstki nieorganiczne
6 | Samoodpowietrzacz
7 | Przed i za filtrem linie z łącznikami Luer-Lock
8 | Długość linii przed filtrem 3 - 10 cm za filtrem 5 cm +/- 2 cm
9 | Objętość wypełnienia max 0,5 ml
10 | Powierzchnia filtrowania max 1,65 cm kw.
11 | Przepływ ok.. 2-5 ml/min
Wymagania graniczne Zamawiającego do poz. 2 |  | Podać tak/ nie | Opisać
1 | Wyrób medyczny jednorazowy
2 | Pakowany indywidualnie
3 | Sterylny
4 | Membrana 1,2 µm zatrzymująca pęcherzyki powietrza, grzyby, drożdże, przepuszczajacy lipidy
5 | Samoodpowietrzacz
6 | Przed i za filtrem linie z łącznikami Luer-Lock
7 | Długość linii przed filtrem 3 - 10 cm za filtrem 5 cm +/- 2 cm
8 | Objętość wypełnienia max 0,5 ml
9 | Powierzchnia filtrowania max 1,65 cm kw.
10 | Przepływ ok.. 30-40 ml/min
11 | Kodowany kolorem innym niż filtr do płynów w celu zróżnicowania
..........................................
Podpis osoby upowaznionej

## CZĘŚĆ_29
FORMULARZ ASORTYMENTOWO-CENOWY | [5 empty] | Zał. 1 do SWZ
Nazwa Wykonawcy:………………………
CZĘŚĆ NR 29- KANIULE DOŻYLNE DO DELIKATNYCH ŻYŁ
Lp | Asortyment | Jedn. miary | Ilość | Cena jednostk. brutto /zł/ | Wartość brutto /zł/ | Producent/Nazwa handlowa | Nr katalog. | EAN/GTIN
| x | x | A | B | A x B | x | x | x
1 | x: Kaniula dożylna do delikatnych żył noworodkowa rozm 24G i 26G dł. 19 mm do wyboru zamawiającego; x: szt; A: 5000; A x B: 0
2 | x: Kaniula dożylna do delikatnych żył rozm. 22G dł. 25 mm; x: szt; A: 1000; A x B: 0
3 | x: Kaniula dotętnicza 20G dł 45 mm; x: szt; A: 3000; A x B: 0
RAZEM | A x B: 0
Wymagania graniczne Zamawiającego do poz. 1 | x: Podać tak/ nie; A: Opisać
1 | x: Wyrób medyczny jednorazowy
2 | x: Pakowany indywidualnie
3 | x: Sterylny
4 | x: Informacja producenta na opakowaniu jednostkowym lub zbiorczym, o braku zawartości lateksu lub wyrób bez oznakowania opakowania zbiorczego informacją o braku lateksu, z informacją o składzie produktu podaną w karcie technicznej oraz katalogu
5 | x: Wykonana z podwójnie oczyszczonego teflonu (PTFE) lub polimeru (FEP) lub poliuretanu
6 | x: Widoczna w usg bez pasków radiocieniujących, lub wyposażona w minimum 2 paski RTG
7 | x: Przepływ co najmniej 12 ml/min lub 17 ml/min, lub 23 ml/min
8 | x: Bez portu bocznego
9 | x: Posiada zdejmowalny uchwyt ułatwiajacy wprowadzanie lub bez uchwytu
Wymagania graniczne Zamawiającego do poz. 2 | x: Podać tak/ nie; A: Opisać
1 | x: Wyrób medyczny jednorazowy
2 | x: Pakowany indywidualnie
3 | x: Sterylny
4 | x: Informacja producenta na opakowaniu jednostkowym lub zbiorczym, o braku zawartości lateksu lub wyrób bez oznakowania opakowania zbiorczego informacją o braku lateksu, z informacją o składzie produktu podaną w karcie technicznej oraz katalogu
5 | x: Wykonana z podwójnie oczyszczonego teflonu (PTFE) lub polimeru (FEP)
6 | x: Widoczna w usg bez pasków radiocieniujących, lub wyposażona w minimum 2 paski RTG
7 | x: Posiada zastawkę bezzwrotną zapobiegająca wypływowi krwi lub bez zastawki
8 | x: Posiada port boczny lub port górny
Wymagania graniczne Zamawiajacego do poz. 3 | x: Podać tak/ nie; A: Opisać
1 | x: Wyrób medyczny jednorazowy
2 | x: Pakowany indywidualnie
3 | x: Sterylny
4 | x: Wykonana z podwójnie oczyszczonego teflonu (PTFE) lub polimeru (FEP) lub poliuretanu
5 | x: Posiada suwakowo-kulkowy zawór odcinający typu Flow-Switch
……………………………..
Podpis osoby upoważnionej

## CZĘŚĆ_30
FORMULARZ ASORTYMENTOWO-CENOWY |  |  |  |  | Załącznik nr 1 do SWZ
Nazwa Wykonawcy:………………………
CZĘŚĆ NR 30-KRANIKI TRÓJDROŻNE
Lp | Asortyment | Jedn. miary | Ilość | Cena jednostk. brutto | Wartość brutto | Producent/Nazwa handlowa | Nr katalog. | EAN/GTIN
| x | x | x | (zł) | (zł) | x | x | x
1 | Kranik trójdrożny z konektorem Luer-Lok trójramienny, obrotowy (o 360 st), | szt | 30000 |  | 0
2 | Kranik trójdrożny z konektorem Luer-Lok trójramienny, obrotowy (o 360 st), Dodatkowe przedłużenie 10 cm +/- 1 cm. Zamawiający dopuszcza dodatkowe przedłużenie 13,5 lub 25 cm | szt | 45000 |  | 0
RAZEM |  |  |  |  | 0
Wymagania graniczne Zamawiającego do poz. 1 i 2 |  | Podać tak/ nie | Opisać
1 | Wyrób medyczny jednorazowy
2 | Pakowany indywidualnie
3 | Sterylny
4 | Wskaźnik zamknięcia i otwarcia z optycznym, wyczuwalnym lub tylko optycznym indykatorem pozycji on/off
5 | Wykonany z poliwęglanu, bezlateksowy, nie wczodzący w reakcję z lipidami i chemioterapeutykami
6 | Odporność na ciśnienie min 2 -4,5 bara
7 | nie zawiera DEHP
..........................................
Podpis osoby upowaznionej

## CZĘŚĆ_31
FORMULARZ ASORTYMENTOWO-CENOWY |  |  |  |  | Załącznik nr 1 do SWZ
Nazwa Wykonawcy:………………………
CZĘŚĆ NR 31-IGŁY DO BIOPSJI I PUNKCJI
Lp | Asortyment | Jedn. miary | Ilość | Cena jednostk. brutto | Wartość brutto | Producent/Nazwa handlowa | Nr katalog. | EAN/GTIN
| x | x | x | (zł) | (zł) | x | x | x
1 | Igły do biopsji wątroby-sterylne typu TRU – CUT | szt | 140 |  | 0
2 | Igły do biopsji skóry- sterylna | szt | 800 |  | 0
3 | Igła do punkcji mostka i talerza biodrowego | szt | 600 |  | 0
4 | Igła do trepanobiopsji talerza biodrowego | szt | 400 |  | 0
RAZEM |  |  |  |  | 0
Wymagania graniczne Zamawiającego do poz. 1 |  | Podać tak/ nie | Opisać
1 | Wyrób medyczny jednorazowy
2 | Pakowany indywidualnie
3 | Sterylny
4 | Rozm, 14G; 16G; 18G, Długość: 100mm, 150-160mm, 200 mm dla każdego rozm.
5 | Możliwość doboru dlugości pobranego materiału: Jednokrotne naciagniecie igły 1 cm, dwukrotne naciagniecie igły 2 cm
6 | Element zabezpieczajacy przed przesunieciem igły
7 | Wygodny ergonomiczny uchwyt.
8 | Oznaczenie na igle pozwalajace kointrolować głebokość wkłucia
Wymagania graniczne Zamawiającego do poz. 2 |  | Podać tak/ nie | Opisać
1 | Wyrób medyczny jednorazowy
2 | Pakowany indywidualnie
3 | Sterylny
4 | Igła do usuwania zmian powstałych na skórze
5 | Średnica igły 2; 2,5; 3; 3,5; 4; 5; 6; 7; 8 mm, dopuszczamy rozmiarówkę od 2 mm do 8 mm co 1 mm, Zamawiający dopuszcza możliwość braku rozmiaru 7
6 | Każdy rozmiar oznaczony innym kolorem uchwytu
7 | Średnica wytłoczona na uchwycie
8 | Kapturek zabezpieczający końcówkę igły
Wymagania graniczne Zamawiającego do poz. 3 |  | Podać tak/ nie | Opisać
1 | Wyrób medyczny jednorazowy
2 | Pakowany indywidualnie
3 | Sterylny
4 | Rozm. 14G; 15G; 16G; 18G
5 | Długość igły umożliwiająca zasosowanie u dzieci i dorosłych
6 | Ruchoma blokada umażliwiająca regulację długości igły pozwalając na wybór głębokości wkłucia i bezpieczną kontrolę zabiegu
7 | Co najmniej 3 lub 4 możliwości ustawienia długości igły dla każdego z wyżej podanych rozmiarów
8 | Ergonomiczny uchwyt motylkowy
Wymagania graniczne Zamawiającego do poz. 4 |  | Podać tak/ nie | Opisać
1 | Wyrób medyczny jednorazowy
2 | Pakowany indywidualnie
3 | Sterylny
4 | Rozm. 8Gx100 mm; 8Gx150mm; 11Gx100 mm; 11Gx150 mm; 13Gx100mm; 13Gx150 mm i 13Gx60-70 mm
5 | Mandryn zakończony piramidalnie pozwala z łatwością penetrować jamę szpikową
6 | Zewnętrzny element wycinajacy w pełni diagnostyczny nieuszkodzony biopat
7 | W uchwycie kaniuli gniazdo Luer-Lock
8 | Wypychacz biopatu, zatyczka, prowadnica
9 | Ergonomiczny uchwyt motylkowy lub typu "młotek"
..........................................
Podpis osoby upowaznionej

## CZĘŚĆ_32
FORMULARZ ASORTYMENTOWO-CENOWY | [6 empty] | Załącznik nr 1 do SWZ
Nazwa Wykonawcy:………………………
CZĘŚĆ NR 32-IGŁA DO TREPANOBIOPSJI
Lp | Asortyment | Jedn. miary | Ilość | inny sposób konfekcjonowania, ilość w opakowaniu | inny sposób konfekcjonowania, ilość opakowań | Cena jednostk. brutto | Wartość brutto | Producent/Nazwa handlowa | Nr katalog. | EAN/GTIN
| x | x | x |  |  | (zł) | (zł) | x | x | x
1 | Igła do trepanobiopsji | szt | 100 |  |  |  | 0
Wymagania graniczne Zamawiającego do poz. 1 |  | Podać tak/ nie | Opisać
1 | Wyrób medyczny jednorazowy
2 | Pakowany indywidualnie
3 | Sterylny
4 | Rozm. 11G x 100 mm
5 | Ostra końcówka z ostrzem typu podwójny diament
6 | Krawędź tnąca z dwoma lub z pięcioma żłobieniami dla łatwiejszej penetracji
7 | Ergonomiczna profilowana do dłoni rączka
8 | Zamknięcie typu twist
9 | Koreczek zamykający igłę po usunięciu mandrynu, osłona zabezpieczajaca ostrze igły
10 | Mozliwość podłączenia strzykawki z końcówką luer
11 | Kaniula ekstrakcyjna- kształt widelczykowaty, ułatwiająca pobranie kostki
12 | Oznakowany próbnik wskazujący długość próbki gotowej do ekstrakcji
13 | Mandryn może wystawać poza długość igły max. 4 mm
14 | Dodatkowe 2 zabezpieczenia igieł zapobiegajace przypadkowemu zakłuciu po wykonanym zabiegu
..........................................
Podpis osoby upowaznionej

## CZĘŚĆ_33
FORMULARZ ASORTYMENTOWO-CENOWY | [6 empty] | Załącznik nr 1 do SWZ
Nazwa Wykonawcy:………………………
CZĘŚĆ NR 33-WORKI DO MOCZU 7-DNIOWE
Lp | Asortyment | Jedn. miary | Ilość | inny sposób konfekcjonowania, ilość w opakowaniu | inny sposób konfekcjonowania, ilość opakowań | Cena jednostk. brutto | Wartość brutto | Producent/Nazwa handlowa | Nr katalog. | EAN/GTIN
| x | x | x |  |  | (zł) | (zł) | x | x | x
1 | Worek do DZM (dobowej zbiórki moczu),- siedmiodniowy | szt | 15000 |  |  |  | 0
Wymagania graniczne Zamawiającego do poz. 1 |  | Podać tak/ nie | Opisać
1 | Wyrób medyczny jednorazowy
2 | Pakowany indywidualnie
3 | Sterylny
4 | Umożliwia uzyskanie systemu zamkniętego z kazdym rodzajem cewnika moczowego tzn posiada łacznik schodkowy
5 | Posiada wbudowany port do pobierania próbek
6 | Zastawka anyrefluksyjna zapobiegająca cofaniu wydalonego moczu z worka do pęcherza
7 | Zawór spustowy przesuwny z otwartym światłem przepływu
8 | Wyraźna skala linearna umożliwiająca odczytanie ilości moczu
9 | Pojemność min 2000 ml
10 | opakowanie jednostkowe musi zawierać nadrukowaną informację iż worki mogą być stosowane przez okres 7 dni - Zamawiający dopuszcza zamiast nadrukowanej informacji na worku iż mogą być stosowane przez okres 7 dni dostarczenie wraz ze złożoną ofertą i przy pierwszej dostawie oświadczenie producenta wyrobu o możliwości stosowania przez 7 dni.
..........................................
Podpis osoby upowaznionej

## CZĘŚĆ_34
FORMULARZ ASORTYMENTOWO-CENOWY | [6 empty] | Załącznik nr 1 do SWZ
Nazwa Wykonawcy:………………………
CZĘŚĆ NR 34-CEWNIKI FOLEY
Lp | Asortyment | Jedn. miary | Ilość | inny sposób konfekcjonowania, ilość w opakowaniu | inny sposób konfekcjonowania, ilość opakowań | Cena jednostk. brutto | Wartość brutto | Producent/Nazwa handlowa | Nr katalog. | EAN/GTIN
| x | x | x |  |  | (zł) | (zł) | x | x | x
1 | Cewnik Foley 2-drożny | szt | 11000 |  |  |  | 0
2 | Cewnik Foley 3-drożny rozm CH16 - CH24 | szt | 800 |  |  |  | 0
3 | Cewnik Foley 2-drożny | szt | 150 |  |  |  | 0
RAZEM | [6 empty] | 0
Wymagania graniczne Zamawiającego do poz. 1 |  | Podać tak/ nie | Opisać
1 | Wyrób medyczny jednorazowy
2 | Pakowany indywidualnie - opakowanie podwójne
3 | Sterylny
4 | Rozm. Od CH6 do CH24 do wyboru Zamawiajacego
5 | Balon od 1,5 ml do 20 lub 30 ml dopasowany do grubości cewnika lub CH6 z balonem o pojemności 3ml, CH8-10 z balonem 3-5 ml, CH12-24 z balonem 5-10 ml
6 | Możliwość stosowania przez okres do 30 7 dni
7 | Wykonany z lateksu powleczonego silikonem lub 100% silikonu
8 | Rozmiar kodowany kolorem
9 | Złącze luer lock do napełnienia balonu
Wymagania graniczne Zamawiającego do poz. 2 |  | Podać tak/ nie | Opisać
1 | Wyrób medyczny jednorazowy
2 | Pakowany indywidualnie - opakowanie podwójne
3 | Sterylny
4 | Rozm. Od CH16 do CH24 do wyboru Zamawiającego
5 | Balon 30 ml - 50 ml
6 | Wykonany z gumy lateksowej/lateksu powleczonego silikonem lub 100% silikonu
7 | Rozmiar kodowany kolorem
8 | Złącze luer lock do napełnienia balonu
Wymagania graniczne Zamawiającego do poz. 3 |  | Podać tak/ nie | Opisać
1 | Wyrób medyczny jednorazowy
2 | Pakowany indywidualnie - opakowanie podwójne
3 | Sterylny
4 | Rozm. CH6
5 | Balon 1,5ml
6 | Wykonany z 100% silikonu
7 | Rozmiar kodowany kolorem
8 | Złącze luer lock do napełnienia balonu

## CZĘŚĆ_35
FORMULARZ ASORTYMENTOWO-CENOWY
| Nazwa Wykonawcy:……………………… |  |  |  |  | Załącznik nr 1 do SWZ
CZĘŚĆ NR 35- ZESTAWY DO NADŁONOWEGO NAKŁUCIA PĘCHERZA
Lp | Asortyment | Jedn. miary | Ilość | Cena jednostk. brutto | Wartość brutto | Producent/Nazwa handlowa | Nr katalog. | EAN/GTIN
| x | x | x | (zł) | (zł) | x | x | x
1 | Zestaw do nadłonowego nakłucia pęcherza moczowego rozm. CH5 | szt | 40 |  | 0
2 | Zestaw do nadłonowego nakłucia pęcherza moczowego rozm. CH10 | szt | 150 |  | 0
3 | Zestaw do nadłonowego nakłucia pęcherza moczowego rozm. CH15 | szt | 100 |  | 0
4 | Zestaw do dlugotrwałego drenażu pęcherza moczowego rozm. CH12 | szt | 80 |  | 0
|  |  |  | RAZEM | 0
Wymagania graniczne Zamawiającego do poz. 1 |  | Podać tak/ nie | Opisać
1 | Wyrób medyczny jednorazowy
2 | Pakowany indywidualnie
3 | Sterylny
4 | Kaniula ze stali nierdzewnej
5 | Cewnik Pigtail z poliuretanu dł 50-55 cm
7 | Z workiem lub bez worka na mocz o pojemności 1,5 l
Wymagania graniczne Zamawiającego do poz. 2 i 3 |  | Podać tak/ nie | Opisać
1 | Wyrób medyczny jednorazowy
2 | Pakowany indywidualnie
3 | Sterylny
4 | Kaniula ze stali nierdzewnej
5 | Cewnik Pigtail z poliuretanu dł 50-55 cm lub dł. 65 cm
6 | Zestaw gotowy do użycia: zintegrowany cewnik wstępnie umieszczony w kaniuli
7 | Długość igły 8 - 12 cm - do wyboru zmawiającego
8 | Worek na mocz o pojemności 2 l
Wymagania graniczne Zamawiającego do poz. 4 |  | Podać tak/ nie | Opisać
1 | Wyrób medyczny jednorazowy
2 | Pakowany indywidualnie
3 | Sterylny
4 | Kaniula ze stali nierdzewnej
5 | Cewnik balonowy wykonany z silikonu dł 40-55 cm
6 | Zestaw gotowy do użycia: zintegrowany cewnik wstępnie umieszczony w kaniuli |  |  |  | ………………………………
7 | Długość igły 12 cm +/- 1 cm |  |  |  | Podpis osoby upoważnionej
8 | Worek na mocz o pojemności 2 l

## CZĘŚĆ_36
FORMULARZ ASORTYMENTOWO-CENOWY |  |  |  |  | Załącznik nr 1 do SWZ
Nazwa Wykonawcy:………………………
CZĘŚĆ NR 36-PRZEWODY DO CYSTOSKOPU
Lp | Asortyment | Jedn. miary | Ilość | Cena jednostk. brutto | Wartość brutto | Producent/Nazwa handlowa | Nr katalog. | EAN/GTIN
| x | x | x | (zł) | (zł) | x | x | x
1 | Przewód do cystoskopu/resektoskopu pojedynczy | szt | 3000 |  | 0
Wymagania graniczne Zamawiającego do poz. 1 |  | Podać tak/ nie | Opisać
1 | Wyrób medyczny jednorazowy
2 | Pakowany indywidualnie
3 | Sterylny
4 | Jednokanałowa igła biorcza z osłonką
5 | Igła połączona z drenem o sr wew, 4,8 mm i zew. 6,8 mm
6 | Zacisk ślizgowy na drenie
7 | Komora do wytworzenia ciśnienia
8 | Rolkowy regulator przepływu
9 | Łącznik stożkowy
10 | Miękka końcówka z drenu PVC
11 | Końcówka przykręcana
..........................................
Podpis osoby upowaznionej

## CZĘŚĆ_37
FORMULARZ ASORTYMENTOWO-CENOWY | [6 empty] | Załącznik nr 1 do SWZ
Nazwa Wykonawcy:………………………
CZĘŚĆ NR 37-ZATYCZKI DO CEWNIKÓW
Lp | Asortyment | Jedn. miary | Ilość | inny sposób konfekcjonowania, ilość w opakowaniu | inny sposób konfekcjonowania, ilość opakowań | Cena jednostk. brutto | Wartość brutto | Producent/Nazwa handlowa | Nr katalog. | EAN/GTIN
| x | x | x |  |  | (zł) | (zł) | x | x | x
1 | Zatyczki do cewników sterylne | szt | 20000 |  |  |  | 0
Wymagania graniczne zamawiającego do poz. 1 |  | Podać tak/ nie | Opisać
1 | Wyrób medyczny jednorazowy
2 | Pakowany indywidualnie
3 | Sterylny
4 | Zatyczka o budowie schodkowej
..........................................
Podpis osoby upoważnionej

## CZĘŚĆ 38
FORMULARZ ASORTYMENTOWO-CENOWY |  |  |  |  | Załącznik nr 1 do SWZ
Nazwa Wykonawcy:………………………
CZĘŚĆ NR 38-DRENY Z REGULACJA SIŁY SSANIA
Lp | Asortyment | Jedn. miary | Ilość | Cena jednostk. brutto | Wartość brutto | Producent/Nazwa handlowa | Nr katalog. | EAN/GTIN
| x | x | x | (zł) | (zł) | x | x | x
1 | Dren łączący z PCV zakończony z jednej strony końcówką żeńską małą lub dużą (lub uniwersalną) do wyboru Zamawiającego z drugiej strony łącznikiem z regulacją siły ssania. (Dopuszcza się wersję drenu z dwoma końcówkami żeńskimi małymi lub dużymi do wyboru Zamawiającego+łącznik ) uzupełnione o trwale zawieszone kapturki nakrywając.e, służące zabezpieczeniu przed kontaktem z otoczeniem zainfekowanych końcówek po każdorazowym zdjęciu cewnika | szt | 30000 |  | 0
Wymagania graniczne Zamawiającego do poz. 1 |  | Podać tak/ nie | Opisać
1 | Wyrób medyczny jednorazowy
2 | Pakowany idywidualnie
3 | Mikrobiologicznie czysty lub sterylny
4 | Łącznik żeński musi zapewnić połączenie z różnego rodzaju wyrobami medycznymi i sprzętem
5 | Łącznik z regulacja siły ssania dopasowany do cewników o różnej średnicy używanych w praktyce klinicznej
6 | Średnica wew. drenu minimum 7 mm
7 | Długość drenu 230 cm – 300 cm
..........................................
Podpis osoby upowaznionej

## CZĘŚĆ 39
FORMULARZ ASORTYMENTOWO-CENOWY |  |  |  |  | Załącznik nr 1 do SWZ
Nazwa Wykonawcy:………………………
CZĘŚĆ NR 39-DRENY BEZ REGULACJI SIŁY SSANIA
Lp | Asortyment | Jedn. miary | Ilość | Cena jednostk. brutto | Wartość brutto | Producent/Nazwa handlowa | Nr katalog. | EAN/GTIN
| x | x | x | (zł) | (zł) | x | x | x
1 | Dren łączący z PCV rozm. CH24 lub CH25 | szt | 15000 |  | 0
Wymagania graniczne Zamawiającego do poz. 1 |  | Podać tak/ nie | Opisać
1 | Wyrób medyczny jednorazowy
2 | Pakowany idywidualnie
3 | Mikrobiologicznie czysty lub sterylny
4 | Dren z nietoksycznego PCV , nie zawiera lateksu
5 | Uniwersalne końcówki żeńsko -żeńskie zapewniające połączenie z różnego rodzaju wyrobami medycznymi i sprzętem
6 | Długość drenu 200 cm - 250 cm
..........................................
Podpis osoby upowaznionej

## CZĘŚĆ 40
FORMULARZ ASORTYMENTOWO-CENOWY |  |  |  |  | Załącznik nr 1 do SWZ
Nazwa Wykonawcy:………………………
CZĘŚĆ NR 40-WYROBY LARYNGOLOGICZNE
Lp | Asortyment | Jedn. miary | Ilość | Cena jednostk. brutto | Wartość brutto | Producent/Nazwa handlowa | Nr katalog. | EAN/GTIN
| x | x | x | (zł) | (zł) | x | x | x
1 | Płytka do przegrody nosowej zapobiegajaca powstawaniu skrzepów | szt | 70 |  | 0
2 | Uniwersalna silikonowa tamponada do nosa do tamowania krwotoków | szt | 20 |  | 0
RAZEM |  |  |  |  | 0
Wymagania graniczne Zamawiającego do poz. 1 |  | Podać tak/ nie | Opisać
1 | Wyrób medyczny jednorazowy
2 | Pakowany idywidualnie
3 | Sterylny
4 | Płytka wykonana z fluoroplastiku
5 | Posiada otwory ułatwiajace szycie oraz szczelinę ułatwiajacą wkładanie i wyjmowanie
6 | Grubość calkowita 0,5 mm
Wymagania graniczne Zamawiającego do poz. 2 |  | Podać tak/ nie | Opisać
1 | Wyrób medyczny jednorazowy
2 | Pakowany idywidualnie
3 | Sterylny
4 | Posiada dwa niezaleznie nadmuchiwane mankiety pozwalające na precyzyjną kontrolę krwawienia
..........................................
Podpis osoby upowaznionej

## CZĘŚĆ 41
FORMULARZ ASORTYMENTOWO-CENOWY |  |  |  |  | Załącznik nr 1 do SWZ
Nazwa Wykonawcy:………………………
CZĘŚĆ NR 41-WYROBY DO BADAŃ URODYNAMICZNYCH
Lp | Asortyment | Jedn. miary | Ilość | Cena jednostk. brutto | Wartość brutto | Producent/Nazwa handlowa | Nr katalog. | EAN/GTIN
| x | x | x | (zł) | (zł) | x | x | x
1 | Dwukanałowy cewnik do cystometrii, średnica 8Fr, długość 300 mm | szt | 100 |  | 0
2 | Dwukanałowy cewnik do cystometrii, średnica 6Fr, długość 300 mm | szt | 50 |  | 0
3 | Dwukanałowy cewnik rektalny, średnica 9Fr, długość 400 mm, materiał cewnika PEBAX, balon 16x30 mm, materiał balonu PVC | szt | 100 |  | 0
4 | Dwukanałowy cewnik rektalny pediatryczny, średnica 9Fr, długość 150 mm, balon 7x20 mm Cewnik i balon bez latexu | szt | 50 |  | 0
5 | Trzykanałowy cewnik do cystometrii i profilometrii z filtrem artefaktów, średnica 8Fr, długość 400 mm, | szt | 20 |  | 0
6 | Przewód do pompy infuzyjnej do aparatu Ellipse z wymienną końcówką z zaworem zwrotnym. | szt | 50 |  | 0
7 | Konektor pacjenta do przewodu pompy infuzyjnej z zaworem zwrotnym | szt | 20 |  | 0
8 | Dren do grawitacyjnego wypełniania trzech zewnętrznych przetworników ciśnienia | szt | 50 |  | 0
9 | Elektrody powierzchniowe EMG do aparatu Ellipse, opakowanie 30 szt. | op | 15 |  | 0
10 | Zewnętrzny przetwornik ciśnienia do aparatu Ellipse. | szt | 60 |  | 0
11 | Linia manometryczna dla kanału PVES końcówki Luer | szt | 20 |  | 0
12 | Linia manometryczna dla kanału PURA końcówki Luer | szt | 20 |  | 0
13 | Linia manometryczna dla kanału PABD końcówki Luer | szt | 20 |  | 0
RAZEM |  |  |  |  | 0
Wymagania graniczne Zamawiającego do poz. 1-13 |  | Podać tak/ nie | Opisać
1 | Wyrób medyczny jednorazowy
2 | Pakowany indywidualnie
3 | Sterylny
4 | Wyroby muszą współpracowć z aparatami Elipse Andromeda będącymi wlasnością Zamawiającego
..........................................
Podpis osoby upowaznionej

## CZĘŚĆ 42
FORMULARZ ASORTYMENTOWO-CENOWY |  |  |  |  | Załącznik nr 1 do SWZ
Nazwa Wykonawcy:………………………
CZĘŚĆ NR 42-WYROBY DO BADAŃ NEUROFIZJOLOGICZNYCH
Lp | Asortyment | Jedn. miary | Ilość | Cena jednostk. brutto | Wartość brutto | Producent/Nazwa handlowa | Nr katalog. | EAN/GTIN
| x | x | x | (zł) | (zł) | x | x | x
1 | Elektrody do badań mięśni 25 mm x 0,46 mm(26G) jednorazowego użytku | szt | 130 |  | 0
2 | Elektrody do badań mięśni 50 mm x 0,46 mm (26G) jednorazowego uzytku | szt | 200 |  | 0
3 | Elektrody do badań mięśni 25 mm x 0,30-0,35 mm (25G-30G) jednorazowego użytku | szt | 20 |  | 0
4 | Elektrody do badań mięśni 37 mm x 0,46 mm (26G) jednorazowego uzytku | szt | 130 |  | 0
5 | Elektrody powierzchniowe do badań przewodnictwa nerwowego 7 mm x 4 mm x 8 cm, 0,7 mm lub elektrody jednorazowe żelowane powierzchniowe, powierzchnia czynna 9 x 6 mm, z kablem 8 cm, wtyk TP 0,7 mm lub o powierzchni całkowitej 6 mm x 9 mm z kablem 8 cm i powierzchni pomiarowej Ø 6 mm, wtyk TP 0,7 mm | szt | 150 |  | 0
6 | Elektroda do badań pojedynczego włókna SFEMG do aparatu EMG Keypoint będacego własnością zamawiającego wielorazowego użytku, rozmiar 25mm x 0,35-0,40mm | szt | 3 |  | 0
7 | Elektroda do badań nerwu sromowego Pudental jednorazowego użytku | szt | 60 |  | 0
8 | Elektroda bipolarna wielorazowego użytku do stymulacji i rejestracji ,z korkami filcowymi o średnicy7 mm oddalonymi od siebie o 23 mm , kabel ekranowanym o długości 2 m, wtyk DIN, z odłączanym okrągłym uchwytem do aparatu EMG Keypoint będacego własnością zamawiającego | szt | 5 |  | 0
9 | Elektroda uziemiająca jednorazowego użytku do aparatu EMG Keypoint będacego własnością zamawiającego | szt | 10 |  | 0
10 | Kabel do jednorazowych powierzchniowych i igłowych elektrod do aparatu Keypoint dwużyłowego, ekranowanego, wielorazowego użytku, wtyk 2 x TP 0,7 mm / DIN, długość 2 m | szt | 3 |  | 0
11 | Elektrody miseczkowe 10 mm, 1 m, 15 mm TPC wielorazowego uzytku otwór 2 mm, z kablem w izolacji teflonowej wzmacniany nićmi kelarowymi długości 122 cm | szt | 20 |  | 0
12 | Pasta do elektrod op 114 g | szt | 12 |  | 0
13 | Żel poprawiający przewidnictwo z zawartością soli fizjologicznej (naCl) op 250 g | szt | 10 |  | 0
14 | Łagodny żel lub specjalistyczna pasta obnizajacy oporność skóra - elektroda op 114 g | szt | 50 |  | 0
RAZEM |  |  |  |  | 0
..........................................
Podpis osoby upowaznionej

## CZĘŚĆ 43
FORMULARZ ASORTYMENTOWO-CENOWY |  |  |  |  | Załącznik nr 1 do SWZ
Nazwa Wykonawcy:………………………
CZĘŚĆ NR 43-Zestaw do drenażu klatki piersiowej pediatryczny
Lp | Asortyment | Jedn. miary | Ilość | Cena jednostk. brutto | Wartość brutto | Producent/Nazwa handlowa | Nr katalog. | EAN/GTIN
| x | x | x | (zł) | (zł) | x | x | x
1 | Cewnik z trokarem rozm. CH8 dl. 20-23 cm, CH10 dł. 20-23 cm | szt | 100 |  | 0
2 | Cewnik z trokarem rozm. CH12 dł 20-25 cm CH 16 dł 20-25cm do wyboru Zamawiajacego | szt | 150 |  | 0
3 | Cewnik z trokarem rozm. CH20 , CH 24 , CH 28, Ch 32 dł 40 cm do wyboru Zamawiajacego | szt | 500 |  | 0
4 | Zestaw dwukomorowy do drenażu jamy opłucnowej | szt | 450 |  | 0
5 | Dren typu THORAX | szt | 400 |  | 0
RAZEM |  |  |  |  | 0
Wymagania graniczne Zamawiającego do poz. 1-3 |  | Podać tak/ nie | Opisać
1 | Wyrób medyczny jednorazowy
2 | Pakowany indywidualnie
3 | Sterylny
4 | Cewnik wykonany z termowrażliwego PCV
5 | Cewnik osadzony na trokarze gotowy do natychmiastowego zastosowania
6 | Atraumatyczny koniec z od 2 do 6 otworami otworami bocznymi
7 | Oznaczenie nieprzenikliwe dla promieni rtg ułatwiające weryfikację właściwego połozenia cewnika
8 | Przejrzyste ściany cewnika w celu uwidocznienia drenowanej zawartości
9 | Zakończenie cewnika rozszerzone pasujące do czterokomorowego zestawu drenażu klatki piersiowej będącym w użytkowaniu Zamawiającego oraz kompatybilne z poz. 5 w postepowaniu
Wymagania graniczne Zamawiającego do poz. 4 |  | Podać tak/ nie | Opisać
1 | Wyrób medyczny jednorazowy
2 | Pakowany indywidualnie
3 | Sterylny
4 | Trzyczęściowa komora zbiorcza o pojemności 2600 ml, z możliwością napełniania sekwencyjnego.
5 | Jedna cześć komory do 270 ml z podziałką co 5 ml, druga cześć komory do 1300 ml podziałką co 10 ml i 3 cześć komory do 2600 ml z podziałką co 20 ml
6 | Zestaw z dwoma komorami do drenażu klatki piersiowej, do stosowania przy wykorzystaniu siły grawitacji lub kontrolowanego ssania.
7 | Uszczelniona komora wodna oddzielona od zdrenowanego płynu, do zminimalizowania wzrostu ciśnienia hydrostatycznego.
8 | Mechanizm zapobiegający załamaniu i skręcaniu się drenu
9 | Skala z podziałką pediatryczną, z możliwością dokonywania na niej zapisów.
Wymagania graniczne Zamawiającego do poz. 5 |  | Podać tak/ nie | Opisać
1 | Wyrób medyczny jednorazowy
2 | Pakowany indywidualnie - opakowanie podwójne
3 | Sterylny
4 | Rozm od CH12 do CH32 do wyboru zamawiającego
5 | Cewnik wykonany z termowrażliwego PCV
6 | Atraumatyczny koniec z od 2 do 6 otworami bocznymi
7 | Oznaczenie nieprzenikliwe dla promieni rtg ułatwiające weryfikację właściwego położenia cewnika
8 | Znacznik głębokości co 2 cm
……………………………
Podpis osoby upoważnionej

## CZĘŚĆ 44
FORMULARZ ASORTYMENTOWO-CENOWY |  |  |  |  | Załącznik nr 1 do SWZ
Nazwa Wykonawcy:………………………
CZĘŚĆ NR 44- Jednorazowy Ureterorenoskop
Lp. | Asortyment | Jedn. miary | Ilość | Cena jednostk. brutto | Wartość brutto | Producent/ Nazwa handlowa | Nr katalog. | EAN/GTIN
x | x | x | x | /w zł/ | /w zł/ | /w zł/ | x | x
1 | Jednorazowy Cyfrowy Ureterorenoskop Giętki. Płaszcz giętki na całej długości z kanałem roboczym 3,6 Fr., zagięcie Końcówki 270-285st. w obu kierunkach wbudowane źródło światła LED. Średnica zewnętrzna końcówki 7,2-9,6 Fr, średnica zewnętrzna płaszcza 7,5-9,2 Fr, długość robocza 65-67 cm ±5%. | szt. | 250 |  | 0
2 | Sterownik umożliwiający podłączenie endoskopu do każdego monitora. | szt. | 4 |  | 0
RAZEM |  |  |  |  | 0
Wymagania graniczne Zamawiającego do poz. 1-2 |  | Podać tak/ nie | Opisać
1 | Wyrób medyczny jednorazowy
2 | Pakowany indywidualnie
3 | Sterylny
…………..
Podpis osoby upoważnionej

## CZĘŚĆ 45
FORMULARZ ASORTYMENTOWO-CENOWY |  |  |  |  | Załącznik nr 1 do SWZ
Nazwa Wykonawcy:………………………
CZĘŚĆ NR 45-WYROBY POMOCNICZE PRZY ZABIEGACH OPERACYJNYCH
Lp | Asortyment | Jedn. miary | Ilość | Cena jednostk. brutto | Wartość brutto | Producent/Nazwa handlowa | Nr katalog. | EAN/GTIN
| x | x | x | (zł) | (zł) | x | x | x
1 | Licznik igieł (kaseta) - pojemność 100/100 | szt | 2500 |  | 0
2 | Licznik igieł (kaseta) - pojemność 30/30 lub 20/20 | szt | 2500 |  | 0
3 | Chirurgiczna mata magnetyczna wym. 38 x 30 cm +/- 2 cm dla kazdego wymiaru | szt | 5 |  | 0
4 | Markery chirurgiczne | szt | 4000 |  | 0
RAZEM |  |  |  |  | 0
Wymagania graniczne Zamawiającego do poz. 1 i 2 |  | Podać tak/ nie | Opisać
1 | Wyrób medyczny jednorazowy
2 | Pakowany indywidualnie
3 | Sterylny
4 | Wewnątrz z jednej strony magnes z drugiej gąbka lub pianka
5 | Obie wewnętrzne strony kasety posiadają wyraźną ponumerowaną siatkę
6 | uchwyt do bezpiecznego zdejmwania skalpela
Wymagania graniczne Zamawiającego do poz. 3 |  | Podać tak/ nie | Opisać
1 | Wyrób medyczny wielorazowego użytku
2 | Wyrób nadający się do sterylizacji wysokotemperaturowej (parowej)
Wymagania graniczne Zamawiającego do poz. 4 |  | Podać tak/ nie | Opisać
1 | Wyrób medyczny jednorazowy
2 | Pakowany indywidualnie
3 | Sterylny
4 | Wyskalowana od 1 cm do 9-10 cm co 1 cm nasadka lub skala na korpusie do 5cm oraz miarka wyskalowana do 15cm
5 | Atrament nietoksyczny kolor fioletowy
6 | Wyrób nie zawiera lateksu
7 | Odporny na działanie środków dezynfekcyjnych ( niezmywalny)
..........................................
Podpis osoby upowaznionej

## CZĘŚĆ 46
FORMULARZ ASORTYMENTOWO-CENOWY |  |  |  |  | Załącznik nr 1 do SWZ
Nazwa Wykonawcy:………………………
CZĘŚĆ NR 46-ZAMKNIĘTY SYSTEM DO POMIARU CIŚNIENIA BRZUSZNEGO
Lp | Asortyment | Jedn. miary | Ilość | Cena jednostk. brutto | Wartość brutto | Producent/Nazwa handlowa | Nr katalog. | EAN/GTIN
| x | x | x | (zł) | (zł) | x | x | x
1 | Zamknięty system do nieinwazyjnego pomiaru ciśnienia śródbrzusznego metodą manometryczną (fabrycznie połączony zestaw do godz. Zbiórki moczu z linia pomiarową w jednym opakowaniu co zapewnia utrzymanie systemu zamkniętego) | szt | 40 |  | 0
Wymagania graniczne Zamawiającego do poz. 1 |  | Podać tak/ nie | Opisać
1 | Wyrób medyczny jednorazowy
2 | Pakowany indywidualnie
3 | Sterylny
4 | Dren manometryczny 20 ml wyposazony w filtr biologiczny
5 | Filtr umieszczony pomiędzy cewnikiem Foley a zestawem do godzinowej zbiórki moczu zapewniający własciwe odpowietrzenie
6 | Zastawka antyzwrotna wbudowana w łącznik cewnika Foley zapobiegajaca cofaniu się moczu z zestawu do godz. Zbiórki moczu do linii pomiarowej
7 | Zintegrowany zacisk drenu pozwalajacy na wyrównanie ciśnień i precyzyjny odczyt wartości ciśnienia śródbrzusznego
8 | Bezigłowy port do pobierania próbek
9 | Linia pomiarowa wyskalowana w mm Hg
10 | Czas użycia min. 7 dni
..........................................
Podpis osoby upoważnionej

## Część 47
FORMULARZ ASORTYMENTOWO-CENOWY |  |  |  |  | Załącznik nr 1 do SWZ
Nazwa Wykonawcy:………………………
CZĘŚĆ NR 47- Kuweta do monitorowania stężenia CO2 podczas wentylacji pacjenta kompatybilna z respiratorem Drager Evita będącym na wyposażeniu Zamawiającego
Lp. | Asortyment | Jedn. miary | Ilość | Cena jednostk. brutto | Wartość brutto | Producent/ Nazwa handlowa | Nr katalog. | EAN/GTIN
x | x | x | x | /w zł/ | /w zł/ | /w zł/ | x | x
1 | Kuweta do monitorowania stężenia CO2 podczas wentylacji pacjenta, jednorazowego użytku, pediatryczna, przestrzeń martwa 1,9 ml, kolor niebieski, opakowanie zbiorcze 10 sztuk. Kompatybilna z respiratorem Drager Evita będącym na wyposażeniu szpitala. | szt. | 40 |  | 0
Wymagania graniczne Zamawiającego do poz. 1 |  | Podać tak/ nie | Opisać
1 | Wyrób medyczny jednorazowy
2 | Pakowany indywidualnie
3 | Sterylny lub mikrobiologicznie czyste
……………………….
Podpis osoby upoważnionej

## CZĘŚĆ 48
FORMULARZ ASORTYMENTOWO-CENOWY |  |  |  |  | Załącznik nr 1 do SWZ
Nazwa Wykonawcy:………………………
CZĘŚĆ NR 48-PRZYRZĄD DO PRZETACZANIA PŁYNÓW Z PRECYZYJNYM REGULATOREM PRZEPŁYWU
Lp | Asortyment | Jedn. miary | Ilość | Cena jednostk. brutto | Wartość brutto | Producent/Nazwa handlowa | Nr katalog. | EAN/GTIN
| x | x | x | (zł) | (zł) | x | x | x
1 | Przyrząd do przetaczania płynów z precyzyjnym regulatorem przepływu | szt | 14000 |  | 0
Wymagania graniczne Zamawiającego do poz. 1 |  | Podać tak/ nie | Opisać
1 | Wyrób medyczny jednorazowy
2 | Pakowany indywidualnie
3 | Sterylny
4 | Miękka komora kroplowa z filtrem 3-15µm
5 | Precyzyjny regulator przepływu w formie beczki, regulacja w zakresie 5-250 ml/godz
6 | Podwójna skala dla roztworów o gęśtości 10% i roztworów o gęstości 20-40%
7 | Dren o długośći min. 141cm z przezroczystym łącznikiek Luer-Lock na jego końcu oraz dodatkowym portem do iniekcji
8 | Na opakowaniu informacja o braku zawartości ftalanów oraz zakresie regulacji, dopuszczamy brak potwierdzenia graficznego na opakowaniu
..........................................
Podpis osoby upowaznionej

## CZĘŚĆ 49
FORMULARZ ASORTYMENTOWO-CENOWY |  |  |  |  | Załącznik nr 1 do SWZ
Nazwa Wykonawcy:………………………
CZĘŚĆ NR 49 - KAPTURKI OCHRONNE DO TERMOMETRÓW F-MY BRAUN BĘDĄCYCH WŁASNOŚCIĄ ZAMAWIAJACEGO
Lp | Asortyment | Jedn. miary | Ilość | Cena jednostk. brutto | Wartość brutto | Producent | Nr katalog. | EAN/GTIN
| x | x | x | (zł) | (zł) | x | x | x
1 | Kapturki do termometru Braun Thermo Scan (op. 800szt.) | op. | 300 |  | 0
2 | Kapturki do termometru Braun Thermo Scan PRO6000 (op. 800szt.) | op. | 40 |  | 0
RAZEM |  |  |  |  | 0
..........................................
Podpis osoby upowaznionej

## CZĘŚĆ 50
FORMULARZ ASORTYMENTOWO-CENOWY |  |  |  |  | Załącznik nr 1 do SWZ
Nazwa Wykonawcy:………………………
CZĘŚĆ NR 50-PRZYRZĄD DO TRENINGU ODDECHOWEGO
Lp | Asortyment | Jedn. miary | Ilość | Cena jednostk. brutto | Wartość brutto | Producent/Nazwa handlowa | Nr katalog. | EAN/GTIN
| x | x | x | (zł) | (zł) | x | x | x
1 | Przyrząd do treningu oddechowego | szt | 1200 |  | 0
Wymagania graniczne Zamawiającego do poz. 1 |  | Podać tak/ nie | Opisać
1 | Wyrób medyczny
2 | Przeznaczony dla jednego pacjenta
3 | Posiada 3 przezroczyste komory o różnych pojemnościach w których znajdują się kulki oraz wąż z ustnikiem i filtrem
4 | Całość umieszczona na podstawie
5 | Wyrób wykonany z nietoksycznych materiałów
..........................................
Podpis osoby upoważnionej

## CZĘŚĆ 51
FORMULARZ ASORTYMENTOWO-CENOWY |  |  |  |  | Załącznik nr 1 do SWZ
Nazwa Wykonawcy:………………………
CZĘŚĆ NR 51-WORKI DO POMIARU DIUREZY DLA DZIECI
Lp | Asortyment | Jedn. miary | Ilość | Cena jednostk. brutto | Wartość brutto | Producent/Nazwa handlowa | Nr katalog. | EAN/GTIN
| x | x | x | (zł) | (zł) | x | x | x
1 | Pojemnik do precyzyjnego pomiaru diurezy | szt | 500 |  | 0
Wymagania graniczne Zamawiającego do poz. 1 |  | Podać tak/ nie | Opisać
1 | Wyrób medyczny jednorazowy
2 | Pakowany indywidualnie w blister folia/papier z marginesem umożliwiającym jałowe wydobycie
3 | Sterylny
4 | Pojemność 150 ml, skalowany
5 | Zawór spustowy
6 | Port do pobierania próbek na zewnątrz pojemnika,
7 | Zawór antyrefluksyjny
8 | Małokalibrowy dren , połączenie ze złączką typu Luer Lock lub wsuwką typu Luer
9 | Uniwersalny wieszak
..........................................
Podpis osoby upowaznionej

## CZĘŚĆ 52
FORMULARZ ASORTYMENTOWO-CENOWY |  |  |  |  | Załącznik nr 1 do SWZ
Nazwa Wykonawcy:………………………
CZĘŚĆ NR 52-WYROBY DO RESPIRATORA DO WENTYLACJI STRUMIENIOWEJ - PRODUCENT ACUTRONIC MEDICAL SYSTEM AG BĘDACEGO NA WYPOSAZENIU ZAMAWIAJĄCEGO
Lp | Asortyment | Jedn. miary | Ilość | Cena jednostk. brutto | Wartość brutto | Producent/Nazwa handlowa | Nr katalog. | EAN/GTIN
| x | x | x | (zł) | (zł) | x | x | x
1 | Cewnik 2-światłowy do wentylacji strumieniowej umożliwiajacy użycie lasera o śr. CH12 i długości 40 cm | szt | 25 |  | 0
2 | Linia do pomiaru EtCO2 | szt | 25 |  | 0
3 | Linia do nawilżania | szt | 25 |  | 0
4 | Łącznik typu Y do podłączenia linii EtCO2 | szt | 25 |  | 0
5 | Linia wentylacyjna JET1 (kolor niebieski) | szt | 2 |  | 0
6 | Linia Bypass, stały boczny przepływ powietrza (kolor żółty) | szt | 2 |  | 0
7 | Linia pomiarowa, czujnik przepływu (kolor czerwony) | szt | 2 |  | 0
RAZEM |  |  |  |  | 0
Wymagania graniczne Zamawiającego do poz. 1 |  | Podać tak/ nie | Opisać
1 | Wyrób medyczny jednorazowy
2 | Pakowany indywidualnie
3 | Sterylny
4 | Posiada wewnętrzny element usztywniający cewnik
5 | Możliwość podłączenia bezpośrednio kanału JET i czujnika przepływu
6 | Możliwość podłączenia za pomoca specjalnego łącznika linii pomiarowej EtCO2
Wymagania graniczne Zamawiającego do poz. 2-4 |  | Podać tak/ nie | Opisać
1 | Wyrób medyczny jednorazowy
2 | Pakowany indywidualnie
3 | Sterylny
Wymagania graniczne Zamawiającego do poz. 5-7 |  | Podać tak/ nie | Opisać
1 | Wyrób medyczny wielorazowy
..........................................
Podpis osoby upowaznionej

## CZĘŚĆ 53
FORMULARZ ASORTYMENTOWO-CENOWY
Załącznik nr 1 do SWZ
Nazwa Wykonawcy:………………………
CZĘŚĆ NR 53 -SONDY I ZESTAWY UROLOGICZNE
Lp. | Asortyment | Jedn. miary | Liczba | Cena jednostk. brutto | Wartość brutto | Producent/ Nazwa handlowa | Nr katalog. | EAN/GTIN
x | x | x | x | /w zł/ | /w zł/ | /w zł/ | x | x
1 | Zestaw do nefrostomii punkcyjnej 9-14 F | szt | 120 |  | 0
2 | Sonda moczowodowa (Kateter moczowodowy) | szt | 200 |  | 0
|  |  |  | RAZEM | 0
| Wymagania zamawiającego do poz. 1 | Warunek graniczny | Opisać tak/nie
| Wyrób medyczny jednorazowy | tak
| Pakowany indywidualnie | tak
| Sterylny | tak
| cewnik Pigtail 12F, 14 F, 45 cm, lub 8F długość 45cm | tak
| prowadnik „J” Lunderguista 0, 38 ‘’, dł 80 cm, lub prowadnik „J” Lunderguista 0, 035, dł. 80 cm | tak
| igła punkcyjna dwu częściowa 18 G dł. 20 cm | tak
| komplet rozszerzaczy, | tak
| rozszerzacz z rozrywalnią koszulką, | tak
| kołnierz mocujący cewnik z opaską zaciskową, | tak
| strzykawka poj. 10 ml, | tak
| skalpel | tak
| Rozmiar do wyboru Zamawiajacego | tak
| Wymagania zamawiającego do poz. 2 | Warunek graniczny | Opisać tak/nie
| Wyrób medyczny jednorazowy | tak
| Pakowany indywidualnie | tak
| Sterylny | tak
| Rozm. 3Fr,4 Fr; 5 Fr; 6 Fr 7Fr do wyboru Zamawiającego | tak
| Długość 70 cm Wykonany z wysokiej klasy miękkiej masy plastycznej z dodatkiem nylonu, dopuszcza:sonda moczowodowa (kateter moczowodowy),rozm. 3,4,5,6,7, końcówka Nelaton, Oliwka, Couvelaire, Tiemann, dł. 70cm, wykonany z miękkiego PCV, widoczne w rtg, z podziałką. | tak
| Końcówka typ Nelaton, Oliwka, Couvelaire, Zeiss i Tiemann do wyboru Zamawiającego | tak
| Sonda widoczna w promieniach rtg | tak
| Podziałka na całej długości | tak
………………………..
Podpis osoby upoważnionej

## CZĘŚĆ 54
FORMULARZ ASORTYMENTOWO-CENOWY |  |  |  |  | Załącznik nr 1 do SWZ
Nazwa Wykonawcy:………………………
CZĘŚĆ NR 54 PRZYRZĄD DO PRZYGOTOWYWANIA LEKÓW CYTOSTATATYCZNYCH
Lp. | Asortyment | Jedn. miary | Ilość | Cena jednostk. brutto | Wartość brutto | Producent/ Nazwa handlowa | Nr katalog. | EAN/GTIN
x | x | x | x | /w zł/ | /w zł/ | /w zł/ | x | x
1 | Przyrząd typu Chemo-Aide Pin do przygotowywania i podawania leków cytostatycznych | szt. | 5000 |  | 0
Wymagania graniczne zamawiającego do poz. 1 |  | Podać tak/ nie | Opisać
1 | Wyrób medyczny jednorazowy
2 | Pakowany indywidualnie
3 | Sterylny
4 | Z filtrem powietrza o średnicy porów 0,2μm
5 | Bez filtra cząsteczkowego
6 | Bez lateksu, bez PVC
7 | Końcówka LuerLock
8 | może być stosowany przez minimum 100 uruchomień i 96 godzin lub 140 aktywacji i 7 dni
9 | Objętość napełnienia wstępnego 0,1- 0,4 ml
10 | Długość 6-8 cm |  |  |  |  | ……………………….
Podpis osoby upowaznionej

## CZĘŚĆ 55
FORMULARZ ASORTYMENTOWO-CENOWY | [6 empty] | Załącznik nr 1 do SWZ
Nazwa Wykonawcy:………………………
CZĘŚĆ NR 55-Igła do pobierania leków z filtrem
Lp | Asortyment | Jedn. miary | Ilość | inny sposób konfekcjonowania, ilość w opakowaniu | inny sposób konfekcjonowania, ilość opakowań | Cena jednostk. brutto | Wartość brutto | Producent/Nazwa handlowa | Nr katalog. | EAN/GTIN
| x | x | x |  |  | (zł) | (zł) | x | x | x
1 | Igła do pobierania leków z filtrem 5µm rozmiar 1,2x40mm | szt | 5000 |  |  |  | 0
Wymagania graniczne Zamawiającego do poz. 1 |  | Podać tak/ nie | Opisać
1 | Wyrób medyczny jednorazowy
2 | Pakowany indywidualnie
3 | Sterylny
..........................................
Podpis osoby upowaznionej

## CZĘŚĆ 56
FORMULARZ ASORTYMENTOWO-CENOWY |  |  |  |  | Załącznik nr 1 do SWZ
Nazwa Wykonawcy:………………………
CZĘŚĆ 56 - Ostrza do sternotomu do cięcia mostka firmy Stryker będącego na wyposażeniu Zamawiającego
Lp. | Asortyment | Jedn. miary | Ilość | Cena jednostk. brutto | Wartość brutto | Producent/ Nazwa handlowa | Nr katalog. | EAN/GTIN
x | x | x | x | /w zł/ | /w zł/ | /w zł/ | x | x
1 | Ostrza do sternotomu jednorazowego użytku | szt. | 150 |  | 0
Wymagania zamawiającego do poz. 1 |  | Warunek graniczny | Opisać tak/nie
1 | wyrób medyczny jednorazowy
………………
Podpis osoby upowaznionej

## CZĘŚĆ 57
FORMULARZ ASORTYMENTOWO-CENOWY |  |  |  |  | Załącznik nr 1 do SWZ
Nazwa Wykonawcy:………………………
CZĘŚĆ NR 57-PESARY
Lp | Asortyment | Jedn. miary | Ilość | Cena jednostk. brutto | Wartość brutto | Producent/Nazwa handlowa | Nr katalog. | EAN/GTIN
| x | x | x | (zł) | (zł) | x | x | x
1 | Pesar kołnierzowy szyjki macicy nr 1 (1,7 cm) | szt | 20 |  | 0
2 | Pesar kołnierzowy szyjki macicy nr 2 (2,1 cm) | szt | 30 |  | 0
3 | Pesar kołnierzowy szyjki macicy nr 3 (2,5 cm) | szt | 10 |  | 0
RAZEM |  |  |  |  | 0
Wymagania graniczne Zamawiającego do poz. 1-3 |  | Podać tak/ nie | Opisać
1 | Wyrób medyczny jednorazowy
2 | Pakowany indywidualnie
3 | Sterylny
..........................................
Podpis osoby upowaznionej

## CZĘŚĆ 58
FORMULARZ ASORTYMENTOWO-CENOWY |  |  |  |  | Załącznik nr 1 do SWZ
Nazwa Wykonawcy:………………………
CZĘŚĆ NR 58-ZASTAWKA HEIMLICHA
Lp | Asortyment | Jedn. miary | Ilość | Cena jednostk. brutto | Wartość brutto | Producent/Nazwa handlowa | Nr katalog. | EAN/GTIN
| x | x | x | (zł) | (zł) | x | x | x
1 | Zastawka Heimlicha | szt | 55 |  | 0
Wymagania graniczne Zamawiającego do poz. 1 |  | Podać tak/ nie | Opisać
1 | Wyrób medyczny jednorazowy
2 | Pakowany indywidualnie
3 | Sterylny
4 | Zastawka przeciwzwrotna (jednokierunkowa) zapobiegajaca powrotowi odessanego płynu
5 | Zakończona obustronnie łącznikiem schodkowym umożliwiającym połączenie z workiem i drenem do pacjenta
6 | Worek o pojemności 2000 ml wyskalowany co 100 ml z odpowietrznikiem i zaworem spustowym
..........................................
Podpis osoby upowaznionej

## CZĘŚĆ 59
FORMULARZ ASORTYMENTOWO-CENOWY |  |  |  |  | Załącznik nr 1 do SWZ
Nazwa Wykonawcy:………………………
CZĘŚĆ NR 59-MANKIETY NIBP DO NIEINWAZYJNEGO MONITOROWANIA CIŚNIENIA KRWI KOMPATYBILNE Z APARATEM DO ZNIECZULEŃ FIRMY GE AVANCE SC2 BĘDACEGO NA WYPOSAŻENIU ZAMAWIAJĄCEGO
Lp. | Asortyment | Jedn. miary | Ilość | Cena jednostk. brutto | Wartość brutto | Producent/ Nazwa handlowa | Nr katalog. | EAN/GTIN
x | x | x | x | /w zł/ | /w zł/ | /w zł/ | x | x
1 | Jednorazowy mankiet do pomiaru ciśnienia tętniczego u wcześniaków, noworodków i niemowląt kompatybilny z będacym na wyposażeniu zamawiającego urządzeniem GE AVANCE CS2. | szt | 400 |  | 0
Wymagania graniczne zamawiającego do poz. 1 |  | Podać tak/ nie | Opisać
1 | Wyrób medyczny jednorazowy
2 | Pakowany indywidualnie
3 | 2-żyłowy
4 | Materiał: TPU lub winyl
5 | Konektor GE NEO-SNAP
6 | Rozmiar 1 (od 3-3,3 do 5,6-6cm), rozmiar 2 (od 4-4,2 do 7,1-8cm), rozmiar 3 (od 5-6 do 10,5-11cm), rozmiar 4 (od 6,9-7 do 11,7-14cm), rozmiar 5 (od 8-8,9 do 15cm) do wyboru Zamawiającego
………………………………..
Podpis osoby upowaznionej

## CZĘŚĆ 60
FORMULARZ ASORTYMENTOWO-CENOWY |  |  |  |  | Załącznik nr 1 do SWZ
Nazwa Wykonawcy:………………………
CZĘŚĆ NR 60-SSAKI USZNE I NOSOWE
Lp | Asortyment | Jedn. miary | Ilość | Cena jednostk. brutto | Wartość brutto | Producent/Nazwa handlowa | Nr katalog. | EAN/GTIN
| x | x | x | (zł) | (zł) | x | x | x
1 | Rurka ssąca do ucha | szt | 4000 |  | 0
2 | Rurka ssąca do nosa | szt | 2500 |  | 0
RAZEM |  |  |  |  | 0
Wymagania graniczne Zamawiającego do poz. 1 |  | Podać tak/ nie | Opisać
1 | Wyrób medyczny jednorazowy
2 | Pakowany indywidualnie
3 | Sterylny
4 | Wykonana ze stali nierdzewnej
5 | Łącze typu Luer
6 | Atraumatyczne zaokrąglone krawędzie końcówki
7 | Zagięta dł. 70 mm
8 | Średnica 1,0 mm i 1,4 mm do wyboru Zamawiającego
Wymagania graniczne Zamawiającego do poz. 2 |  | Podać tak/ nie | Opisać
1 | Wyrób medyczny jednorazowy
2 | Pakowany indywidualnie
3 | Sterylny
4 | Wykonana ze stali nierdzewnej
5 | Kontrola siły ssania
6 | Atraumatyczne zaokrąglone krawędzie końcówki
7 | Zagięta dł. 140-150 mm
8 | Średnica 3,0 mm
..........................................
Podpis osoby upowaznionej

## CZĘŚĆ 61
FORMULARZ ASORTYMENTOWO-CENOWY |  |  |  |  | Załącznik nr 1 do SWZ
Nazwa Wykonawcy:………………………
CZĘŚĆ NR 61-ZESTAWY DO DRENAŻU ROPNI
Lp | Asortyment | Jedn. miary | Ilość | Cena jednostk. brutto | Wartość brutto | Producent/Nazwa handlowa | Nr katalog. | EAN/GTIN
| x | x | x | (zł) | (zł) | x | x | x
1 | Zestaw do drenażu przezskórnego ropni | szt | 3 |  | 0
2 | Zestaw do drenażu przezskórnego | szt | 10 |  | 0
3 | Zestaw do drenażu przezskórnego z mechanizmem umożliwiajacym zachowanie krzywizny pigtaila poprzez naciagnięcie i zablokowanie żyłki | szt | 5 |  | 0
4 | Cewnik do drenażu wykonany z PCV | szt | 3 |  | 0
RAZEM |  |  |  |  | 0
Wymagania graniczne Zamawiającego do poz. 1 |  | Podać tak/ nie | Opisać
1 | Wyrób medyczny jednorazowy
2 | Pakowany indywidualnie
3 | Sterylny
4 | Sklad zestawu:
Cewnik zakrzywiony z 6 otworami bocznymi o dł. 40 cm
Średnica 16 Fr, 18 Fr, 20 Fr
Mandryn trokarowy
Obturator prostujący z giętką końcówką
Cewnik usztywniający ze sztywną końcówką
Plaster do mocowania na skórze
Wykonanay z materiału typu Ultrathane
Dystalny odcinek cewnika posiada pokrycie hydrofilne
Końcowka cewnika zagięta
Wymagania graniczne Zamawiającego do poz. 2 |  | Podać tak/ nie | Opisać
1 | Wyrób medyczny jednorazowy
2 | Pakowany indywidualnie
3 | Sterylny
4 | Skład zestawu:
Cewnik pigtail z mechanizmem umożliwiajacym zachowanie krzywizny pigtaila poprzez naciagnięcie i zablokowanie żyłki o dł 25 cm
średnica : 6,3Fr, 7,0Fr, 8,5Fr, 10,2Fr, 12Fr, 14Fr
Końcówka cewnika posiada pokrycie hydrofilne na dł 5 cm
Kócówka widoczna w rtg
Usztywniacz trokarowy
Dwa obturatory
Plaster do mocowania na skórze
Wykonanay z materiału typu Ultrathane
Wymagania graniczne Zamawiającego do poz. 3 |  | Podać tak/ nie | Opisać
1 | Wyrób medyczny jednorazowy
2 | Pakowany indywidualnie
3 | Sterylny
4 | Skład zestawu:
Cewnik pigtail z sześcioma otworami bocznymi, powyżyj ostatniego otworu marker wskazujacy na koniec części drenującej
Dystalny odcinek cewnika posiada pokrycie hydrofilne na dł 5 cm
średnica : 8,5Fr, 10,2Fr, 12,0Fr, 14,0Fr
Dł.cewnika 15 cm, 25 cm, 45 cm
Mandryn trokarowy
Obturator prostujący z giętką końcówką
Cewnik usztywniający ze sztywną końcówką
Plaster do mocowania na skórze
Wykonanay z materiału typu Ultrathane
Wymagania graniczne Zamawiającego do poz. 4 |  | Podać tak/ nie | Opisac
1 | Wyrób medyczny jednorazowy
2 | Pakowany indywidualnie
3 | Sterylny
4 | Posiada marker rtg wzmacniający widoczność
5 | 9 dużych owalnych otworów bocznych na końcu dystalnym
6 | Skalowany co 1 cm
7 | Rozm. 12Fr/33 cm; 14Fr-28Fr/41 cm
8 | W zestawie:
9 | Igła 18G
10 | Prowadnik TFE 0,038" z 3 mm zagiętą zmiękczaną końcówką
11 | Rozszerzadła
12 | Adapter
..........................................
Podpis osoby upowaznionej

## CZĘŚĆ 62
FORMULARZ ASORTYMENTOWO-CENOWY |  |  |  |  | Załącznik nr 1 do SWZ
Nazwa Wykonawcy:………………………
CZĘŚĆ NR 62-WKŁADY DO STRZYKAWKI OPTIVANTAGE BĘDĄCEJ NA WYPOSAZENIU ZAMAWIAJACEGO
Lp | Asortyment | Jedn. miary | Ilość | Cena jednostk. brutto | Wartość brutto | Producent/Nazwa handlowa | Nr katalog. | EAN/GTIN
| x | x | x | (zł) | (zł) | x | x | x
1 | Wkłady do strzykawki OPTIVANTAGE | szt | 500 |  | 0
Wymagania graniczne Zamawiającego do poz. 1 |  | Podać tak/ nie | Opisać
1 | Wyrób medyczny jednorazowy
2 | Pakowany indywidualnie
3 | Sterylny
4 | Wkłady muszą wsółpracować ze strzykawką OPTIVANTAGE będąca własnością Zamawiajacego
5 | Wkłady są stosowane do podawania kontrastu w Pracowni TK
6 | Wkłady 2 x 200 ml z drenem 150-152 cm i łącznikiem Y z dwiema zastawkami
7 | Limit ciśnienia 350-400Psi
8 | Oświadczenie Producenta strzykawki, że zaproponawany asortyment nie spowoduje jej uszkodzenia, – na wezwanie
..........................................
Podpis osoby upowaznionej

## CZĘŚĆ 63
FORMULARZ ASORTYMENTOWO-CENOWY |  |  |  |  | Załącznik nr 1 do SWZ
Nazwa Wykonawcy:………………………
CZĘŚĆ NR 63-WYROBY DO BIOPSJI
Lp | Asortyment | Jedn. miary | Ilość | Cena jednostk. brutto | Wartość brutto | Producent/ Nazwa handlowa | Nr katalog. | EAN/GTIN
| x | x | x | (zł) | (zł) | x | x | x
l | Igła do biopsji | szt | 600 |  | 0
2 | Znaczniki tkankowe | szt | 400 |  | 0
3 | Pojemnik próżniowy | szt | 500 |  | 0
4 | Prowadniczki do igieł RTG | szt | 500 |  | 0
5 | Wymienne pojemniki zapasowe na pobrane bioptaty | szt | 100 |  | 0
RAZEM |  |  |  |  | 0
Wymagania graniczne Zamawiającego do poz. 1 |  | Podać tak/ nie | Opisać
1 | Wyrób medyczny jednorazowy
2 | Pakowany indywidualnie
3 | Sterylny
4 | Igła do biopsji mammotomicznej gruczołu piersiowego
5 | Kompatybilna z posiadanym sprzętem Mammotome revolve pozwalająca na zobrazowanie pod USG i RTG
6 | Możliwość pobrania kilku próbek wycinków zmiany w piersi za jednym wkłuciem
7 | Przezroczysty zbiorniczek na pobrany materiał z dwunastoma przegrodami
8 | podwójny kanał ssący
9 | Igła zakończona skalpelem
10 | Rozmiar 8G i 10G do wyboru Zamawiającego
Wymagania graniczne Zamawiającego do poz. 2 |  | Podać tak/ nie | Opisać
1 | Wyrób medyczny jednorazowy
2 | Pakowany indywidualnie
3 | Sterylny
4 | Możliwość wprowadzenia znacznika w miejsce pobrania materiału bez dodatkowego nakłuwania skóry lub z nakłuciem skóry . Opcja do wyboru Zamawiajacego
5 | Znacznik widoczny w obrazowaniu rezonansu i radiologicznym
6 | Rozmiar 8G, 10G, 14G i 15G do wyboru Zamawiającego
Wymagania graniczne Zamawiającego do poz. 3 |  | Podać tak/ nie | Opisać
1 | Wyrób medyczny jednorazowy
2 | Pakowany indywidualnie
3 | Pojemnik przezroczysty do obserwacji odessanej treści przez rurki ssące
4 | Pojemność minimum 800 ml
Wymaganiagraniczne Zamawiającego do poz. 4 |  | Podać tak/ nie | Opisać
1 | Wyrób medyczny jednorazowy
2 | Pakowany indywidualnie
3 | Sterylny
4 | Prowadnica plastikowa stabilizująca tor igły
5 | Prowadnica współpracująca z igłami zaoferowanymi w poz. 1
Wymagania graniczne Zamawiającego do poz. 5 |  | Podać tak/ nie | Opisać
1 | Wyrób medyczny jednorazowy
2 | Pakowany indywidualnie
3 | Sterylny
4 | Pojemniki muszą współpracowaćz igłąmi z poz. 1
5 | Rozm. 8G i 10G do wyboru Zamawiającego
..........................................
Podpis osoby upowaznionej

## CZĘŚĆ 64
| FORMULARZ ASORTYMENTOWO-CENOWY |  |  |  |  | Załącznik nr 1 do SWZ
Nazwa Wykonawcy:…………………………………………………
CZĘŚĆ NR 64
Lp | Asortyment | Jedn. miary | Ilość | Cena jednostk. brutto | Wartość brutto | Producent | Nazwa handlowa | Nr katalog. | EAN/GTIN
| x | x | x | (zł) | (zł) | x | x | x | x
1 | Bezpieczna kaniula w systemie zamkniętym przeznaczona do wlewów pod ciśnieniem.
1A | Rozmiar: 24Gx19mm | szt | 2200 |  | 0
1B | Rozmiar: 22Gx25mm | szt | 6500 |  | 0
1C | Rozmiar: 20Gx25mm | szt | 1500 |  | 0
1D | Rozmiar: 20Gx32mm | szt | 550 |  | 0
1E | Rozmiar: 18Gx32mm | szt | 1100 |  | 0
RAZEM: |  |  |  |  | 0
| Wymagania graniczne Zamawiającego do poz. 1(1A-1E) | Podać tak/ nie | Opisać
Wyrób medyczny jednorazowy
Pakowany indywidualnie w blister folia/papier z marginesem umożliwiającym jałowe wydobycie
Sterylny
Umożliwia szybką podaż kontrastu pod ciśneiniem 325PSI
Cewnik kaniuli posiada 3 łezkowate otwory redukujące.
Min. 4 paski umożliwiające kontrolę połozenia kaniuli w promieniach RTG
..........................................
Podpis osoby upowaznionej

## CZĘŚĆ 65
| FORMULARZ ASORTYMENTOWO-CENOWY |  |  |  |  | Załącznik nr 1 do SWZ
Nazwa Wykonawcy:……………………………………………………………
CZĘŚĆ NR 65
Lp | Asortyment | Jedn. miary | Ilość | Cena jednostk. brutto | Wartość brutto | Producent | Nazwa handlowa | Nr katalog. | EAN/GTIN
| x | x | x | (zł) | (zł) | x | x | x | x
1 | Strzykawka 3-częściowa-sterylna,wykonana z polipropylenu, końcówka Luer - Lock
1a | Pojemność 3 ml, cylinder przezroczysty, uchwyty naprzeciwległe dł min 7 mm | szt | 40000 |  | 0
1b | Pojemność 5 ml, cylinder przezroczysty, uchwyty naprzeciwległe dł min 7 mm | szt | 30000 |  | 0
1c | Pojemność 10 ml, cylinder przezroczysty, uchwyty naprzeciwległe dł min 8 mm | szt | 50000 |  | 0
1d | Pojemność 20 ml, cylinder przezroczysty, uchwyty naprzeciwległe dł min 8 mm | szt | 100000 |  | 0
1e | Pojemność 50- 60 ml, cylinder przezroczysty, uchwyty naprzeciwległe dł min 8-10 mm | szt | 100000 |  | 0
1f | Pojemność 50-60 ml, do lekow światłoczułych, cylinder barwiony, nieprzepuszcalny dla UV w zakresie dł fali 290-450 nm, uchwyty naprzeciwległe dł min 10 mm | szt | 50000 |  | 0
RAZEM |  |  |  |  | 0
| Wymagania graniczne Zamawiającego do poz. 1 | Podać tak/nie | Opisać
Wyrób medyczny jednorazowy
Pakowany indywidualnie w blister folia/papier z marginesem umożliwiającym jałowe wydobycie
Sterylny
Skala nieścieralna o dokładności: 0,1ml dla strzykawki 3ml, 0,2 ml dla strzykawki 5 i 10ml i co najnmiej 1 0,5 ml strzykawki z poz. 1d-1f lub strzykawki 3-cz z rozszerzoną skalą: 3ml; 5-6ml;10-12ml, 20-22ml
Równomierny przesuw tłoka w cylindrze,
Tłok wykonany z bezlateksowej gumy (guma nie może ulegać rozłączaniu z plastikową częścią tłoka)
Tłok szczelnie przylegający do ścianek cylindra uniemożliwiający przeciekanie podawanego leku
Cylinder nie ulegający odkształceniu przy wywieraniu nacisku spowodowanym aplikacja leku
Cylinder posiadający naprzeciwległe uchwyty, umożliwiające podparcie palców podczas podaży ręcznej oraz instalację w pompach infuzyjnych o długości wskazanej przy poszczególnych poj.
Cylinder strzykawki musi być opisany logiem producenta i typem strzykawki w celu jednoznacznej identyfikacji produktu podczas programowania pomp infuzyjnych
Strzykawka szczelna,dopasowana, zapewniająca szczelne połączenie z innego rodzaju sprzętem, wpisana i wyświetlana w menu pompy . Zamawiający posiada pompy: B.Braun Perfusor FM, Perfusor Compact, Perfusor Space, Ascor: SEP 21 S, SEP 11 S, Medima: S1, S2, Fresenius: AGILLA;
* Zamawiający wymagania fakturowania zgodnie z jednostką miary podaną w formularzu asortymentowo-cenowym
..........................................
Podpis osoby upowaznionej

## CZĘŚĆ 66
FORMULARZ ASORTYMENTOWO-CENOWY |  |  |  |  | Załącznik nr 1 do SWZ
Nazwa Wykonawcy:……………………………………………………………
CZĘŚĆ NR 66 - OBWODY ODDECHOWE DO RESPIRATORA TRANSPORTOWEGO PNEUPAC/PARAPAC i PNEUPAC /PARAPAC 200D BĘDĄCYCH NA WYPOSAŻENIU ZAMAWIAJĄCEGO
Lp | Asortyment | Jedn. miary | Ilość | Cena jednostk. brutto | Wartość brutto | Producent/ Nazwa handlowa | Nr katalog. | EAN/GTIN
| x | x | x | (zł) | (zł) | x | x | x
1 | Obwód oddechowy jednorurowy do respiratora transportowego Pneupac/Parapac z wewnętrzną linią do monitorowania ciśnienia, filtrem In-Line i nasadką odchylającą strumień powietrza wydychanego przeznaczony dla małych dzieci i niemowląt lub dorosłych | OP. | 20 |  | 0
2 | Obwód oddechowy jednorurowy do respiratora transportowego Pneupac/Parapac 200D | OP. | 15 |  | 0
Razem: |  |  |  |  | 0
Wymagania graniczne Zamawiającego do poz. 1 |  | Podać tak/ nie | Opisać
1 | Wyrób medyczny jednorazowy
2 | Pakowany indywidualnie
3 | Sterylny lub mikrobiologicznie czysty
4 | OPAKOWANIE ZAWIERA 10 SZTUK
Wymagania graniczne Zamawiającego do poz. 2 |  | Podać tak/ nie | Opisać
1 | Wyrób medyczny jednorazowy
2 | Pakowany indywidualnie
3 | Sterylny lub mikrobiologicznie czysty
4 | OPAKOWANIE ZAWIERA 10 SZTUK
..........................................
Podpis osoby upowaznionej

## CZĘŚĆ 67
FORMULARZ ASORTYMENTOWO-CENOWY |  |  |  |  | Załącznik nr 1 do SWZ
Nazwa Wykonawcy:……………………………………………………………
CZĘŚĆ NR 67 - CEWNIKI ZEWNĘTRZNE MOCZOWE
Lp | Asortyment | Jedn. miary | Ilość | Cena jednostk. brutto | Wartość brutto | Producent/ Nazwa handlowa | Nr katalog. | EAN/GTIN
| x | x | x | (zł) | (zł) | x | x | x
1 | Cewnik zewnętrzny moczowy - jednoczęściowy | szt | 1800 |  | 0
Wymagania graniczne Zamawiającego do poz. 1 |  | Podać tak/ nie | Opisać
1 | Wyrób medyczny jednorazowy
2 | Pakowany indywidualnie
3 | Sterylny lub mikrobiologicznie czysty
4 | Rozm. 23-25 mm. 28-29 mm, 30-32 mm, 35-36 i 40-41mm do wyboru Zamawiajacego
5 | Umożliwia połaczenie z workiem na mocz
6 | Od środka pokryty klejem
7 | Elastyczny
8 | Hypoalergiczny
9 | Zamawiający dopuszcza ale nie wymaga w zestawie dwustronny klejący pasek hydrokoloidowy |  |  |  |  | ..........................................
Podpis osoby upowaznionej

## CZĘŚĆ 68
FORMULARZ ASORTYMENTOWO-CENOWY
| Nazwa Wykonawcy:……………………… |  |  |  |  | Załącznik nr 1 do SWZ
CZĘŚĆ NR 68- Dzierżawa aparatu do podawania kontrastu w Pracowni Tomografii Komputerowej wraz z zakupem wyrobów jednorazowego użytku
Lp | Asortyment | Jedn. miary | Ilość | Cena jednostk. brutto | Wartość brutto | Producent/ Nazwa handlowa | Nr katalog. | EAN/GTIN
| x | x | x | (zł) | (zł) | x | x | x
Wyroby jednorazowego użytku
1 | 24 h wężyk pompy | szt | 2000 |  | 0
| Razem poz. 1 |  |  |  | 0
Lp | Asortyment | Jedn. miary | Ilość | Cena jednostk. brutto dzierżawy za 1 miesiąc dzierżawy | Wartość brutto dzierżawy za 12 miesiące dzierżawy | Producent/ Nazwa handlowa | Nr katalog.
2 | Dzierżawa automatycznego wstrzykiwacza kontrastu | szt | 7 |  | 0
| Razem poz. 1 | 0
| Razem poz. 2 | 0
| Wartość części nr 68 | 0
Wymagania do Pozycji 1. Wyroby jednorazowego użytku
Wymagania graniczne Zamawiającego do poz. 1 |  | podać Tak/ Nie | Opisać
1 | Wyrób medyczny jednorazowy
2 | Pakowany indywidualnie
3 | Sterylny
4 | Element zużywalny
5 | 24 godzinny zestaw dzienny łączący trzy źródła 2x kontrast i 1x sól
6 | wyposażony w zintegrowane nakłuwacze do butelek z kontrastem i NaCl
7 | 1 opakowanie zbiorcze zawiera 10 zestawów/szt.
8 | nie zawiera lateksu oraz ftalanów (DEHP)
Wymagania graniczne Zamawiającego do poz. 2 Dzierżawa automatycznego wstrzykiwacza kontrastu |  | podać Tak/Nie | Opisać
1 | Wstrzykiwacz bezwkładowy 3-kanałowy do skanera CT( 2 źródła kontrastu i źródło soli fizjologicznej
2 | Zasilanie 230V, 50/60 Hz
3 | urządzenie w wersji podłogowej (jezdnej)
4 | Wstrzykiwanie kontrastu bezpośrednio z pojemnika środka kontrastowego z szerokim zakresem objętości od 50ml do 500 ml
5 | Bezpośrednie podłączenie do pacjenta za pomocą jednorazowego wężyka ze złączem luer-lock
6 | detektory wykrywające powietrze w wężykach
7 | funkcja testowania drożności naczyń
8 | Dwie identyczne konsole sterujące, oprogramowanie w języku polskim z możliwością wprowadzenia wszystkich parametrów badania ( prędkość, czas opóźnienia, stężenie kontrastu, rozmiar wkłucia) w pokoju badań i sterowni lub Wstrzykiwacz wyposażony jest w jeden kolorowy dotykowy panel sterujący umieszczony w sterowni tomografu, z którego programuje się parametry iniekcji (prędkość podania, objętość płynów, czas opóźnienia) oraz drugi panel umieszczony na wstrzykiwaczu, który wyświetla parametry zadanej iniekcji oraz ciśnienie w systemie wężyków podczas podawania płynów. Ponadto pozwala na start iniekcji lub jej zatrzymanie oraz przeprowadzenie próbnej iniekcji przy pomocy NaCl w celu sprawdzenia drożności wenflonu.
9 | Wyświetlenie wszystkich parametrów i funkcji aparatu z możliwością dokonywania zmian i ustawień na konsoli zdalnego sterowania
10 | Połączenie wstrzykiwacza z konsolą zdalnego sterowania - bezprzewodowe lub przewodowe. W przypadku połączenie przewodowego przeprowadzenie przewodów Wykonawca zrealizuje na własny koszt. W razie uszkodzenia elementów pomieszczenia Wykonawca dokona również odtworzenia uszkodzonych elementów na swój koszt i odtworzy pomieszczenie do stanu początkowego
11 | Automatyczny przełącznik butelek tego samego środka kontrastowego
12 | Możliwość pracy równocześnie na dwóch różnych środkach kontrastowych
13 | Podgrzewacze środka kontrastowego jako integralna część urządzenia utrzymujące temperaturę wcześniej podgrzanego kontrastu
14 | Termin przydatności do użycia produktów nie może być krótszy niż 12 miesięcy
..........................................
podpis osoby upowaznionej

## Zał. do Cz. 68
WYKAZ SPRZĘTU MEDYCZNEGO DZIERŻAWIONEGO NA CZAS TRWANIA UMOWY
Załącznik do formularza asortymentowo-cenowego do Części nr 68 |  |  |  | Załącznik nr 1 do SWZ
l.p. | WYMAGANIA ZAMAWIAJĄCEGO | ILOŚĆ | CENA JEDNOSTKOWA BRUTTO | WARTOŚĆ BRUTTO
1 | Dzierżawa aparatu do podawania kontrastu w Pracowni Tomografii Komputerowej wraz z zakupem wyrobów jednorazowego użytku | 7
| Dane aparatu | Podać
Producent
nazwa i typ
Kraj pochodzenia
Rok produkcji
Miejsce instalacji
Wykonawca dostarczy informacje o sposobie mycia, dezynfekcji i sterylizacji dostarczonego sprzętu przy pierwszej dostawie
………………………………….
podpis osoby upoważnionej

## CZĘŚĆ 69
FORMULARZ ASORTYMENTOWO-CENOWY |  |  |  |  | Załącznik nr 1 do SWZ
Nazwa Wykonawcy:………………………
CZĘŚĆ NR 69-AKCESORIA DO SPRZĘTU F-MY WEINMANN będącego na wyposażeniu Zamawiającego
Lp. | Asortyment | Jedn. miary | Ilość | Cena jednostk. brutto | Wartość brutto | Producent/ Nazwa handlowa | Nr katalog. | EAN/GTIN
x | x | x | x | /w zł/ | /w zł/ | /w zł/ | x | x
1 | Filtr do ssaka ACUVAC WEINMANN | szt | 200 |  | 0
2 | Pojemnik wielorazowy do w/w ssaka | szt | 25 |  | 0
3 | Uszczelka gumowa do w/w ssaka | szt | 20 |  | 0
4 | Pojemnik wielorazowy do w/w ssaka kompetny z pokrywą | szt | 5 |  | 0
5 | Filtr wlotu powietrza do respiratora WEINMANN | szt | 20 |  | 0
6 | Uklad oddechowy dwuramienny do respiratora WEINMANN Venti Logig LS WM 27960 | szt | 40 |  | 0
RAZEM |  |  |  |  | 0
Wymagania graniczne Zamawiającego do poz. 5 |  | Podać tak/ nie | Opisać
1 | Wyrób medyczny jednorazowy
2 | Pakowany indywidualnie
3 | Sterylny lub mikrobiologicznie czysty
……………………………………………………………..
Podpis osoby upowaznionej

## CZĘŚĆ 70
FORMULARZ ASORTYMENTOWO-CENOWY |  |  |  |  | Załącznik nr 1 do SWZ
Nazwa Wykonawcy:………………………
CZĘŚĆ NR 70-ŁYŻKI JEDNORAZOWE DO TRUDNYCH INTUBACJI
Lp. | Asortyment | Jedn. miary | Ilość | Cena jednostk. brutto | Wartość brutto | Producent/ Nazwa handlowa | Nr katalog. | EAN/GTIN
x | x | x | x | /w zł/ | /w zł/ | /w zł/ | x | x
1 | Łyżka jednorazowa do trudnych intubacji współpracujaca tylko z uchwytami wielorazowymi Safescope będącymi wlasnością Zamawiajacego | szt | 350 |  | 0
Wymagania graniczne Zamawiającego do poz. 1 |  | Podać tak/ nie | Opisać
1 | Wyrób medyczny jednorazowy
2 | Pakowany indywidualnie - opakowanie podwójne
3 | Sterylny
4 | Papier-folia jako opakowanie zewnętrzne
5 | Folia dodatkowo zabezpieczająca lyżkę i stanowiąca jednocześnie zabezpieczenie rękojeści laryngoskopu po zamocowaniu łyżki
6 | Rozmiary do wyboru Zamawiajacego
7 | Łyżka typu Miller: 00, 0, 1, 2
8 | Łyżka typu Mac Intosh: 1, 2, 3, 4
…………………..
Podpis osoby upowaznionej

## CZĘŚĆ 71
FORMULARZ ASORTYMENTOWO-CENOWY
| Nazwa Wykonawcy:……………………… |  |  |  |  | Załącznik nr 1 do SWZ
CZĘŚĆ 71 - ZESTAW DO EWAKUACJI WYSKROBIN
Lp | Asortyment | Jedn. miary | Ilość | Cena jednostk. brutto | Wartość brutto | Producent/ Nazwa handlowa | Nr katalog. | EAN/GTIN
| x | x | x | (zł) | (zł) | x | x | x
1 | Zestaw do ewakuacji wyskrobin po resekcjach cystoskopowych | szt | 500 |  | 0
L.P. | Wymagania zamawiającego do poz. 1 | Warunek graniczny | Opisać tak/nie
1 | Wyrób medyczny jednorazowy | tak
2 | Pakowany indywidualnie | tak
3 | Sterylny | tak
4 | Skład zestawu:
a | Odkręcany pojemnik na materiał tkankowy z osobną pokrywką | tak
b | Płytki z sitem i zastawką antyzwrotną na wlocie do pojemnika | tak
c | Gruszka do wzbudzania przepływu | tak
d | Nakrętka robocza z uszczelką | tak
e | Łącznik do cystoskopu Wolf'a,Storza,Olympusa do wyboru Zamawiającego. | tak |  |  |  | ………………………………..
Podpis osoby upoważnionej

## CZĘŚĆ 72
FORMULARZ ASORTYMENTOWO-CENOWY |  |  |  |  | Załącznik nr 1 do SWZ
Nazwa Wykonawcy:………………………
CZĘŚĆ NR 72-ZESTAWY DO SZYNOWANIA MOCZOWODÓW
Lp. | Asortyment | Jedn. miary | Ilość | Cena jednostk. brutto | Wartość brutto | Producent/ Nazwa handlowa | Nr katalog. | EAN/GTIN
x | x | x | x | /w zł/ | /w zł/ | /w zł/ | x | x
1 | Zestaw do wewnetrznego szynowania moczowodów- okres używalności 365 dni. | szt | 1000 |  | 0
2 | Zestaw do wewnetrznego szynowania moczowodów pokryty heparyną- okres używalności 365 dni. . | szt | 20 |  | 0
3 | Zestaw do wewnętrznego szynowania moczowodów przez okres używalności 6 miesięcy. | szt | 250 |  | 0
4 | Prowadniki hydrofilne | szt | 500 |  | 0
5 | Prowadniki hydrofilne | szt | 500 |  | 0
RAZEM |  |  |  |  | 0
Wymagania graniczne Zamawiającego do poz. 1 |  | Podać tak/ nie | Opisać
1 | Wyrób medyczny jednorazowy
2 | Pakowany indywidualnie
3 | Sterylny
4 | Cewniki obustronnie otwarte z prowadnicą hydrofilną, regulowana długość cewnika w zakresie 22 - 32 cm CH 5 do CH 8 do wyboru Zamawiającego
5 | Cewnik o 12-miesięcznej (365 dni) biokompatybilności
7 | Rozmiar do wyboru Zamawiającego
Wymagania graniczne Zamawiającego do poz. 2 |  | Podać tak/ nie | Opisać
1 | Wyrób medyczny jednorazowy
2 | Pakowany indywidualnie
3 | Sterylny
4 | długośc 26 do 28 , rozmiar CH 5 i CH 6
5 | Cewnik o 12-miesięcznej (365 dni) biokompatybilności
6 | Rozmiar do wyboru Zamawiającego
Wymagania graniczne Zamawiającego do poz. 3 |  | Podać tak/ nie | Opisać
1 | Wyrób medyczny jednorazowy
2 | Pakowany indywidualnie
3 | Sterylny
4 | Cewniki obustronnie otwarte z prowadnicą hydrofilną rozm. CH4,7 do CH8 do wyrobu Zamawiającego
5 | Długośc 24 do 28 cm
6 | Rozmiar do wyboru Zamawiającego
Wymagania graniczne Zamawiającego do poz. 4 |  | Podać tak/ nie | Opisać
1 | Wyrób medyczny jednorazowy
2 | Pakowany indywidualnie
3 | Sterylny
4 | prowadnik czarny obustronnie zakończony miękką atraumatyczną końcówką dł. 3 cm, jedną zagięta drugą prostą
5 | z nieruchomym nitinlowym rdzeniem o standardowej sztywności przeznaczonym do wprowadzania do moczowodu na drodze wstępującej
6 | widoczny w promieniach RTG
7 | Długośc 150 cm
8 | rozmiar 0,035"
9 | prowadnik pokryty na całej długości warstwą hydrofilnego polimeru
Wymagania graniczne Zamawiającego do poz. 5 |  | Podać tak/ nie | Opisać
1 | Wyrób medyczny jednorazowy
2 | Pakowany indywidualnie
3 | Sterylny
4 | prowadnik biały jednostornnie zakończony miękką atraumatyczną końcówką dł. 3 cm, jedną giętką prostą
5 | z nieruchomym nitinlowym rdzeniem o standardowej sztywności przeznaczonym do wprowadzania do moczowodu na drodze wstępującej
6 | widoczny w promieniach RTG
7 | Długośc 145 cm
8 | rozmiar 0,035"
9 | prowadnik pokryty na całej długości warstwą hydrofilnego polimeru |  |  |  |  | ………………………….
Podpis osoby upowaznionej

## CZĘŚĆ 73
FORMULARZ ASORTYMENTOWO-CENOWY |  |  |  |  | Załącznik nr 1 do SWZ
Nazwa Wykonawcy:………………………
CZĘŚĆ NR 73-CEWNIK UROLOGICZNY
Lp. | Asortyment | Jedn. miary | Ilość | Cena jednostk. brutto | Wartość brutto | Producent/ Nazwa handlowa | Nr katalog. | EAN/GTIN
x | x | x | x | /w zł/ | /w zł/ | /w zł/ | x | x
1 | Cewnik Dufoura dwukanałowy | szt | 150 |  | 0
2 | Cewnik Dufoura trzykanałowy | szt | 300 |  | 0
|  |  |  | RAZEM | 0
Wymagania graniczne Zamawiającego do poz. 1 |  | Podać tak/ nie | Opisać
1 | Wyrób medyczny jednorazowy
2 | Pakowany indywidualnie (opakowanie podwójne)
3 | Sterylny
4 | Rozm. 18F, 20F, 22F, 24F do wyboru zamawiającego
……………………………..
Podpis osoby upowaznionej

## CZĘŚĆ 74
FORMULARZ ASORTYMENTOWO-CENOWY |  |  |  |  | Załącznik nr 1 do SWZ
Nazwa Wykonawcy:………………………
PAKIET NR 74-MANKIETY DO POMIARU CIŚNIENIA i elektrody defibrylacyjne
Lp. | Asortyment | Jedn. miary | Ilość | Cena jednostk. brutto | Wartość brutto | Producent/ Nazwa handlowa | Nr katalog. | EAN/GTIN
x | x | x | x | /w zł/ | /w zł/ | /w zł/ | x | x
1 | Mankiety do pomiaru NIBP przeznaczone dla jednego pacjenta noworodka lub dziecka | szt | 500 |  | 0
2 | Mankiety do pomiaru NIBP przeznaczone dla jednego pacjenta dziecka lub dorosłego | szt | 700 |  | 0
3 | Mankiety do pomiaru NIBP przeznaczone dla jednego pacjenta | szt | 500 |  | 0
4 | Elektrody defibrylacyjne dla dzieci do defibrylatora Emtel | szt | 50 |  | 0
5 | Elektrody defibrylacyjne dla dorosłych do defibrylatora Emtel | szt | 50 |  | 0
6 | Elektrody defibrylacyjne dla dzieci do defibrylatora Mindray | szt | 50 |  | 0
7 | Elektrody defibrylacyjne dla dorosłych do defibrylatora Mindray | szt | 50 |  | 0
|  |  |  | RAZEM | 0
Wymagania graniczne Zamawiającego do poz. 1 |  | Podać tak/ nie | Opisać
1 | Wyrób medyczny jednopacjentowy
2 | Rozmiar 3-6 cm, 4-8 cm, 6-11 cm , 8-14 cm (tolerancja +/- 1 cm dla każdego rozmiaru)
3 | Kolorystyczne kodowanie rozmiaru lub umieszczony rozmiar mankietu w cm
4 | Wykonane z miękkiego termoplastycznego poliuretanu
5 | Nie zawierają lateksu
6 | Każdy mankiet wyposażony w rzep oraz jeden dren powietrzny dł. min. 20 cm
7 | Dren zakończony szybkozłączką (musi współpracować z monitorami f-my Philips)
8 | Zabezpieczenie przed zbyt dużym ciśnieniem
9 | Mankiet nadający się do mycia
Wymagania graniczne Zamawiającego do poz. 2 |  | Podać tak/ nie | Opisać
1 | Wyrób medyczny jednopacjentowy
2 | Rozmiar 9-14 cm (+/- 1 cm) , 14-21 cm (+/- 3 cm), 21-28 cm (+/- 5 cm), 28-36 cm (+/- 5 cm), 36-46 cm (+/- 5 cm). Oferent musi zaproponować min. 4 rozmiary w tym najmniejsz i największy oraz dwa pośrednie.
3 | Kolorystyczne kodowanie rozmiaru lub umieszczony rozmiar mankietu w cm
4 | Wykonane z miękkiego termoplastycznego poliuretanu
5 | Nie zawierają lateksu
6 | Każdy mankiet wyposażony w rzep oraz jeden dren powietrzny dł. min. 20 cm
7 | Dren zakończony szybkozłączką (musi współpracować z monitorami f-my Philips) lub dostosowane do mankietów BP12 (wymiana drenów do monitorów f-my Drager) do wyboru Zamawiajacego
8 | Mankiet nadający się do mycia
Wymagania graniczne Zamawiającego do poz. 3 |  | Podać tak/ nie | Opisać
1 | Wyrób medyczny jednopacjentowy |  |  |  | ………………………………
2 | Rozmiar 3-6 cm, 4-8 cm, 6-11 cm , 8-15 cm (tolerancja +/- 1 cm dla każdego rozmiaru |  |  |  | Podpis osoby upowaznionej
3 | Kolorystyczne kodowanie rozmiaru lub umieszczony rozmiar mankietu w cm lub kolorowymi wzorami ze zwierzętami
4 | Wykonane z miękkiego termoplastycznego poliuretanu
5 | Nie zawierają lateksu
6 | Każdy mankiet wyposażony w rzep oraz jeden dren powietrzny dł. 17,5- 20 cm
7 | Dren zakończony złączką typu Luer-lock lub Luer Slip do wyboru Zamawiającego
8 | Mankiet nadający się do mycia

## CZĘŚĆ 75
FORMULARZ ASORTYMENTOWO-CENOWY |  |  |  |  | Załącznik nr 1 do SWZ
Nazwa Wykonawcy:………………………
CZĘŚĆ 75 - Dreny infuzyjne do pompy przepływowej Sapphire Qcore Medical będącej na wyposażeniu Zamawiającego
Lp. | Asortyment | Jedn. miary | Ilość | Cena jednostk. brutto | Wartość brutto | Producent/ Nazwa handlowa | Nr katalog. | EAN/GTIN
x | x | x | x | /w zł/ | /w zł/ | /w zł/ | x | x
1 | Zestaw infuzyjny do pompy sapphire bursztynowy z biuretą | op. | 200 |  | 0
2 | Zestaw infuzyjny do pompy sapphire do podaży krwi i preparatów krwiopochodnych | op. | 200 |  | 0
RAZEM |  |  |  |  | 0
Wymagania graniczne Zamawiającego do poz. 1 |  | Podać tak/ nie | Opisać
1 | Długość 210cm
2 | Iglica z biuretą kroplową i odpowietrznikiem
3 | Dren PVC bursztynowy, ochrona UV, o średnicy 3x4,1mm
4 | Zacisk rolkowy przepływu
5 | Port Y bezigłowy 20cm od końca drenu
6 | Pojemność zestawu 20ml
7 | Końcówka męska Luer Lock
8 | Wyrób medyczny jednorazowy
9 | Pakowany indywidualnie
10 | Apirogenny
11 | Sterylny
Wymagania graniczne Zamawiającego do poz. 2 |  | Podać tak/ nie | Opisać
1 | Długość 292cm
2 | Iglica niewentylowana
3 | Dren PVC o średnicy 3x4,2mm
4 | Zacisk rolkowy przepływu
5 | Komora kroplowa z filtrem 200mikronów, 20 kr/ml
6 | Końcówka męska Luer Lock
7 | Wyrób medyczny jednorazowy
8 | Pakowany indywidualnie
9 | Apirogenny
10 | Sterylny
……………………………….
Podpis osoby upowaznionej

## CZĘŚĆ 76
FORMULARZ ASORTYMENTOWO-CENOWY |  |  |  |  | Załącznik nr 1 do SWZ
Nazwa Wykonawcy:………………………
CZĘŚĆ NR 76 - Zestawy do HIPEC do urządzenia do chemioterapii dootrzewnowej oraz izolowanej perfuzji kończynowej w hipertermii firmy RanD SRL będącego na wyposażeniu Zamawiającego
Lp. | Asortyment | Jedn. miary | Ilość | Cena jednostk. brutto | Wartość brutto | Producent/ Nazwa handlowa | Nr katalog. | EAN/GTIN
x | x | x | x | /w zł/ | /w zł/ | /w zł/ | x | x
1 | Jednorazowe sterylne zestawy do wykonywania procedury HIPEC | zestaw | 6 |  | 0
Wymagania granicznze Zamawiającego do poz. 1 |  | Podać tak/ nie | Opisać
1 | wyrób medyczny jednorazowy
2 | pakowany indywidualnie
3 | pojemność jednorazowego pojemnika na płyn min. 8l
………………….
Podpis osoby upowaznionej

## CZĘŚĆ 77
FORMULARZ ASORTYMENTOWO-CENOWY |  |  |  |  | Załącznik nr 1 do SWZ
Nazwa Wykonawcy:………………………
CZĘŚĆ NR 77-ŁYŻKI JEDNORAZOWE do LARYNGOSKOPU McGRATH BĘDĄCEGO NA WYPOSAŻENIU ZAMAWIAJĄCEGO
Lp. | Asortyment | Jedn. miary | Ilość | Cena jednostk. brutto | Wartość brutto | Producent/ Nazwa handlowa | Nr katalog. | EAN/GTIN
x | x | x | x | /w zł/ | /w zł/ | /w zł/ | x | x
1 | ROZMIAR 1 | szt. | 70 |  | 0
2 | ROZMIAR 2 | szt. | 70 |  | 0
3 | ROZMIAR 3 | szt. | 70 |  | 0
4 | ROZMIAR 4 | szt. | 70 |  | 0
RAZEM |  |  |  |  | 0
Wymagania graniczne Zamawiającego do poz. 1-4 |  | Podać tak/ nie | Opisać
1 | Wyrób medyczny jednorazowy
2 | Pakowany indywidualnie
3 | Sterylny
……………………….
Podpis osoby upoważnionej

## CZĘŚĆ 78
| FORMULARZ ASORTYMENTOWO-CENOWY |  |  |  |  | Załącznik nr 1 do SWZ
Nazwa Wykonawcy:………………………
CZĘŚĆ NR 78-WYROBY DO ANESTEZJI REGIONALNEJ
Lp | Asortyment | Jedn. miary | Ilość | Cena jednostk. brutto | Wartość brutto | Producent/ Nazwa handlowa | Nr katalog. | EAN/GTIN
| x | x | x | (zł) | (zł) | x | x | x
Zestaw z cewnikiem do ciągłej blokady nerwów obwodowych
1 | wygięta Igła 19G o promieniu krzywizny igły 50 mm / dł 100 mm , opakowanie zawiera 5 szt. | op. | 15 |  | 0
2 | wygięta Igła 19G o promieniu krzywizny igły 75 mm / dł 160 mm , opakowanie zawiera 5 szt. | op. | 15 |  | 0
RAZEM |  |  |  |  | 0
Wymagania graniczne Zamawiającego do poz. 1 |  | Podać tak/ nie | Opisać
1 | Wyrób medyczny jednorazowy
2 | Pakowany indywidualnie
3 | Sterylny
4 | opakowanie folia-papier
5 | klips ze złączem luer-lock
6 | cewnik ze znacznikami echogenicznymi na dł. 200mm zakończony złączem luer-lock
7 | filtr bakteryjny 0,2 µm ze złączami luer-lock
8 | strzykawka 10ml
9 | dren przedłużajacy 300mm
10 | 2 etykiety informacyjne
11 | czas użycia do 30 dni
Wymagania graniczne Zamawiającego do poz. 2 |  | Podać tak/ nie | Opisać
1 | Wyrób medyczny jednorazowy
2 | Pakowany indywidualnie
3 | Sterylny
4 | opakowanie folia-papier
5 | klips ze złączem luer-lock
6 | cewnik ze znacznikami echogenicznymi na dł. 200mm zakończony złączem luer-lock
7 | filtr bakteryjny 0,2 µm ze złączami luer-lock
8 | strzykawka 10ml
9 | dren przedłużajacy 300mm
10 | 2 etykiety informacyjne
11 | czas użycia do 30 dni
Wymagania graniczne Zamawiającego do poz. 1 i 2 |  | Podać tak/ nie | Opisać
1 | System "Cewnik przez igłę" – cewnik echogeniczny z 6 otworami bocznymi i elementem ułatwiającym wprowadzenie go do igły |  |  |  |  | ……………………
2 | Adapter z zastawką hemostatyczną, zintegrowany z drenikiem infuzyjnym
3 | zatrzaskowy, przezierny łącznik do cewnika
4 | płaski filtr 0,2 μm
5 | system mocowania filtra do skóry z możliwością swobodnego obracania go 360°
6 | strzykawka 5 ml luer-lock
7 | Wysoka jakość powłoki na igle zmniejszająca siłę potrzebną do jej wprowadzenia
8 | Z igłą S lub Tuohy, posiadające znaczniki układające się 360° wokół nich - każdy znacznik posiada 12 kątów odbicia, zapewniając znakomitą widoczność igły pod USG
 Poz. 1 Szlif S 20° 18G (1,3) x 50cm z cewnikiem echogenicznym 0.45 x 0.85 x 400 mm 18G (1,3) x 100cm z cewnikiem echogenicznym 0.45 x 0.85 x 1000 mm 18G (1,3) x 150cm z cewnikiem echogenicznym 0.45 x 0.85 x 1000 mm
 Poz. 2 Szlif Tuohy: 18G (1,3) x 40cm z cewnikiem echogenicznym 0.45 x 0.85 x 400 mm 18G (1,3) x 50cm z cewnikiem echogenicznym 0.45 x 0.85 x 400 mm 18G (1,3) x 100cm z cewnikiem echogenicznym 0.45 x 0.85 x 1000 mm 18G (1,3) x 150cm z cewnikiem echogenicznym 0.45 x 0.85 x 1000 mm
| * Zamawiający dopuszcza jako rozwiązanie równoważne |  |  |  | Podpis osoby upoważnionej

## CZĘŚĆ 79
FORMULARZ ASORTYMENTOWO-CENOWY |  |  |  |  | Załącznik nr 1 do SWZ
Nazwa Wykonawcy:………………………
CZĘŚĆ 79 -ELEKTRODY DO NEUROMONITORINGU
L.p | Przedmiot zamówienia | j.m. | Ilość | Cena jednostkowa brutto | Wartość brutto | Producent/ Nazwa handlowa | Nr katalogowy | EAN/GTIN
x | x | x | x | /w zł/ | /w zł/ | x | x | x
1 | Rurki prowadzące do mikroelektrod na głębokość do 10 mm od punktu docelowego, śr,zew. 1,3 mm, śr. wew. 1,0 mm – wyrób jednorazowego użytku, sterylny( opakowanie=5sztuk) | op. | 4 |  | 0
2 | Elektrody Mikro/Makro do mikrorejestracji i makrostymulacji, śr. zew.makroelektrody 0,8 mm, śr.mikroelektrody 4 µm, dł.elektrody 300 mm – wyrób jednorazowego użytku, sterylny (opakowanie=5 sztuk) | op. | 4 |  | 0
3 | Rurki prowadzące do elektrody DBS na głębokość 50 mm od punktu docelowego, śr.zew. 1,65 mm, śr.wew. 1,45 mm, dł. 166 cm- wyrób jednorazowego użytku ,sterylny (opakowanie=5sztuk) | op. | 4 |  | 0
4 | Elektrody typu korkociąg do stymulacji MEP,długość przewodu 1,0 m, zakończenia typu touchproof, jednorazowego użytku, sterylne. (opakowanie = 60 szt. elektrod) | op. | 15 |  | 0
5 | Elektrody FSR 02 do stymulacji, lub odbioru potencjałów wewnątrz rdzeniowych, 2-biegunowe, dł. przewodu 2,0 m, zakończenia typu touchproof. Elektroda posiada znaczniki głębokośći do 30 cm co 1 cm, jednorazowego użytku, sterylne (opakowanie = 5 sztuk) | op. | 2 |  | 0
6 | Sonda Cortex do mapowania kory mózgowej i ośrodka mowy: 4,5cm/15,5cm – wyrób jednorazowy, sterylny ( opakowanie=10 szuk) | op. | 10 |  | 0
7 | Monopolarna sonda stymulacyjna:13cm/24,5cm, dł.przewodu 3 m, wyrób jednorazowy ,sterylny( opakowanie=10 sztuk) | op. | 2 |  | 0
8 | Przewód do sond stymulacyjnych monopolarnych, dł.0,7 m. | sztuk | 4 |  | 0
9 | Bipolarna sonda koncentryczna o zagiętej końcówce, 13cm/23,5cm. Produkt wielorazowego użytku. | sztuk | 2 |  | 0
10 | Bipolarna sonda koncentryczna o końcówce prostej, 4,5cm/15cm. Produkt wielorazowego użytku. | sztuk | 2 |  | 0
11 | Przewód podłączeniowy do sond bipolarnych, dł. przewodu 4 m. | sztuk | 8 |  | 0
12 | Kaseta sterylizacyjna o wymiarach:267x159x16 z tworzywa sztucznego. | sztuk | 4 |  | 0
13 | Elektroda 4-kanałowa naklejana na rurkę intubacyjną 7x9, powierzchnia elektrody 37,6x37mm, w komplecie elektroda neutralna, produkt jednorazowy, (opakowanie = 10szt.) | op. | 4 |  | 0
14 | Przewód podłączeniowy do elektrod 4 kanałowych naklejanych na rurkę intubacyjną, dł. przewodu 4 m. | sztuk | 2 |  | 0
15 | Elektrody SDN typu Trygon, żółte, 15 mm/1,0m, zakończenia typu touchproof, jednorazowego użytku, sterylne (jedno opakowanie = 10 pojedynczych elektrod) | op. | 60 |  | 0
16 | Elektrody SDN typu Trygon, brązowe, 15 mm/1,0m, zakończenia typu touchproof, jednorazowego użytku, sterylne (jedno opakowanie = 10 pojedynczych elektrod) | op. | 60 |  | 0
17 | Elektrody SDN typu Trygon, niebieskie, 15 mm/1,0m, zakończenia typu touchproof, jednorazowego użytku, sterylne (jedno opakowanie = 10 pojedynczych elektrod) | op. | 60 |  | 0
18 | Para elektrod SDN czerwono/czarne, 6 mm/1,5m, zakończenia typu touchproof, jednorazowego użytku, sterylne (jedno opakowanie = 10 par) | op. | 6 |  | 0
19 | Para elektrod SDN typu Trygon, czerwono/czarne, 20 mm/1,5m,zakończenia typu touchproof, jednorazowego użytku, sterylne (jedno opakowanie = 10 par) | op. | 100 |  | 0
20 | Elektrody SDN typu Trygon, czarne, 15 mm/1 m,wtyczka typu touchproof, jednorazowego użytku, sterylne. (opakowanie = 10 szt. elektrod) | op. | 20 |  | 0
21 | Para elektrod SDN czerwone, 20 mm/1,2 m, igła zagięta pod kątem 90 st. zakończenia typu touchproof, jednorazowego użytku, sterylne (opakowanie = 10 par) | op. | 5 |  | 0
22 | Para elektrod SDN do odbioru MEP z mięśni gardła, podniebienia, brązowe,9mm/1,5 m, jednorazowego użytku, sterylne. ( opakowanie =10 par) | op. | 10 |  | 0
23 | Para elekrod SDN typu Trygon,żółto/czarne,15 mm/1 m, jednorazowego użytku, sterylne.( opakowanie= 10 par) | op. | 60 |  | 0
24 | Para elektrod SDN, białe: 9mm/1,5 m do odbioru MEP z mięśni gardła, podniebienia, jednorazowego użytku, sterylne.(opakowanie = 10 par) | op. | 10 |  | 0
25 | Elektroda siatkowa do odbioru potencjałów z kory mózgowej, 2 paski-4kanałowe, jednorazowego użytku, sterylne, lub elektrody siatkowe do odbioru potencjałów z kory mózgowej, 1 pasek-4kanałowy z przewodami, zakończenia typu touchproof, jednorazowego użytku, sterylne | sztuk | 5 |  | 0
26 | Łączniki do słuchawek. Produkt jednorazowy, ( opakowanie=100szt.) lub 10 x (1 op. = 10szt.) | op. | 2 |  | 0
27 | Gąbka do słuchawek, standardowej wielkości (3A, żółta) Produkt jednorazowy (opakowanie zawiera 50 szt) | op. | 2 |  | 0
28 | Ssak neurochirurgiczny z funkcją stymulacji monopolarnej, (śr. 3mm, dł. robocza 9cm, dł. całkowita 12cm lub dł. aktywna 2mm, dł. robocza 12cm, dł. całkowita 20cm),do bezpośredniej stymulacji dróg korowo-rdzeniowych, w komplecie przewód podłączeniowy i elektroda igłowa (2 biegun), jednorazowego użytku,( opakowanie =5 sztuk) | op. | 10 |  | 0
29 | Elektroda igłowa typu Trygon zielona, 20mm/1,5m, zakończenia 1,5 mm typu touchproof, elektrody jednorazowe, sterylne (opakowanie = 10 elektrod) | op. | 50 |  | 0
30 | Para elektrod SDN typu Trygon, przewody kolorowy przeplot, 20 mm/2m,zakończenia typu touchproof, jednorazowego użytku, sterylne (jedno opakowanie = 10 par) | op. | 200 |  | 0
31 | Elektroda siatkowa do odbioru potencjałów z kory mózgowej, 1 pasek -4 kontakty, zakończenia typu touchproof, dł. przewodu 1,8m, jednorazowego użytku, sterylne | op. | 20 |  | 0
32 | LED elktroda do stymulacji VEP, 18,6/3m. Produkt wielorazowego użytku | sztuka | 1 |  | 0
33 | Matryca stymulacyjna Grid/TES - 16 kanałów | sztuka | 1 |  | 0
34 | Sonda stymulacyjna bipolarna,jednorazowa, widelec, prosta długość robocza 4,5cm, długość całkowita 15,5cm Opakowanie 10 szt. | op. | 3 |  | 0
Razem |  |  |  |  | 0
........................................
podpis osoby uprawnionej

## CZĘŚĆ 80
FORMULARZ ASORTYMENTOWO-CENOWY
Załącznik nr 1 do SWZ
Nazwa Wykonawcy:………………………
CZĘŚĆ NR 80-OPASKI DO FOTOTERAPII
Lp. | Asortyment | Jedn. miary | Liczba | Cena jednostk. brutto | Wartość brutto | Producent/ Nazwa handlowa | Nr katalog. | EAN/GTIN
x | x | x | x | /w zł/ | /w zł/ | /w zł/ | x | x
1 | Opaska do fototerapii dla noworodków | szt | 1200 |  | 0
| Wymagania zamawiającego do poz. 1 | Warunek graniczny | Opisać tak/nie
| Wyrób medyczny jednopacjentowy | tak
| Pakowany indywidualnie | tak
| Osłonka w kształcie litery Y zapinana po bokach główki | tak
| Podwójna osłonka na oczy | tak
| opaska posiada dwa niezależne mocowania na rzepy, gwarantujące szczelne przyleganie okularków , posiadające dwa niezależne punkty regulacji zapobiegające przypadkowemu przesunięciu, umożliwiające precyzyjne dopasowanie do główki dziecka, możliwość wielokrotnego użycia przez jednego pacjenta | tak
| Nie zawiera lateksu | tak
| Wykonana z jednego kawałka materiału | tak
| 3 Rozmiary do wyboru Zamawiającego: 20-30 cm, 25-35 cm, 30-40cm (+/- 2 cm) lub 20-26cm(+/- 2 cm), 24-32cm (+/- 2 cm), 33-38 cm(+/- 3 cm) | tak |  |  | …………………………..
Podpis osoby upoważnionej

## CZĘŚĆ 81
| FORMULARZ ASORTYMENTOWO-CENOWY |  |  |  |  | Załącznik nr 1 do SWZ
Nazwa Wykonawcy:………………………
Załącznik nr 1 do SIWZ
CZĘŚĆ NR 81
Lp | Przedmiot zamówienia | Jedn. miary | Ilość | Cena jednostk. brutto | Wartość brutto/ opakowanie | Nazwa handlowa/ Producent | Nr katalogowy | EAN/GTIN
x | x | x | x | /w zł/ | /w zł/ | /w zł/ | x | x
1 | Szczoteczka do zębów z odsysaniem | szt. | 15000 |  | 0
L.P. | Wymagania i parametry graniczne Zamawiającego do poz. 1 | Podać tak/ nie | Opisać tak/nie
1 | wyrób medyczny jednorazowy
2 | pakowana pojedyńczo, zamawiający dopuszcza zestaw składający się z osobnej szczoteczki i rękojeści
3 | posiada z jednej strony miękkie włosie do usuwania płytki nazębnej podczas szczotkowania z drugiej gąbkę , nie raniąca dziąseł lub bez gąbki
4 | funkcja jednoczesnego szczotkowania, płukania oraz odsysania
5 | z manualną zastawką do regulacji siły odsysania
6 | z 2 (zarówno od strony włosia jak i w przestrzeni pomiędzy gąbką i włosiem) lub min. 3 otworami ssącymi umożliwiajacymi usunięcie wydzieliny i płynu z jamy ustnej
7 | wyrób medyczny klasy IIa lub wyrobem medycznym klasy I |  |  |  | ..........................................
podpis osoby upoważnionej

## CZĘŚĆ 82
FORMULARZ ASORTYMENTOWO-CENOWY |  |  |  |  | Załącznik nr 1 do SWZ
Nazwa Wykonawcy:………………………
CZĘŚĆ NR 82- AKCESORIA ZUŻYWALNE DO MANIPULATORA MACICZNEGO ( WIELORAZOWEJ RĘKOJEŚCI) BĘDĄCEGO NA STANIE ZAMAWIAJĄCEGO
Lp. | Asortyment | Jedn. miary | Ilość | Cena jednostk. brutto | Wartość brutto | Producent/ Nazwa handlowa | Nr katalog. | EAN/GTIN
x | x | x | x | /w zł/ | /w zł/ | /w zł/ | x | x
1 | Końcówka do rękojeści manipulatora macicznego typu Rumi II elastyczna, jednorazowa, sterylna, wyposażona w elastyczny wolny od lateksu balon o pojemności 3-5ml, oraz dren z blokadą do napełniania balonu oraz dren do podania kontrastu; rozmiar 6,7x8cm lub rozmiar 6,7x6cm lub rozmiar 5,1x6cm lub rozmiar 5,1x3,75cm - do wyboru Zamawiającego | szt. | 200 |  | 0
2 | Nakładka wymienna, jednorazowa, sterylna, z balonem pneumookluzyjnym o pojemności 60 ml, kompatybilna z manipulatorem macicznym typu Rumi II - Rozmiar 2,5; 3,0cm; 3,5cm lub rozmiar 4,0cm - do wyboru Zamawiającego | szt. | 200 |  | 0
RAZEM |  |  |  |  | 0
Wymagania graniczne Zamawiającego do poz. 1-2 |  | Podać tak/ nie | Opisać
1 | Wyrób medyczny jednorazowy
2 | Pakowany indywidualnie
3 | Sterylny
………………………..
Podpis osoby upoważnionej

## CZĘŚĆ 83
| FORMULARZ ASORTYMENTOWO-CENOWY |  |  |  |  | Załącznik nr 1 do SWZ
Nazwa Wykonawcy:………………………
CZĘŚĆ NR 83 Igła do znieczulenia miejscowego przy biopsji stercza
Lp | Przedmiot zamówienia | Jedn. miary | Ilość | Cena jednostk. brutto | Wartość brutto/ opakowanie | Nazwa handlowa/ Producent | Nr katalogowy | EAN/GTIN
x | x | x | x | /w zł/ | /w zł/ | /w zł/ | x | x
1 | Igła do znieczulenia podpajęczynówkowego | szt. | 1000 |  | 0
L.P. | Wymagania i parametry graniczne Zamawiającego do poz. 1 | Podać tak/ nie | Opisać tak/nie
1 | Wyrób medyczny jednorazowy
2 | Sterylny
3 | Pakowana pojedynczo
4 | 22G 7" 0,7mm x 180mm lub 22G o wymiarach 7" 0,7mm x 177,8mm
5 | Opakowanie 10 szt.
6 | Końcówka typu Point lub typu Lancet lub typu Quincke Point
7 | Przezroczysta nasadka igly ułatwiająca wizualizację płynu
8 | Końcówka typu Lock |  |  |  | ..........................................
podpis osoby upoważnionej

## CZĘŚĆ 84
FORMULARZ ASORTYMENTOWO-CENOWY
| Nazwa Wykonawcy:……………………… | [5 empty] | Załącznik nr 1 do SWZ
CZĘŚĆ NR 84
Lp. | Asortyment | Jedn. miary | Ilość | Cena jednostk. brutto | Wartość brutto | Producent/ Nazwa handlowa | Nr katalog. | EAN/GTIN
| x | x | x | (zł) | (zł) | x | x | x
1 | Ostrze zapasowe do noża Gulina BA 710R będącego na wyposażeniu Zamawiającego (1 opakowanie 50 szt.) | op. | 10 |  | 0
………………………………………
podpis osoby upoważnionej

## CZĘŚĆ 85
FORMULARZ ASORTYMENTOWO-CENOWY | [6 empty] | Załącznik nr 1 do SWZ
Nazwa Wykonawcy:………………………
CZĘŚĆ NR 85 -Akcesoria jednorazowego użytku do urządzeń laryngologicznych f-my Medtronic
Lp. | Asortyment | Jedn. miary | Ilość | Cena jednostk. brutto | Wartość brutto | Producent/ Nazwa handlowa | Nr katalog. | EAN/GTIN
x | x | x | x | /w zł/ | /w zł/ | /w zł/ | x | x
1 | Jednorazowe wiertło diamentowe średnica 4,0 mm, dł 13,0 cm, zagięte pod kątem 15stopni, pakowane po 1 szt. | szt | 75 |  | 0
2 | Jednorazowe wiertło diamentowe średnica 3,0 mm, dł 13,0 cm, zagięte pod kątem 40 stopni, pakowane po 1 szt. | szt | 30 |  | 0
3 | Jednorazowe wiertło średnica 3,0 mm, dł 13,0 cm, zagięte pod kątem 40 stopni, pakowane po 1 szt. | szt | 75 |  | 0
4 | Jednorazowe wiertło średnica 4,0 mm, dł 13,0 cm, zagięte pod kątem 40 stopni, pakowane po 1 szt. | szt | 75 |  | 0
5 | Jednorazowe wiertło średnica 3,0 mm, dł 13,0 cm, zagięte pod kątem 40 stopni, pakowane po 1 szt. | szt | 50 |  | 0
6 | Jednorazowe wiertło średnica 3,6 mm, dł 13,0 cm, zagięte pod kątem 55 stopni, pakowane po 1 szt. | szt | 50 |  | 0
7 | Jednorazowe wiertło diamentowe średnica 4,0 mm, dł 13,0 cm, zagięte pod kątem 70 stopni, pakowane po 1 szt. | szt | 60 |  | 0
8 | Jednorazowe wiertło średnica 4,0 mm, dł 13,0 cm, zagięte pod kątem 70 stopni, pakowane po 1 szt. | szt | 75 |  | 0
9 | Jednorazowe wiertło średnica 3,0 mm, dł 13,0 cm, zagięte pod kątem 70 stopni, pakowane po 1 szt. | szt | 75 |  | 0
10 | Jednorazowe wiertło średnica 3,0 mm, dł 13,0 cm, zagięte pod kątem 70 stopni, pakowane po 1 szt. | szt | 150 |  | 0
11 | Jednorazowe płaszcze do optyk 4 mm, 70 stopni pakowane po 5 szt. | szt | 150 |  | 0
12 | Jednorazowe płaszcze do optyk 2,7 mm, 30 stopni pakowane po 5 szt. w opakowaniu | szt | 15 |  | 0
13 | Jednorazowe, diamentowe wiertło, zagięte pod kątem 15 stopni, średnica: 5,0 mm, dł. 15 cm, pakowane po 1 szt. w opakowaniu | szt | 60 |  | 0
14 | Jednorazowe ostrze, zagięte pod kątem 60 stopni, średnica: 4,0 mm, dł. 11 cm, pakowane po 5 szt. w opakowaniu | szt | 50 |  | 0
15 | Jednorazowe ostrze, zagięte pod kątem 90 stopni, średnica: 4,0 mm, dł. 11 cm, pakowane po 3 szt. w opakowaniu | szt | 20 |  | 0
16 | Jednorazowe ostrza proste, średnica 4,3 mm, pakowane po 1 szt. w op. | szt | 50 |  | 0
17 | Jednorazowe diamentowe wiertło, średnica 4,0 mm, zagięte pod kątem 70 stopni, pakowane po 3 szt. w op. | szt | 30 |  | 0
18 | Jednorazowe wiertło, diamentowe, średnica 3,2 mm, zagięcie 40 stopni, pakowane po 1 szt. | szt | 75 |  | 0
19 | Jednorazowe wiertło dedykowane do procedury DCR, średnica 4,0 mm, zagięcie 15 stopni, pakowane po 3 szt. | szt | 10 |  | 0
20 | Jednorazowe wiertło dedykowane do endoskopowych zabiegów kości łzowej, średnica 2,5 mm, zagięcie 20 stopni, pakowane po 3 szt. | szt | 6 |  | 0
21 | Jednorazowe ostrza do małżowiny nosowej o średnicy 2,9 mm, dł. 11 cm, 5 szt. w op. | szt | 4 |  | 0
22 | Jednorazowe ostrza do małżowiny nosowej o średnicy 2,0 mm, dł. 11 cm, 5 szt. w op. | szt | 15 |  | 0
23 | Jednorazowe ostrza dedykowane do pracy w chirurgii górnych dróg oddechowych, średnica 4 mm, dł. 27 cm, zagięte pod kątem 15 st., 1 szt. w op | szt | 3 |  | 0
24 | Jednorazowe ostrza dedykowane do pracy w chirurgii górnych dróg oddechowych, średnica 4 mm, dł. 37 cm, zagięte pod kątem 15 st., 1 szt. w op | szt | 15 |  | 0
25 | Jednorazowe ostrza dedykowane do pracy w chirurgii górnych dróg oddechowych, średnica 4 mm, dł. 45 cm, zagięte pod kątem 15 st., 1 szt. w op | szt | 15 |  | 0
26 | Jednorazowe ostrza dedykowane do pracy w chirurgii górnych dróg oddechowych, średnica 2,9 mm, dł. 18 cm, zagięte pod kątem 15 st., 3 szt. w op. | szt | 9 |  | 0
27 | Jednorazowe ostrza dedykowane do pracy w chirurgii górnych dróg oddechowych, średnica 3,5 mm, dł. 18 cm, zagięte pod kątem 15 st., 3 szt. w op | szt | 7 |  | 0
28 | Jednorazowe ostrza dedykowane do pracy w chirurgii górnych dróg oddechowych, średnica 4,0 mm, dł. 22,5 cm, zagięte pod kątem 15 st., 3 szt. w op. | szt | 7 |  | 0
29 | Jednorazowe ostrza dedykowane do pracy w chirurgii górnych dróg oddechowych, średnica 3,5 mm, dł. 27,5 cm, 3 szt. w op | szt | 7 |  | 0
30 | Jednorazowe ostrza dedykowane do pracy w chirurgii górnych dróg oddechowych, średnica 3,5 mm, dł. 37 cm, 1 szt. w op. | szt | 45 |  | 0
31 | Jednorazowe, fabrycznie skalibrowane balony do zatok przynosowych dedykowane do nawigacji elektromagnetycznej będącej na stanie Zamawiającego wraz z jednorazowym inflatorem | szt | 10 |  | 0
32 | Jednorazowe dreny do irygacji do szybkoobrotowego napędu otologicznego "Indigo Drill" firmy Medtronic będącego na wyposażeniu Zamawiającego opakowanie max. 5szt. | szt. | 300 |  | 0
wiertła do napędu Indigo drill
33 | wiertło diamentowe round fine diamond burs 6.0 długość 71mm | szt. | 20 |  | 0
34 | wiertło diamentowe round fine diamond burs 5.0 długość 71mm | szt. | 20 |  | 0
35 | wiertło diamentowe round fine diamond burs 4.0 długość 80mm | szt. | 20 |  | 0
36 | wiertło diamentowe round fine diamond burs 3.0 długość 82mm | szt. | 20 |  | 0
37 | wiertło diamentowe round fine diamond burs 2.0 długość 82mm | szt. | 20 |  | 0
38 | wiertło diamentowe round fine diamond burs 1.0 długość 85mm | szt. | 20 |  | 0
39 | wiertło diamentowe coarse diamond burs 6.0 długość 64mm | szt. | 20 |  | 0
40 | wiertło diamentowe coarse diamond burs 5.0 długość 71mm | szt. | 20 |  | 0
41 | wiertło diamentowe coarse diamond burs 4.0 długość 78mm | szt. | 20 |  | 0
42 | wiertło diamentowe coarse diamond burs 3.0 długość 78mm | szt. | 20 |  | 0
43 | wiertło diamentowe coarse diamond burs 2.0 długość 77mm | szt. | 20 |  | 0
44 | wiertło diamentowe coarse diamond burs 1.0 długość 76mm | szt. | 20 |  | 0
45 | wiertło indigo cutting burs 7.0 64mm op. 5 szt. | op. | 4 |  | 0
46 | wiertło indigo cutting burs 5.0 64mm op. 5 szt. | op. | 4 |  | 0
47 | wiertło indigo cutting burs 4.0 72mm op. 5 szt. | op. | 4 |  | 0
48 | wiertło indigo cutting burs 3.0 72mm op. 5 szt. | op. | 4 |  | 0
49 | wiertło indigo cutting burs 2.0 72mm | szt. | 20 |  | 0
50 | wiertło indigo cutting burs 1.0 72mm | szt. | 20 |  | 0
51 | wiertło indigo cutting burs 0.5 85mm | szt. | 20 |  | 0
0
Wymagania graniczne Zamawiającego do poz. 1-32 |  | Podać tak/ nie | Opisać
1 | Wyrób medyczny jednorazowy
2 | Pakowany indywidualnie
3 | Sterylny | [5 empty] | ………………………………
podpis osoby upoważnionej

## CZĘŚĆ 86
FORMULARZ ASORTYMENTOWO-CENOWY | [5 empty] | Załącznik nr 1 do SWZ
Nazwa Wykonawcy:………………………
CZĘŚĆ NR 86 Trokary
Lp | Przedmiot zamówienia | Jedn. miary | Ilość | Cena jednostk. brutto | Wartość brutto/ opakowanie | Nazwa handlowa/ Producent | Nr katalogowy | EAN/GTIN
x | x | x | x | /w zł/ | /w zł/ | /w zł/ | x | x
1 | Trokar balonowy typu Hasson – tępy, bezostrzowy, zaokrąglony o średnicy 12 mm i długości 100mm. Tuleja wyposażona w pompowany balon i zewnętrzny pierścień umożliwiający umieszczenie trokaru w powłokach brzusznych i uniemożliwiająca przemieszczanie. Trokar z przeźroczystą, gładką kaniulą. Zdejmowany korpus trokara umożliwiający łatwe wyjęcie preparatu bez utraty odmy . W trokarze podwójna uszczelka- zewnętrzna uszczelka wzmacniana plastikowymi płatkami lub magnetyczna ułatwiającymi wprowadzenie narzędzia. Dwustopniowy zawór do insuflacji. Stożkowate wejście do kaniuli ułatwiające trafienie narzędziem. Ergonomiczne, plastikowe uchwyty do łatwiejszego wprowadzania trokara. Wyraźne oznaczenie rozmiaru trokaru na kaniuli. Trokar musi posiadać miejsca do fiksacji nici. W zestawie sterylna jednorazowa strzykawka 10-12 ml. służąca do wypełniania balonu. | szt. | 200 |  | 0
2 | Trokar optyczny – o średnicy 12 mm, długość 100mm, rozpychający, bezostrzowy z przeźroczystą, żebrowaną kaniulą o długości 100 mm. W trokarze podwójna uszczelka- zewnętrzna uszczelka wzmacniana plastikowymi płatkami lub magnetyczna ułatwiającymi wprowadzenie narzędzia, odłączana. Obturator bezostrzowy z dwoma skrzydełkami rozpychającymi lub z asymetrycznym rozpychającym tipem z przezierną końcówką i wejściem na optykę 10 mm oraz przyciskiem zwalniającym ją. Zawór na kaniuli 2 stopniowy. Stożkowate wejście do kaniuli ułatwiające trafienie narzędziem. Ergonomiczne, plastikowe uchwyty do łatwiejszego wprowadzania trokara. Wbudowana redukcja 5-12 mm. | szt. | 24 |  | 0
RAZEM |  |  |  |  | 0
L.P. | Wymagania i parametry graniczne Zamawiającego do poz. 1 i 2 | Podać tak/ nie | Opisać tak/nie
1 | Wyrób medyczny jednorazowy
2 | Sterylny
3 | Pakowana pojedyńczo, w opakowaniu zbiorczym po 5-6 sztuk
4 | Na opakowaniu nadruk nr serii i daty ważności oraz nazwa i opis w jęz. polskim |  |  |  | ……………………………..
podpis osoby upoważnionej

## CZĘŚĆ 87
FORMULARZ ASORTYMENTOWO-CENOWY
Załącznik nr 1 do SWZ
Nazwa Wykonawcy:………………………
CZĘŚĆ NR 87 - WYROBY JEDNORAZOWE do APARATURY ANESTEZJOLOGICZNEJ PHILIPS 400 BĘDĄCEJ NA WYPOSAŻENIU ZAMAWIAJĄCEGO
Lp. | Asortyment | Jedn. miary | Ilość | Cena jednostk. brutto | Wartość brutto | Producent/ Nazwa handlowa | Nr katalog. | EAN/GTIN
x | x | x | x | /w zł/ | /w zł/ | /w zł/ | x | x
1 | Kaniula dla niemowląt | szt. | 100 |  | 0
2 | Kaniula pediatryczna | szt. | 100 |  | 0
3 | Kaniula dla pacjentów dorosłych | szt. | 100 |  | 0
4 | Pułapka wodna | szt. | 100 |  | 0
RAZEM |  |  |  |  | 0
Wymagania graniczne Zamawiającego do poz. 1, 2, 3, 4 |  | Podać tak/ nie | Opisać
1 | Wyrób medyczny jednorazowy
2 | Pakowany indywidualnie
3 | Sterylny lub mikrobiologicznie czysty
4 | Kaniula dzielona z możliwością podaży O2
5 | Kaniule mają współpracować z monitorem Philips Invivo MR400
…………………………..
Podpis osoby upoważnionej

## CZĘŚĆ 88
FORMULARZ ASORTYMENTOWO-CENOWY
Załącznik nr 1 do SWZ
Nazwa Wykonawcy:………………………
CZĘŚĆ NR 88 Zestaw do kreowania prestrzeni zaotrzewnowej
Lp | Przedmiot zamówienia | Jedn. miary | Ilość | Cena jednostk. brutto | Wartość brutto/ opakowanie | Nazwa handlowa/ Producent | Nr katalogowy | EAN/GTIN
x | x | x | x | /w zł/ | /w zł/ | /w zł/ | x | x
1 | Balon do rozszerzania - Zestaw- komplet do kreowania przestrzeni zaotrzewnowej, składający się z przeźroczystej tulei 22-24cm wraz z balonem o pojemności 800-1000ml. Dodatkowo pompka do napełniania powietrza o średnicy 10-12mm i długości części chwytnej 9-12cm zakończona z jednej strony miejscem zasysania z drugiej zaś końcówką luer- lock. | szt. | 150 |  | 0
L.P. | Wymagania i parametry graniczne Zamawiającego do poz. 1 | Podać tak/ nie | Opisać tak/nie
1 | Wyrób medyczny jednorazowy
2 | Pakowana pojedyńczo
3 | Sterylny
4 | Wał balonowy ulokowany dystalnie z jednorazową pompką
5 | do wytworzenia przstrzeni
..........................................
podpis osoby upoważnionej

## CZĘŚĆ 89
FORMULARZ ASORTYMENTOWO-CENOWY
Załącznik nr 1 do SWZ
Nazwa Wykonawcy:………………………
CZĘŚĆ NR 89 Czujnik do pulsoksymetru TruSignal FingerTip do kardiomonitorów GE będących na wyposażeniu Zamawiającego
Lp | Przedmiot zamówienia | Jedn. miary | Ilość | Cena jednostk. brutto | Wartość brutto/ opakowanie | Nazwa handlowa/ Producent | Nr katalogowy | EAN/GTIN
x | x | x | x | /w zł/ | /w zł/ | /w zł/ | x | x
1 | Czujnik do pulsoksymetru dla dzieci 3-20kg mający pracować w technologii spektrofotometrii. | szt. | 200 |  | 0
L.P. | Wymagania i parametry graniczne Zamawiającego do poz. 1 | Podać tak/ nie | Opisać tak/nie
1 | Wyrób medyczny jednorazowy
2 | Pakowana pojedyńczo
3 | Sterylny lub mikrobiologicznie czysty
..........................................
podpis osoby upoważnionej

## CZĘŚĆ 90
FORMULARZ ASORTYMENTOWO-CENOWY
Załącznik nr 1 do SWZ
Nazwa Wykonawcy:………………………
CZĘŚĆ NR 90 - Zestaw wyrobów jednorazowych do litotrypsji naczyń wieńcowych
Lp. | Asortyment | Jedn. miary | Ilość | Cena jednostk. brutto | Wartość brutto | Producent/ Nazwa handlowa | Nr katalog. | Komis Św Wojciech | EAN/GTIN
x | x | x | x | /w zł/ | /w zł/ | x | x | /szt/ | x
1 | Balon do litotrypsji, dostępny w rozmiarach 2.5-4.0mm, długość balonu 12mm, zestaw kompatybilny z prowadnikiem 0,014" oraz introducerem 6F. Długość robocza 138cm. | szt | 40 |  | 0
2 | Generator z okablowaniem (dzierżawa) | miesiąc | 12 |  | 0
RAZEM |  |  |  |  | 0
………………………………
podpis osoby upoważnionej

## CZĘŚĆ 91
FORMULARZ ASORTYMENTOWO-CENOWY
Załącznik nr 1 do SWZ
Nazwa Wykonawcy:………………………………………………
CZĘŚĆ NR 91
Lp | Asortyment | Jedn. miary | Ilość | Cena jednostk. brutto | Wartość brutto | Producent | Nazwa handlowa | Nr katalog. | EAN/GTIN
| x | x | x | (zł) | (zł) | x | x | x | x
1 | Strzykawka enteralna o poj 60 ml | szt | 75000 |  | 0
2 | Strzykawka enteralna o poj 10 ml | szt | 32000 |  | 0
RAZEM |  |  |  |  | 0
lp. | Wymagania graniczne Zamawiającego do poz. 1 i 2 | Podać tak/nie | Opisać
1 | Wyrób medyczny jednorazowy
2 | Pakowany indywidualnie w blister folia/papier z marginesem umożliwiającym jałowe wydobycie
3 | Sterylny
4 | Kolor fioletowy
5 | Końcówka ENFIT
6 | Równomierny przesuw tłoka w cylindrze,
7 | Tłok wykonany z bezlateksowej gumy (guma nie moży ulegać rozłączaniu z plastikową częścią tłoka
8 | Tłok szczelnie przylegający do ścianek cylindra uniemożliwiający przeciekanie podawanego farmaceutyku
9 | Cylinder nie ulegający odkształceniu przy wywieraniu nacisku spowodowanym aplikacja farmaceutyku
sprawdzić czy są 20ml ewentualnie dodać
..........................................
Podpis osoby upowaznionej

## CZĘŚĆ 92
FORMULARZ ASORTYMENTOWO-CENOWY
Załącznik nr 1 do SWZ
Nazwa Wykonawcy:……………………………………………………………
CZĘŚĆ NR 92
Lp | Asortyment | Jedn. miary | Ilość | Cena jednostk. brutto | Wartość brutto | Producent | Nazwa handlowa | Nr katalog. | EAN/GTIN
| x | x | x | (zł) | (zł) | x | x | x | x
1 | Strzykawki do gazometrii heparynizowane o poj. 1 ml bez igły | szt | 35000 |  | 0
lp. | Wymagania grnaiczne Zamawiającego do poz. 1 | Podać tak/ nie | Opisać
1 | Wyrób medyczny jednorazowy
2 | Pakowany indywidualnie w blister folia/papier z marginesem umożliwiającym jałowe wydobycie
3 | Sterylny
4 | Zawierają heparynę suchą
5 | Płaskie zakończenie tłoka
6 | Nierozbieralne
..........................................
Podpis osoby upowaznionej

## CZĘŚĆ 93
FORMULARZ ASORTYMENTOWO-CENOWY
Załącznik nr 1 do SWZ
Nazwa Wykonawcy:……………………………………………………………
CZĘŚĆ NR 93
Lp | Asortyment | Jedn. miary | Ilość | Cena jednostk. brutto | Wartość brutto | Producent | Nazwa handlowa | Nr katalog. | EAN/GTIN
| x | x | x | (zł) | (zł) | x | x | x | x
1 | Wieszaki plastikowe na worki do moczu | szt | 13000 |  | 0
..........................................
Podpis osoby upowaznionej

## CZĘŚĆ 94
FORMULARZ ASORTYMENTOWO-CENOWY
Załącznik nr 1 do SWZ
Nazwa Wykonawcy:……………………………………………………………
CZĘŚĆ NR 94-UKŁAD ODDECHOWY DO RESPIRATORA BABYLOG EVITA 600 firmy DRAGER będącym na wyposażeniu Szpitala.
Lp. | Asortyment | Jedn. miary | Ilość | Cena jednostk. brutto | Wartość brutto | Producent/ Nazwa handlowa | Nr katalog. | EAN/GTIN
x | x | x | x | /w zł/ | /w zł/ | /w zł/ | x | x
1 | Układ oddechowy z ogrzewanym ramieniem wdechowym i wydechowym, z automatyczną komorą nawilżacza do aktywnego nawilżania, z podstawą przeciw oparzeniową, przeznaczony do stosowania u noworodków z objętością oddechową do 100 ml, opór wdechowy i wydechowy przy przepływie 2,5 l/min 0,1 mBar. Średnica rur i złączy 10 mm, złącza elastyczne, rury gładkie w środku, grzałka w ścianach układu, materiał EVA, PE, TPE, PP, PC, SBC, POM, SAN, stal. Wszystkie komponenty przewodzące gaz nie zawierają lateksu, PVC i DEHP, długość rur 1,7m, łącznik Y odłączalny, wejście układu zabezpieczone kapturkiem, przecieki przy 60mbar < 30 ml/min, czujnik temperatury mocowany na klik. Przystosowany do HFO. | szt | 200 |  | 0
Wymagania zamawiającego do poz. 1 |  | Warunek graniczny | Opisać tak/nie
1 | Wyrób medyczny jednorazowy | tak
2 | Pakowany indywidualnie | tak
3 | Mikrobiologicznie czysty | tak
……………………….
podpis osoby upoważnionej

## CZĘŚĆ 95
FORMULARZ ASORTYMENTOWO-CENOWY
Załącznik nr 1 do SWZ
Nazwa Wykonawcy:……………………………………………………………
CZĘŚĆ 95 System do nożnej irygacji pacjenta
L.P. | Przedmiot zamówienia | Jedn. miary | Liczba | Cena jednostk. Brutto(zł) | Wartość brutto(zł) | Producent | Nr katalog. | EAN/GTIN
x
1 | Pompa do nożnej irygacji pacjenta, zapewniająca możliwość pracy przy wykorzystaniu dwóch przepływów: ciągły regulowany przez ciśnienie hydrostatyczne oraz wymuszony siłą przyłożoną do pompy nożnej. Możliwość podania jednorazowego bolusa 2,5 ml. Produkt wielokrotnego użytku. | szt | 1 |  | 0
2 | Jednorazowy zestaw drenów kompatybilny z poz. 1. Skład zestawu: strzykawka 3-częściowa Luer Lock 3 ml, dren długości ok. 250 cm oraz średnicy wewnętrznej równej 4,2 mm. Na lini drenu podłączeniowego do ureteroskopu przełącznik In-Line Flow. Opak 10 szt | szt | 220 |  | 0
RAZEM |  |  |  |  | 0
………………………………
podpis osoby upoważnionej

## CZĘŚĆ 96
FORMULARZ ASORTYMENTOWO-CENOWY
Załącznik nr 1 do SWZ
Nazwa Wykonawcy:……………………………………………………………
CZĘŚĆ 96 Plastry hydrokoloidowe do ochrony nosa
L.P. | Przedmiot zamówienia | Jedn. miary | Liczba opakowań | Cena jednostk. Brutto(zł) | Wartość brutto(zł) | Producent | Nr katalog. | EAN/GTIN
1 | CPAPNose small (opakowanie 20 sztuk) - plastry hydrokoloidowe do ochrony nosa podczas stosowania maseczek neonatologicznych Jednorazowe plastry hydrokoloidowe do ochrony nosa podczas stosowania maseczek neonatologicznych przy wentylacji nCPAP w kształcie połączonego trójkąta z literka T | op | 10 |  | 0
2 | CPAPNose large (opakowanie 20 sztuk) - plastry hydrokoloidowe do ochrony nosa podczas stosowania maseczek neonatologicznych Jednorazowe plastry hydrokoloidowe do ochrony nosa podczas stosowania maseczek neonatologicznych przy wentylacji nCPAP w kształcie połączonego trójkąta z literka T | op | 10 |  | 0
RAZEM |  |  |  |  | 0
| Wymagania grnaiczne Zamawiającego do poz. 1 i 2 | Podać tak/ nie | Opisać
Wyrób medyczny jednorazowy
Pakowany oddzielnie
Nie zawiera lateksu, BPA, ftalanów
Niesterylne
……………………..
podpis osoby upoważnionej

## CZĘŚĆ 97
FORMULARZ ASORTYMENTOWO-CENOWY
Załącznik nr 1 do SWZ
Nazwa Wykonawcy:………………………
CZĘŚĆ NR 97 - WYROBY JEDNORAZOWE do ENDOSKOPU typu PENTAX
Lp. | Asortyment | Jedn. miary | Ilość | Cena jednostk. brutto | Wartość brutto | Producent/ Nazwa handlowa | Nr katalog. | Ean/GTIN | EAN/GTIN
x | x | x | x | /w zł/ | /w zł/ | /w zł/ | x | x | x
1 | Zawór ssący jednorazowego użytku do bronchoskopów giętkich typu Pentax EB19-J10, korpus zaworu trwale połączony ze sztywnym, 6- centymetrowej długości przyłączem rurki ssaka spasowanym z łożem w rękojeści endoskopu, OF-B205 | szt. | 300 |  | 0
2 | Korek biopsyjny wielorazowego użytku, do endoskopów giętkich Pentax, OF-B190 | szt. | 300 |  | 0
3 | Szczotka czyszcząca do gniazd zaworów endoskopów giętkich, jednorazowego użytku, dwustronna, główki o średnicach 6 mm oraz 14 mm, CS-C11A | szt. | 300 |  | 0
4 | Szczotka do czyszczenia kanału roboczego bronchoskopu, jednorazowego użytku, dwustronna, cewnik o średnicy 1,45 mm, główki o średnicy 4 mm, CS-4010A | szt. | 300 |  | 0
5 | Kapturek ochronny do usuwania ciał obcych z górnego odcinka przewodu pokarmowego, zakładany na końcówkę dystalną gastroskopu | szt | 20 |  | 0
RAZEM |  |  |  |  | 0
………………………………..
Podpis osoby upoważnionej

## CZĘŚĆ 98
załącznik nr 1 do SWZ
FORMULARZ ASORTYMENTOWO-CENOWY
Nazwa Wykonawcy:…………………………………
Część nr 98 wyroby medyczne do zabiegów endoskopowych
Lp. | Przedmiot zamówienia | j.m. | Liczba | Cena jedn. brutto(zł) | Wartość brutto(zł) | Nr katalogowy | Nazwa handlowa | Producent | Komis Szpital św Wojciecha | EAN/GTIN
x | x | x | A | B | A x B | x | x | x | x | x
1 | Endoskopowa igła biopsyjna aspiracyjna pod kontrolą EUS z mandrynem i strzykawką próżniową 19/22/25 Gage | szt. | 50 |  | 0 |  |  |  | 4 szt
2 | Endoskopowa biopsyjna Igła histopatologiczna i cytologiczna pod kontrolą EUS typ ProCore | szt. | 15 |  | 0 |  |  |  | 4 szt
3 | Endoskopowa igła do zabiegów Neurolizy pod kontrolą EUS | szt. | 10 |  | 0 |  |  |  | 2 szt
4 | Endoskopowa biopsyjna igła aspiracyjna, atraumatyczna pod kontrolą EUS przeznaczona do drenaży zbiorników płynowych typHD śr 19 G | szt. | 10 |  | 0 |  |  |  | 4 szt
5 | Samorozprzężalna proteza nitinolowa | szt | 5 |  | 0 |  |  |  | 2 szt.
6 | Multikołowy lateksowy zestaw do podwiązywania żylaków przełyku z powiększonym polem widzenia | szt | 120 |  | 0 |  |  |  | 4 szt.
7 | Zestaw do drenażu nosowo – żółciowego: w zestawie; cewnik drenujący, rurka nosowa i złącze. Cewnik drenujący w dystalnej części wykonany z miękkiego, biokompatybilnego tworzywa widocznego w RTG, typu pigtail w obrębie zagięcia 5 otworów drenujących), średnicy. 6 Fr; 7 Fr, i 8.5 Fr. | szt | 40 |  | 0 |  |  |  | 4 szt
Razem |  |  |  |  | 0
| Parametry wymagane dopoz. 1 – 4,7 | Podać tak/ nie |  | Opisać
Wyrób medyczny jednorazowy
Pakowany indywidualnie
Sterylny
| Parametry wymagane do poz. 5 | Podać tak/ nie |  | Opisać
Wyrób medyczny jednorazowy
Pakowany indywidualnie
Sterylny
Niepokrywana/pokrywana w częściowo lub w całośći do wyboru Zamawiającego
Markery rtg widoczne w zestawie wprowadzającym określające długość protezy po rozprężeniu plus markery na końcach protezy
Zestaw wprowadzający średnica 8-10 Fr i 20-24 Fr (do wyboru Zamawiającego) giętki, przezroczysty, zbrojony wewnętrznie
Proteza uwalniana całkowicie jedną ręką
Rękojeść pistooletowa umożliwiająca wielokrotne rozkładanie i zamykanie protezy w stopniu maksymalnym na każdym etapie zabiegu w celu jej umiejscowienia
Zabezpieczenie - blokada przed wypadnięciem protezy
Pętla do repozycji stentu na jej końcu
Kształt protez dwukielichowy-poszerzony na obu końcach
| Średnice protez w miejscu fiksacji 11 mm, 25 mm, 27 mm, 30 mm | [6 empty] | …................................................
| Średnice protez w miejscu zwężenia 10 mm, 20 mm, 22 mm, 25 mm | [6 empty] | podpis osoby upoważnionej
Długość protez 4 cm, 6 cm ,8 cm, 9 cm, 10 cm, 12-12,5 cm, 15 cm
Długość i średnica do wyboru Zamawiającego
| Parametry wymagane do poz. 6 | Podać tak/ nie |  | Opisać
Wyrób medyczny jednorazowy
mechanizm spustowy działa za pomoca lnianego cięgna chroniącego kanał roboczy przed uszkodzeniem
liczba gumek 4/6/10 sztuk w zestawie do wyboru Zamawiającego

## CZĘŚĆ 99
FORMULARZ ASORTYMENTOWO-CENOWY
Nazwa Wykonawcy:………………………………… | [8 empty] | Załącznik nr 1 do SWZ
Część nr 99
Lp. | Przedmiot zamówienia | j.m. | Liczba | Cena jedn. brutto(zł) | Wartość brutto(zł) | Nr katalogowy | Nazwa handlowa | Producent | EAN/GTIN
| x | x | A | B | A x B | x | x | x | x
1 | x: Osłona na IMAGE1 PILOT C014 firmy karl storz op. 20szt.; x: op.; A: 5; A x B: 0
2 | x: Pokrowiec do Vitom 3D firmy Karl Storz op. 20szt.; x: op.; A: 5; A x B: 0
|  |  |  | razem | 0
lp. | x: Parametry wymagane do poz. 1; x: Podać tak/ nie; B: Opisać
1 | x: Wyrób medyczny jednorazowy
2 | x: Pakowany indywidualnie
3 | x: Sterylny
4 | x: rozmiar 42x177cm
5 | x: elastyczna końcówka
6 | x: składane teleskopowo
lp. | x: Parametry wymagane do poz. 2; x: Podać tak/ nie; B: Opisać
1 | x: Wyrób medyczny jednorazowy; x: ……………………………………………………..
2 | x: Pakowany indywidualnie; x: podpis upoważnionej osoby
3 | x: Sterylny
4 | x: Rozmiar 55x240cm
5 | x: składane teleskopowo

## Część 100
FORMULARZ ASORTYMENTOWO-CENOWY
Załącznik nr 1
Część nr 100
Lp. | Przedmiot zamówienia | Jedn. miary | Liczba | Cena jednostk. brutto | Wartość brutto | Producent | Nazwa handlowa | Nr katalog. | EAN/GTIN
x | x | x | x | (zł) | (zł) | x | x | x | x
1 | Narzędzie do mocowania siatek. Ładunki wchłanialne zbudowane z PLA,(poliaktyd) na bazie kwasu mlekowego. Ładunek wielkości z częścią penetrującą 5,9mm. Ładunek z gładką głową, wydrążonym rdzeniem i atraumatycznym nagwintowaniem. Ładunki całkowicie wchłanialne po 12-18 miesiącach. Zawiera 15 ładunków, urządzenie ma wskażnik zużycia ładunków, jednorazowe, sterylne. Opakowanie 5 szt. | op. | 5 |  | 0
RAZEM |  |  |  |  | 0
| Wymagania Zamawiającego | Podać tak/ nie | Opisać
| Wyrób medyczny jednorazowy |  |  |  |  | ......................................
| Pakowany indywidualnie (na opakowaniu naklejka do dokumentacji medycznej) |  |  |  |  | podpis osoby upoważnionej
Sterylny

## Część 101
FORMULARZ ASORTYMENTOWO-CENOWY
Załącznik nr1
Część nr 101
Lp | Asortyment | Jedn. miary | Ilość | Cena jednostk. brutto zł | Wartość brutto zł | Producent | Nazwa handlowa | Nr katalog. | EAN/GTIN
| x | x | x | zł | zł | x | x | x | x
1 | Implant siatkowy stosowany w uroginekologii, polipropylenowy tytanizowany, monofilamentowy, niewchłanialny, gwarantujący niskie ryzyko obkurczenia implantu, hydrofilowy. Powierzchnia makroporów 1mm, gramatura 65g/m², laserowo cięty o atraumatycznych brzegach, długość siatki 51,5cm.Szerokość ramion siatki 3cm, wymiary elementu podtrzymującego w środkowej części siatki tzw. ,,języka’’ 9cm x 5cm. Implant stosowany w przypadku obniżenia narządów w przedziale centralnym/lub szczytowym, centralne cystocele, hysterocele,wypadanie macicy, obniżenie pochwy po histerektomii, również w stopniu IV. | szt | 24 |  | 0
2 | Implant siatkowy stosowany w uroginekologii,polipropylenowy tytanizowany,monofilamentowy, niewchłanialny, gwarantujący niskie ryzyko obkurczenia implantu,hudrofilowy. Powierzchnia makroporów 1mm, gramatura 65g/m², laserowo cięty o atraumatycznych brzegach, długość siatki 51,5cm.Szerokośc ramion siatki 3cm, wymiary elementu podtrzymującego w środkowej części siatki tzw. ,,języka’’ 15cm x 5cm.Implant stosowany w przypadku obniżenia narządów w przedziale centralnym/lub szczytowym, centralne cystocele, hysterocele,wypadanie macicy, obniżenie pochwy po histerektomii, również w stopniu IV. | szt | 3 |  | 0
RAZEM |  |  |  |  | 0
| Wymagania Zamawiającego | Podać tak/ nie | Opisać
Wyrób medyczny jednorazowy
Pakowany indywidualnie (na opakowaniu naklejka do dokumentacji medycznej)
Sterylny
......................................
podpis osoby upoważnionej

## Część 102
FORMULARZ ASORTYMENTOWO-CENOWY
Załącznik nr 1
Część nr 102
Lp. | Przedmiot zamówienia | Jedn. miary | Liczba | Cena jednostk. brutto | Wartość brutto | Producent | Nazwa handlowa | Nr katalog. | EAN/GTIN
URZĄDZENIE DO ZAKŁADANIA SZWÓW DO ZABIEGÓW GINEKOLOGICZNYCH
x | x | x | x | (zł) | (zł) | x | x | x | x
1 | Urządzenie składa się z aktywowanego jedną ręką ergonomicznego przycisku tłoczka igły zamocowanego na końcu proksymalnym, cylindrycznego korpusu o średnicy 3mm, zakrzywionego prowadnika igły na końcu dystalnym o średnicy 1,2mm, głowy urządzenia z mechanizmem chwytania szwów o średnicy 6,3mm. Waga urządzenia 38,2g. Tłoczek igły aktywuje nośnik i przeprowadza szew igłę przez tkankę. Igła jest automatycznie chwytana przez mechanizm chwytania szwu. Nić można wprowadzać do urządzenia wielokrotnie w celu wykonania kolejnych szwów. | sztuk | 6 |  | 0
2 | Szew niewchłanialny, monofilamentowy, poliestrowy, z dwiema igłami zaostrzonymi, długość nici 122cm, rozmiar nici 0. Kompatybilny z urządzeniem z poz.1 | sztuk | 6 |  | 0
3 | Siatka polipropylenowa monofilamentowa w kształcie litery „Y’’, wykorzystywana w zabiegach sakrokolpopeksji w procedurach laparoskopowych lub otwartych, siatka w kolorze niebieskim z białym znacznikiem środka siatki, wielkość porów minimum 2,7 mm2, gramatura siatki 23-25 g/m2, w zestawie z siatką jednorazowe narzędzie do pozycjonowania pochwy oraz ułatwiające zakładanie szwów. | sztuk | 6 |  | 0
RAZEM |  |  |  |  | 0
| Wymagania Zamawiającego | Podać tak/ nie | Opisać
| Wyrób medyczny jednorazowy |  |  |  |  | ......................................
| Pakowany indywidualnie (na opakowaniu naklejka do dokumentacji medycznej) |  |  |  |  | podpis osoby upoważnionej
Sterylny

## Część 103
FORMULARZ ASORTYMENTOWO-CENOWY
| Część nr 103 | [6 empty] | Załącznik nr 1
Lp. | Przedmiot zamówienia | Jedn. miary | Liczba | Cena jednostk. brutto | Wartość brutto | Producent | Nazwa handlowa | Nr katalog. | EAN/GTIN
x | x | x | x | (zł) | (zł) | x | x | x | x
1 | System wskazany do zastosowania w krzyżowo-kolcowym mocowaniu pochwy w minimalnie inwazyjnej chirurgii pochwy, za pomocą podejścia przedniego lub tylnego. Skład zestawu: 3 kotwic wraz ze szwami, prowadnicy teleskopowej o średnicy 2,2mm, przeznaczonej do łączenia kotwic oraz implantu wzmacniającego tkankę w miejscu wykonanego z polipropylenu monofilamentowego. | sztuk | 12 |  | 0
RAZEM |  |  |  |  | 0
| Wymagania Zamawiającego do poz.1 | Podać tak/ nie | Opisać
| Wyrób medyczny jednorazowy |  |  |  |  | ......................................
| Pakowany indywidualnie (na opakowaniu naklejka do dokumentacji medycznej) |  |  |  |  | podpis osoby upoważnionej
Sterylny

## Część 104
FORMULARZ ASORTYMENTOWO-CENOWY
Załącznik nr 1
Część nr 104
Lp. | Przedmiot zamówienia | Jedn. miary | Liczba | Cena jednostk. brutto | Wartość brutto | Producent | Nazwa handlowa | Nr katalog. | EAN/GTIN
x | x | x | x | (zł) | (zł) | x | x | x | x
1 | Hemostatyk, wykonany z 100% oksydowanej regenerowanej celulozy, czas hemostazy max. 2-3min lub 3-4min. Posiada właściwości bakteriostatyczne i bakteriobójcze. Czas wchłaniania max. 7-14 dni, rozm. 2,50-2,6cm x 5-5,10cm W opakowaniu 10szt. | op. | 9 |  | 0
RAZEM |  |  |  |  | 0
| Wymagania Zamawiającego do poz.1 | Podać tak/ nie | Opisać
| Wyrób medyczny jednorazowy |  |  |  |  | ......................................
| Pakowany indywidualnie (na opakowaniu naklejka do dokumentacji medycznej) |  |  |  |  | podpis osoby upoważnionej
Sterylny

## Część 105
FORMULARZ ASORTYMENTOWO-CENOWY
| CZĘŚĆ NR 105 | [7 empty] | Załącznik nr 1
Lp. | Przedmiot zamówienia | Jedn. miary | Liczba | Cena jednostk. brutto | Wartość brutto | Producent | Nazwa handlowa | Nr katalog. | Komis Szpital Copernicus | EAN/GTIN
x | x | x | x | (zł) | (zł) | x | x | x | x | x
1 | Niskoprofilowa wszczepialna proteza głosowa zbudowana z silikonu klasy medycznej i polimeru/tworzywa fluorowego w rozmiarach:4,6,8,10,12,5, 15mm, średnicy min.22Fr. Proteza uniwersalna do wszczepiania pierwotnego podczas laryngektomii i do wszczepiania wtórnego do przetoki wytworzonej po zagojeniu tracheostomii. Posiadająca pierścień z tworzywa widocznego w promieniach rentgenowskich oraz elastyczne kołnierze (od strony przełyku i od strony stomy) umożliwiające zakładanie protezy do przetoki przełykowo-gardłowej z dwóch stron tj. dojścia przedniego przez tracheostomię oraz z dojścia tylnego – od strony przełyku z użyciem giętkiej prowadnicy. Zastawka protezy ustawiona pod kątem w celu łatwiejszego przepływu powietrza. Proteza bezpieczna dla obrazowania MR do 3T oraz badań RTG oraz radioterapii do dawki 70Gy. Proteza jest łatwo czyszczona za pomocą szczoteczki. Proteza w opakowaniu sterylnym. Korpus protezy (obudowa jednokierunkowej zastawki) widoczny w promieniach rentgenowskich. Opakowanie zawiera protezę oraz podajnik, wielorazową szczoteczkę do czyszczenia protezy, instrukcję dla lekarza i pacjenta w języku polskim. | sztuk | 15 |  | 0 |  |  |  | 7 sztuk
2 | Zestaw do pierwotnego i wtórnego wszczepiania protez głosowych: 8,10,12,5mm z narzędziami do wykonania zabiegu, jednorazowego użytku (z wyjątkiem szczoteczki do czyszczenia protezy), jałowy. Średnica min. 22Fr skład zestawu: proteza uniwersalna do wszczepiania, prowadnica z barwionego tworzywa fluoroplastycznego,rozszerzacz przetoki z termoplastycznego elastomeru i polipropylenu z fabrycznie połączoną protezą głosową z silikony klasy medycznej i polimeru fluorowego, szczoteczka do czyszczenia protezy. | sztuk | 15 |  | 0 |  |  |  | 6 sztuk
3 | Niskooporowa wszczepialna proteza głosowa z dodatkowym trzecim kołnierzem od strony przełyku, w celu lepszego uszczelnienia przetok. Zbudowana z silikonu i polimeru fluorowego klasy medycznej w rozmiarach: 4,6,8,10,12,5 i 15mm, średnicy min. 22Fr. Zastawka protezy ustawiona pod kątem w celu łatwiejszego przepływu powietrza. Opakowanie zawiera: protezę głosową wprowadzoną do podajnika -zestaw jałowy, szczoteczka do czyszczenia protezy, instrukcję dla lekarza, podręcznik dla pacjenta, instrukcję użytkowania szczoteczki. | sztuk | 15 |  | 0 |  |  |  | 3 sztuki
RAZEM |  |  |  |  | 0
......................................
podpis osoby upoważnionej

## Część 106
FORMULARZ ASORTYMENTOWO-CENOWY
Załącznik nr 1
Część nr 106
Lp. | Przedmiot zamówienia | Jedn. miary | Liczba | Cena jednostk. brutto | Wartość brutto | Producent | Nazwa handlowa | Nr katalog. | Komis | EAN/GTIN
x | x | x | x | (zł) | (zł) | x | x | x | x | x
1 | Proteza tytanowa ucha środkowego, częściowa o regulowanej długości,długość funkcjonalna w zakresie 0,75-3,50mm dostępna dla całego oferowanego zakresu, zatrzaskowy mechanizm blokowania trzonka protezki. W zestawie jednorazowe sterylne przymiary (5szt.) Wymiary główki protezki 3,6 x 2,7mm. Data ważności produktu min. 6 lat. | sztuk | 20 |  | 0 |  |  |  | 2
2 | Proteza tytanowa ucha środkowego, całkowita o regulowanej długości, długość funkcjonalna 3,00-7,00mm dostępna dla całego oferowanego zakresu, zatrzaskowy mechanizm blokowania trzonka protezki. W zestawie jednorazowe, sterylne przymiary (7szt.). Wymiary główki protezki 3,6 x 2,7mm. Data ważności produktu min. 6 lat. | sztuk | 20 |  | 0 |  |  |  | 2
RAZEM |  |  |  |  | 0
| Wymagania Zamawiającego do poz.1 i 2 | Podać tak/ nie | Opisać
| Wyrób medyczny jednorazowy |  |  |  |  | ......................................
| Pakowany indywidualnie (na opakowaniu naklejka do dokumentacji medycznej) |  |  |  |  | podpis osoby upoważnionej
Sterylny

## Część 107
FORMULARZ ASORTYMENTOWO-CENOWY
Załącznik nr 1
Część nr 107
Lp. | Asortyment | Jedn. miary | Ilość | inny sposób konfekcjonowania, ilość w opakowaniu | inny sposób konfekcjonowania, ilość opakowań | Cena za opakowanie brutto | Wartość brutto | Producent | Nazwa handlowa i nr katalogowy | EAN/GTIN
x | x | x | x |  |  | (zł) | (zł) | x | x | x
1 | Obwód jednorazowy pasywny do respiratora Trillogy Evo | op | 60 |  |  |  | 0
2 | Obwód jednorazowy aktywny do respiratora Trillogy Evo | op | 5 |  |  |  | 0
|  | x | x |  |  | Razem | 0
| Wymagania graniczne Zamawiającego do poz. 1-2 | Warunek graniczny | Opisać tak/nie
| Wyrób medyczny jednorazowy | tak
| Pakowany indywidualnie | tak
| Sterylny lub mikrobiologicznie czysty | tak | [5 empty] | …......................................
| Średnica 22 mm | tak | [5 empty] | podpis osoby upoważnionej
| Kompatybilny z respiratorem Trillogy Evo | tak
| Opakowanie 10 sztuk | tak

## Część 108
FORMULARZ ASORTYMENTOWO-CENOWY | [5 empty] | Zał. 2 do SWZ
Nazwa Wykonawcy:
CZĘŚĆ 108
Lp | Asortyment | Jedn. miary | Ilość | Cena jednostk. brutto | Wartość brutto | Producent/Nazwa handlowa | Nr katalog. | EAN/GTIN
| x | x | x | (zł) | (zł) | x | x | x
|  |  | A | B | A x B
1 | System laparaskopowy umożliwiający szybkie przełączanie między dostępem ręcznym, prostą techniką laparoskopową i otwartą techniką chirurgiczną. Składający się z retraktora-protektora ran dla nacięcia 5-9 cm oraz nasadki żelowej umożliwiającej nielimitowaną wymianę rąk i narzędzi przy zachowaniu odmy otrzewnowej.Port żelowy umożliwia jednoczesne wprowadzenie do 3 trokarów. | szt | 10 |  | 0
| Wymagania bezwzględne zamawiającego do poz. 1 | Podać tak/nie | Opisać
Wyrób medyczny jednorazowy
Pakowany indywidualnie
Sterylny
Nie zawiera lateksu, ftalanów, PVC, ani żadnych substancji pochodzenia zwierzęcego lub biologicznego.
.......................................
podpis osoby upoważnionej

## Część 109
FORMULARZ ASORTYMENTOWO-CENOWY | [5 empty] | Zał. 2 do SWZ
Nazwa Wykonawcy:
CZĘŚĆ 109
Lp | Asortyment | Jedn. miary | Ilość | Cena jednostk. brutto | Wartość brutto | Producent/Nazwa handlowa | Nr katalog. | EAN/GTIN
| x | x | x | (zł) | (zł) | x | x | x
|  |  | A | B | A x B
1 | Ostrze wielorazowe owalne z osłoną boczną śr.4mm dł.350mm | szt | 10 |  | 0
2 | Ostrze wielorazowe kulowe diamentowe śr.4mm dł.350mm | szt. | 10 |  | 0
3 | Komplet drenów jednorazowych do pompy irygacyjnej Richard Wolf Fluid Control | szt. | 50 |  | 0
0
| Wymagania graniczne Zamawiającego do poz. 1-2 | Podać tak/nie | Opisać
Wyrób medyczny wielorazowy
Pakowany indywidualnie
| Wymagania graniczne Zamawiającego do poz. 3 | Podać tak/nie | Opisać
Nie zawiera lateksu, ftalanów, PVC, ani żadnych substancji pochodzenia zwierzęcego lub biologicznego.
.......................................
podpis osoby upoważnionej

## CZĘŚĆ 110
FORMULARZ ASORTYMENTOWO-CENOWY
Załącznik nr 1
Nazwa Wykonawcy:……………………………………………………………
CZĘŚĆ NR 110 - AKCESORIA DO POMIARU RZUTU SERCA W TECHNOLOGII PICCO
Lp. | Asortyment | Jedn. miary | Ilość | Cena jednostk. brutto | Wartość brutto | Producent | Nazwa handlowa | Nr katalog. | EAN/GTIN
| x | x | x | (zł) | (zł) | x | x | x | x
1 | Cewnik tętniczy standardowy do stosowania u dorosłych tętnica udowa, średnica zewnętrzna 5F, długość użyteczna min. 20 cm, | szt | 50 |  | 0
2 | Cewnik tętniczy do stosowania u dorosłych tętnica ramienna ok. łokciowa, średnica zewnętrzna 4F, długość użyteczna min. 22 cm, | szt | 5 |  | 0
3 | Cewnik tętniczy do stosowania u dorosłych tętnica ramienna proksymalnie , średnica zewnętrzna 4F, długość użyteczna min. 16 cm, | szt | 5 |  | 0
4 | Cewnik tętniczy do stosowania u dorosłych tętnica promieniowa , średnica zewnętrzna 4F, długość min. 50 cm, zastosowanie krótkoterminowe, do trzech dni | szt | 10 |  | 0
5 | Cewnik tętniczy do stosowania u dorosłych tętnica pachowa średnica zewnętrzna 4F, długość użyteczna min.8 cm, | szt | 5 |  | 0
6 | Cewnik tętniczy do stosowania u dzieci/niemowląt tętnica udowa , średnica zewnętrzna 3 F, długość użyteczna min. 7 cm, | szt | 5 |  | 0
7 | Zestaw do pomiaru rzutu serca w technologii PICCO: | szt | 5 |  | 0
8 | Zestaw monitorujący PICCO | szt | 20 |  | 0
9 | Zestaw monitorujący PICCO | szt | 50 |  | 0
10 | Obudowa czujnika cieczy wstrzykiwanej | szt | 5 |  | 0
RAZEM |  |  |  |  | 0
| Wymagania bezwzględne Zamawiającego do poz. 1- 6 | Podać tak/nie | Opisać
Wyrób medyczny jednorazowy
Pakowany indywidualnie
Sterylny
Prowadnica wykonana z nitinolu
Złącze luer wykonane z trogamidu
| Wymagania bezwzględne Zamawiającego do poz. 7 | Podać tak/nie | Opisać
Wyrób medyczny jednorazowy
Pakowany indywidualnie
Sterylny
Skład zestawu
Cewnik tętniczy do stosowania u dorosłych, tętnica promieniowa , średnica zewnętrzna 4F długość użyteczna min. 50 cm
Prowadnica wykonana z nitinolu
Złącze luer wykonane z trogamidu
Czujnik temperatury
Linia czerwona-przetwornik do krwawego pomiaru ciśnienia
| Wymagania bezwzględne Zamawiającego do poz. 8 | Podać tak/nie | Opisać
Wyrób medyczny jednorazowy
Pakowany indywidualnie
Sterylny
Skład zestawu:
Czujnik temperatury
Linia czerwona-przetwornik do krwawego pomiaru ciśnienia
| Wymagania bezwzględne Zamawiającego do poz. 9 | Podać tak/nie | Opisać
Wyrób medyczny jednorazowy
Pakowany indywidualnie
Sterylny
Skład zestawu:
Czujnik temperatury
Linia czerwona-przetwornik do krwawego pomiaru ciśnienia
Linia niebieska -przetwornik do krwawego pomiaru ośrodkowego ciśnienia żylnego
| Wymagania bezwzględne Zamawiającego do poz. 10 | Podać tak/nie | Opisać
Wyrób medyczny jednorazowy
Pakowany indywidualnie
Sterylny
*Zamawiający wymaga użyczenia zestawu monitorującego na czas trwania umowy
..........................................
Podpis osoby upowaznionej

## CZĘŚĆ 111
FORMULARZ ASORTYMENTOWO-CENOWY
| Nazwa Wykonawcy:………………………………………………… | [5 empty] | Załącznik nr 1
CZĘŚĆ NR 111 - WYROBY DO DIALIZY OTRZEWNOWEJ
Lp | Asortyment | Jedn. miary | Ilość | Cena jednostk. brutto | Wartość brutto | Producent | Nazwa handlowa | Nr katalog. | EAN/GTIN
x | x | x | x | (zł) | (zł) | x | x | x | x
1 | Zestaw do dializy otrzewnowej metodą CADO pediatryczny | szt | 60 |  | 0
| Wymagania bezwzględne Zamawiającego do poz. 1 | Podać tak/ nie | Opisać
Wyrób medyczny jednorazowy
Pakowany indywidualnie
Sterylny
Zestaw fabrycznie połączony
Nie zawiera inwazyjnego cewnika dializacyjnego
Posiada spiralny dren do podgrzewania płynu dializacyjnego
3 igły lub złacza typu Luer do podłączenia worka z płynem dializacyjnym
Biureta z podziałką 150 ml, odpowietrznikiem i miejscem wstrzykiwania leków
Linia infuzyjna zawiera wbudowany filtr mikrobiologiczny o sicie 0,2 µm
Wbudowany w linię infuzyjną trójdrożny zawór odcinajacy
Dokladna podziałka do mierzenia objętości dializatu z workiem przelewowym
Zestaw przeznaczony dla dzieci i niemowląt
...............................................
podpis osoby upowaznionej

## CZĘŚĆ 112
FORMULARZ ASORTYMENTOWO-CENOWY
Załącznik nr 1
Nazwa Wykonawcy:…………………………………………
CZĘŚĆ NR 112 - OBWODY DO RESPIRATORA AIROX
Lp. | Asortyment | Jedn. miary | Liczba | Cena jednostk. brutto | Wartość brutto | Producent/ Nazwa handlowa | Nr katalog. | EAN/GTIN
x | x | x | x | (zł) | (zł) | x | x | x
1 | Obwód oddechowy do respiratora Airox dla dorosłych , jednorurowy 160 - 180 cm z zastawką | szt | 100 |  | 0
2 | Obwód oddechowy do respiratora Airox dla dorosłych , dwururowy 160 - 180 cm, z zastawką | szt | 500 |  | 0
RAZEM |  |  |  |  | 0
| Wymagania zamawiającego do poz. 1 | Warunek graniczny | Opisać tak/nie
| Wyrób medyczny jednorazowy | tak
| Pakowany indywidualnie | tak
| Sterylny lub mikrobiologicznie czysty | tak
| Rury wykonane z PCV, gladkie w środku, karbowane na zewnątrz | tak
| Złącze respiratora miękkie 22 Flex | tak
| Linia zastawki 180 cm +/- 10 cm bez konieczności obcinania | tak
| Możliwość użycia układu co najmniej 30 dni w terapii domowej potwierdzone pismem producenta | tak
| Zastawka zamknięta | tak
| Wymagania zamawiającego do poz. 2 | Warunek graniczny | Opisać tak/nie
| Wyrób medyczny jednorazowy | tak
| Pakowany indywidualnie | tak
| Sterylny lub mikrobiologicznie czysty | tak
| Rury wykonane z PCV, gładkie w środku, karbowane na zewnątrz | tak
| Złącze respiratora miękkie 22 Flex | tak
| Linia zastawki 180 cm +/- 10 cm | tak
| Linia monitorująca ciśnienie 180 cm +/- 10 cm bez konieczności obcinania | tak
| Pułapka wodna | tak
| Możliwość użycia układu co najmniej 30 dni w terapii domowej potwierdzone pismem producenta | tak
| Zastawka zamknięta | tak
……………………………….
Podpis osoby upoważnionej

## CZĘŚĆ 113
FORMULARZ ASORTYMENTOWO-CENOWY
Załącznik nr 1
Nazwa Wykonawcy:…………………………………………
CZĘŚĆ 113 - Maski tlenowe i anestetyczne
Lp. | Asortyment | Jedn. miary | Liczba | Cena jednostk. brutto | Wartość brutto | Producent/ Nazwa handlowa | Nr katalog. | EAN/GTIN
x | x | x | x | (zł) | (zł) | x | x | x
1 | Łącznik martwa przestrzeń noworodkowo - pediatryczny 15M-15F z portem 7.6mm | szt | 50 |  | 0
2 | Maski anestetyczne w podwójnych rozmiarach. Maski w rozmiarach 0-1, 2-3, 3-4, 5-6, do wyboru Zamawiającego. Zamawiający dopuszcza rozmiary: 0,1,2,3,4,5,6, lub 1,2,3,4,5,6,7 | szt | 400 |  | 0
3 | Maska tlenowa z drenem dla dzieci i dorosłych z mankietem elastomerowym wyprofilowana anatomicznie, możliwe alternatywne zastosowanie u małych i dużych pacjentów | szt | 500 |  | 0
4 | Cewnik do podawania tlenu przez nos, wygięte łukowato nierozszerzone końcówki – dla dzieci, noworodek,niemowlę, wcześniak Do wyboru zamawiającego | szt | 500 |  | 0
RAZEM |  |  |  |  | 0
| Wymagania zamawiającego do poz. 1 - 4 | Warunek graniczny | Opisać tak/nie
| Wyrób medyczny jednorazowy | tak
| Pakowany indywidualnie | tak
| Sterylny lub mikrobiologicznie czysty | tak
……………………………..
Podpis osoby upoważnionej

## CZĘŚĆ 114
FORMULARZ ASORTYMENTOWO-CENOWY
Załącznik nr 1
Nazwa Wykonawcy:……………………………………….
CZĘŚĆ NR 114
Lp | Asortyment | Jedn. miary | Ilość | Cena jednostk. brutto | Wartość brutto | Producent/Nazwa handlowa | Nr katalog. | EAN/GTIN
| x | x | x | (zł) | (zł) | x | x | x
1 | ZESTAW MAT.JEDN. DO APARTU DO KRĄŻ.POZAUSTR f-my CentriMag Pedivas beądącej na wyposażeniu Zamawiającego (ref 201-90050 + ref AG70093 ) | szt | 5 |  | 0
RAZEM |  |  |  |  | 0
..................................................
podpis osoby upoważnionej

## CZĘŚĆ 115
FORMULARZ ASORTYMENTOWO-CENOWY
| Nazwa Wykonawcy:………………………………………. |  |  |  |  | Załącznik nr 1
CZĘŚĆ NR 115 - PODSKÓRNA ELEKTRODA IGŁOWA
Lp | Asortyment | Jedn. miary | Ilość | Cena jednostk. brutto | Wartość brutto | Producent/Nazwa handlowa | Nr katalog. | EAN/GTIN
| x | x | x | (zł) | (zł) | x | x | x
1 | Jednorazowa podskórna elektroda igłowa, pojedyncza 0,40x13mm, z kablem 150 cm, (opakowanie 24 szt.) | op. | 6 |  | 0
2 | Jednorazowa podskórna elektroda igłowa, pojedyncza 0,40x13mm, z kablem 100 cm, (opakowanie 24 szt.) | op. | 6 |  | 0
Razem |  |  |  |  | 0
| Wymagania zamawiającego do poz. 1 - 2 | Warunek graniczny | Opisać tak/nie
| Wyrób medyczny jednorazowy | tak
| Pakowany indywidualnie | tak
| Sterylny | tak
| opakowanie zbiorcze zawiera 24 szt. | tak
…………………………………
Podpis osoby upoważnionej

## CZĘŚĆ 116
FORMULARZ ASORTYMENTOWO-CENOWY
Załącznik nr 1
Nazwa Wykonawcy:………………………
CZĘŚĆ NR 116 - FILTR DO RESPIRATORA
Lp. | Asortyment | Jedn. miary | Liczba | Cena jednostk. brutto | Wartość brutto | Producent/ Nazwa handlowa | Nr katalog. | EAN/GTIN
x | x | x | x | (zł) | (zł) | x | x | x
1 | Filtr wejściowy powietrza do respiratora Supportair/Legendair PB560 (op. 6 szt.) | op | 100 |  | 0
………………………………..
Podpis osoby upoważnionej

## CZĘŚĆ 117
FORMULARZ ASORTYMENTOWO-CENOWY
Załącznik nr 1
Nazwa Wykonawcy:………………………
CZĘŚĆ NR 117 - CEWNIKI DO DIALIZY OTRZEWNOWEJ
Lp. | Asortyment | Jedn. miary | Liczba | Cena jednostk. brutto | Wartość brutto | Producent/ Nazwa handlowa | Nr katalog. | EAN/GTIN
x | x | x | x | (zl) | (zł) | x | x | x
1 | Cewnik Tenckhoff prosty do dializy otrzewnowej z 2 mankietami, dł. 31-32cm, wymiary licząc od jamy otrzewnowej 3+3,5+0,75+3+0,75+20=31 cm | szt | 40 |  | 0
2 | Cewniki Tenckhoff prosty do dializy otrzewnowej z 2 mankietami, dł. 42cm, wymiary licząc od jamy otrzewnowej 7+8+1+5+1+20=42 cm | szt | 30 |  | 0
3 | Cewniki Tenckhoff prosty do dializy otrzewnowej z 1 mankietem, dł. 42cm, wymiary licząc od jamy otrzewnowej 7+14+1+20=42 cm | szt | 50 |  | 0
4 | Cewniki Tenckhoff prosty do dializy otrzewnowej z 2 mankietem, dł. 37 cm, wymiary licząc od jamy otrzewnowej 5+5,5+0,75+5+0,75+20=37 cm | szt | 50 |  | 0
RAZEM |  |  |  |  | 0
| Wymagania zamawiającego do poz. 1-3 | Warunek graniczny | Opisać tak/nie
| Wyrób medyczny jednorazowy | tak
| Pakowany indywidualnie | tak
| Sterylny | tak
………………………………….
Podpis osoby upoważnionej

## CZĘŚĆ 118
FORMULARZ ASORTYMENTOWO-CENOWY
| Nazwa Wykonawcy:……………………… |  |  |  |  | Załącznik nr 1
CZĘŚĆ NR 22 118 - RURKI INTUBACYJNE, TRACHEOSTOMIJNE, STABILIZATORY DO RUREK
Lp. | Asortyment | Jedn. miary | Liczba | Cena jednostk. brutto | Wartość brutto | Producent/ Nazwa handlowa | Nr katalog. | EAN/GTIN
x | x | x | x | (zł) | (zł) | x | x | x
1 | Rurki intubacyjne z mankietem uszczelniającym | szt | 22000 |  | 0
2 | Rurki intubacyjne bez mankietu uszczelniającego | szt | 3500 |  | 0
3 | Rurki intubacyjne zbrojone z mankietem uszczelniającym, | szt | 3000 |  | 0
4 | Rurki tracheostomijne z PCV z mankietem uszczelniającym | szt | 1000 |  | 0
5 | Rurki tracheostomijne z PCV z mankietem uszczelniającym | szt | 50 |  | 0
6 | Rurki ustno – gardłowe Guedel | szt | 17000 |  | 0
7 | Stabilizator do rurki intubacyjnej | szt | 2000 |  | 0
8 | Stabilizator do rurki tracheostomijnej | szt | 500 |  | 0
RAZEM |  |  |  |  | 0
| Wymagania zamawiającego do poz. 1 | Warunek graniczny | Opisać tak/nie
| Wyrób medyczny jednorazowy | tak
| Pakowany indywidualnie | tak
| Sterylny | tak
| Cienkościenna z otworem Murphego | tak
| Wykonana z PCV | tak
| Mankiet z miękkiego tworzywa niskociśnieniowy | tak
| Znacznik głębokości osadzenia rurki | tak
| Znacznik rtg | tak
| Termoplastyczna, nietoksyczna | tak
| Logo lub nazwa producenta i rozm. na baloniku (lub logo lub nazwa producenta na korpusie rurki) | tak
| Rozmiary 3,0 - 10,0 co 0,5 | tak
| Wymagania zamawiającego do poz. 2 | Warunek graniczny | Opisać tak/nie
| Wyrób medyczny jednorazowy | tak
| Pakowany indywidualnie | tak
| Sterylny | tak
| Cienkościenna z otworem Murphego | tak
| Wykonana z PCV | tak
| Znacznik głębokości osadzenia rurki | tak
| Znacznik rtg | tak
| Termoplastyczna, nietoksyczna | tak
| Rozmiary 2,0 - 7,0 co 0,5 | tak
| Wymagania zamawiającego do poz. 3 | Warunek graniczny | Opisać tak/nie
| Wyrób medyczny jednorazowy | tak
| Pakowany indywidualnie | tak
| Sterylny | tak
| Otwór Murphego | tak
| Wykonana z PCV | tak
| Mankiet niskociśnieniowy wysokoobjętościowy | tak
| Prowadnica umieszczona w kanale rurki | tak
| Spiralne zbrojenie ze stali nierdzewnej na całej długości rurki | tak
| Oznaczenie rozmiaru rurki na korpusie i balonie | tak
| Rozmiary 3,0 lub 3,5 - 10,0 co 0,5 | tak
| Wymagania zamawiającego do poz. 4 | Warunek graniczny | Opisać tak/nie
| Wyrób medyczny jednorazowy | tak
| Pakowany indywidualnie | tak
| Sterylny | tak
| Mankiet niskociśnieniowy | tak
| Możliwość zastosowania dodatkowego wkładu rozm 5,0 - 10,0 co 0,5 lub 1,0 (min 1 wkład w komplecie) | tak
| Regulowane położenie kołnierza umożliwiające kontrolę otworu stomijnego | tak
| Balonik kontrolny | tak
| Znacznik rtg | tak
| W zestawie łącznik kolankowy z możliwością odsysania | tak
| Oznaczenie rozmiaru rurki na kołnierzu lub baloniku | tak
| Rozmiary rurek 5,0 - 10,0 co 0,5 | tak
| Wymagania zamawiającego do poz. 5 | Warunek graniczny | Opisać tak/nie
| Wyrób medyczny jednorazowy | tak
| Pakowany indywidualnie | tak
| Sterylny | tak
| Mankiet niskociśnieniowy | tak
| Możliwość zastosowania dodatkowego wkładu rozm 4,0 - 4,5,0 co 0,5 (min 1 wkład w komplecie) | tak
| Regulowane położenie kołnierza umożliwiające kontrolę otworu stomijnego | tak
| Balonik kontrolny | tak
| Znacznik rtg | tak
| W zestawie łącznik kolankowy z możliwością odsysania | tak
| Oznaczenie rozmiaru rurki na kołnierzu lub baloniku | tak
| Rozmiary rurek 4,0 - 4,5 co 0,5 | tak
| Wymagania zamawiającego do poz. 6 | Warunek graniczny | Opisać tak/nie
| Wyrób medyczny jednorazowy | tak
| Pakowany indywidualnie | tak
| Sterylny | tak
| Rozmiar kodowany kolorem | tak
| Rozmiary 000- 5 | tak
| Wymagania zamawiającego do poz. 7 | Warunek graniczny | Opisać tak/nie
| Wyrób medyczny jednopacjentowy | tak
| Dwuczęściowy z możliwością regulacji | tak
| Część mocująca rurkę dł 30 cm +/- 2 cm | tak
| Długość części mocującej dookoła głowy 40 cm +/- 2 cm | tak
| Materiał miękki, delikatny zapobiegający otarciom | tak
| Nie zawiera lateksu | tak
| Wymagania zamawiającego do poz. 8 | Warunek graniczny | Opisać tak/nie
| Wyrób medyczny jednopacjentowy | tak
| Dostępny w rozm. Dla dorosłych i dzieci | tak
| Dwuczęściowa lub jednoczęściowa konstrukcja zapewniająca bezpieczne dopasowanie do rozmiaru rurki | tak
| Materiał miękki, delikatny zapobiegający otarciom | tak
| Nie zawiera lateksu | tak |  |  |  | ………………………………
Podpis osoby upoważnionej

## CZĘŚĆ 119
FORMULARZ ASORTYMENTOWO-CENOWY
Załącznik nr 1
Nazwa Wykonawcy:………………………
CZĘŚĆ NR 119 - ŁYŻKI JEDNORAZOWE DO TRUDNYCH INTUBACJI
Lp. | Asortyment | Jedn. miary | Liczba | Cena jednostk. brutto | Wartość brutto | Producent/ Nazwa handlowa | Nr katalog. | EAN/GTIN
x | x | x | x | (zł) | (zł) | x | x | x
1 | Łyżka jednorazowa do trudnych intubacji współpracująca tylko z uchwytami wielorazowymi Safescope będącymi własnością Zamawiającego | szt | 280 |  | 0
| Wymagania zamawiającego do poz. 1 | Warunek graniczny | Opisać tak/nie
| Wyrób medyczny jednorazowy | tak
| Pakowany indywidualnie - opakowanie podwójne | tak
| Sterylny lub mikrobiologicznie czysty | tak
| Papier-folia jako opakowanie zewnętrzne | tak
| Folia dodatkowo zabezpieczająca łyżkę i stanowiąca jednocześnie zabezpieczenie rękojeści laryngoskopu po zamocowaniu łyżki | tak
| Rozmiary do wyboru Zamawiającego | tak
| Łyżka typu Miller: 00, 0, 1, 2 | tak
| Łyżka typu Mac Intosh: 1, 2, 3, 4 | tak
………………………………..
Podpis osoby upoważnionej

## CZĘŚĆ 120
FORMULARZ ASORTYMENTOWO-CENOWY
Załącznik 1
Nazwa Wykonawcy:………………………
CZĘŚĆ nr 120
Lp | Asortyment | Jedn. miary | Liczba | Cena jednostk. brutto | Wartość brutto | Producent | Nazwa handlowa | Nr katalog. | EAN/GTIN
| x | x | x | (zł) | (zł) | x | x | x | x
1 | Zestaw do podtrzymywania i ekspozycji organów w zabiegach laparoskopowych, w skład którego wchodzi: 1 prowadnik, 2 systemy podtrzymujące w kształcie litery T o dł. 28 cm, śr. 2,1 mm oraz 2 klipsy mocujące. Opakowanie max zawierające 25 sztuk. | szt | 75 |  | 0
| Wymagania graniczne Zamawiającego do poz. 1 | Warunek graniczny | Opisać tak/nie
Wyrób medyczny jednorazowy
Pakowany indywidualnie
Sterylny
……………………….
Podpis osoby upoważnionej

## CZĘŚĆ 121
FORMULARZ ASORTYMENTOWO-CENOWY
Załącznik nr 1
Nazwa Wykonawcy:………………………
CZĘŚĆ NR 121 - KOLANÓWKI DO ZABIEGÓW ORTOPEDYCZNYCH
Lp. | Asortyment | Jedn. miary | Liczba | Cena jednostk. brutto | Wartość brutto | Producent/ Nazwa handlowa | Nr katalog. | EAN/GTIN
x | x | x | x | (zł) | (zł) | x | x | x
1 | Kolanówka do zabiegów ortopedycznych kończyn górnych o obwodzie 24-40 cm max długość kolanówki 65 cm. Kolanówka dla pacjentów z ciśnieniem mniejszym niż 190 mmHg, (op. 10 szt). | szt | 40 |  | 0
2 | Kolanówka do zabiegów ortopedycznych kończyn dolnych o obwodzie 30-65 cm max długość kolanówki 105 cm. Kolanówka dla pacjentów z ciśnieniem mniejszym niż 190 mmHg, (op 10 szt). | szt | 50 |  | 0
3 | Kolanówka do zabiegów ortopedycznych kończyn dolnych o obwodzie 50-90 cm max długość kolanówki 120 cm. Kolanówka dla pacjentów z ciśnieniem mniejszym niż 160 mmHg, (op 10 szt). | szt | 60 |  | 0
RAZEM |  |  |  |  | 0
| Wymagania zamawiającego do poz. 1-3 | Warunek graniczny | Opisać tak/nie
| Wyrób medyczny jednorazowy | tak
| Pakowany indywidualnie | tak
| Sterylny | tak
| Wyrób nie zawiera lateksu | tak
…………………………….
Podpis osoby upowaznionej

## CZĘŚĆ 122
FORMULARZ ASORTYMENTOWO-CENOWY
Załącznik nr 1
Nazwa Wykonawcy:………………………
CZĘŚĆ NR 122 - PRZYRZĄD DO PRZYGOTOWANIA I POBIERANIA LEKÓW Z FIOLEK Z KOLCEM MIKRO
Lp. | Asortyment | Jedn. miary | Liczba | Cena jednostk. brutto | Wartość brutto | Producent/ Nazwa handlowa | Nr katalog. | EAN/GTIN
x | x | x | x | (zł) | (zł) | x | x | x
1 | Bezigłowy przyrząd samouszczelniający do przygotowania i pobierania leków cytostatycznych z fiolek z kolcem mikro | szt. | 7000 |  | 0
| Wymagania zamawiającego do poz. 1 | Warunek graniczny | Opisać tak/nie
| Wyrób medyczny jednorazowy | tak
| Pakowany indywidualnie | tak
| Sterylny | tak
| Bez filtra cząsteczkowego | tak
| Z kolcem mikro zabezpieczonym osłonką | tak
| Objętość wypełnienia całego systemu 0,06 ml-0,1ml | tak
| Wolny od PCV, aluminium i lateksu | tak
| zawór bezigłowy zabezpieczony korkiem LuerLock | tak
| może być stosowany przez 7 dni | tak
……………………………
Podpis osoby upoważnionej

## CZĘŚĆ 123
FORMULARZ ASORTYMENTOWO-CENOWY
Załącznik nr 1
Nazwa Wykonawcy:………………………
Część 123 - Nebulizator z ustnikiem
Lp | Asortyment | Jedn. miary | Ilość | Cena jednostk. brutto | Wartość brutto | Producent/Nazwa handlowa | Nr katalog. | EAN/GTIN
| x | x | x | (zł) | (zł) | x | x | x
1 | Neubulizator z ustnikiem | szt | 600 |  | 0
Wymagania graniczne Zamawiającego do poz. 1 |  | Podać tak/ nie | Opisać
1 | Wyrób medyczny jednorazowy
2 | Pakowany indywidualnie
3 | Mikrobiologicznie czysty lub sterylny
4 | Wkręcany, łatwość przmocowania
5 | Możliwość pracy nebulizatora w pozycji siedzącej i leżącej
6 | Nebulizator o poj. 10ml, skalowany co 1 lub 2ml
7 | wydajność minimum 76% cząsteczek o średnicy 2-3µm przy przepływie 8l/min
8 | Maska nie zawiera lateksu
9 | Dren o długości minimum 2 m o przekroju gwiazdkowym
10 | Wężyk (rura aerozolowa ) długości 16cm i średnicy 2,4cm. Zamawiający dopuszcza brak wężyka w przypadku gdy konstrukcja nebulizatora nie wymaga użycia rurki aerozolowej.
11 | Złącze nebulizatora o średnicy F22
12 | Dla pacjentów powyżej 2 roku życia
………………………………….
podpis osoby upoważnionej

## CZĘŚĆ 124
FORMULARZ ASORTYMENTOWO-CENOWY
Załącznik nr 1
Nazwa Wykonawcy:………………………
CZĘŚĆ NR 124 - WORKI NA WYMIOCINY
Lp. | Asortyment | Jedn. miary | Liczba | inny sposób konfekcjonowania, ilość w opakowaniu | inny sposób konfekcjonowania, ilość opakowań | Cena jednostk. brutto | Wartość brutto | Producent/ Nazwa handlowa | Nr katalog. | EAN/GTIN
x | x | x | x |  |  | (zł) | (zł) | x | x | x
1 | Worki na wymiociny | szt | 45000 |  |  |  | 0
| Wymagania zamawiającego do poz. 1 | Warunek graniczny | Opisać tak/nie
| Wyrób jednorazowy | tak
| Pakowany indywidualnie lub opakowanie 20-60szt. | tak
| Worek w całości przezroczysty, z szeroką plastikową obręczą pozwalającą na łatwy uchwyt i obsługę | tak
| Funkcja typu np. "Twist & lock" na obręczy pozwalająca bezpiecznie zamknąć worek po użyciu | tak
| Skalowany co 10ml dla małych objętości (mała objętość - min.100ml) i min.50ml-100ml dla dużych objętości | tak
| Pojemność 1-2L | tak
…………………………….
Podpis osoby upoważnionej

## CZĘŚĆ 125
FORMULARZ ASORTYMENTOWO-CENOWY
Załącznik nr 1
Nazwa Wykonawcy:……………………………………….
CZĘŚĆ NR 125 - AKCESORIA DO MONITORA LICOX FIRMY INTEGRA LIFE SCIENCES BĘDĄCEGO NA WYPOSAŻENIU ZAMAWIAJĄCEGO
Lp. | Asortyment | Jedn. miary | Ilość | Cena jednostk. brutto | Wartość brutto | Producent/ Nazwa handlowa | Nr katalog. | EAN/GTIN
x | x | x | x | (zł) | (zł) | x | x | x
1 | Zestaw do mierzenia PtiO2 i temperatury PMO(sonda kombinowana tlenowo-temperaturowa CC1P1 i dwukanałowym systemem dostępu czaszkowego IP2). Drugi kanał do implantacji czujnika ICP. W zestawie wiertarka jednorazowego użytku. | szt. | 24 |  | 0
Wymagania graniczne Zamawiającego do poz. 1-3 |  | Podać tak/ nie | Opisać
1 | Wyrób medyczny jednorazowy
2 | Pakowany indywidualnie
3 | Sterylny
…………………………….
Podpis osoby upoważnionej

## CZĘŚĆ 126
FORMULARZ ASORTYMENTOWO-CENOWY
Załącznik nr 1
Nazwa Wykonawcy:……………………………………….
CZĘŚĆ 126
Lp | Asortyment | Jedn. miary | Ilość | Cena jednostk. brutto | Wartość brutto | Producent/Nazwa handlowa | Nr katalog. | EAN/GTIN
| x | x | x | (zł) | (zł) | x | x | x
1 | Półmaska filtrująca typu hepa FFP3 | szt | 3000 |  | 0
RAZEM |  |  |  |  | 0
| Wymagania bezwzględne zamawiającego do poz. 1 | Podać tak/nie | Opisać
Wyrób medyczny jednorazowy lub środek ochrony indywidualnej
Pakowany indywidualnie w foliowe opakowanie
Niejałowy
Z mocowaniem nie na uszy
Skuteczność filtracji bakteryjnej ≥98%
Osłonięty zawór wydechowy do ochrony użytkowników przed zanieczyszczeniami, cząstkami stałymi, nielotnymi cząstkami ciekłymi i aerozolami
Profilowana część nosowa z usztywniaczem umożliwiającym modelowanie na nosie
Miękka pianka nosowa i gładka wewnętrzna wyściółka zapewniająca komfort dla twarzy
Zgodna z normą EN149
..................................................
podpis osoby upoważnionej

## CZĘŚĆ 127
FORMULARZ ASORTYMENTOWO-CENOWY
Załącznik nr 1
Nazwa Wykonawcy:……………………………………….
CZĘŚĆ NR 127- Maski do wentylacji nieinwazyjnej dla dorosłych
Lp | Przedmiot zamówienia | Jedn. miary | Liczba | Cena jednostk. brutto | Wartość brutto | Producent/Nazwa handlowa | Nr katalog. | EAN/GTIN
| x | x | x | (zł) | (zł) | x | x | x
1 | Maska twarzowa do wentylacji nieinwazyjnej do CPAP/BiPAP z łącznikiem podwójnie obrotowym 360°, zastawką przeciwasfiksyjną, portem próbkującym i uprzeżą, bez przecieku. Maska ze stabilizacją i podtrzymaniem podbródka/żuchwy oraz uszczelnieniem z użebrowaniem. | szt | 10 |  | 0
2 | Maska twarzowa do długotrwałej wentylacji nieinwazyjnej z łącznikiem podwójnie obrotowym 360°, bez zastawki przeciwasfiksyjnej, portem próbkującym i uprzeżą, bez przecieku. Maska ze stabilizacją i podtrzymaniem podbródka/żuchwy oraz uszczelnieniem z użebrowaniem. | szt | 10 |  | 0
3 | Podkładka żelowa uszczelniająca | szt | 20 |  | 0
RAZEM |  |  |  |  | 0
| Wymagania zamawiającego do poz. 1 i 2 | Warunek graniczny | Opisać tak/nie
1 | Wyrób medyczny jednorazowy | tak
2 | Pakowany indywidualnie | tak
3 | Sterylny lub mikrobiologicznie czysty | tak
4 | Składające się z 3 elementów - maska, łącznik, uprząż | tak
5 | Z małą przestrzenią martwą | tak
6 | 5 punktów regulacji zapewniających anamtomiczne umiejscowienie maski, stabilizowane na podbródku | tak
7 | Przeznaczone również do leczenia obturacyjnego bezdechu sennego (OSA) | tak
8 | Dostępne rozmiary: XS, S, M, L do wyboru Zamawiającego | tak
………………………………..
podpis osoby upoważnionej

## CZĘŚĆ 128
FORMULARZ ASORTYMENTOWO-CENOWY
Załącznik nr 1
Nazwa Wykonawcy:……………………………………….
CZĘŚĆ 128 - STABILIZATORY DONOSOWE SILIKONOWE
Lp | Przedmiot zamówienia | Jedn. miary | Liczba | Cena jednostk. brutto | Wartość brutto | Producent/ Nazwa handlowa | Nr katalog. | EAN/GTIN
| x | x | x | (zł) | (zł) | x | x | x
1 | Stabilizator silikonowy wewnętrzny do nosa z drenem wentylacyjnym ułatwiającym oddychanie | op | 50 |  | 0
2 | Stabilizator silikonowy wewnętrzny do nosa bez drenu wentylacyjnego | op | 50 |  | 0
RAZEM |  |  |  |  | 0
| Wymagania graniczne Zamawiającego do poz. 1 i 2 | Warunek graniczny | Opisać tak/nie
Wyrób medyczny jednorazowy
Sterylny
Wykonany z miękkiego materiału
Nie przywierający do tkanek
Zawiera otwory do przyszycia stabilizatora
Powierzchnia z efektem lotosu
Opakowanie max 5 par
……………………………..
podpis osoby upoważnionej

## CZĘŚĆ 129
FORMULARZ ASORTYMENTOWO-CENOWY
Załącznik nr 1
Nazwa Wykonawcy:……………………………………….
CZĘŚĆ NR 129
Lp | Asortyment | Jedn. miary | Liczba | Cena jednostk. brutto | Wartość brutto | Producent | Nazwa handlowa | Nr katalog. | EAN/GTIN
| x | x | x | (zł) | (zł) | x | x | x | x
1 | Zestaw jednorazowych okryć do ochładzania i/lub ogrzewania noworodków przy stosowaniu terapii hipotermii leczniczej | szt | 15 |  | 0
| Wymagania graniczne Zamawiającego do poz. 1 | Warunek graniczny | Opisać tak/nie
Wyrób medyczny jednorazowy
Pakowany indywidualnie
Sterylny
Okrycie/materac w wymiarach 63,5 x 83,3 cm
Jednorazowy czujnik temperatury głębokiej w rozmiarze 9CH
W komplecie rękawiczki i skarpetki
Kompatybilne z urządzeniem grzewczo-chłodzącym typu Blanketrol III
……………………….
Podpis osoby upoważnionej

## CZĘŚĆ 130
FORMULARZ ASORTYMENTOWO-CENOWY
Załącznik nr 1
Nazwa Wykonawcy:……………………………………….
CZĘŚĆ NR 130
Lp | Asortyment | Jedn. miary | Liczba | Cena jednostk. brutto | Wartość brutto | Producent | Nazwa handlowa | Nr katalog. | EAN/GTIN
| x | x | x | (zł) | (zł) | x | x | x | x
1 | System do leczenia wysiłkowego nietrzymania moczu | szt | 15 |  | 0
2 | System do leczenia wysiłkowego nietrzymania moczu | szt | 15 |  | 0
|  |  |  | razem | 0
| Wymagania graniczne Zamawiającego do poz. 1 | Warunek graniczny | Opisać tak/nie
| Wyrób medyczny jednorazowy | tak
| Pakowany indywidualnie | tak
| Sterylny | tak
| taśma monofilamentowa z polipropylenu o dużej porowatości, grubość ok. 0,7mm, laserowo cięta, szerokość: 1,1cm, długość 45 cm | tak
| Taśma w plastikowej osłonce zintegrowanej z plastikowymi osłonkami na trokar | tak
| Jednorazowa prowadnica ze stali nierdzewnej z profilowaną rękojeściąumożliwającą przeprowadzenie za spojeniem łonowym | tak
| Wymagania graniczne Zamawiającego do poz. 2 | Warunek graniczny | Opisać tak/nie
| Wyrób medyczny jednorazowy | tak
| Pakowany indywidualnie | tak
| Sterylny | tak
| taśma monofilamentowa z polipropylenu o dużej porowatości, grubość ok. 0,7mm, laserowo cięta, szerokość: 1,1cm, długość 12 cm, z pętlą wspomagającą symetryczne ułożenie | tak
| Nici prolenowe łączące taśmę z plastikową osłonką na prowadnicach helikalnych | tak
| Dwie jednorazowe heliakalne prowadnice ze stali nierdzewnej, profilowane do przejścia przez otwory zasłonowe metodą „inside-out”, z plastikową osłonką, połączone na stałe z taśmą poprzez polipropylenowe nici. | tak
| Stalowa prowadnica skrzydełkowa o regulowanej długości służąca do prawidłowego przeprowadzenia heliakalnych prowadnic z wskaźnikiem głębokości położenia w tkance | tak
………………………………….
Podpis osoby upoważnionej

## CZĘŚĆ 131
FORMULARZ ASORTYMENTOWO-CENOWY
Załącznik nr 1
Nazwa Wykonawcy:……………………………………….
CZĘŚĆ NR 131 - AKCESORIA WSPÓŁPRACUJĄCE Z GENERATOREM DO TERMOLEZJI COSMAN G4
Lp | Przedmiot zamówienia | Jedn. miary | Liczba | Cena jednostk. brutto | Wartość brutto | Producent/ Nazwa handlowa | Nr katalog. | EAN/GTIN
| x | x | x | (zł) | (zł) | x | x | x
1 | Jednorazowa elektroda neutralna z kablem, kompatybilna z generatorem do termolezji Cosman G4 | szt | 10 |  | 0
2 | Igła do termolezjii o średnicy 20G, długości 100 mm, z końcówką 10 mm prostą | szt | 1000 |  | 0
RAZEM |  |  |  |  | 0
……………………………
Podpis osoby upoważnionej

## CZĘŚĆ 132
FORMULARZ ASORTYMENTOWO-CENOWY
Załącznik nr 1
Nazwa Wykonawcy:……………………………………….
CZĘŚĆ NR 132 - WYROBY DO TONOMETRU ICARE PRO TYP TA03
Lp. | Asortyment | Jedn. miary | Ilość | Cena jednostk. brutto | Wartość brutto | Producent/ Nazwa handlowa | Nr katalog. | EAN/GTIN
x | x | x | x | (zł) | (zł) | x | x | x
1 | Sztyft/ igła do tonometru kompatybilny z urządzeniem będącym na wyposażeniu Zamawiającego (op. 100 szt) | op | 8 |  | 0
……………………………
Podpis osoby upoważnionej

## CZĘŚĆ 133
FORMULARZ ASORTYMENTOWO-CENOWY
Załącznik nr 1
Nazwa Wykonawcy:……………………………………….
CZĘŚĆ NR 133 Akcesoria do neuromonitoringu NimVital Nerve Monitoring System firmy Medtronic
Lp | Asortyment | Jedn. miary | Liczba | Cena jednostk. brutto | Wartość brutto | Producent | Nazwa handlowa | Nr katalog. | EAN/GTIN
| x | x | x | (zł) | (zł) | x | x | x | x
1 | Elektroda czterokanałowa | op. | 5 |  | 0
2 | sonda do stymulacji | op. | 5 |  | 0
|  |  |  | razem | 0
| Wymagania graniczne Zamawiającego | Warunek graniczny | Opisać tak/nie
| Wyrób medyczny jednorazowy | tak
| Sterylny | tak
| Opakowanie 5 szt. | tak
……………………….
Podpis osoby upoważnionej

## CZĘŚĆ 134
FORMULARZ ASORTYMENTOWO-CENOWY
Załącznik nr 1
Nazwa Wykonawcy:……………………………………….
CZĘŚĆ NR 134 rurki nosowo gardłowe
Lp | Asortyment | Jedn. miary | Liczba | Cena jednostk. brutto | Wartość brutto | Producent | Nazwa handlowa | Nr katalog. | EAN/GTIN
| x | x | x | (zł) | (zł) | x | x | x | x
1 | Rurki nosowo gardłowe | op. | 100 |  | 0
| Wymagania graniczne Zamawiającego | Warunek graniczny | Opisać tak/nie
| Wyrób medyczny jednorazowy | tak
| Sterylny | tak
| Rozmiary od 2,5 do 9,0 lub od 3.0 do 9.0 do wyboru zamawiającego | tak
| przezroczyste | tak
| silikonowane lub nie | tak
| wykonane z miękkiego elastycznego materiału | tak
| Bez lateksu i ftalanów DEHP | tak
| Z zabezpieczeniem przed całkowitym wsunięciem do nosogardzieli | tak
……………………….
Podpis osoby upoważnionej

## CZĘŚĆ 135
FORMULARZ ASORTYMENTOWO-CENOWY
Załącznik nr 1
Nazwa Wykonawcy:……………………………………….
CZĘŚĆ NR 135 Zestaw do kaniulacji tętnicy
Lp | Asortyment | Jedn. miary | Liczba | Cena jednostk. brutto | Wartość brutto | Producent | Nazwa handlowa | Nr katalog. | EAN/GTIN
| x | x | x | (zł) | (zł) | x | x | x | x
1 | Kaniula do linii tętniczej | op. | 70 |  | 0
| Wymagania graniczne Zamawiającego | Warunek graniczny | Opisać tak/nie
| Wyrób medyczny jednorazowy | tak
| Sterylny | tak
| wprowadzana metodą Seldingera | tak
| średnica kaniuli 20G | tak
| Kaniula z zakończeniem umożliwiającym przyszycie do skóry | tak
| zakończenie luer lock | tak
| Kaniula z możliwością zatrzymania wypływu kranikiem lub zaciskiem na kaniuli | tak
| Igła do nakłucia 20G | tak
| Atraumatyczny prowadnik z giętką końcówką, średnica 0.018 – 0.025 cala | tak
| długość przynajmniej 30cm | tak
……………………….
Podpis osoby upoważnionej

## CZĘŚĆ 136
FORMULARZ ASORTYMENTOWO-CENOWY
Załącznik nr 1
Nazwa Wykonawcy:……………………………………….
CZĘŚĆ NR 136 Sondy do echografii
Lp | Asortyment | Jedn. miary | Liczba | Cena jednostk. brutto | Wartość brutto | Producent | Nazwa handlowa | Nr katalog. | EAN/GTIN
| x | x | x | (zł) | (zł) | x | x | x | x
1 | sonda do echografii wewnątrzsercowej współpracująca z aparatem Vivid Q | op. | 20 |  | 0
| Wymagania graniczne Zamawiającego | Warunek graniczny | Opisać tak/nie
| Wyrób medyczny jednorazowy | tak
| Sterylny | tak
| Grubość 8F | tak | [5 empty] | `
……………………….
Podpis osoby upoważnionej

## CZĘŚĆ 137
FORMULARZ ASORTYMENTOWO-CENOWY
Załącznik nr 1
Nazwa Wykonawcy:……………………………………….
CZĘŚĆ NR 137 Opaski zaciskowe i uciskowe do zabiegów w niedokrwieniu kończyn
Lp | Asortyment | Jedn. miary | Liczba | Cena jednostk. brutto | Wartość brutto | Producent | Nazwa handlowa | Nr katalog. | EAN/GTIN
| x | x | x | (zł) | (zł) | x | x | x | x
1 | Opaska zaciskowa na udo 120x13,5cm | szt | 2 |  | 0
2 | Opaska uciskowa 5m x 6cm | szt. | 1 |  | 0
3 | Opaska Uciskowa 5m x 10cm | szt. | 1 |  | 0
|  |  |  | razem | 0
……………………….
Podpis osoby upoważnionej

## CZĘŚĆ 138
FORMULARZ ASORTYMENTOWO-CENOWY
Załącznik nr 1
Nazwa Wykonawcy:……………………………………….
CZĘŚĆ NR 138 Szczoteczki cytologiczne
Lp | Asortyment | Jedn. miary | Liczba | Cena jednostk. brutto | Wartość brutto | Producent | Nazwa handlowa | Nr katalog. | EAN/GTIN
| x | x | x | (zł) | (zł) | x | x | x | x
1 | Szczoteczka cytologiczna typu Endo - Brush- prosta, przeznaczona do pobierania wymazu komórek z szyjki macicy. | op. | 100 |  | 0
2 | Szczoteczka cytologiczna typu Endo - Brush-wachlarzyk, przeznaczona do pobierania wymazu komórek z szyjki macicy, kanału szyjki i strefy transformacji wykonana w całość z polietylenu. | op. | 100 |  | 0
|  |  |  | razem | 0
| Wymagania graniczne Zamawiającego | Warunek graniczny | Opisać tak/nie
| Wyrób medyczny jednorazowy | tak
| Sterylny | tak
| Pozycja 1 - Włosie o zróżnicowanej długości 5-8 mm lub 4-8 mm ułożone spiralnie na odcinku 18 mm lub 20 mm, średnica trzpienia 3 mm, długość całkowita 190 mm lub 198 mm. Sterylna, opakowanie papier/folia z napisami w języku polskim. Opakowanie zbiorcze 100 szt. | tak | [5 empty] | `
| Pozycja 2 - Włosie o zróżnicowanej długości 15-25 mm, lub 14-24 lub 30 mm, szerokości 20 mm lub 18 mm, średnica trzpienia 5 mm, długość całkowita od 198 do 205 mm. Sterylna, opakowanie papier/folia z napisami w języku polskim. Opakowanie zbiorcze 100 szt. | tak
……………………….
Podpis osoby upoważnionej

## CZĘŚĆ 139
FORMULARZ ASORTYMENTOWO-CENOWY
Załącznik nr 1
Nazwa Wykonawcy:……………………………………….
CZĘŚĆ NR 139 urządzenie do rektobiopsji
Lp | Asortyment | Jedn. miary | Liczba | Cena jednostk. brutto | Wartość brutto | Producent | Nazwa handlowa | Nr katalog. | EAN/GTIN
| x | x | x | (zł) | (zł) | x | x | x | x
1 | Ładunki do rektobiopsji laprosurge RBI2 | op. | 4 |  | 0
| Wymagania graniczne Zamawiającego | Warunek graniczny | Opisać tak/nie
| Wyrób medyczny jednorazowy | tak
| Sterylny | tak
……………………….
Podpis osoby upoważnionej

## CZĘŚĆ 140
FORMULARZ ASORTYMENTOWO-CENOWY
Załącznik nr 1
Nazwa Wykonawcy:……………………………………….
CZĘŚĆ NR 140 Bronchoskopy jednorazowe
Lp | Asortyment | Jedn. miary | Liczba | Cena jednostk. brutto | Wartość brutto | Producent | Nazwa handlowa | Nr katalog. | EAN/GTIN
| x | x | x | (zł) | (zł) | x | x | x | x
1 | Bronchoskop jednorazowy współpracujący z monitorem Ambu aview2, rozmiar regular | szt. | 50
2 | Bronchoskop jednorazowy współpracujący z monitorem Ambu aview2, rozmiar large | szt. | 50
|  |  |  | razem | 0
| Wymagania graniczne Zamawiającego | Warunek graniczny | Opisać tak/nie
| Wyrób medyczny jednorazowy | tak
| Sterylny | tak
| Zamawiający dopuszcza zaoferowanie produktu równoważnego pod warunkiem nieodpłatnego użyczenia monitora współpracującego z oferowanymi bronchoskopami | [5 empty] | ……………………….
Podpis osoby upoważnionej

## CZĘŚĆ 141
FORMULARZ ASORTYMENTOWO-CENOWY
Załącznik nr 1
Nazwa Wykonawcy:……………………………………….
CZĘŚĆ NR 141 Akcesoria do przygotowywania cytostatyków
Lp | Asortyment | Jedn. miary | Liczba | Cena jednostk. brutto | Wartość brutto | Producent | Nazwa handlowa | Nr katalog. | EAN/GTIN
| x | x | x | (zł) | (zł) | x | x | x | x
1 | Adapter do fiolki do rozpuszczania leków i wyrównywania ciśnienia w systemie zamkniętym. Do fiolek o średnicy 20 mm. Zamknięty system umożliwiający rozpuszczenie liofilizowanego leku oraz pobranie roztworu z fiolki do strzykawki. Posiada plastikową igłę wdłużnie ściętą umożliwiającą maksymalne pobranie leku z fiolki, podwójną membranę elastomerową gwarantującą suche połączenia, rozszerzającą się komorą zewnętrzną o objętości 100 ml. Membrana gładka, nie wystająca poza krawędź obudowy. Zabezpiecza przed wyciekiem oraz uwalnianiem areozoli, oparów niebezpiecznych substancji. Membrana nie wystaje poza przekrój obudowy. Bez PCV. Posiada kod ONB nadany przez FDA. | op. | 20
2 | Bezigłowe urządzenie do bezpiecznego przenoszenia leków w strzykawce z końcówką luer lock. Urządzenie (łącznik), umożliwiające pobranie roztworu leku cytostatycznego (cytotoksycznego) z fiolki, bezpieczne przeniesienie w strzykawce i dodanie do pojemnika z płynem infuzyjnym lub w miejsce wkłucia dożylnego, tworząc zamknięty, szczelny system, posiadający elastomerowe membrany, gwarantujące suchość połączeń. Bez PCV. Przyrząd posiada mechanizm uniemożliwiający ponowne odkręcenie go od strzykawki. | op. | 20
| Urządzenie umożliwiające dodanie roztworu leku do worka z płynem infuzyjnym. Służący do podawania leku bezpośrednio do worka z płynem infuzyjnym poprzez kompatybilne połączenie z urządzeniem do przenoszenia leku w strzykawce.Przyrząd umożliwia podłączenie standardowego zestawu infuzyjnego, jałowe, pakowane oddzielnie (pojedynczo) | op. | 20
| Zamknięty łącznik bezigłowy z męską końcówką typu Luer z kapturkiem zabezpieczającym. Łącznik do przygotowania, transportu i podazy leku cytostatycznego, wytwarzający zamknięty system, który zamyka się samoczynnie po rozłączeniu ze strzykawką lub zestawem kroplówkowym. Łącznik przeźroczysty, o przepływie min. 200 ml/min, posiadający system uniemozliwiający odkręcenie łącznika od strzykawki. Łącznik o długości min.4cm z kapturkiem zabezpieczającym w wyrazistym czerwonym kolorze o długości min.1cm umożliwiający łatwe i szybkie zabezpieczenie łącznika. Objętość wypełnienia poniżej 0,15ml. Możliwość użycia min. 100 aktywacji. Sterylizacja radiacyjne. Opakowanie 50szt. | op. | 20
|  |  |  | razem | 0
| Wymagania graniczne Zamawiającego | Warunek graniczny | Opisać tak/nie
| Wyrób medyczny jednorazowy | tak
| Sterylny | tak
……………………….
Podpis osoby upoważnionej

## CZĘŚĆ 142
FORMULARZ ASORTYMENTOWO-CENOWY
Załącznik nr 1
Nazwa Wykonawcy:……………………………………….
CZĘŚĆ NR 142 Siatki do przepuklin
Lp | Asortyment | Jedn. miary | Liczba | Cena jednostk. brutto | Wartość brutto | Producent | Nazwa handlowa | Nr katalog. | EAN/GTIN
| x | x | x | (zł) | (zł) | x | x | x | x
1 | Siatka parietene macroporous | szt. | 200
| Wymagania graniczne Zamawiającego | Warunek graniczny | Opisać tak/nie
| Wyrób medyczny jednorazowy | tak
| Sterylny | tak
| Rozmiar 10x15cm | tak
| Rozmiar porów 2,4x2,4mm | tak
| Gramatura 46g/m2 | tak
……………………….
Podpis osoby upoważnionej

## CZĘŚĆ 143
FORMULARZ ASORTYMENTOWO-CENOWY
Załącznik nr 1
Nazwa Wykonawcy:……………………………………….
CZĘŚĆ NR 143 Balon Bakri
Lp | Asortyment | Jedn. miary | Liczba | Cena jednostk. brutto | Wartość brutto | Producent | Nazwa handlowa | Nr katalog. | EAN/GTIN
| x | x | x | (zł) | (zł) | x | x | x | x
1 | Cewnik balonowy do tamponady krwawienia poporodowego | op. | 40
| Wymagania graniczne Zamawiającego | Warunek graniczny | Opisać tak/nie
| Wyrób medyczny jednorazowy | tak
| Sterylny | tak
| Długość 54 cm, średnica 24Fr | tak |  |  |  |  | ……………………….
| pojemność balonu 500 ml | tak |  |  |  |  | Podpis osoby upoważnionej
| kranik dwudrożny | tak
| Balon wykonany z silikonu | tak
| W zestawie z 60 ml strzykawką z Luer lock | tak

## CZĘŚĆ 144
FORMULARZ ASORTYMENTOWO-CENOWY
Załącznik nr 1
Nazwa Wykonawcy:……………………………………….
CZĘŚĆ NR 144 Balon do walwuloplastyki
Lp | Asortyment | Jedn. miary | Liczba | Cena jednostk. brutto | Wartość brutto | Producent | Nazwa handlowa | Nr katalog. | Komis | EAN/GTIN
| x | x | x | (zł) | (zł) | x | x | x | x | x
1 | Cewnik balonowy do poszerzania zastawek – walwuloplastyki | op. | 50 | [5 empty] | 10 szt
| Wymagania graniczne Zamawiającego | Warunek graniczny | Opisać tak/nie
| Wyrób medyczny jednorazowy | tak
| Sterylny | tak
| Dostępna długość szaftu 70 i 110 cm. | tak |  |  |  |  | ……………………….
| Długości balonów: 20; 25; 30; 40; 45; 50 i 60mm. | tak |  |  |  |  | Podpis osoby upoważnionej
| Średnice balonów: 5; 6; 7; 8; 9; 10; 11; 12; 13; 14; 15; 16; 18; 20; 23; 25; 28; 30; 35mm | tak
| Dostępne balony z przewężeniem w części środkowej balonu. | tak
| Kompatybilność katetera z balonem 20mm z introducerem 8F | tak
| Produkt z przynajmniej dwuletnim terminem ważności | tak

## CZĘŚĆ 145
FORMULARZ ASORTYMENTOWO-CENOWY
Załącznik nr 1
Nazwa Wykonawcy:……………………………………….
CZĘŚĆ NR 145 Cewnik angiograficzny
Lp | Asortyment | Jedn. miary | Liczba | Cena jednostk. brutto | Wartość brutto | Producent | Nazwa handlowa | Nr katalog. | EAN/GTIN
| x | x | x | (zł) | (zł) | x | x | x | x
1 | Cewnik angiograficzny diagnostyczny do zabiegów specjalistycznych | op. | 50
| Wymagania graniczne Zamawiającego | Warunek graniczny | Opisać tak/nie
| Wyrób medyczny jednorazowy | tak
| Sterylny | tak
| Średnica 5F | tak |  |  |  |  | ……………………….
| zbrojone na całej długości | tak |  |  |  |  | Podpis osoby upoważnionej
| dobra sterowalność 1:1 | tak
| miękka atraumatyczna końcówka opcjonalnie z cieniodajną końcówką | tak
| Wiele konfiguracji ukształtowania końcówek (nie mniej niż 35, w tym: KMP, Vanschie 1-5, VS1-2, VERT, VTK, RDC, RIM, SIM1, H1, VAL, Piccard, HET, TIPS, BMC, Dav, MPA, C2) do wyboru zamawiającego | tak
| Cewniki w przedziale długości 40 – 125 cm do wyboru zamawiającego | tak
| współpracujące z prowadnikami 0,035” lub 0,038” | tak