## KO - DROGI
Temat opracowania |  | FORMULARZ OFERTOWY ROZBUDOWA ULICY WILKSZYŃSKIEJ WE WROCŁAWIU
Branża |  | DROGI
Kod CPV |  | 45233120-6 Roboty w zakresie budowy dróg
Lp. | Nr pozycji STWiORB | Nazwa i opis elementu rozliczeniowego |  |  | ilości przedmiarowe |  | Cena jedn. | Wartość netto
[5 empty] | Jedn. | Ilość | [zł] | [zł]
1 | 2 | 3 |  |  | 5 | 4 | 6 | 7
I | * | DROGI |  |  | * | * | * | *
1. | * | ROBOTY PRZYGOTOWAWCZE |  |  | * | * | * | *
1.1 | D- 01.01.01. | Wyznaczenie trasy i punktów wysokościowych w terenie równinnym - drogi - wytyczenie, pomiar powykonawczy |  |  | km | 2.29
|  | ul. Wilkszyńska | 1.92 | km
|  | IZP-10 | 0.04 | km
|  | ul. Małomicka | 0.06 | km
|  | ul. Gwizdanowska | 0.06 | km
|  | ul. Łososiowicka | 0.06 | km
|  | ul. Krzelowska | 0.05 | km
|  | ul. Sieroszowicka | 0.06 | km
|  | ul. Wojnowicka | 0.04 | km
2. | * | ROBOTY ROZBIÓRKOWE |  |  | * | * | * | *
* | * | ROBOTY ROZBIÓRKOWE - JEZDNIA |  |  | * | * | * | *
2.1 | D- 01.02.04. | Cięcie istniejącej nawierzchni chodnika z mieszanki mineralno-bitumicznej |  |  | m | 136.4
2.2 | D- 05.03.11. | Frezowanie istniejącej nawierzchni bitumicznej jezdni na gł. 4 cm., załadunek i wywóz urobku wraz z kosztami składowania/utylizacji. Na połączeniach istniejących nawierzchni z nawierzchniami projektowanymi. |  |  | m2 | 136.4
* | * | * |  |  | * | * | * | *
2.3 | D- 01.02.04. | Rozebranie istniejącej nawierzchni jezdni z mieszanki mineralno-bitumicznej gr. do 16 cm, z załadunkiem, wywozem i utylizacją/kosztami składowania. |  |  | m2 | 11537.9
2.4 | D- 01.02.04. | Rozebranie istniejącej podbudowy jezdni, gr. śr. 25 cm, z załadunkiem, wywozem i utylizacją / kosztami składowania. |  |  | m2 | 11537.9
* | * | ROBOTY ROZBIÓRKOWE - ZJAZDY |  |  | * | * | * | *
2.5 | D- 01.02.04. | Rozebranie istniejącej nawierzchni zjazdów z mieszanki mineralno-bitumicznej gr. do 12 cm, z załadunkiem, wywozem i utylizacją/kosztami składowania. |  |  | m2 | 240.8
2.6 | D- 01.02.04. | Rozebranie istniejącej podbudowy zjazdów bitumicznych, gr. do 20 cm, z załadunkiem, wywozem i utylizacją / kosztami składowania. |  |  | m2 | 240.8
* | * | * |  |  | * | * | * | *
2.7 | D- 01.02.04. | Rozebranie istniejącej nawierzchni betonowej zjazdów, gr. do 15 cm, z załadunkiem, wywozem i utylizacją/kosztami składowania. |  |  | m2 | 240.8
2.8 | D- 01.02.04. | Rozebranie istniejącej podbudowy zjazdów betonowych, gr. do 20 cm, z załadunkiem, wywozem i utylizacją / kosztami składowania. |  |  | m2 | 240.8
* | * | * |  |  | * | * | * | *
2.9 | D- 01.02.04. | Rozebranie istniejącej nawierzchni zjazdów z kostki kamiennej. Oczyszczenie/segregacja kostki, załadunek, wywozów do magazyn ZDiUM |  |  | m2 | 60
|  | zjazdy z kostki kamiennej 18/20 | 34.9 | m2
|  | zjazdy z kostki kamiennej 9/11 | 25.1 | m2
2.10 | D- 01.02.04. | Rozebranie istniejącej podbudowy zjazdów z kostki kamiennej, gr. do 20 cm, z załadunkiem, wywozem i utylizacją / kosztami składowania. |  |  | m2 | 60
* | * | * |  |  | * | * | * | *
2.11 | D- 01.02.04. | Rozebranie istniejącej nawierzchni zjazdów z kostki betonowej. Oczyszczenie/segregacja kostki, załadunek, wywóz do: magazyn ZDiUM lub wywóz i utylizacja/koszty składowania - w przypadku materiału nienadającego się do ponownego wykorzystania. |  |  | m2 | 366.9
2.12 | D- 01.02.04. | Rozebranie istniejącej podbudowy zjazdów z kostki betonowej, gr. do 20 cm, z załadunkiem, wywozem i utylizacją / kosztami składowania. |  |  | m2 | 366.9
* | * | * |  |  | * | * | * | *
2.13 | D- 02.00.00 | Rozebranie istniejącej nawierzchni zjazdów z kruszywa lub gruntowych - gr. 20 cm, z załadunkiem i wywozem gruntu poza teren budowy i kosztami składowania/utylizacji. |  |  | m2 | 1184.9
* | * | ROBOTY ROZBIÓRKOWE - CHODNIKI |  |  | * | * | * | *
2.14 | D- 01.02.04. | Rozebranie istniejącej nawierzchni chodników z kostki betonowej, płyt betonowych. Oczyszczenie/segregacja kostki, załadunek, wywóz do: magazyn ZDiUM lub wywóz i utylizacja/koszty składowania - w przypadku materiału nienadającego się do ponownego wykorzystania. |  |  | m2 | 323.2
|  | chodnik z kostki betonowej | 158.5 | m2
|  | chodnik z płyt betonowych 50x50x7 | 155.9 | m2
|  | chodnik z kostki betonowej - płytki STOP koloru żółtego z wypustkami | 8.8 | m2
2.15 | D- 01.02.04. | Rozebranie istniejącej podbudowy chodników, gr. do 15 cm, z załadunkiem, wywozem i utylizacją / kosztami składowania. |  |  | m2 | 240.8
* | * | ROBOTY ROZBIÓRKOWE - KRAWĘŻNIKI, OPORNIKI, OBRZEŻA, ROLKA |  |  | * | * | * | *
2.16 | D- 01.02.04. | Rozebranie krawężników betonowych 20x30, 15x30 z ławą betonową, z załadunkiem, wywozem i utylizacją / kosztami składowania. |  |  | m | 148.5
2.16 | D- 01.02.04. | Rozebranie krawężników/oporników kamiennych 12x25. Oczyszczenie/segregacja kostki, załadunek, wywozów do magazyn ZDiUM lub wywóz i utylizacja/koszty składowania - w przypadku materiału nienadającego się do ponownego wykorzystania. |  |  | m | 305
2.18 | D- 01.02.04. | Rozebranie obrzeży betonowych z ławą betonową, z załadunkiem, wywozem i utylizacją / kosztami składowania. |  |  | m | 137.3
2.19 | D- 01.02.04. | Rozebranie rolki przykrawężnikowej z 1 rzędu kostki kamiennej 18/20 na ławie betonowej. Oczyszczenie/segregacja kostki, załadunek, wywóz do: magazyn ZDiUM lub wywóz i utylizacja/koszty składowania - w przypadku materiału nienadającego się do ponownego wykorzystania. Możliwość wykorzystania materiału na budowie po akceptacji Zamawiającego. |  |  | m | 85.8
* | * | ROBOTY ROZBIÓRKOWE - PRZEPUSTY |  |  | * | * | * | *
2.20 | D- 01.02.04. | Demontaż istniejących przepustów pod zjazdami, śr. do 300mm z załadunkiem, wywozem i utylizacją / kosztami składowania. |  |  | m | 35.9
2.21 | D- 01.02.04. | Demontaż istniejących przepustów pod zjazdami, śr. 300mm z załadunkiem, wywozem i utylizacją / kosztami składowania. |  |  | m | 447.2
2.22 | D- 01.02.04. | Demontaż istniejących przepustów pod zjazdami, śr. 500mm z załadunkiem, wywozem i utylizacją / kosztami składowania. |  |  | m | 5
2.23 | D- 01.02.04. | Demontaż istniejących przepustów pod zjazdami, śr. 1000mm z załadunkiem, wywozem i utylizacją / kosztami składowania. |  |  | m | 17.5
2.24 | D- 01.02.04. | Demontaż istniejącego prefabrykowanego wlotu kanału do rowu, z załadunkiem, wywozem i utylizacją / kosztami składowania. |  |  | szt. | 1
2.25 | D- 01.02.04. | Demontaż istniejących ścian czołowych przepustów z załadunkiem, wywozem i utylizacją / kosztami składowania. |  |  | szt. | 57
2.26 | D- 01.02.04. | Demontaż istniejącego umocnienia skarp płytami MEBA. Oczyszczenie/segregacja kostki, załadunek, wywóz do: magazyn ZDiUM lub wywóz i utylizacja/koszty składowania - w przypadku materiału nienadającego się do ponownego wykorzystania. |  |  | m2 | 22
* | * | ROBOTY ROZBIÓRKOWE - ELEMENTY ARCHITEKTURY MIEJSKIEJ, POZOSTAŁE |  |  | * | * | * | *
2.27 | D- 01.02.04. | Demontaż istniejącej wiaty przystankowej z ławką. Załadunek, wywóz do: magazyn ZDiUM we Wrocławiu. |  |  | kpl | 2
2.28 | D- 01.02.04. | Demontaż istniejącego słupka przystankowego. Załadunek, wywóz do: magazyn ZDiUM we Wrocławiu. |  |  | kpl | 7
2.29 | D- 01.02.04. | Demontaż istniejącego kubła na śmieci. Załadunek, wywóz do: magazyn ZDiUM we Wrocławiu. |  |  | kpl | 7
2.30 | D- 01.02.04. | Demontaż istniejącego wygrodzenia wys. 1,1m - na zjeździe do posesji nr Wilkszyńska 60. Załadunek, wywóz do: magazyn ZDiUM we Wrocławiu. |  |  | m | 10
2.31 | D- 01.02.04. | Demontaż istniejących słupków betonowych 20x20cm, wystających ponad ziemię na wysokość ok.. 1,1m. Załadunek, wywóz i utylizacja / koszty składowania. |  |  | szt. | 18
2.32 | D- 01.02.04. | Demontaż istniejących bloków betonowych w istniejącym rowie. Załadunek, wywóz i utylizacja / koszty składowania. |  |  | szt. | 4
2.33 | D- 01.02.04. | Demontaż i ponowny montaż / zabezpieczenie na czas wykonywania robót - bariery stalowe (przy wjeździe do m. Wilkszyn) |  |  | m | 8
2.34 | D- 01.02.04. | Demontaż i ponowny montaż / zabezpieczenie na czas wykonywania robót - słupek drogowy z napisem: "nr drogi 336" |  |  | szt. | 1
2.35 | D- 01.02.04. | Demontaż komory żelbetowej 1,5m x 1,5m (bez pokrywy). Załadunek, wywóz i utylizacja / koszty składowania. |  |  | kpl | 1
3. | * | ROBOTY ZIEMNE |  |  | * | * | * | *
3.1 | D- 02.00.00 | Zdjęcie warstwy ziemi urodzajnej (humusu), załadunkiem, wywozem poza teren budowy i kosztami składowania |  |  | m3 | 9957.1
3.2 | D- 02.00.00 | Korytowanie, wykopy wykonywane mechanicznie w gr. kat. I-III przy robotach drogowych z załadunkiem i wywozem gruntu poza teren budowy i kosztami składowania/utylizacji. |  |  | m3 | 6245.1
|  | ul. Wilkszyńska | 5050.1 | m3
|  | drogi boczne, pozostałe tereny | 1195 | m3
3.3 | D- 02.00.00 | Wykonanie nasypów mechanicznie, z pozyskaniem i transportem materiału w miejsce wbudowania |  |  | m3 | 13811.1
|  | ul. Wilkszyńska | 13641.1 | m3
|  | drogi boczne, pozostałe tereny | 170 | m3
3.4 | D- 02.00.00 | Formowanie skarp (nasypy) - mechanicznie i ręcznie |  |  | m2 | 1708.8
3.5 | D- 02.00.00 | Profilowanie koryta i zagęszczenie podłoża pod warstwy konstrukcyjne nawierzchni |  |  | m2 | 60636.76
|  | nawierzchnia KR-4 | 24527.68 | m2
|  | poszerzenie pod rolką | 846.08 | m2
|  | poszerzenie pod krawężnikiem, ławą | 3326.4 | m2
|  | droga o nawierzchni tłuczniowej | 792 | m2
|  | ścieżka rowerowa, ścieżka rowerowa z dopuszczeniem ruchu pieszego bitum | 4723.4 | m2
|  | ścieżka rowerowa na zjeździe bitum | 367.8 | m2
|  | chodnik na zjeździe | 839.4 | m2
|  | zjazd kostka betonowa | 2077.3 | m2
|  | zjazd bitum | 976.7 | m2
|  | zjazd kostka kamienna 9/11 | 99.4 | m2
|  | chodnik z kostki kamiennej | 55.7 | m2
|  | chodnik z kostki betonowej, faktura ostrzegawcza, faktura prowadząca | 7254.9 | m2
|  | teren zielony - trawnik, nasadzenia | 14750 | m2
3.6 | D- 02.00.00 | Pozyskanie humusu, dowóz humusu w miejsce wbudowania. Rozłożenie warstwy humusu gr. 20 cm |  |  | m2 | 14750
4. | * | WARSTWA ULEPSZONEGO PODŁOŻA |  |  | * | * | * | *
4.1 | D- 04.05.01 | Doprowadzenie podłoża do G1 i nośności 120 Mpa, mieszanka kruszywowo - cementowa C1,5/2,0≤ 4,0MPa, gr. 25 cm |  |  | m2 | 28700.16
|  | nawierzchnia KR-4 | 24527.68 | m2
|  | poszerzenie pod rolką | 846.08 | m2
|  | poszerzenie pod krawężnikiem, ławą, krawędzią | 3326.4 | m2
4.2 | D- 04.05.01 | Doprowadzenie podłoża do G1 i nośności 100 Mpa, mieszanka kruszywowo - cementowa C1,5/2,0≤ 4,0MPa, gr. 25 cm |  |  | m2 | 792
|  | droga o nawierzchni tłuczniowej | 792 | m2
4.3 | D- 04.05.01 | Doprowadzenie podłoża do G1 i nośności 80 Mpa, mieszanka kruszywowo - cementowa C1,5/2,0≤ 4,0MPa, gr. 15 cm |  |  | m2 | 9084
|  | ścieżka rowerowa, ścieżka rowerowa z dopuszczeniem ruchu pieszego bitum | 4723.4 | m2
|  | ścieżka rowerowa na zjeździe bitum | 367.8 | m2
|  | chodnik na zjeździe kostka betonowa | 839.4 | m2
|  | zjazd kostka betonowa | 2077.3 | m2
|  | zjazd bitum | 976.7 | m2
|  | zjazd kostka kamienna 9/11 | 99.4 | m2
4.4 | D- 04.05.01 | Doprowadzenie podłoża do G1 i nośności 80 Mpa, mieszanka kruszywowo - cementowa C1,5/2,0≤ 4,0MPa, gr. 10 cm |  |  | m2 | 7310.6
|  | chodnik z kostki kamiennej | 55.7 | m2
|  | chodnik z kostki betonowej, faktura ostrzegawcza, faktura prowadząca | 7254.9 | m2
5. | * | WARSTWA PODBUDOWY Z KRUSZYWA ŁAMANEGO, PODSYPKA, WARSTWA ODSĄCZAJĄCA |  |  | * | * | * | *
5.1 | D- 04.04.02 | Warstwa podbudowy z kruszywa łamanego o ciągłym uziarnieniu 0/31,5 mm (C90/3) stabilizowanego mechanicznie, gr. 25 cm |  |  | m2 | 640
|  | droga o nawierzchni tłuczniowej | 640 | m2
5.2 | D- 04.04.02 | Warstwa podbudowy z kruszywa łamanego o ciągłym uziarnieniu 0/31,5 mm (C90/3) stabilizowanego mechanicznie, gr. 20 cm |  |  | m2 | 24527.68
|  | nawierzchnia KR-4 | 15093.8 | m2
|  | poszerzenie pod rolką | 846.08 | m2
|  | poszerzenie pod krawężnikiem, ławą, krawędzią | 2376 | m2
|  | ścieżka rowerowa na zjeździe bitum | 367.8 | m2
|  | chodnik na zjeździe kostka betonowa | 839.4 | m2
|  | pas techniczny z kostki kamiennej 9/11 | 1851.2 | m2
|  | zjazd kostka betonowa | 2077.3 | m2
|  | zjazd bitum | 976.7 | m2
|  | zjazd kostka kamienna 9/11 | 99.4 | m2
5.3 | D- 04.04.02 | Warstwa podbudowy z kruszywa łamanego o ciągłym uziarnieniu 0/31,5 mm (C90/3) stabilizowanego mechanicznie, gr. 15 cm |  |  | m2 | 12034
|  | ścieżka rowerowa, ścieżka rowerowa z dopuszczeniem ruchu pieszego bitum | 4723.4 | m2
|  | chodnik z kostki betonowej, faktura ostrzegawcza, faktura prowadząca | 7254.9 | m2
|  | chodnik z kostki kamiennej | 55.7 | m2
5.4 | D- 04.04.02 | Warstwa podbudowy z kruszywa łamanego o ciągłym uziarnieniu 4/31,5 mm (C90/3) stabilizowanego mechanicznie, gr. 15 cm |  |  | m2 | 80.9
|  | ścieżka rowerowa nawierzchnia zabezpieczająca istniejące drzewa | 62.8 | m2
|  | chodnik nawierzchnia zabezpieczająca istniejące drzewa | 18.1 | m2
5.5 | D- 04.04.02 | Warstwa podbudowy z kruszywa łamanego o ciągłym uziarnieniu 4/31,5 mm (C90/3) stabilizowanego mechanicznie, gr. 20 cm |  |  | m2 | 1851.2
|  | pas techniczny z kostki kamiennej 9/11 | 1851.2 | m2
* | * | * |  |  | * | * | * | *
5.6 | D- 04.02.01 | Warstwa wyrównująca, grunt niespoisty, niewysadzinowy o wskaźniku różnoziarnistości co najmniej 5 i współczynniku filtracji k10>6 x 10 m/s gr. 15cm. |  |  | m2 | 1851.2
|  | pas techniczny z kostki kamiennej 9/11 | 1851.2 | m2
* | * | * |  |  | * | * | * | *
5.7 | D- 04.02.01 | Warstwa odsączająca, grunt niespoisty, niewysadzinowy o wskaźniku różnoziarnistości co najmniej 5 i współczynniku filtracji k10>6 x 10 m/s gr. 15cm. |  |  | m2 | 3751.1
|  | droga o nawierzchni tłuczniowej | 735 | m2
|  | chodnik na zjeździe kostka betonowa | 839.4 | m2
|  | zjazd kostka betonowa | 2077.3 | m2
|  | zjazd kostka kamienna 9/11 | 99.4 | m2
* | * | * |  |  | * | * | * | *
5.8 | D- 04.02.01 | Warstwa odsączająca, grunt niespoisty, niewysadzinowy o wskaźniku różnoziarnistości co najmniej 5 i współczynniku filtracji k10>6 x 10 m/s gr. 10cm. |  |  | m2 | 813.065
|  | pobocze o nawierzchni tłuczniowej | 732.165 | m2
|  | ścieżka rowerowa nawierzchnia zabezpieczająca istniejące drzewa | 62.8 | m2
|  | chodnik nawierzchnia zabezpieczająca istniejące drzewa | 18.1 | m2
* | * | * |  |  | * | * | * | *
5.9 | D- 10.02.01 | Geowłóknina separacyjno-filtracyjna |  |  | m2 | 93.035
|  | ścieżka rowerowa nawierzchnia zabezpieczająca istniejące drzewa | 72.22 | m2
|  | chodnik nawierzchnia zabezpieczająca istniejące drzewa | 20.815 | m2
* | * | * |  |  | * | * | * | *
6.0 | D- 10.02.01 | Podbudowa zabezpieczająca system korzeniowy - modyłu antykompresyjne z wypełnieniem przepuszczalną glebą gr. 10-20cm |  |  | m2 | 80.9
|  | ścieżka rowerowa nawierzchnia zabezpieczająca istniejące drzewa | 62.8 | m2
|  | chodnik nawierzchnia zabezpieczająca istniejące drzewa | 18.1 | m2
6. | * | NAWIERZCHNIE |  |  | * | * | * | *
6.1 | * | NAWIERZCHNIA JEZDNI KR4 |  |  | * | * | * | *
6.1.1 | D- 04.07.01 | Oczyszczenie i skropienie w-wy podbudowy emulsją asfaltową, 0,7kg/m2 |  |  | m2 | 15093.8
6.1.2 | D- 04.07.01 | Warstwa podbudowy z betonu asfaltowego AC 22 P, gr. 11 cm |  |  | m2 | 15093.8
6.1.3 | D- 04.07.01 | Oczyszczenie i skropienie w-wy podbudowy emulsją asfaltową, 0,7kg/m2 |  |  | m2 | 15093.8
6.1.4 | D- 04.07.01 | Warstwa wiążąca z betonu asfaltowego AC 16 W, gr. 8 cm |  |  | m2 | 15093.8
6.1.5 | D- 04.07.01 | Warstwa wiążąca z betonu asfaltowego AC 16 W, gr. 1-10 cm OBSZAR WYNIESIENIA |  |  | m2 | 370.95
|  | zjazd IZP-11 | 70.8 | m2
|  | skrzyżowanie z ul. Sieroszowicką | 133.2 | m2
|  | skrzyżowanie z ul. Łososiowicką | 59.05 | m2
|  | skrzyżowanie z ul. Gwizdanowską | 107.9 | m2
6.1.6 | D- 04.07.01 | Oczyszczenie i skropienie w-wy wiążącej emulsją asfaltową, 0,7kg/m2 |  |  | m2 | 15093.8
6.1.7 | D- 05.03.13 | Warstwa ścieralna z betonu asfaltowego AC 8S lub SMA/G 11S, nawierzchnia redukująca hałas o min. 3 dB gr. 4 cm |  |  | m2 | 15093.8
* | * | * |  |  | * | * | * | *
6.1.8 | D- 04.07.01 | Oczyszczenie i skropienie w-wy wiążącej emulsją asfaltową, 0,7kg/m2 |  |  | m2 | 136.4
6.1.9 | D- 05.03.13 | Warstwa ścieralna z betonu asfaltowego AC 8S lub SMA/G 11S, gr. 4 cm - uzupełnienie po frezowaniu - na połączeniu z istniejącą nawierzchnią |  |  | m2 | 136.4
|  | włączenie w ul. Główną | 112.5 | m2
|  | od strony Wilkszyna | 5.5 | m2
|  | ul. Sieroszowicka, ul. Łososiowicka, ul. Gwizdanowska | 18.4 | m2
6.2 | * | NAWIERZCHNIA TŁUCZNIOWA - DROGI |  |  | * | * | * | *
6.2.1 | D- 04.04.02 | Warstwa nawierzchni z kruszywa łamanego o ciągłym uziarnieniu 4/31,5 mm (C90/3) stabilizowanego mechanicznie, gr. 11 cm Pustki uzupełnione miałem kamiennym. |  |  | m2 | 598.2
6.3 | * | POBOCZE |  |  | * | * | * | *
6.3.1 | D- 04.04.02 | Warstwa nawierzchni pobocza z kruszywa łamanego o ciągłym uziarnieniu 0/31,5 mm (C90/3) stabilizowanego mechanicznie, gr. 20 cm |  |  | m2 | 697.3
6.4 | * | ŚCIEŻKA ROWEROWA - BITUM |  |  | * | * | * | *
6.4.1 | D- 04.07.01 | Oczyszczenie i skropienie w-wy podbudowy emulsją asfaltową, 0,7kg/m2 |  |  | m2 | 367.8
6.4.2 | D- 04.07.01 | Warstwa podbudowy z betonu asfaltowego AC 22 P, gr. 7 cm |  |  | m2 | 367.8
|  | ścieżka rowerowa na zjeździe | 367.8 | m2
6.4.3 | D- 04.07.01 | Oczyszczenie i skropienie w-wy podbudowy emulsją asfaltową, 0,7kg/m2 |  |  | m2 | 5091.2
6.4.4 | D- 04.07.02 | Warstwa ścieralna z betonu asfaltowego AC 8 S, gr. 4 cm |  |  | m2 | 5091.2
|  | ścieżka rowerowa, ścieżka rowerowa z dopuszczeniem ruchu pieszego bitum | 4723.4 | m2
|  | ścieżka rowerowa na zjeździe bitum | 367.8 | m2
6.5 | * | ŚCIEŻKA ROWEROWA - NAW. ZABEZPIECZAJĄCA ISTNIEJĄCE DRZEWA |  |  | * | * | * | *
6.5.1 | D- 10.02.01 | Warstwa ścieralna z betonu żywicznego (wodo i gazo przepuszczalnego), gr. 3 cm |  |  | m2 | 62.8
|  | ścieżka rowerowa nawierzchnia zabezpieczająca istniejące drzewa | 62.8 | m2
6.6 | * | CHODNIK - KOSTKA BETONOWA, PŁYTKI BETONOWE |  |  | * | * | * | *
6.6.1 | D- 05.03.23 | Warstwa ścieralna – kostka bet. 30x20 / kostka bet. 20x20 / kostka bet. 20x10 na podsypce cementowo-piaskowej 1:2, gr. 3 cm |  |  | m2 | 7592.63
|  | chodnik kostka betonowa | 6753.23 | m2
|  | chodnik na zjeździe kostka betonowa | 839.4 | m2
6.6.2 | D- 05.03.23 | Nawierzchnia ostrzegawcza chodnika - kostka koloru żółtego, z wypustkami na podsypce cementowo-piaskowej 1:2, gr. 3 cm - pasy szer. 0,70 m |  |  | m2 | 122.6
6.6.3 | D- 05.03.23 | Nawierzchnia ostrzegawcza chodnika - kostka koloru żółtego, z wypustkami na podsypce cementowo-piaskowej 1:2, gr. 3 cm - pasy szer. 0,30 m |  |  | m2 | 95.3
6.6.4 | D- 05.03.23 | Nawierzchnia ostrzegawcza chodnika - płytki ostrzegawcze 30x30x8 koloru żółtego, z wypustkami na podsypce cementowo-piaskowej 1:2, gr. 3 cm |  |  | m2 | 22.77
|  | pola decyzji o wym. 0,6m x 0,6m | 15.48 | m2
|  | pola oczekiwania o wym. 0,9m x 0,9m | 7.29 | m2
6.6.5 | D- 05.03.23 | Nawierzchnia ostrzegawcza chodnika - płytki prowadzące 30x30x8 koloru białego, na podsypce cementowo-piaskowej 1:2, gr. 3 cm |  |  | m2 | 261
|  | płytki prowadzące | 261 | m2
6.7 | * | CHODNIK - NAW. ZABEZPIECZAJĄCA ISTNIEJĄCE DRZEWA |  |  | * | * | * | *
6.7.1 | D- 10.02.01 | Warstwa ścieralna z betonu żywicznego (wodo i gazo przepuszczalnego), gr. 3 cm |  |  | m2 | 18.1
|  | chodnik nawierzchnia zabezpieczająca istniejące drzewa | 18.1 | m2
6.8 | * | CHODNIK - KOSTKA KAMIENNA 9/11 |  |  | * | * | * | *
6.8.1 | D- 05.03.01 | Nawierzchnia z kostki kamiennej (staroużytecznej lub nowej: cięto łupanej) 9/11, na warstwie podsypki cementowo-piaskowej 1:2, gr. 3 cm. Spoiny wypełnione zaprawą cementową. |  |  | m2 | 55.7
6.9 | * | PAS TECHNICZNY Z KOSTKI KAMIENNEJ 9/11 |  |  | * | * | * | *
6.9.1 | D- 05.03.01 | Nawierzchnia z kostki kamiennej (staroużytecznej lub nowej: cięto łupanej) 9/11, na warstwie podsypki cementowo-piaskowej 1:2, gr. 3 cm. Spoiny wypełnione zaprawą cementową. |  |  | m2 | 1851.2
6.10 | * | ZJAZDY - KOSTKA BETONOWA |  |  | * | * | * | *
6.10.1 | D- 05.03.23 | Warstwa ścieralna – kostka bet. 20x20, kolor grafit na podsypce cementowo-piaskowej 1:2, gr. 3 cm |  |  | m2 | 2077.3
|  | zjazd kostka betonowa | 2077.3 | m2
6.11 | * | ZJAZDY - BITUM |  |  | * | * | * | *
6.11.1 | D- 04.07.01 | Oczyszczenie i skropienie w-wy podbudowy emulsją asfaltową, 0,7kg/m2 |  |  | m2 | 976.6
6.11.2 | D- 04.07.01 | Warstwa podbudowy z betonu asfaltowego AC 22 P, gr. 7 cm |  |  | m2 | 976.6
|  | zjazd bitum | 976.6 | m2
6.11.3 | D- 04.07.01 | Oczyszczenie i skropienie w-wy podbudowy emulsją asfaltową, 0,7kg/m2 |  |  | m2 | 976.7
6.11.4 | D- 04.07.02 | Warstwa ścieralna z betonu asfaltowego AC 8 S, gr. 4 cm |  |  | m2 | 976.7
|  | zjazd bitum | 976.7 | m2
6.12 | * | ZJAZDY - KOSTKA KAMIENNA 9/11 |  |  | * | * | * | *
6.12.,1 | D- 05.03.01 | Nawierzchnia z kostki kamiennej (staroużytecznej lub nowej: cięto łupanej) 9/11, na warstwie podsypki cementowo-piaskowej 1:2, gr. 3 cm. Spoiny wypełnione zaprawą cementową. |  |  | m2 | 99.4
|  | zjazd kostka kamienna | 99.4 | m2
7. | * | ELEMENTY ULIC, REGULACJE |  |  | * | * | * | *
7.1 | D- 08.01.01 | Ustawienie krawężników betonowych 20x30 cm: światło "+0cm" wraz z wykonaniem ławy betonowej C12/15, z oporem |  |  | m | 316.3
7.2 | D- 08.01.01 | Ustawienie krawężników betonowych 20x30 cm: światło "+2cm" wraz z wykonaniem ławy betonowej C12/15, z oporem |  |  | m | 269.8
7.3 | D- 08.01.01 | Ustawienie krawężników betonowych 20x30 cm: światło "+5cm" wraz z wykonaniem ławy betonowej C12/15, z oporem |  |  | m | 496.3
7.4 | D- 08.01.01 | Ustawienie krawężników betonowych 20x30 cm: światło "+12cm" wraz z wykonaniem ławy betonowej C12/15, z oporem |  |  | m | 3669.6
7.5 | D- 08.03.03 | Ustawienie krawężników kamiennych - krawężnik najazdowy granitowy: na połączeniu jednokierunkowej ściezki rowerowej z dopuszczonym ruchem pieszych - z jezdnią; światło "+5cm" wraz z wykonaniem ławy betonowej C12/15, z oporem |  |  | m | 73.9
7.6 | D- 10.02.01 | Ustawienie obrzeży stalowych wraz z wykonaniem punktowych fundamentów w deskowaniu traconym i przymocowaniem obrzeża do fundamentu |  |  | m | 59.2
7.7 | D- 08.01.01 | Ustawienie obrzeża betonowego 8x30x100 wraz z wykonaniem ławy betonowej z oporem z betonu C12/15 gr. 10 cm i warstwy podsypki piaskowej gr. 10 cm |  |  | m | 8177.7
|  | obrzeża wtopione: | 3426.6 | m
|  | obrzeża: | 4751.1 | m
7.8 | D- 05.03.01 | Ustawienie ścieku z kostki kamiennej 18/20 staroużytecznej, wraz z wykonaniem ławy betonowej z betonu C12/15, zaspoinowanie ścieku zaprawą. |  |  | m | 4230.4
8. | * | BALUSTRADY |  |  | * | * | * | *
8.1 | D-07.05.01 | Montaż balustrady przy chodniku. Balustrada zgodnie z Katalogiem Mebli Miejskich - BB/IS-I02 |  |  | m | 154
8.2 | D-07.05.01 | Montaż balustrady na murze oporowym. Balustrada zgodnie z Katalogiem Mebli Miejskich - BB/IS-I02 |  |  | m | 156
9. | * | MUR OPOROWY |  |  | * | * | * | *
9.1 | D- 10.03.01 | Wykonanie muru oporowego z elementów prefabrykowanych typu "L", h=180cm, na warstwie ławy betonowej z betonu C12/15, gr. 15cm, wraz z wykonaniem oczepu. |  |  | m | 156
10. | * | ROWY, PRZEPUSTY |  |  | * | * | * | *
10.1 | D- 02.00.00 | Przebudowa odcinków istniejących rowów. Oczyszczenie rowu, wyprofilowanie dna i skarp. Załadunek i wywóz urobku z oczyszczenia na składowisko Wykonawcy z kosztami składowania/utylizacji |  |  | m | 393.2
10.2 | D- 03.01.03 | Przepust P-I, z rur HDPE Ø600mm. Roboty ziemne, montażowe. Wykonanie fundamentu,podsypki, obsypki i zasypki do spodu projektowanej konstrukcji nawierzchni. |  |  | m | 9
10.3 | D- 03.01.03 | Przepust P-II, z rur HDPE Ø600mm. Roboty ziemne, montażowe. Wykonanie fundamentu,podsypki, obsypki i zasypki do spodu projektowanej konstrukcji nawierzchni. |  |  | m | 9
10.4 | D- 03.01.03 | Przepust P-III, z rur HDPE Ø600mm. Roboty ziemne, montażowe. Wykonanie fundamentu,podsypki, obsypki i zasypki do spodu projektowanej konstrukcji nawierzchni. |  |  | m | 10
10.5 | D- 03.01.03 | Przepust P-IV, z rur HDPE Ø600mm. Roboty ziemne, montażowe. Wykonanie fundamentu,podsypki, obsypki i zasypki do spodu projektowanej konstrukcji nawierzchni. |  |  | m | 25
10.6 | D- 03.01.03 | Umocnienie skarp kostką kamienną |  |  | m2 | 48
11. | * | WYPOSAŻENIE PRZYSTANKÓW |  |  | * | * | * | *
11.1 | D-07.05.01 | Dostawa i montaż słupka przystankowego uniwersalnego SL/PR-B01- wg katalogu mebli miejskich przystanek: A1, A2, A3, A4, A5, A6, A7, A9, A10 |  |  | szt | 9
11.2 | D-07.05.01 | Dostawa i montaż wiaty przystankowej WT/KP-A. Wiata 4-przęsłowa (dł. 5,58m) - wg katalogu mebli miejskich, wraz z oświetleniem na całej długości integrowanym do przedniej części dachu oraz podświetlaną gablotą informacyjną na rozkłady jazdy – wiaty wraz z wyposażeniem zgodne z „Wytycznymi do projektowania lokalizacji przystanków oraz infrastruktury na przystankach komunikacji miejskiej” – ZDIUM Zespół Przystanków Maj 2021 r. przystanek: A1, A2, A3, A4, A5, A6, A7, A9, A10 |  |  | szt | 9
11.3 | D-07.05.01 | Dostawa i montaż ławki przystankowej, model czterosiedzeniowy LS/KA-F01 - wg katalogu mebli miejskich przystanek: A1, A2, A3, A4, A5, A6, A7, A9, A10 |  |  | szt | 9
11.4 | D-07.05.01 | Dostawa i montaż kosza na śmieci - typ kosza KP/KA-A01 - wg katalogu mebli miejskich przystanek: A1, A2, A3, A4, A5, A6, A7, A9, A10 |  |  | szt | 9
11.5 | D-07.05.01 | Dostawa i montaż bariery przystankowej pełnej BB/PR-B01 - wg katalogu mebli miejskich |  |  | m | 30.5
12. | * | POZOSTAŁE |  |  | * | * | * | *
12.1 | D- 05.03.23 | Regulacja wysokościowa istniejących pokryw studni telefonicznych |  |  | szt | 3
12.2 | D-04.02.01 | Odwodnienie warstwy odsączającej zjazdu - rura perforowana DN110 wypełniona żwierem 4/8mm, L=0,30m, |  |  | szt | 80
CENA ROBÓT NETTO
PODATEK VAT (23%)
CENA ROBÓT BRUTTO = Cena robót netto + vat

## KO - ZAKRES GMINY
KOSZTORYS OFERTOWY
kanalizacja deszczowa - zakres Gminy
Lp. | Nr spec.techn. | Opis | Jedn.przedm. | Ilość | Cena jedn. | Wartość
1 |  | ROBOTY ZIEMNE
1 d.1 | ST-01 | Ręczne i mechaniczne roboty ziemne wykonywane na odkład wraz z robotami pomiarowymi, umocnieniem i odwodnieniem wykopu oraz podwieszeniem sieci obcych | m3 | 3589.88 |  | 0
2 d.1 | ST-01 | Wywóz nadmiaru urobku na składowisko wykonawcy wraz z załadunkiem i rozładunkiem oraz kosztem zagospodarowania | m3 | 3021.73 |  | 0
3 d.1 | ST-01 | Koszt zakupu i dowozu gruntu | m3 | 1325.69 |  | 0
4 d.1 | ST-01 | Zasypywanie wykopów linowych i obiektowych wraz z zagęszczeniem | m3 | 1893.84 |  | 0
Razem dział: ROBOTY ZIEMNE | [5 empty] | 0
2 |  | ROBOTY SIECIOWE
5 d.2 | ST-01 | Podłoża pod kanały i obiekty z materiałów sypkich grub. 10 cm | m3 | 145.55 |  | 0
6 d.2 | ST-01 | Warstwa stabilizacji Rm 2,5 MPa gr. 15 cm | m3 | 218.32 |  | 0
7 d.2 | ST-01 | Obsypka kanałów do wys.30 cm ponad wierzch rur wraz z kosztem nabycia piasku i zagęszczeniem | m3 | 619.02 |  | 0
8 d.2 | ST-01 | Trójnik PP De 450/110 | szt | 6 |  | 0
9 d.2 | ST-01 | Trójnik PP De 450/160 | szt | 11 |  | 0
10 d.2 | ST-01 | Trójnik PP De 400/160 | szt | 17 |  | 0
11 d.2 | ST-01 | Trójnik PP De 315/160 | szt | 23 |  | 0
12 d.2 | ST-01 | Trójnik PP De 315/110 | szt | 6 |  | 0
13 d.2 | ST-01 | Trójnik PP De 250/160 | szt | 52 |  | 0
14 d.2 | ST-01 | Trójnik PP De 250/110 | szt | 8 |  | 0
15 d.2 | ST-01 | Trójnik PP De 250/160 | szt | 31 |  | 0
16 d.2 | ST-01 | Trójnik PP De 250/110 | szt | 19 |  | 0
17 d.2 | ST-01 | Trójnik PP De 200/160 | szt | 1 |  | 0
18 d.2 | ST-01 | Budowa przykanalika kanalizacji deszczowej z rur PP SN16 fi 160 mm w poz. należy ująć ułożenie kanału wraz z kształtkami ( w tym zamknięcie pełne), oraz próbę szczelności | m | 55.35 |  | 0
19 d.2 | ST-01 | Budowa przykanalika kanalizacji deszczowej z rur PP SN8 fi 160 mm w poz. należy ująć ułożenie kanału wraz z kształtkami ( w tym zamknięcie pełne), oraz próbę szczelności | m | 955 |  | 0
20 d.2 | ST-01 | Budowa przykanalika kanalizacji deszczowej z rur PP SN8 fi 110 mm w poz. należy ująć ułożenie kanału wraz z kształtkami ( w tym zamknięcie pełne), oraz próbę szczelności | m | 356.13 |  | 0
21 d.2 | ST-01 | Budowa przykanalika kanalizacji deszczowej z rur PP SN16 fi 110 mm w poz. należy ująć ułożenie kanału wraz z kształtkami ( w tym zamknięcie pełne), oraz próbę szczelności | m | 89 |  | 0
22 d.2 | ST-01 | Kaskada studni z kształtek DN160/160 ( trójnik, rura spustowa, kolana, krócce) wraz z wykoanniem umocnienia z betonu C12/15 | kpl | 4 |  | 0
23 d.2 | ST-01 | Montaż ciągu odwodnienia liniowego z betonu włóknistego o szerokości 150 mm z rusztem uchylnym żeliwnym klasy D400 zamocowanym trwale do korytka zakończonym systemową studzienką z osadnikiem wys. 0,5 m wraz wykonaniem podbudowy betonowej | mb | 255 |  | 0
24 d.2 | ST-01 | Studzienki ściekowe uliczne o śr. DN 500 mm z elementów prefabrykowanych z betonu C35/45 wyposażone w osadniki o wysokości 0,5 m zwieńczone wpustami żeliwnymi TYP TRADYCYJNY klasy D400, z zamontowanym elementem przyłączeniowym z otworem dla zamontowania przykanalika z przejściem szczelnym z fabrycznie osadzonym króćcem do rur PP ; studnie montowane na podłożu betonowym; w poz. należy ująć próbę szczelności | kpl | 40 |  | 0
25 d.2 | ST-01 | Studzienki ściekowe uliczne o śr. DN 500 mm z elementów prefabrykowanych z betonu C35/45 wyposażone w osadniki o wysokości 0,5 m zwieńczone wpustami żeliwnymi TYP POŚREDNI klasy C-250, z zamontowanym elementem przyłączeniowym z otworem dla zamontowania przykanalika z przejściem szczelnym z fabrycznie osadzonym króćcem do rur PP ; studnie montowane na podłożu betonowym; w poz. należy ująć próbę szczelności | kpl | 129 |  | 0
26 d.2 | ST-01 | Studzienki ściekowe uliczne o śr. DN 500 mm z elementów prefabrykowanych z betonu C35/45 wyposażone w osadniki o wysokości 0,5 m zwieńczone wpustami żeliwnymi TYP KRAWĘŻNIKOWY klasy C-250, z zamontowanym elementem przyłączeniowym z otworem dla zamontowania przykanalika z przejściem szczelnym z fabrycznie osadzonym króćcem do rur PP ; studnie montowane na podłożu betonowym; w poz. należy ująć próbę szczelności | kpl | 10 |  | 0
Razem dział: ROBOTY SIECIOWE | [5 empty] | 0
Ogółem wartość kosztorysowa robót | [5 empty] | 0

## KO - woda cz. 1
Temat opracowania |  | KOSZTORYS OFERTOWY ROZBUDOWA ULICY WILKSZYŃSKIEJ WE WROCŁAWIU
Branża |  | SANITARNA
Kod CPV |  | 45231300-8 Roboty budowlane w zakresie budowy wodociągów i rurociągów do odprowadzania ścieków
Lp. | Nr pozycji STWiORB | Nazwa i opis elementu rozliczeniowego | ilości przedmiarowe |  | Cena jedn. | Wartość netto
|  |  | Jedn. | Ilość | [zł] | [zł]
1 | 2 | 3 | 5 | 4 | 6 | 7
1 | * | PRZEBUDOWA HYDRANTU - cz. 1
1 d.1 | ST-05 | Przebudowa hydrantu Hp1 porzez zamknięcie istniejącej zasuwy na sieci; demontaż części naziemnej hydrantu wraz z kolanem stopowym, zasuwą, oraz kolanem na załamaniu, montaż tulei kołnierzowej oraz zasuwy DN80 ponowne uczynnienie sieci, przebudowę przyłącza od istniejącej zasuwy do nowej lokalizacji kolana stopowego (1,50 m) z wykorzystaniem rury PE zakończonej tulejami kołnierzowymi ( 2 szt) oraz ponowne podłączenie hydrantu wraz z kolanem stopowym; w poz. należy ująć niezbędne roboty ziemne | kpl | 1
2 d.1 | ST-05 | Przebudowa hydrantu Hp2 porzez zamknięcie istniejącej zasuwy na przyłączu hydrantu; demontaż części naziemnej hydrantu wraz z kolanem stopowym; przebudowę przyłącza od istniejącej zasuwy do nowej lokalizacji kolana stopowego (1,50 m) z wykorzystaniem rury PE zakończonej tulejami kołnierzowymi ( 2 szt) oraz ponowne podłączenie hydrantu wraz z kolanem stopowym; w poz. należy ująć niezbędne roboty ziemne | kpl | 1
Razem

## KO - WODA CZ.2
Temat opracowania |  | KOSZTORYS OFERTOWY ROZBUDOWA ULICY WILKSZYŃSKIEJ WE WROCŁAWIU
Branża |  | SANITARNA
Kod CPV |  | 45231300-8 Roboty budowlane w zakresie budowy wodociągów i rurociągów do odprowadzania ścieków
Lp. | Nr pozycji STWiORB | Nazwa i opis elementu rozliczeniowego | ilości przedmiarowe |  | Cena jedn. | Wartość netto
|  |  | Jedn. | Ilość | [zł] | [zł]
1 | 2 | 3 | 5 | 4 | 6 | 7
1 | * | PRZEBUDOWA HYDRANTU
1.1 | * | ROBOTY ZIEMNE: PRZEBUDOWA HYDRANTU | * | * | * | *
1.1.1 | ST-01 | Wykopy.. Roboty ziemne wykonywane koparkami podsiębiernymi o poj. łyżki 0.25 m3 w gruncie kat. I-II z transportem urobku samochodami samowyładowczymi na odległość 5 km - na składowisko wykonawcy wraz z kosztami składowania/utylizacji | m3 | 4.5
1.1.2 | ST-01 | Pełne umocnienie pionowych ścian wykopów liniowych o gł. do 3,0 m wypraskami w gruntach suchych kat. III-IV wraz z rozbiórką(szer. do 1 m) - szalunki płytowe/systemowe | m2 | 12
1.1.3 | ST-01 | Podłoża pod rurociąg i obiekty z materiałów sypkich gr. 15 cm | m3 | 0.6
1.1.4 | ST-01 | Obsypka rurociągu, 30 cm ponad wierzch rury | m3 | 1.2
1.1.5 | ST-01 | Oznakowanie trasy wodociągu ułożonego w ziemi taśmą z tworzywa sztucznego (taśma koloru niebieskiego w wkładką metalową) | m | 1
1.1.6 | ST-01 | Zakup, załadunek, dowóz w miejsce wbudowania gruntu do zasypania wykopów, do spodu konstrukcji drogowej/warstwy humusu. | m3 | 2.7
1.1.7 | ST-01 | Zasypywanie wykopów z przemieszczeniem gruntu na odl. do 10 m w gruncie kat. I-III | m3 | 2.7
1.1.8 | ST-01 | Zagęszczenie nasypów zagęszczarkami; grunty sypkie kat. I-III | m3 | 2.7
1.2 | * | ROBOTY MONTAŻOWE: PRZEBUDOWA HYDRANTU | * | * | * | *
1.2.1 | ST-01 | Demontaż i montaż hydrantu nadziemnego oraz kształtek wodociągowych do hydrantu - przesunięcie istniejącej kolumny w kierunku istniejącego rowu o ok. 0,5m, z blokiem betonowym podporowym | szt | 1
1.2.2 | ST-01 | Zakup i montaż rurociągów z rur polietylenowych PEHD 90 mm PN10 | m | 0.5
1.2.3 | ST-01 | Zakup i montaż kształtek elektrooporowych Dz90 SDR11 - MUFA | szt | 1
1.2.4 | ST-01 | Zakup i montaż tulei kołnierzowej na luźny kołnierz DN80/Dz90 wraz z uszczelkami | kpl | 1
1.3 | * | INNE | * | * | * | *
1.3.1 | ST-01 | Obsługa geodezyjna - przebudowa hydrantu | kpl | 1
RAZEM: PRZEBUDOWA HYDRANTU
2 | * | PRZEBUDOWA PRZYŁĄCZA
2.1 | * | ROBOTY ROZBIÓRKOWE: PRZYŁĄCZE | * | * | * | *
2.1.1 | ST-01 | Demontaż istniejącego przyłącza Dz32. Roboty ziemne i demontażowe, załadunek i wywóz materiału z demontażu na składowisko Wykonawcy z kosztami składowania/utylizacji. | m | 6
2.2 | * | ROBOTY ZIEMNE: PRZYŁĄCZE | * | * | * | *
2.2.1 | ST-01 | Wykopy. Roboty ziemne wykonywane koparkami podsiębiernymi o poj. łyżki 0.25 m3 w gruncie kat. I-II z transportem urobku samochodami samowyładowczymi na odległość 5 km - na składowisko wykonawcy wraz z kosztami składowania/utylizacji | m3 | 9.6547
2.2.2 | ST-01 | Pełne umocnienie pionowych ścian wykopów liniowych o gł. do 3,0 m wypraskami w gruntach suchych kat. III-IV wraz z rozbiórką(szer. do 1 m) - szalunki płytowe/systemowe | m2 | 17.554
2.2.3 | ST-01 | Podłoża pod rurociąg i obiekty z materiałów sypkich - podsypka gr. 15 cm | m3 | 1.1055
2.2.4 | ST-01 | Obsypka rurociągu, 30 cm ponad wierzch rury | m3 | 2.211
2.2.5 | ST-01 | Oznakowanie trasy wodociągu ułożonego w ziemi taśmą z tworzywa sztucznego (taśma koloru niebieskiego w wkładką metalową) | m | 7
2.2.6 | ST-01 | Zakup, załadunek, dowóz w miejsce wbudowania gruntu do zasypania wykopów, do spodu konstrukcji drogowej/warstwy humusu. | m3 | 6.3382
2.2.7 | ST-01 | Zasypywanie wykopów z przemieszczeniem gruntu na odl. do 10 m w gruncie kat. I-III | m3 | 6.3382
2.2.8 | ST-01 | Zagęszczenie nasypów zagęszczarkami; grunty sypkie kat. I-III | m3 | 6.3382
2.2.9 | ST-01 | Montaż i demontaż konstrukcji podwieszeń gazociągu | kpl | 1
2.3 | * | ROBOTY MONTAŻOWE: PRZYŁĄCZE | * | * | * | *
2.3.1 | ST-01 | Zakup i montaż rurociągów z rur polietylenowych PEHD Dz32 mm SDR11 | m | 7
2.3.2 | ST-01 | Zakup i montaż rury ochronnej śr. 63mm | m | 4
2.3.3. | ST-01 | Zakup i montaż kształtek elektrooporowych Dz32 SDR11 - KOLANO | szt | 1
2.3.4 | ST-01 | Zakup i montaż armatury nawiercająco - zamykającej Dz225/32 wraz z obudową teleskopową, skrzynką żeliwną posadowioną na krążku żelbetowym | kpl | 1
2.3 | * | INNE | * | * | * | *
2.3.1 | ST-01 | Obsługa geodezyjna - przebudowa przyłącza | kpl | 1
RAZEM: PRZEBUDOWA PRZYŁĄCZA
CENA ROBÓT NETTO
PODATEK VAT (23%)
CENA ROBÓT BRUTTO = Cena robót netto + vat

## KO - sieci Nn i SN
KOSZTORYS OFERTOWY
Temat opracowania |  | Rozbudowa ul. Wilkszyńskiej we Wrocławiu |  |  | x
Branża |  | ELEKTROENERGETYCZNA -Przebudowa i budowa linii nN i ŚN oraz przebudowa stacji transformatorowej |  |  | x
Kod CPV |  | 45 200 000 - 9 ROBOTY W ZAKRESIE PRZEBUDOWY SIECI ELEKTROENERGETYCZNYCH |  |  | x
Lp. | Podstawa | Nazwa i opis elementu rozliczeniowego | Jedn. | Ilość | Cena jedn. | Wartość
1 | 2 | 3 | 4 | 5 | 6 | 7
| Przebudowa sieci wybudowanych po 9.12.2003 roku |  |  |  | x | x
1 | x | Przebudowa sieci napowietrznej nn |  |  | x | x
1.1 | E-01.03.01 | Demontaż słupów z fundamentami - w tym wykop, zasypanie i zagęszczenie otworu z gruntu dowiezionego- wywóz zdemontowanych słupów, fundamentow i niewykorzystywanego osprzętu | szt | 4
1.2 | E-01.03.01 | Unieczynnienie lub zdemontowanie kabla oświetleniowego YAKXs 4x35mm2 z demontowanego slupa 24/17 | szt | 1
1.3 | E-01.03.01 | Demontaż osprzętu ( w tym uziemnienia) - część pozostawiona do ponownego montażu, pozostałe wówóz do właściciela | kpl | 4
1.4 | E-01.03.01 | Demontaż kabli napowietrznych ASXn 4x25 (budynek "21"- słup 21/17 oraz słup 25/17-słup 24/17)- zwrot do właściciela | m | 38
1.5 | E-01.03.01 | Montaż słupa wraz z fundamentem (UP3+UP2) i elementami konstrukcyjnymi ,robotami ziemnymi wg schematu- słup odporowy O4- wys 10,5m ( słup 21/20) | kpl | 1
1.6 | E-01.03.01 | Montaż słupa wraz z fundamentem (UP1+UP2) , elementami konstrukcyjnymi ,robotami ziemnymi wg schematu- słup przelotowy P3- wys 10,5m (słup 22/20 i 23/20) | kpl | 2
1.7 | E-01.03.01 | Montaż słupa wraz z fundamentem (UP3+UP2), elementami konstrukcyjnymi i robotami ziemnymi- słup krańcowo-krańcowyRKK2- wys 12m (słup 24/20) | kpl | 1
1.8 | E-01.03.01 | Montaż słupa wraz z fundamentem (US6 - kręgi studzienne wys 2,1 uzupełnione betonem C12/15), elementami konstrukcyjnymi i robotami ziemnymi- słup rozgałęźno narożno krańcowy RNK3- wys 10,5m (słup 13/20) | kpl | 1
1.9 | E-01.03.01 | Montaż osprzętu (wg schematu) do słupa 13/20 | kpl | 1
1.10 | E-01.03.01 | Montaż osprzętu (wg schematu) do słupa 21/20 | kpl | 1
1.11 | E-01.03.01 | Montaż osprzętu (wg schematu) do słupa 22/20 i 23/20 | kpl | 2
1.12 | E-01.03.01 | Montaż osprzętu (wg schematu) do słupa 24/20 | kpl | 1
1.13 | E-01.03.01 | Połaczenie przewodów złączką wzdłużną typu SJ 8.70 -słup 24/20 | szt | 4
1.14 | E-01.03.01 | Przeniesienie napowietrznych przewodów głównych AsXSn 4x70 wraz z montażem ( w tym montaż osprzętu zdemontowanego) i podłączeniem - od słupa 20/17 do słupa 24/20 oraz od słupa 16/17 do 13/20 i 13/20 do 11/17 | km przew | 0.219
x | x | ilość :( 39+37+40+39+40+24)/1000 | x | x | x | x
1.15 | E-01.03.01 | Przeniesienie przyłączy napowietrznych AsXSn 4x25 wraz z montażem ( w tym montaż osprzętu zdemontowanego) i podłączeniem - odcinek:słup 21/20- budynek "22" | km przew | 0.016
1.16 | E-01.03.01 | Przeniesienie przyłączy napowietrznych AsXSn 4x25 wraz z montażem ( w tym montaż ew.osprzętu zdemontowanego) i podłączeniem - odcinek: od słupa 13/20- do słupa 14/17 | km przew | 0.018
1.17 | E-01.03.01 | Przeniesienie przyłączy ziemnych YAKXs 4x35 z uziemieniem ( w tym roboty ziemne) ze złączy ZK1e i ZK1b na nowe słupy 22/20 i 23/20 wraz z podłączeniem | m | 26
1.18 | E-01.03.01 | Przeniesienie kabla ziemnego YAKXs 4x120 wraz z uziemieniem do nowej lokalizacji i wprowadzenie na nowy słup nr 24/20 | m | 27
1.19 | E-01.03.01 | Montaż przyłącza napowietrznego AsXSn 4x25 i podłączenie - nowe odcinki (słup 25/17-24/20; słup 21/20-budynek "21") | m | 50
1.20 | E-01.03.01 | Przeniesienie i montaż rozłączników z instalacją uziemiającą wraz z połaczeniem przewodów - przeniesienie na słup 21/20 i 24/20 | kpl | 2
1.21 | E-01.03.01 | Montaż końcówek kablowych przez zaciskanie - przekrój żył 35mm2 - | szt | 8
1.22 | E-01.03.01 | Podłączenie przewodów pojedynczych o przekroju żyły 35 mm2 pod zaciski lub bolce - do szafek ZK1e i ZK1b | szt | 8
1.23 | E-01.03.01 | Nasypanie warstwy piasku na dnie rowu kablowego i na kabel; rów o szerokości 40cm (dwie warstwy po 10 cm) | m | 13
1.24 | E-01.03.01 | Montaż uziomów typu P1x9 - 4 komplety | m | 36
1.25 | E-01.03.01 | Montaż bednarki- dot. słupów | m | 2.4
1.26 | E-01.03.01 | Montaż rury osłonowej fi 110 na słupie 24/20 i przeciągniecie kabla YAKXs4x120mm2 | m | 2.5
1.27 | E-01.03.01 | Montaż rury osłonowej fi 75 na słupie 22/20 i 23/20 i przeciągniecie kabla | m | 5
1.28 | E-01.03.01 | Załadunek i wywóz gruntu z wykopów pod słupy na składowisko | m3 | 14.789
1.29 | E-01.03.01 | Opłata za składowanie | t | 29.578
1.30 | E-01.03.01 | Badanie linii kablowej 4 żyłowej | odc | 3
1.31 | E-01.03.01 | Badanie i pomiary instalacji uziemiajacej poziomej- bednarki (rezystancja) | szt | 3
1.32 | E-01.03.01 | Badanie i pomiary instalacji uziemiajacej pionowej (rezystancja) | szt | 4
2 | x | Przebudowa sieci kablowej nn i SN |  |  | x | x
2.1 | E-01.03.01 | Roboty ziemne wykonanie rowów kablowych | m3 | 150.14
x | x | 0,4*0,8*(56+190+76-8-18,5)+0,6*1,0*8,0+0,4*1,0*270/3+0,4*1,5*18,5+0,4*0,2*(10+31+5) | x | x | x | x
2.2 | E-01.03.01 | Nasypanie warstwy piasku na dnie rowu kablowego i na kabel; rów o szerokości 40cm (dwie warstwy:każda po 10 cm) | m | 348
2.3 | E-01.03.01 | Nasypanie warstwy piasku na dnie rowu kablowego i na kabel; rów o szerokości 60cm (dwie warstwy:każda po 10 cm) | m | 8
2.4 | E-01.03.01 | Ułożenie kabla w gotowym wykopie z ewentualnym przeciągnięciem do przepustu - wstawki i połączenia NA2XY-J 4x240mm2 | m | 190
2.5 | E-01.03.01 | jw.lecz wstawka i połączenia NA2XY-J 4x120mm2 | m | 76
2.6 | E-01.03.01 | jw.lecz wstawka SN XRUHaKXs 1x120/20 kV (łącznie 3 kable | m | 270
2.7 | E-01.03.01 | Ułożenie kabla w gotowym wykopie - wstawki i połączenia YAKXs 4x35mm2 | m | 52
2.8 | E-01.03.01 | Ułożenie przepustów pod chodnikami i zjazdami RHDPE-k R 110 | m | 10
2.9 | E-01.03.01 | Ułożenie przepustów pod jezdniami RHDPE-p -110/6,3 | m | 31
2.10 | E-01.03.01 | Ułożenie przepustów pod chodnikami i zjazdami RHDPE-p -110/6,3 | m | 5
2.11 | E-01.03.01 | Montaż mufy termokurczliwej przelotowej ZRMZ 240 (MK1-2, MK6-8) | szt | 5
2.12 | E-01.03.01 | Montaż mufy termokurczliwej przelotowej ZRMZ 120 (MK9 i MK18) | szt | 2
2.13 | E-01.03.01 | Montaż mufy przelotowej SXSU 5131 120 (MK12-13) | szt | 2
2.14 | E-01.03.01 | Przeniesienie szafki złącza kablow (ZK3a : dz27/3 ) wraz z fundamentem, w tym podłączenie kabli | kpl | 1
2.15 | E-01.03.01 | Przeniesienie szafki złącza kablow (ZK1b-1P : dz29 ) wraz z fundamentem, w tym podłączenie kabli | kpl | 1
2.16 | E-01.03.01 | Podniesienie szafki złącza ZK3a w tym wykonanie fundamentu, uziemienie i podłączenie kabli | kpl | 1
2.17 | E-01.03.01 | Uziom pionowy pogrążany złaczy kablowych PA-8,5 | m | 17
2.18 | E-01.03.01 | Przesłożenie kabla YAKY 4x120mm2 w tym wykonanie robor ziemnych i podsypki -przekrój" K " | m | 21
2.19 | E-01.03.01 | Montaż końcówek kablowych przez zaciskanie - przekrój żył do 35 mm2 - | szt | 8
2.20 | E-01.03.01 | Montaż końcówek kablowych przez zaciskanie - przekrój żył do 240mm2 - | szt | 78
2.21 | E-01.03.01 | Podłaczenie przewodów pojedyńczych o przekroju żyły do 35 pod zaciski lub bolce | szt. żył | 8
2.22 | E-01.03.01 | Podłaczenie przewodów pojedyńczych o przekroju żyły do 240mm2 pod zaciski lub bolce | szt. żył | 78
2.23 | E-01.03.01 | Badanie linii kablowej SN (próby napięciowe, sprawdzenie faz, ciągłość faz) - każdy kabel | odc. | 3
2.24 | E-01.03.01 | Pomiar wyładowań niezupełnych - każdy kabel SN | odc | 3
2.25 | E-01.03.01 | Badanie linii kablowej nn 4 żyłowej | odc | 10
2.26 | E-01.03.01 | Badania i pomiary instalacji uziemiającej PA -8,5 (rezystancja) | szt | 2
2.27 | E-01.03.01 | Zasypanie i zagęszczenie wykopów | m3 | 112.7431
x | x | 0,4*0,6*(56+190+76-8-18,5)+0,6*0,8*8,0+(0,4*0,8*270/3)+0,4*1,3*18,5 -(46*3,14*0,055*0,055) | x | x | x | x
2.28 | E-01.03.01 | Załadunek i wywóz gruntu z wykopów na składowisko | m3 | 37.3969
2.29 | E-01.03.01 | Opłata za składowanie | t | 74.7939
2.30 | E-01.03.01 | Demontaż linii kablowej ziemnej nn- YAKXs -4x240mm2, w tym roboty ziemne | m | 188
2.31 | E-01.03.01 | Demontaż linii kablowej ziemnej nn- YAKXs -4x120mm2, w tym roboty ziemne | m | 19
2.32 | E-01.03.01 | Demontaż linii kablowej ziemnej nn- YAKY -4x120mm2, w tym roboty ziemne | m | 51
2.33 | E-01.03.01 | Demontaż linii kablowej ziemnej nn YAKXs 4x35 mm2 i YAKY 4x35mm2 w tym roboty ziemne | m | 42
2.34 | E-01.03.01 | Demontaż linii kablowej ziemnej SN-XRUHaKXs 1x120/20kV (łącznie 3 kable) w tym roboty ziemne | m | 270
x | CENA ROBÓT NETTO (sieci budowane po 9.12 2003) |  |  |  |  | 0
x | x | Przebudowa sieci wybudowanych przed 9.12.2003 rokiem |  |  | x | x
3 | x | Przebudowa sieci kablowej nn i przebudowa stacji transformatorowej |  |  | x | x
3.1 | E-01.03.01 | Roboty ziemne wykonanie rowów kablowych i przepustów | m3 | 347
x | x | 0,4*0,8*(836+187+14/2)+0,4*0,2*(12,5+23,5+181,5) | x | x
3.2 | E-01.03.01 | Nasypanie warstwy piasku na dnie rowu kablowego i na kabel; rów o szerokości 40cm (dwie warstwy po 10 cm) | m | 1030
3.3 | E-01.03.01 | Ułożenie kabla w gotowym wykopie z ew. przeciągnieciem do przepustu - wstawki i połączenia NA2XY-J 4x240mm2 | m | 836
3.4 | E-01.03.01 | jw.lecz wstawka i połączenia NA2XY-J 4x120mm2 | m | 187
3.5 | E-01.03.01 | jw.lecz wstawka i połączenia YKY 4x150mm2 | m | 14
3.6 | E-01.03.01 | jw.lecz wstawka i połączenia w ist. korytku na słupie YKY 4x150mm2 | m | 16
3.7 | E-01.03.01 | Ułożenie przepustów pod jezdnią RHDPE-D 160 | m | 12.5
3.8 | E-01.03.01 | Ułożenie przepustów pod jezdnią RHDPE-p 160/9.1 | m | 23.5
3.9 | E-01.03.01 | Ułożenie przepustów pod chodnikiem i zjazdami RHDPE-p 160/9.1 | m | 5.5
3.10 | E-01.03.01 | Ułożenie przepustów pod chodnikami i zjazdami RHDPE-k R 110 | m | 14
3.11 | E-01.03.01 | Ułożenie przepustów pod jezdniami RHDPE-p -110/6,3 | m | 181.5
3.12 | E-01.03.01 | Ułożenie przepustów pod chodnikami i zjazdami RHDPE-p -110/6,3 | m | 128.5
3.13 | E-01.03.01 | Ułożenie przepustów pod chodnikami i zjazdami RHDPE-D -119 | m | 31
3.14 | E-01.03.01 | Montaż mufy termokurczliwej ZRMZ 240 (MK3-5,MK14-17) | szt | 7
3.15 | E-01.03.01 | Montaż mufy termokurczliwej ZRMZ 120 (MK10, MK19-20) | szt | 3
3.16 | E-01.03.01 | Montaż mufy rozgałęźnej (MK11) | szt | 1
3.17 | E-01.03.01 | Przełączenie przewodu istniejącego do mufy MK11 | szt | 1
3.18 | E-01.03.01 | Przeniesienie szafki złącza kablowego (ZK3a-2P) wraz robotami ziemnymi i wykonaniem fundamentu oraz odłaczeniem i ponownym podłączeniem kabli i uziemienia | kpl | 1
3.19 | E-01.03.01 | Przeniesienie szafki złącza kablowego (ZK1b-1P) wraz z robotami ziemnymi i wykonaniem fundamentu oraz z odłaczeniem i ponownym podłaczeniem kabli i uziemienia | kpl | 1
3.20 | E-01.03.01 | Przeniesienie szafki złącza kablow (ZK3a) wraz z robotami ziemnymi i wykonaniem fundamentu oraz odłaczeniem i ponownym podłączeniem kabli i uziemienia | kpl | 1
3.21 | E-01.03.01 | Przeniesienie kompletnej stacji transformatorowej słupowej WRW 2787 z odłączeniem i ponownym podłączeniem przewodów fazowych linii napowietrznej, uziemienia roboczego i ochronnego | kpl | 1
3.22 | E-01.03.01 | Przeniesienie rozdzielnicy WRW 2787 wraz z robotami ziemnymi i wykonaniem fundamentu oraz odłączeniem i ponownym podłączeniem kabli i uziemnienia | kpl | 1
3.23 | E-01.03.01 | Uziemienie robocze i ochronne przenoszonej stacji transformatorowej - uziom pionowy pogrążany 4x12m | m | 48
3.24 | E-01.03.01 | Uziemienie robocze i ochronne przenoszonej stacji transformatorowej - uziom poziomy -bednarka wraz z podłączeniem stacji transformatorowej | m | 14
3.25 | E-01.03.01 | Uziom pionowy pogrążany+ bednarka dla złaczy kablowych PA-8,5 | m | 34
3.26 | E-01.03.01 | Układanie bednarki - połaczenie PE rozdzielnicy z otokiem uziemnienia stacji transformatorowej | m | 3
3.27 | E-01.03.01 | Montaż końcówek kablowych przez zaciskanie - przekrój żył do 240mm2 - | szt | 96
3.28 | E-01.03.01 | Podłaczenie przewodów pojedyńczych o przekroju żyły do 240mm2 pod zaciski lub bolce | szt. żył | 96
3.29 | E-01.03.01 | Badanie linii kablowej nn 4 żyłowej | odc | 12
3.30 | E-01.03.01 | Pomiar napięcia rażenia krokowego i dotykowego stacji transformatorowej | kpl | 1
3.31 | E-01.03.01 | Badania i pomiary instalacji uziemiającej stacji transformatorowej (rezystancja) | kpl | 1
3.32 | E-01.03.01 | Badania i pomiary instalacji uziemiającej typu PA- 8,5 (rezystancja) | szt | 4
3.33 | E-01.03.01 | Zasypanie i zagęszczenie wykopów | m3 | 243.6615
x | E-01.03.01 | 0,4*0,6*(836+187+14/2) - (5,5*3,14*0,08*0,08+324*3,14*0,055*0,055+31*3,14*0,06*0,06) | x | x | x | x
3.34 | E-01.03.01 | Wywóz gruntu z wykopów na składowisko | m3 | 103.3385
3.35 | E-01.03.01 | Opłata za składowanie | t | 206.6769
3.36 | E-01.03.01 | Demontaż linii kablowej ziemnej nn YAKY 2x 4x 150mm2 w tym roboty ziemne | m | 7
3.37 | E-01.03.01 | Demontaż linii kablowej ziemnej nn YAKY 4x 150mm2/YAKXs 4x240mm2 w tym roboty ziemne | m | 570
3.38 | E-01.03.01 | Demontaż linii kablowej ziemnej nn YAKXs 4x35 mm2 i YAKY 4x35mm2 w tym roboty ziemne | m | 85
3.39 | E-01.03.01 | Demontaż linii kablowej ziemnej nn- YAKXs -4x240mm2, w tym roboty ziemne | m | 82
3.40 | E-01.03.01 | Demontaż linii kablowej ziemnej nn YAKY 4x120 mm2w tym roboty ziemne | m | 54
x | CENA ROBÓT NETTO (sieci budowane przed 9.12 2003)
x | CENA ROBÓT NETTO ŁĄCZNIE

## KO - oświetlenie
|  | KOSZTORYS OFERTOWY |  |  |  |  | ilości w 2018
Temat opracowania |  | Rozbudowa ul. Wilkszyńskiej we Wrocławiu |  |  | x
Branża |  | ELEKTROENERGETYCZNA -Oświetlenie drogowe |  |  | x
Kod CPV |  | 45 316 110-9 Instalowanie urządzeń oświetlenia drogowego |  |  | x
Lp. | Podstawa | Nazwa i opis elementu rozliczeniowego | Jedn. | Ilość | Cena jedn. | Wartość | Ilość
1 | 2 | 3 | 4 | 5 | 6 | 7 | 5
1 | x | Przebudowa oświetlenia drogowego - MONTAŻ | x | x | x | x | x
1 | E-07.07.01 | Kopanie rowów dla położenia nowych kabli i przepustów w sposób ręczny (w tym tyczenie przebiegu i roboty pomiarowe wysokościowe) | m3 | 1078 |  |  | 1124.16
x | x | 0,4*0,8*(3334-139)+0,4*1,0*139 | x | x |  |  | x
2 | E-07.07.01 | Nasypanie warstwy piasku na dnie rowu kablowego i nad kabel o szerokości 40 cm- gr 20 cm | m | 3334 |  |  | 3513
3 | E-07.07.01 | Ułożenie rur osłonowych - typu RHDPE 110/6,3 | m | 363 |  |  | 170
4 | E-07.07.01 | Ułożenie rur osłonowyc RHDPE 75 w gotowym wykopie | m | 3334 |  |  | 3381
5 | E-07.07.01 | Układanie kabli o masie do 1.0 kg/m - wciągnięcie do rur osłonowych - typu YAKXs 4x35mm2 - zasilanie punktow świetlnych i połączenie rezerwowe miedzy szafami | m | 3559 |  |  | 3522
6 | E-07.07.01 | jw. lecz kabel - typu YAKXs 3x35mm2 - zasilanie punktow świetlnych | m | 296 |  |  | 296
7 | E-07.07.01 | jw. lecz kabel- typu YAKXs 2x35mm2 - zasilanie punktow świetlnych | m | 203 |  |  | 203
8 | E-07.07.01 | Układanie kabli o masie do 1.0 kg/m w rowie kablowym - typu YKY 3x4mm2 - zasilanie wiat i tablicy | m | 119 |  |  | 122
9 | E-07.07.01 | Układanie kabli o masie do 1.0 kg/m w rowach kablowych - typu YAKXs 4x50mm2 - zasilanie szaf oświetleniowych ze złącza | m | 10 |  |  | 10
10 | E-07.07.01 | Fundamenty prefabrykowane betonowe z koszem w gruncie kat.III o objętości w wykopie do 0.25 m3 pod słupy oświetleniowe - typ B-70/Z-70 (400x410x1200) | szt. | 80 |  |  | 80
11 | E-07.07.01 | jw. lecz typ B-51/Z-51 (260x275x1000) | szt | 56 |  |  | 55
12 | E-07.07.01 | Montaż słupa typ SAL 95M ( wys . 9,5m) | szt. | 23 |  |  | 24
13 | E-07.07.01 | jw. lecz typ SAL 95M +1W(1/ 0,5/5) - wys. 9,5m | szt | 41 |  |  | 41
14 | E-07.07.01 | jw. lecz typ SAL 95M +1W(1/ 1,0/5) - wys. 9,5m | szt | 1 |  |  | 1
15 | E-07.07.01 | jw. lecz typ SAL 5,0 G (śr. przy podstawie 133mm, wys . 5,0 m) | szt. | 56 |  |  | 30
16 | E-07.07.01 | jw. lecz typ SAL 95M wzmocniony - wys. 9,5m | szt | 15 |  |  | 14
17 |  | Montaż wysięgników rurowych o masie do 30 kg na słupie - typ WRP-1/0,5/0,3/5 | szt | 21
18 | E-07.07.01 | jw.lecz typ WRP-1/1/0,7/5 | szt. | 56 |  |  | 59
19 | E-07.07.01 | jw.lecz typ WRP-2/0,3/0,3/5 | szt | 1 |  |  | 1
20 | E-07.07.01 | jw.lecz typ WRP-1/2/0,7/5 | szt | 9 |  |  | 9
21 | E-07.07.01 | jw.lecz typ WRP-1/3/0,7/5 | szt | 15 |  |  | 14
22 | E-07.07.01 | Montaż przewodów YDYżo 3x2,5mm2 do opraw oświetleniowych - wciąganie w słupy, rury osłon. i wysięgniki przy wysokości latarń 4-7m (dł . przewodu 474m) | kpl.przew. | 83 |  |  | 82
23 | E-07.07.01 | jw. lecz przy wysokości latarń 10-12 (dł. przewodu 636m) | kpl.przew. | 57 |  |  | 57
24 | E-07.07.01 | jw. lecz przy wysokości latarń 13m (dł. przewodu 195m) | kpl.przew. | 15 |  |  | 15
25 | E-07.07.01 | Montaż opraw oświetlenia zewnętrznego na słupie - typu 1 (32LEDS;700mA, LuCo) wg tabeli montażowej | szt. | 80 |  |  | 80
26 | E-07.07.01 | Montaż opraw oświetlenia zewnętrznego na słupie - typu 2 (16LEDS;500mA, LuCo) wg tabeli montażowej | szt. | 74 |  |  | 74
27 | E-07.07.01 | Montaż opraw oświetlenia zewnętrznego na słupie - typu 3 (24LEDS;500mA, LuCo) wg tabeli montażowej | szt. | 25 |  |  | 24
28 | E-07.07.01 | Tablica bezpiecznikowa wnękowa z jednym gniazdem bezpiecznikowym - typu LXTW1 | szt. | 91 |  |  | 90
29 | E-07.07.01 | Tablica bezpiecznikowa wnękowa z dwoma gniazdami bezpiecznikowymi - typu LXTW2S | szt. | 40 |  |  | 40
30 | E-07.07.01 | Tablica bezpiecznikowa wnękowa z trzema gniazdami bezpiecznikowymi- typu LXTW3S | szt. | 5 |  |  | 5
31 | E-07.07.01 | Zabezpieczenie słupów powłoką antyplakatową do wys 2,5m od nawierzchni terenu | szt | 136 |  |  | 135
32 | E-07.07.01 | Oznakowanie słupów numerem eksploatacyjnym | szt | 136 |  |  | 135
33 | E-07.07.01 | Układanie bednarki FeZn 25x4 w gotowym wykopie wzdłuż przewodu i podłączenie | m | 3504 |  |  | 3441
34 |  | Układanie bednarki FeZn 25x4 w gotowym wykopie między szafą oświetleniową a szafą złącza kablowego | m | 10
35 | E-07.07.01 | Montaż końcówek kablowych przez zaciskanie - przekrój żył do 50 mm2 | szt. | 16 |  |  | 16
36 | E-07.07.01 | jw. lecz przekrój żył do 35mm2 | szt. | 1080 |  |  | 1074
37 | E-07.07.01 | Montaż końcówek kablowych przez zaciskanie - przekrój żył do 4mm2 | szt | 60 |  |  | 60
38 | E-07.07.01 | Montaż końcówek kablowych przez zaciskanie - przekrój żył do 2,5mm2 | szt | 465 |  |  | 462
39 | E-07.07.01 | Podłączenie przewodów pojedynczych o przekroju żyły do 2.5 mm2 pod zaciski lub bolce | szt.żył | 465 |  |  | 462
40 | E-07.07.01 | Podłączenie przewodów pojedynczych o przekroju żyły do 4 mm2 pod zaciski lub bolce | szt.żył | 60 |  |  | 60
41 | E-07.07.01 | Podłączenie przewodów pojedynczych o przekroju żyły do 35mm2 pod zaciski lub bolce | szt.żył | 1080 |  |  | 1074
42 | E-07.07.01 | Podłączenie przewodów pojedynczych o przekroju żyły do 50 mm2 pod zaciski lub bolce | szt.żył | 16 |  |  | 16
43 | E-07.07.01 | Badanie linii kablowej N.N.- kabel 2 i 3-żyłowy (KO i KZ) | odc. | 22 |  |  | 24
44 | E-07.07.01 | Badanie linii kablowej N.N.- kabel 4-żyłowy (KO) | odc. | 14 |  |  | 119
45 | E-07.07.01 | Pomiar rezystancji uziemienia bednarki - 4obwody | szt | 4 |  |  | 4
46 | E-07.07.01 | Sprawdzenie samoczynnego wyłączania zasilania | prób. | 179 |  |  | 178
47 | E-07.07.01 | Montaż szafek oświetleniowych z wyposażeniem w tym ze sterownikiem z fundamentem SO-1 i SO-2 | kpl | 2 |  |  | 2
48 |  | Pomiar natężenia światła | kpl pomiarów | 179
48 | E-07.07.01 | Zasypywanie rowów dla kabli i zagęszczenie ( w tym kontrola zagęszczenia) | m3 | 807.832 |  |  | 841.5053
x | x | 0,4*0,6*(3334-139)+0,4*0,8*139-(363*3,14*0,055*0,055) | x | x |  |  | x
49 | E-07.07.01 | Załadunek i wywóz urobku z wykopu | m3 | 304.168 |  |  | 316.4047
2 | x | Przebudowa oświetlenia drogowego - DEMONTAŻ | x | x |  |  | x
50 | E-07.07.01 | Demontaż przewodu napowietrznego AsXSn 2x16 wraz z osprzętem podwieszeniowym ( zaciski odciągowe, odgałęźne z osłoną bezpiecznikowa i wkładką topikową - dotyczy słupów 11/17 i 12/84 )-zwrot do właścicela | m | 30 |  |  | 30
51 | E-07.07.01 | Demontaż przewodu napowietrznego AsXSn 4x25 wraz z osprzętem podwieszeniowym (słup 10-39)- zwrot do właściciela | m | 720 |  |  | 720
52 | E-07.07.01 | Demontaż przewodu Al 16 wraz z osprzętem łączeniowym i bezpiecznikami - pomiędzy słupami 42/17- 116/84-115/84) | m | 84
53 | E-07.07.01 | Demontaż kabla podziemnego YAKY 4x35mm2 pomiędzy lampami 227-230 i 231-232-zwrot do właścicela | m | 90 |  |  | 90
54 | E-07.07.01 | Demontaż słupów żelbetowych typu WZ z oprawami oświetleniowymi OUS 150 na wysięgniku rurowym wraz z fundamentem i zasypaniem gruntem dowiezionym -zwrot do właścicela | kpl | 2 |  |  | 2
55 | E-07.07.01 | Demontaż opraw wraz z wysięgnikami rurowymi o ciężarze do 30 kg mocowanych na słupie w tym osprzęt -zwrot do właścicela | szt | 14 |  |  | 14
56 | E-07.07.01 | Demontaż opraw oświetlenia zewnętrznego ze ściany budynku "Główna 151" w tym osprzęt- zwrot do właściciela | szt | 1 |  |  | 1
3 | x | Pozostale czynności | x | x |  |  | x
57 | E-07.07.01 | Opłata za składowanie | t | 608.3359 |  |  | 632.8095
58 | E-07.07.01 | Inwentaryzacjia i dokumentacja powykonawcza | kpl | 1
x | CENA ROBÓT NETTO |  |  |  |  | 0

## KO -TLEKOMUNIKACJA
KOSZTORYS OFERTOWY
PRZEBUDOWA KOLIZYJNYCH SIECI TELEKOMUNIKACYJNYCH
Lp. | Nr spec. techn. | Opis | j.m. | Ilość | Cena | Wartość
1 |  | Orange Polska S.A. - sieć doziemna
1 d.1 | D-01.03.03 D-01.03.04 | Budowa kanalizacji kablowej pierwotnej z rur RHDPEk-S 110 o liczbie warstw 1; liczbie rur 1; liczbie otworów 1. | m | 7
2 d.1 | D-01.03.03 D-01.03.04 | Budowa rurociągu na głębokości 1 m w wykopie wykonanym koparkami łańcuchowymi w gruncie kat. III-IV - rury na bębnach - 1 rura HDPE 40 mm w rurociągu | m | 90
Razem dział: Orange Polska S.A. - sieć doziemna
2 |  | Orange Polska S.A. - słupy kablowe
3 d.2 | D-01.03.03 D-01.03.04 | Montaż i ustawienie słupów drewnianych pojedynczych o dł. 7 m ze szczudłem żelbetowym, z wypustem kablowym HDPE 40/3,7, punktem dostępowym i osprzętem do podwieszania kabli - grunt kat. III | szt. | 8
4 d.2 | D-01.03.03 D-01.03.04 | Montaż i ustawienie słupów drewnianych pojedynczych o dł. 7 m ze szczudłem żelbetowym, z osprzętem do podiweszania kabli - grunt kat. III | szt. | 13
Razem dział: Orange Polska S.A. - słupy kablowe
3 |  | Orange Polska S.A. - kable kanałowe
5 d.3 | D-01.03.03 D-01.03.04 | Zestawienie nowych kabli kanałowych 70p - 225m; 50p - 436m; 30p - 241m; 20p - 132m; 10p -88m; kabel abonencki prowadzony w kanalizacji 3p | szt | 1
6 d.3 | D-01.03.03 D-01.03.04 | Mechaniczne wciąganie kabla do kanalizacji kablowej z rury fi 110, z rury HDPE 40 i/lub wypustu kablowego nasłupowego z rury HDPE 40 | m | 1268
7 d.3 | D-01.03.03 D-01.03.04 | Montaż złączy przelotowych na kablu o liczbie par równej 70, kabli wypełnionych, ułożonych w kanalizacji kablowej z zastosowaniem pojedynczych łączników żył i termokurczliwych osłon wzmocnionych | złącz. | 1
8 d.3 | D-01.03.03 D-01.03.04 | Montaż złączy odgałęźnych kabli wypełnionych w kanalizacji kablowej z zastosowaniem pojedynczych łączników żył i termokurczliwych osłon wzmocnionych - złącze z 1 kablem odgałęźnym na kablu o 70 parach | złącz. | 2
9 d.3 | D-01.03.03 D-01.03.04 | Montaż złączy odgałęźnych kabli wypełnionych w kanalizacji kablowej z zastosowaniem pojedynczych łączników żył i termokurczliwych osłon wzmocnionych - złącze z 1 kablem odgałęźnym na kablu o 50 parach | złącz. | 3
10 d.3 | D-01.03.03 D-01.03.04 | Montaż złączy odgałęźnych kabli wypełnionych w kanalizacji kablowej z zastosowaniem pojedynczych łączników żył i termokurczliwych osłon wzmocnionych - złącze z 1 kablem odgałęźnym na kablu o 30 parach | złącz. | 1
11 d.3 | D-01.03.03 D-01.03.04 | Montaż złączy odgałęźnych kabli wypełnionych w kanalizacji kablowej z zastosowaniem pojedynczych łączników żył i termokurczliwych osłon wzmocnionych - złącze z 1 kablem odgałęźnym na kablu o 20 parach, wprowadzenie do punktu dostępowego | złącz. | 1
12 d.3 | D-01.03.03 D-01.03.04 | Montaż złączy odgałęźnych kabli wypełnionych w kanalizacji kablowej z zastosowaniem pojedynczych łączników żył i termokurczliwych osłon wzmocnionych - dodatek za każdy następny kabel w złączu na kablu o 20 parach; wyprowadzenie kabli abonenckich z puktu dostępowego | złącz. | 6
13 d.3 | D-01.03.03 D-01.03.04 | Montaż złączy odgałęźnych kabli wypełnionych w kanalizacji kablowej z zastosowaniem pojedynczych łączników żył i termokurczliwych osłon wzmocnionych - złącze z 1 kablem odgałęźnym na kablu o 10 parach; wprowadzenie do punktu dostępowego | złącz. | 6
14 d.3 | D-01.03.03 D-01.03.04 | Montaż złączy odgałęźnych kabli wypełnionych w kanalizacji kablowej z zastosowaniem pojedynczych łączników żył i termokurczliwych osłon wzmocnionych - dodatek za każdy następny kabel w złączu na kablu o 10 parach; wyprowadzenie kabli abonenckich z puktu dostępowego | złącz. | 13
15 d.3 | D-01.03.03 D-01.03.04 | Montaż złączy przelotowych na kablu 3x2 na słupie kablowym | złącz. | 1
16 d.3 | D-01.03.03 D-01.03.04 | Pomiary końcowe prądem stałym kabla o 70 parach | odc. | 2
17 d.3 | D-01.03.03 D-01.03.04 | Pomiary tłumienności skutecznej przy jednej częstotliwości kabla o 70 parach | odc. | 2
18 d.3 | D-01.03.03 D-01.03.04 | Pomiary tłumienności zbliżno- i zdalnoprzenikowej przy jednej częstotliwości kabla o 70 parach | odc. | 2
19 d.3 | D-01.03.03 D-01.03.04 | Pomiary końcowe prądem stałym kabla o 50 parach | odc. | 3
20 d.3 | D-01.03.03 D-01.03.04 | Pomiary tłumienności skutecznej przy jednej częstotliwości kabla o 50 parach | odc. | 3
21 d.3 | D-01.03.03 D-01.03.04 | Pomiary tłumienności zbliżno- i zdalnoprzenikowej przy jednej częstotliwości kabla o 50 parach | odc. | 3
22 d.3 | D-01.03.03 D-01.03.04 | Pomiary końcowe prądem stałym kabla o 30 parach | odc. | 1
23 d.3 | D-01.03.03 D-01.03.04 | Pomiary tłumienności zbliżno- i zdalnoprzenikowej przy jednej częstotliwości kabla o 30 parach | odc. | 1
24 d.3 | D-01.03.03 D-01.03.04 | Pomiary tłumienności skutecznej przy jednej częstotliwości kabla o 30 parach | odc. | 1
25 d.3 | D-01.03.03 D-01.03.04 | Pomiary końcowe prądem stałym kabla o 20 parach | odc. | 1
26 d.3 | D-01.03.03 D-01.03.04 | Pomiary tłumienności skutecznej przy jednej częstotliwości kabla o 20 parach | odc. | 1
27 d.3 | D-01.03.03 D-01.03.04 | Pomiary tłumienności zbliżno- i zdalnoprzenikowej przy jednej częstotliwości kabla o 20 parach | odc. | 1
28 d.3 | D-01.03.03 D-01.03.04 | Pomiary końcowe prądem stałym kabla o 10 parach | odc. | 6
29 d.3 | D-01.03.03 D-01.03.04 | Pomiary tłumienności skutecznej przy jednej częstotliwości kabla o 10 parach | odc. | 6
30 d.3 | D-01.03.03 D-01.03.04 | Pomiary tłumienności zbliżno- i zdalnoprzenikowej przy jednej częstotliwości kabla o 10 parach | odc. | 6
31 d.3 | D-01.03.03 D-01.03.04 | Pomiary końcowe prądem stałym kabla do 10 par | odc. | 1
32 d.3 | D-01.03.03 D-01.03.04 | Pomiary tłumienności skutecznej przy jednej częstotliwości kabla do 10 par | odc. | 1
33 d.3 | D-01.03.03 D-01.03.04 | Pomiary tłumienności zbliżno- i zdalnoprzenikowej przy jednej częstotliwości kabla do 10par | odc. | 1
Razem dział: Orange Polska S.A. - kable kanałowe
4 |  | Orange Polska S.A. - kable napowietrzne
34 d.4 | D-01.03.03 D-01.03.04 | Przewieszenie kabla napowietrznego samonośnego XTKMXpwn | m | 703
35 d.4 | D-01.03.03 D-01.03.04 | Zestawienie nowych kabli 2p- 1645 | szt | 1
36 d.4 | D-01.03.03 D-01.03.04 | Zawieszanie przyłaczy abonenckich napowietrznych - kabel XzTKMXpwn 2x2x0,5 | m | 1776
37 d.4 | D-01.03.03 D-01.03.04 | Montaż puszek typu POH z wprowadzeniem kabla | szt. | 23
38 d.4 | D-01.03.03 D-01.03.04 | Zdemontowanie jednego przewodu linii napowietrznej, z utylizacją | m | 1216.5
39 d.4 | D-01.03.03 D-01.03.04 | Pomiary końcowe prądem stałym kabla o 2 parach | odc. | 25
40 d.4 | D-01.03.03 D-01.03.04 | Pomiary tłumienności skutecznej przy jednej częstotliwości kabla o 2 parach | odc. | 25
41 d.4 | D-01.03.03 D-01.03.04 | Pomiary tłumienności zbliżno- i zdalnoprzenikowej przy jednej częstotliwości kabla o 2 parach | odc. | 25
Razem dział: Orange Polska S.A. - kable napowietrzne
5 |  | Orange Polska S.A - sieć napowietrzna
42 d.5 | D-01.03.03 D-01.03.04 | Demontaż słupa istniejącego drewnianego 7m z utylizacją | szt. | 23
43 d.5 | D-01.03.03 D-01.03.04 | Demontaż kabla doziemnego z utylizacją | m | 432
44 d.5 | D-01.03.03 D-01.03.04 | Zdemontowanie jednego przewodu linii napowietrznej z utylizacją - sieć rozdzielcza | m | 583
Razem dział: Orange Polska S.A - sieć napowietrzna
Ogółem wartość Kosztorysu Netto

## KO - kanał techn.
Temat opracowania |  | KOSZTORYS OFERTOWY ROZBUDOWA ULICY WILKSZYŃSKIEJ WE WROCŁAWIU
Branża |  | Budowa kanału technologicznego MKT
Kod CPV |  | CPV 45232200-2 ROBOTY POMOCNICZE W ZAKRESIE RUROCIĄGÓW I KABLI
Lp | Nr SST | Wyszczególnienie elementów rozliczeniowych | ilości przedmiarowe |  | Cena jedn. | Wartość netto
|  |  | Jedn. | Ilość | [zł] | [zł]
1 | 2 | 3 | 4 | 5 | 6 | 7
1 | T-01.03.05 | Budowa ciągów kablowych: KTu1 (2 x RO110 (RHDPEk-S110 + 1 x RS 40/3,7 + WMR (1xRHDPE40/3,7+1xDI7/10/1,0), z wykopami, umocnieniem ścian, wykonaniem podsypki i obsypki, ułożeniem taśmy sygnalizacyjnej, zasypaniem i zagęszczeniem wykopu. Zabezpieczenie końcówek ciągu. | 1798 | m
2 | T-01.03.05 | Budowa ciągów kablowych: KTu1 (2 x RO110 (RHDPEk-S110 + 1 x RS 40/3,7 + WMR (1xRHDPE40/3,7+1xDI7/10/1,0) - przewiert sterowany. Odcinki od studni do studni: 28-29, 35-36 | 52.5 | m
3 | T-01.03.05 | Budowa ciągów kablowych: KTp1 (2 x ROp 110 (RHDPEp 110/6,3 + 1 x RS 40/3,7 + WMR (1xRHDPE40/3,7+1xDI7/10/1,0), z wykopami, umocnieniem ścian, wykonaniem podsypki i obsypki, ułożeniem taśmy sygnalizacyjnej, zasypaniem i zagęszczeniem wykopu. Zabezpieczenie końcówek ciągu. | 92 | m
4 | T-01.03.05 | Budowa ciągów kablowych: KTp1A (2 x ROp 110 (PRHPEp-110/6,3), z wykopami, umocnieniem ścian, wykonaniem podsypki i obsypki, ułożeniem taśmy sygnalizacyjnej, zasypaniem i zagęszczeniem wykopu. Zabezpieczenie końcówek ciągu. | 332.5 | m
5 | T-01.03.05 | Budowa ciągów kablowych: KTu1A (2 x RO 110 (RHDPEk-S110), z wykopami, umocnieniem ścian, wykonaniem podsypki i obsypki, ułożeniem taśmy sygnalizacyjnej, zasypaniem i zagęszczeniem wykopu. Zabezpieczenie końcówek ciągu. | 127.5 | m
6 | T-01.03.05 | Budowa ciągów kablowych: 1RHDPEk-S 110, z wykopami, umocnieniem ścian, wykonaniem podsypki i obsypki, ułożeniem taśmy sygnalizacyjnej, zasypaniem i zagęszczeniem wykopu. Zabezpieczenie końcówek ciągu. | 117.5 | m
7 | T-01.03.05 | Budowa ciągów kablowych: 1RHDPEp 110/6,3, z wykopami, umocnieniem ścian, wykonaniem podsypki i obsypki, ułożeniem taśmy sygnalizacyjnej, zasypaniem i zagęszczeniem wykopu. Zabezpieczenie końcówek ciągu. | 33.5 | m
8 | T-01.03.05 | Budowa studni kablowych SKO-2g, wraz z montażem wyposażenia studni, wykonaniem wykopu, podsypki, zasypaniem i zagęszczeniem wykopu | 28 | kpl
9 | T-01.03.05 | Budowa studni kablowych SKR-1, wraz z montażem wyposażenia studni, wykonaniem wykopu, podsypki, zasypaniem i zagęszczeniem wykopu | 24 | kpl
10 | T-01.03.05 | Budowa studni kablowych SKO-1g, wraz z montażem wyposażenia studni, wykonaniem wykopu, podsypki, zasypaniem i zagęszczeniem wykopu | 8 | kpl
IV | CENA ROBÓT NETTO
II | PODATEK VAT (23%)
III | CENA ROBÓT BRUTTO = Cena robót netto + vat

## KO - ZIELEŃ
Temat opracowania |  | KOSZTORYS OFERTOWY ROZBUDOWA ULICY WILKSZYŃSKIEJ WE WROCŁAWIU
Branża |  | ZIELEŃ - usunięcia, wycinki
Kod CPV |  | CPV 45112710-5 ZIELEŃ DROGOWA
Lp | Nr SST | Wyszczególnienie elementów rozliczeniowych | il. przedmiarowe |  | Cena jedn. | Wartość netto
|  |  | Jedn. | Ilość | [zł] | [zł]
1 | 2 | 3 | 4 | 5 | 6 | 7
I | * | ROBOTY PRZYGOTOWAWCZE, WYCINKI | * | * | * | *
1 | D- 01.02.01 | Zabezpieczenie pojedyńczych drzew o śr. pnia do 30 cm | szt | 17
2 | D- 01.02.01 | Zabezpieczenie pojedyńczych drzew o śr. pnia ponad 30 cm | szt | 7
3 | D- 01.02.01 | Mechaniczne ścinanie i karczowanie drzew (ścinanie częściami lub etapami) przy użyciu podnośnika montażowego, o średnicy drzew do 15 cm wraz z wywozem karpiny,gałęzi i dłużyc | szt | 717
4 | D- 01.02.01 | Mechaniczne ścinanie i karczowanie drzew (ścinanie częściami lub etapami) przy użyciu podnośnika montażowego, o średnicy drzew do 16-25 cm wraz z wywozem karpiny,gałęzi i dłużyc | szt | 269
5 | D- 01.02.01 | Mechaniczne ścinanie i karczowanie drzew (ścinanie częściami lub etapami) przy użyciu podnośnika montażowego, o średnicy drzew do 26-35 cm wraz z wywozem karpiny,gałęzi i dłużyc | szt | 85
6 | D- 01.02.01 | Mechaniczne ścinanie i karczowanie drzew (ścinanie częściami lub etapami) przy użyciu podnośnika montażowego, o średnicy drzew do 36-45 cm wraz z wywozem karpiny,gałęzi i dłużyc | szt | 19
7 | D- 01.02.01 | Mechaniczne ścinanie i karczowanie drzew (ścinanie częściami lub etapami) przy użyciu podnośnika montażowego, o średnicy drzew do 46-55 cm wraz z wywozem karpiny,gałęzi i dłużyc | szt | 6
8 | D- 01.02.01 | Mechaniczne ścinanie i karczowanie drzew (ścinanie częściami lub etapami) przy użyciu podnośnika montażowego, o średnicy drzew do 56-65 cm wraz z wywozem karpiny,gałęzi i dłużyc | szt | 6
9 | D- 01.02.01 | Mechaniczne ścinanie i karczowanie drzew (ścinanie częściami lub etapami) przy użyciu podnośnika montażowego, o średnicy drzew do 66-75 cm wraz z wywozem karpiny,gałęzi i dłużyc | szt | 4
10 | D- 01.02.01 | Mechaniczne ścinanie i karczowanie drzew (ścinanie częściami lub etapami) przy użyciu podnośnika montażowego, o średnicy drzew ponad 75 cm wraz z wywozem karpiny,gałęzi i dłużyc | szt | 3
11 | D- 01.02.01 | Mechanicznie ścinanie - zagajniki średnie i gęste - zakrzaczenia/samosiewy samosiewy, wraz z wywozem karpiny,gałęzi i dłużyc | ha | 0.0841
II | * | NASADZENIA | * | * | * | *
12 | D- 09.01.01 | Dąb szypułkowy Quercus robur Sadzenie z hydrożelem. Montaż palików i taśmy. | szt | 36
13 | D- 09.01.01 | Tawuła japońska Spiraea japonica "Golden Carpet" | szt | 6349
14 | D- 09.01.01 | Tawuła japońska Spiraea japonica “Crispa” | szt | 4332
15 | D- 09.01.01 | Snieguliczka chenoulta Symporicarpos chenoulti “Hancock” | szt | 754
* | * | * | * | * | * | *
16 | pozycja wykreślona | pozycja wykreślona | * | * | * | *
* | * | * | * | * | * | *
17 | D- 09.01.01 | Mulczowanie, warstwą kory gr. 5-8cm | m2 | 1800
18 | D- 09.01.01 | Montaż ekranów przewiwkorzeniowych | m | 202
II | * | TRAWNIK | * | * | * | *
19 | D- 09.01.01 | Wykonanie trawników | m2 | 12950
III | * | INNE | * | * | * | *
20 | D- 09.01.01 | Zieleń - pielęgnacja, gwarancja - drzewa | rok | 3
21 | D- 09.01.01 | Zieleń - pielęgnacja, gwarancja - krzewy | rok | 3
22 | D- 09.01.01 | Zieleń - pielęgnacja, gwarancja - trawnik | rok | 3
IV | CENA ROBÓT NETTO

## KO - ROZB.OBIEKT.KUBAT.
Temat opracowania |  | KOSZTORYS OFERTOWY ROZBUDOWA ULICY WILKSZYŃSKIEJ WE WROCŁAWIU
Branża |  | ROZBIÓRKA OBIEKTÓW KUBATUROWYCH OGRODZENIA
Kod CPV |  | CPV 45111000-8 Roboty w zakresie burzenia, roboty ziemne
Lp | Nr SST | Wyszczególnienie elementów rozliczeniowych | ilości przedmiarowe |  | Cena jedn. | Wartość netto
|  |  | Jedn. | Ilość | [zł] | [zł]
1 | 2 | 3 | 4 | 5 | 6 | 7
I |  | ROZBIÓRKA OBIEKTÓW KUBATUROWYCH
1 | R-01.02.04 | Rozbiórka budynku nr OB-1 z dobudówką, wraz z fundamentami. Budynek o wymiarach boków ok. 14,2m x 8,7m, o wysokości w kalenicy ok. 6m. Powierzchnia zabudowy wynosi ok. 112m2. Demotaż instalacji wewnętrznych. Uzupełnienie/wyrównanie terenu po robotach rozbiórkowych. Załadunek, wywóz gruzu z rozbiórki na składowisko Wykonawcy wraz z kosztami składowania/utylizacji. | kpl | 1
2 | R-01.02.04 | Rozbiórka budynku nr OB-2 wraz z fundamentami. Budynek o wymiarach boków ok. 10m x 6,8m, o wysokości w kalenicy ok. 8m. Powierzchnia zabudowy wynosi ok. 68m2. Demotaż instalacji wewnętrznych. Uzupełnienie/wyrównanie terenu po robotach rozbiórkowych. Załadunek, wywóz gruzu z rozbiórki na składowisko Wykonawcy wraz z kosztami składowania/utylizacji. | kpl | 1
RAZEM: ROZBIÓRKA OBIEKTÓW KUBATUROWYCH
III |  | OGRODZENIA
3 | R-01.02.04 | Ogrodzenie OG-R-1. Rozbiórka istniejącego ogrodzenia. Podmurówka betonowa. Słupki stalowe. Przęsła z paneli drewnianych, wys. 2m L = 33,0 m Uzupełnienie/wyrównanie terenu po robotach rozbiórkowych. Załadunek, wywóz gruzu z rozbiórki na składowisko Wykonawcy wraz z kosztami składowania/utylizacji. | kpl | 1
4 | R-01.02.04 | Ogrodzenie OG-R-2. Rozbiórka istniejącego ogrodzenia. Słupki stalowe, elementy siatki stalowej L = 17,0 m Uzupełnienie/wyrównanie terenu po robotach rozbiórkowych. Załadunek, wywóz gruzu z rozbiórki na składowisko Wykonawcy wraz z kosztami składowania/utylizacji. | kpl | 1
5 | R-01.02.04 | Ogrodzenie OG-RO-1. Rozbiórka i odbudowa istniejącego ogrodzenia. Słupki stalowe Przęsła z siatki stalowej wys. ok 1,8m L = 18,5 m Możliwość wykorzystania elementów z demontażu – słupki, siatka / wymiana na nowe w przypadku uszkodzenia Załadunek, wywóz gruzu z rozbiórki na składowisko Wykonawcy wraz z kosztami składowania/utylizacji. | kpl | 1
6 | R-01.02.04 | Ogrodzenie OG-R-3. Rozbiórka istniejącego ogrodzenia. Słupki stalowe. Przęsła z siatki stalowej wys. ok 1,8m L = 36,9 m Uzupełnienie/wyrównanie terenu po robotach rozbiórkowych. Załadunek, wywóz gruzu z rozbiórki na składowisko Wykonawcy wraz z kosztami składowania/utylizacji. | kpl | 1
7 | R-01.02.04 | Ogrodzenie OG-R-4. Rozbiórka istniejącego ogrodzenia. Słupki stalowe. Przęsła z siatki stalowej wys. ok 1,8m L = 45,3 m Uzupełnienie/wyrównanie terenu po robotach rozbiórkowych. Załadunek, wywóz gruzu z rozbiórki na składowisko Wykonawcy wraz z kosztami składowania/utylizacji. | kpl | 1
8 | R-01.02.04 | Ogrodzenie OG-RO-2. Rozbiórka i odbudowa istniejącego ogrodzenia. Słupki murowane, podmurówka Przęsła z profili stalowych – metaloplastyka, wys. ok 1,8m L = 10,0 m: Brama stalowa szer. 4,0m: 1 szt Furtka stalowa szer. 1,5m: 2 szt Możliwość wykorzystania elementów z demontażu – brama, furtka, przęsła, słupki/ wymiana na nowe w przypadku uszkodzenia. Instalacje: automatyka bramowa, domofony, dzwonki, zasilanie. Załadunek, wywóz gruzu z rozbiórki na składowisko Wykonawcy wraz z kosztami składowania/utylizacji. | kpl | 1
9 | R-01.02.04 | Ogrodzenie OG-R-5, OG-R-6. Rozbiórka istniejącego ogrodzenia. Słupki stalowe Przęsła z siatki stalowej wys. ok 1,8m L = 103,0 m + 22,2m = 125,2 m Uzupełnienie/wyrównanie terenu po robotach rozbiórkowych. Załadunek, wywóz gruzu z rozbiórki na składowisko Wykonawcy wraz z kosztami składowania/utylizacji. | kpl | 1
10 | R-01.02.04 | Ogrodzenie OG-RO-3. Rozbiórka i odbudowa istniejącego ogrodzenia. Podmurówka betonowe Słupki stalowe Przęsła z siatki stalowej, wys. ok. 1,8m: 12,3 mb Brama stalowa szer. 4,0m: 1 szt Furtka stalowa szer. 1,5m: 1 szt Możliwość wykorzystania elementów z demontażu – brama, furtka słupki, siatka / wymiana na nowe w przypadku uszkodzenia Instalacje: automatyka bramowa, domofony, dzwonki, zasilanie. Załadunek, wywóz gruzu z rozbiórki na składowisko Wykonawcy wraz z kosztami składowania/utylizacji. | kpl | 1
11 | R-01.02.04 | Ogrodzenie OG-RO-4. Rozbiórka i odbudowa istniejącego ogrodzenia. Słupki stalowe. Przęsła z siatki stalowej wys. ok 1,6m L = 10,0 m Brama stalowa szer. 3,0m: 1 szt Możliwość wykorzystania elementów z demontażu – słupki, siatka / wymiana na nowe w przypadku uszkodzenia Załadunek, wywóz gruzu z rozbiórki na składowisko Wykonawcy wraz z kosztami składowania/utylizacji. | kpl | 1
12 | R-01.02.04 | Ogrodzenie OG-RO-5. Rozbiórka i odbudowa istniejącego ogrodzenia. Słupki stalowe, Przęsła metaloplastyki, wys. 1,6m L = 7,0 m Brama z metaloplastyki szer. 3,5m: 1 szt Furtka stalowa metaloplastyka szer. 1,5m: 1 szt Możliwość wykorzystania elementów z demontażu – brama, furtka słupki, przęsła / wymiana na nowe w przypadku uszkodzenia Instalacje: automatyka bramowa, domofony, dzwonki, zasilanie Załadunek, wywóz gruzu z rozbiórki na składowisko Wykonawcy wraz z kosztami składowania/utylizacji. | kpl | 1
13 | R-01.02.04 | Ogrodzenie OG-RO-6. Rozbiórka i odbudowa istniejącego ogrodzenia. Podmurówka betonowa Słupki i mur z klinkieru szer. 0,25-0,4m. Przęsła z metaloplastyki wys. do 2m L = 3,6m Słupki betonowe i ogrodzenie z prefabrykatów betonowych, wys. 2-2,5m: L = 3,6m Możliwość wykorzystania elementów z demontażu – słupki, siatka, przęsła / wymiana na nowe w przypadku uszkodzenia Załadunek, wywóz gruzu z rozbiórki na składowisko Wykonawcy wraz z kosztami składowania/utylizacji. | kpl | 1
14 | R-01.02.04 | Ogrodzenie OG-R-7. Rozbiórka istniejącego ogrodzenia. Słupki z prefabrykatów betonowych (imitacja cegły), szer. 0,4m, Przęsła z elementów/paneli drewnianych wys. do 1,8m L = 39,5 Furtka drewniana: 1,0m: 1 szT Uzupełnienie/wyrównanie terenu po robotach rozbiórkowych. Załadunek, wywóz gruzu z rozbiórki na składowisko Wykonawcy wraz z kosztami składowania/utylizacji. | kpl | 1
15 | R-01.02.04 | Ogrodzenie OG-R-8. Rozbiórka istniejącego ogrodzenia. Słupki stalowe Przęsła z siatki stalowej wys. ok 1,8m L = 30,5 m Przęsło drewniane + słupek betonowy: 2,2m Uzupełnienie/wyrównanie terenu po robotach rozbiórkowych. Załadunek, wywóz gruzu z rozbiórki na składowisko Wykonawcy wraz z kosztami składowania/utylizacji. | kpl | 1
16 | R-01.02.04 | Ogrodzenie OG-RO-6(2). Rozbiórka i odbudowa istniejącego ogrodzenia. Słupki betonowe i stalowe, Przęsła z siatki stalowej, wys. ok. 1,8m L = 3,8m Brama stalowa szer. 3,5m: 1 szt Furtka stalowa szer. 1,2m: 1 szt Możliwość wykorzystania elementów z demontażu – brama, furtka słupki, siatka / wymiana na nowe w przypadku uszkodzenia. Instalacje: automatyka bramowa, domofony, dzwonki, zasilanie. Załadunek, wywóz gruzu z rozbiórki na składowisko Wykonawcy wraz z kosztami składowania/utylizacji. | kpl | 1
17 | R-01.02.04 | Ogrodzenie OG-RO-7. Rozbiórka i odbudowa istniejącego ogrodzenia. Słupki betonowe i stalowe Przęsła z siatki stalowej, wys. ok. 1,8m L = 12,8m Brama o konstrukcji stalowej, szer. 3m, wys. 2m na słupkach stalowych: 1 kpl Możliwość wykorzystania elementów z demontażu – brama, furtka słupki, siatka / wymiana na nowe w przypadku uszkodzenia Instalacje: automatyka bramowa, domofony, dzwonki, zasilanie. Załadunek, wywóz gruzu z rozbiórki na składowisko Wykonawcy wraz z kosztami składowania/utylizacji. | kpl | 1
18 | R-01.02.04 | Ogrodzenie OG-RO-8. Rozbiórka i odbudowa istniejącego ogrodzenia. Słupki betonowe i stalowe Przęsła z siatki stalowej, wys. ok. 1,8m L = 8,0m: Brama o konstrukcji stalowej, szer. 3m, wys. 1,8m na słupkach betonowych: 1 kpl Furtka stalowa, szer. 1,2m: 1 szt Ogrodzenie obiektu kultu religijnego: stalowe, wys. do 1,1m: L=6,0m Możliwość wykorzystania elementów z demontażu – brama, furtka słupki, siatka / wymiana na nowe w przypadku uszkodzenia Instalacje: automatyka bramowa, domofony, dzwonki, zasilanie. Załadunek, wywóz gruzu z rozbiórki na składowisko Wykonawcy wraz z kosztami składowania/utylizacji. | kpl | 1
19 | R-01.02.04 | Ogrodzenie OG-R-9. Rozbiórka istniejącego ogrodzenia. Słupki stalowe Przęsła z siatki stalowej wys. ok 1,8m, L = 25,5 m Brama o konstrukcji stalowej, szer. 4,0m: 1 szt Uzupełnienie/wyrównanie terenu po robotach rozbiórkowych. Załadunek, wywóz gruzu z rozbiórki na składowisko Wykonawcy wraz z kosztami składowania/utylizacji. | kpl | 1
20 | R-01.02.04 | Ogrodzenie OG-R-10. Rozbiórka istniejącego ogrodzenia. Słupki stalowe Przęsła z siatki stalowej wys. ok 1,8m L = 40,5 m Uzupełnienie/wyrównanie terenu po robotach rozbiórkowych. Załadunek, wywóz gruzu z rozbiórki na składowisko Wykonawcy wraz z kosztami składowania/utylizacji. | kpl | 1
21 | R-01.02.04 | Ogrodzenie OG-R-11. Rozbiórka istniejącego ogrodzenia. Podmurówka betonowa Słupki, mur z klinkieru szer. 0,2-0,4m. Przęsła z metaloplastyki wys. ogrodzenia ok. 1,8m, L = 24,5m Brama stalowa – metaloplastyka (szer. 3m i 4m): 2 szt Furtka stalowa – metaloplastyka, szer. ok. 1,5m: 1 szt Uzupełnienie/wyrównanie terenu po robotach rozbiórkowych. Załadunek, wywóz gruzu z rozbiórki na składowisko Wykonawcy wraz z kosztami składowania/utylizacji. | kpl | 1
22 | R-01.02.04 | Ogrodzenie OG-RO-9. Rozbiórka i odbudowa istniejącego ogrodzenia. Słupki stalowe Przęsła z siatki stalowej wys. ok 1,8m L = 7,0 m Brama o konstrukcji stalowej, szer. 2,6m: 1 szt Furtka o konstrukcji stalowej szer 1m: 1 szt Możliwość wykorzystania elementów z demontażu – brama, furtka słupki, siatka / wymiana na nowe w przypadku uszkodzenia Instalacje: automatyka bramowa, domofony, dzwonki, zasilanie. Załadunek, wywóz gruzu z rozbiórki na składowisko Wykonawcy wraz z kosztami składowania/utylizacji. | kpl | 1
23 | R-01.02.04 | Ogrodzenie OG-RO-10. Rozbiórka i odbudowa istniejącego ogrodzenia. Słupki stalowe Przęsła z kształtowników stalowych z wypełnieniem , wys. ok. 1,5m L = 3,5m Brama o konstrukcji stalowej szer. do 3,5m, wys 1,5m: 2 kpl Możliwość wykorzystania elementów z demontażu – brama, furtka słupki, siatka / wymiana na nowe w przypadku uszkodzenia Instalacje: automatyka bramowa, domofony, dzwonki, zasilanie. Załadunek, wywóz gruzu z rozbiórki na składowisko Wykonawcy wraz z kosztami składowania/utylizacji. | kpl | 1
24 | R-01.02.04 | Ogrodzenie OG-RO-11. Rozbiórka i odbudowa istniejącego ogrodzenia. Słupki stalowe Przęsła z metaloplastyki, wys. 1,5-1,8m L: 24,3m Brama o konstrukcji stalowej szer. do 4,5m: 1 kpl Furtka o konstrukcji stalowej szer. 1,2m: 1 kpl Możliwość wykorzystania elementów z demontażu – brama, furtka słupki, siatka / wymiana na nowe w przypadku uszkodzenia Instalacje: automatyka bramowa, domofony, dzwonki, zasilanie. Załadunek, wywóz gruzu z rozbiórki na składowisko Wykonawcy wraz z kosztami składowania/utylizacji. | kpl | 1
25 | R-01.02.04 | Ogrodzenie OG-11. Rozbiórka istniejącego ogrodzenia. Słupki stalowe Przęsła z siatki stalowej, wys. ok. 1,8m. L = 4,5m Brama o konstrukcji stalowej, przesuwna, szer. 4,0m: 1 szt Możliwość wykorzystania elementów z demontażu – brama, furtka słupki, siatka, przęsła / wymiana na nowe w przypadku uszkodzenia. Instalacje: automatyka bramowa, domofony, dzwonki, zasilanie Załadunek, wywóz gruzu z rozbiórki na składowisko Wykonawcy wraz z kosztami składowania/utylizacji. | kpl | 1
26 | R-01.02.04 | Ogrodzenie OG-R-12. Rozbiórka istniejącego ogrodzenia. Słupki stalowe, drewniane, betonowe, Przęsła z siatki stalowej, wys. ok. 1,8m. L = 42,5m Brama o konstrukcji stalowej, szer. 3,5m: 1 szt Furtka stalowa, szer 1m: 1 szt Uzupełnienie/wyrównanie terenu po robotach rozbiórkowych. Załadunek, wywóz gruzu z rozbiórki na składowisko Wykonawcy wraz z kosztami składowania/utylizacji. | kpl | 1
27 | R-01.02.04 | Ogrodzenie OG-R-13. Rozbiórka istniejącego ogrodzenia. Podmurówka betonowa Słupki, murek z prefabrykatów betonowych (imitacja cegły), szer. 0,2-0,4m, Przęsła z metaloplastyki, wys. do 1,8m: L = 38,5 Brama stalowa – metaloplastyka, szer. 2,5m: 1 kpl Furtka stalowa – metaloplastyka, szer 1m: 1 kpl: 1,0m: 1 szt Słupki stalowe i siatka stalowa, wys. do 1,8m: 3,5m Uzupełnienie/wyrównanie terenu po robotach rozbiórkowych. Załadunek, wywóz gruzu z rozbiórki na składowisko Wykonawcy wraz z kosztami składowania/utylizacji. | kpl | 1
28 | R-01.02.04 | Ogrodzenie OG-R-14. Rozbiórka istniejącego ogrodzenia. Słupki stalowe, podmurówka betonowa Przęsła z siatki stalowej, wys. ok. 1,8m, L = 23,5m Podmurówka betonowa Słupki stalowe Przęsła z kształtowników stalowych wypełnionych prętami stalowymi., wys. ok. 1,8m L = 41,5m Brama o konstrukcji stalowej, szer. 4m: 1 kpl Uzupełnienie/wyrównanie terenu po robotach rozbiórkowych. Załadunek, wywóz gruzu z rozbiórki na składowisko Wykonawcy wraz z kosztami składowania/utylizacji. | kpl | 1
29 | R-01.02.04 | Ogrodzenie OG-RO-13. Rozbiórka i odbudowa istniejącego ogrodzenia. Podmurówka betonowa Słupki, murek z prefabrykatów betonowych (imitacja cegły), szer. 0,2 - 0,4m Przęsła z elementów drewnianych, wys. ok 1,5m L = 13,0 m Słupki betonowe, siatka stalowa, wys. ok. 1,6m: 1,5m Możliwość wykorzystania elementów z demontażu – brama, furtka słupki, siatka / wymiana na nowe w przypadku uszkodzenia Instalacje: automatyka bramowa, domofony, dzwonki, zasilanie. Załadunek, wywóz gruzu z rozbiórki na składowisko Wykonawcy wraz z kosztami składowania/utylizacji. | kpl | 1
30 | R-01.02.04 | Ogrodzenie OG-RO-14. Rozbiórka i odbudowa istniejącego ogrodzenia. Podmurówka betonowa Słupki, murek ceglany szer. do 0,2-0,5 Przęsła z metaloplastyki L = 6,5 m Furtka stalowa – metaloplastyka szer. 1m: 1 kpl Możliwość wykorzystania elementów z demontażu – brama, furtka słupki, siatka / wymiana na nowe w przypadku uszkodzenia Instalacje: automatyka bramowa, domofony, dzwonki, zasilanie. Załadunek, wywóz gruzu z rozbiórki na składowisko Wykonawcy wraz z kosztami składowania/utylizacji. | kpl | 1
31 | R-01.02.04 | Ogrodzenie OG-L-15. Rozbiórka istniejącego ogrodzenia. Słupki stalowe Przęsła z siatki stalowej, wys. 1,5-2,0m L = 63,5m Brama o konstrukcji stalowej, szer. 6m: 1 kpl Furtka stalowa, szer 1m: 1 kpl Uzupełnienie/wyrównanie terenu po robotach rozbiórkowych. Załadunek, wywóz gruzu z rozbiórki na składowisko Wykonawcy wraz z kosztami składowania/utylizacji. | kpl | 1
32 | R-01.02.04 | Ogrodzenie OG-R-16. Rozbiórka istniejącego ogrodzenia. Słupki stalowe, siatka stalowa, wys. 1,8m L = 32m Uzupełnienie/wyrównanie terenu po robotach rozbiórkowych. Załadunek, wywóz gruzu z rozbiórki na składowisko Wykonawcy wraz z kosztami składowania/utylizacji. | kpl | 1
33 | R-01.02.04 | Ogrodzenie OG-RO-15. Rozbiórka i odbudowa istniejącego ogrodzenia. Podmurówka betonowa Słupki, murek z cegły klinkierowej (szer. ok. 0,4m) Przęsła o konstrukcji drewnianej. L: 5,0 m Brama o konstrukcji drewnianej, szer. 3,5m: 1 kpl Furtka o konstrukcji drewnianej, szer 1m: 1 kpl Możliwość wykorzystania elementów z demontażu – brama, furtka słupki, siatka / wymiana na nowe w przypadku uszkodzenia Instalacje: automatyka bramowa, domofony, dzwonki, zasilanie. Załadunek, wywóz gruzu z rozbiórki na składowisko Wykonawcy wraz z kosztami składowania/utylizacji. | kpl | 1
34 | R-01.02.04 | Ogrodzenie OG-RO-16. Rozbiórka i odbudowa istniejącego ogrodzenia. Słupki stalowe Przęsła z kształtowników stalowych, wys. ok. 1,5m L = 5,5m Brama o konstrukcji stalowej, uchylna, szer. 4,2m: 1 kpl Furtka o konstrukcji stalowej, szer 1m: 1 kpl Możliwość wykorzystania elementów z demontażu – brama, furtka słupki, siatka / wymiana na nowe w przypadku uszkodzenia Instalacje: automatyka bramowa, domofony, dzwonki, zasilanie. Załadunek, wywóz gruzu z rozbiórki na składowisko Wykonawcy wraz z kosztami składowania/utylizacji. | kpl | 1
35 | R-01.02.04 | Ogrodzenie OG-RO-17. Rozbiórka i odbudowa istniejącego ogrodzenia. Słupki stalowe Przęsła z siatki stalowej/kształtowników stalowych, wys. do 2m L = 9,5m Brama o konstrukcji stalowej, szer 3m: 1 kpl Furtka stalowa szer. 1m: 1 kpl Możliwość wykorzystania elementów z demontażu – brama, furtka słupki, siatka / wymiana na nowe w przypadku uszkodzenia Instalacje: automatyka bramowa, domofony, dzwonki, zasilanie. Załadunek, wywóz gruzu z rozbiórki na składowisko Wykonawcy wraz z kosztami składowania/utylizacji. | kpl | 1
36 | R-01.02.04 | Ogrodzenie OG-RO-18. Rozbiórka i odbudowa istniejącego ogrodzenia. Podmurówka betonowa Słupki stalowe Przęsła z kształtowników stalowych wyp. prętami stalowymi, wys. ok. 1m L: 6,0 m Brama o konstrukcji stalowej, szer. 4m: 1 kpl Furtka o konstrukcji stalowej, szr 1m: 1 kpl Możliwość wykorzystania elementów z demontażu – brama, furtka słupki, siatka / wymiana na nowe w przypadku uszkodzenia Instalacje: automatyka bramowa, domofony, dzwonki, zasilanie. Załadunek, wywóz gruzu z rozbiórki na składowisko Wykonawcy wraz z kosztami składowania/utylizacji. | kpl | 1
37 | R-01.02.04 | Ogrodzenie OG-R-17. Rozbiórka istniejącego ogrodzenia. Słupki stalowe Przęsła z siatki stalowej/ kształtowników stalowych, wys. do 2m L: 44m Uzupełnienie/wyrównanie terenu po robotach rozbiórkowych. Załadunek, wywóz gruzu z rozbiórki na składowisko Wykonawcy wraz z kosztami składowania/utylizacji. | kpl | 1
38 | R-01.02.04 | Ogrodzenie OG-R-18. Rozbiórka istniejącego ogrodzenia. Podmurówka betonowa Słupki stalowe Przęsła z kształtowników stalowych L: 6,8 m Słupki stalowe Przęsła z siatki stalowej L: 32 m Brama o konstrukcji stalowe, szer. 3,5m: 1 kpl Uzupełnienie/wyrównanie terenu po robotach rozbiórkowych. Załadunek, wywóz gruzu z rozbiórki na składowisko Wykonawcy wraz z kosztami składowania/utylizacji. | kpl | 1
39 | R-01.02.04 | Ogrodzenie OG-RO-19. Rozbiórka i odbudowa istniejącego ogrodzenia. Słupki stalowe, Przęsła z metaloplastyki, wys. do 1,8m, L: 19,8 m Brama z metaloplastyki , szer. 3,5m: 1 kpl Furtka z metaloplastyki, szer. 1,2m: 1 kpl Słupki stalowe, siatka stalowa, wys 1,8m: 7m Możliwość wykorzystania elementów z demontażu – brama, furtka słupki, siatka / wymiana na nowe w przypadku uszkodzenia Instalacje: automatyka bramowa, domofony, dzwonki, zasilanie. Załadunek, wywóz gruzu z rozbiórki na składowisko Wykonawcy wraz z kosztami składowania/utylizacji. | kpl | 1
40 | R-01.02.04 | Ogrodzenie OG-R-19. Rozbiórka istniejącego ogrodzenia. Słupki stalowe Przęsła z siatki stalowej/kształtowników stalowych wypełnionych, wys. do 1,8m L: 51,5m Uzupełnienie/wyrównanie terenu po robotach rozbiórkowych. Załadunek, wywóz gruzu z rozbiórki na składowisko Wykonawcy wraz z kosztami składowania/utylizacji. | kpl | 1
41 | R-01.02.04 | Ogrodzenie OG-R-20. Rozbiórka istniejącego ogrodzenia. Przęsła z siatki stalowej/kształtowników stalowych wypełnionych, wys do 1,6m L: 21,3 m Brama uchylna, szer. 3m: 1 kpl Furtka stalowa, szer. 1m: 1 kpl Uzupełnienie/wyrównanie terenu po robotach rozbiórkowych. Załadunek, wywóz gruzu z rozbiórki na składowisko Wykonawcy wraz z kosztami składowania/utylizacji. | kpl | 1
42 | R-01.02.04 | Ogrodzenie OG-RO-20. Rozbiórka i odbudowa istniejącego ogrodzenia. Słupki stalowe Przęsła z siatki stalowej, wys. ok. 1,5m: L: 1,5m Słupki stalowe Przęsła z metaloplastyki L: 1m Furtka stalowa szer. 1m: 1 kpl Możliwość wykorzystania elementów z demontażu – brama, furtka słupki, siatka / wymiana na nowe w przypadku uszkodzenia Instalacje: automatyka bramowa, domofony, dzwonki, zasilanie. Załadunek, wywóz gruzu z rozbiórki na składowisko Wykonawcy wraz z kosztami składowania/utylizacji. | kpl | 1
43 | R-01.02.04 | Ogrodzenie OG-RO-21. Rozbiórka i odbudowa istniejącego ogrodzenia. Podmurówka betonowa Słupki stalowe Przęsła z siatki stalowej, wys. 1,5m L: 4,5 m Brama o konstrukcji stalowej, szer. 2,0m: 1 kpl Możliwość wykorzystania elementów z demontażu – brama, furtka słupki, siatka / wymiana na nowe w przypadku uszkodzenia Instalacje: automatyka bramowa, domofony, dzwonki, zasilanie. Załadunek, wywóz gruzu z rozbiórki na składowisko Wykonawcy wraz z kosztami składowania/utylizacji. | kpl | 1
44 | R-01.02.04 | Ogrodzenie OG-RO-22. Rozbiórka i odbudowa istniejącego ogrodzenia. Podmurówka betonowa Słupki stalowe, Przęsła z siatki stalowej, wys. ok. 1,5m L: 5,6 m Brama o konstrukcji stalowej, szer. 3,0m: 1 kpl Furtka o konstrukcji stalowej szer 1m: 1 kpl Możliwość wykorzystania elementów z demontażu – brama, furtka słupki, siatka / wymiana na nowe w przypadku uszkodzenia Instalacje: automatyka bramowa, domofony, dzwonki, zasilanie. Załadunek, wywóz gruzu z rozbiórki na składowisko Wykonawcy wraz z kosztami składowania/utylizacji. | kpl | 1
45 | R-01.02.04 | Ogrodzenie OG-RO-23. Rozbiórka i odbudowa istniejącego ogrodzenia. Podmurówka betonowa Słupki stalowe Przęsła z kształtowników stalowych wypełnionych siatką, wys. ok. 1,5m L: 6,5 m Brama stalowa szer 3,2m 1 kpl Furtka stalowa szer 1m: 1 kpl Możliwość wykorzystania elementów z demontażu – brama, furtka słupki, siatka / wymiana na nowe w przypadku uszkodzenia Instalacje: automatyka bramowa, domofony, dzwonki, zasilanie. Załadunek, wywóz gruzu z rozbiórki na składowisko Wykonawcy wraz z kosztami składowania/utylizacji. | kpl | 1
46 | R-01.02.04 | Ogrodzenie OG-RO-24. Rozbiórka i odbudowa istniejącego ogrodzenia. Podmurówka betonowa Słupki stalowe, siatka stalowa wys. do 1,8m Panel drewniany L=3,5m Możliwość wykorzystania elementów z demontażu – brama, furtka słupki, siatka / wymiana na nowe w przypadku uszkodzenia Instalacje: automatyka bramowa, domofony, dzwonki, zasilanie. Załadunek, wywóz gruzu z rozbiórki na składowisko Wykonawcy wraz z kosztami składowania/utylizacji. | kpl | 1
47 | R-01.02.04 | Ogrodzenie OG-RO-25. Rozbiórka i odbudowa istniejącego ogrodzenia. Podmurówka betonowa Słupki stalowe, siatka stalowa wys. 1,5m L=6,5m Możliwość wykorzystania elementów z demontażu – brama, furtka słupki, siatka / wymiana na nowe w przypadku uszkodzenia Instalacje: automatyka bramowa, domofony, dzwonki, zasilanie. Załadunek, wywóz gruzu z rozbiórki na składowisko Wykonawcy wraz z kosztami składowania/utylizacji. | kpl | 1
48 | R-01.02.04 | Ogrodzenie OG-R-21. Rozbiórka istniejącego ogrodzenia. Słupki stalowe Przęsła z siatki stalowej, wys. 1,5m L: 5,5m Brama stalowa szer. 3m: 1 kpl Uzupełnienie/wyrównanie terenu po robotach rozbiórkowych. Załadunek, wywóz gruzu z rozbiórki na składowisko Wykonawcy wraz z kosztami składowania/utylizacji. | kpl | 1
49 | R-01.02.04 | Ogrodzenie OG-R-22. Rozbiórka istniejącego ogrodzenia. Podmurówka betonowa Słupki, murek - ceglane (szer. ok. 0,5m) i stalowe. Przęsła: siatka stalowa/elementy drewniane L: 18,5 m Brama stalowa szer. 4m: 1 kpl Furtka stalowa szer 1m: 1 kpl Słupki stalowe, siatka stalowa:, wys 1,6m: 8m Uzupełnienie/wyrównanie terenu po robotach rozbiórkowych. Załadunek, wywóz gruzu z rozbiórki na składowisko Wykonawcy wraz z kosztami składowania/utylizacji. | kpl | 1
50 | R-01.02.04 | Ogrodzenie OG-R-23. Rozbiórka istniejącego ogrodzenia. Podmurówka betonowa Słupki, murek z klinkieru. Przęsła z elementów drewnianych wys. do 1,6m, L: 38,5m Brama o konstrukcji drewnianej szer. 4,5m: 1 kpl Uzupełnienie/wyrównanie terenu po robotach rozbiórkowych. Załadunek, wywóz gruzu z rozbiórki na składowisko Wykonawcy wraz z kosztami składowania/utylizacji. | kpl | 1
51 | R-01.02.04 | Ogrodzenie OG-R-24. Rozbiórka istniejącego ogrodzenia. Podmurówka betonowa Słupki stalowe/drewniane Słupki z klinkieru (3szt - przy bramie i furtce) Przęsła z paneli drewnianych wys. ok. 1,6-1,8m L: 19,5m Brama o konstrukcji drewnianej, szer ok. 3,5m: 1 kpl Furtka o konstrukcji drewnianej, szer 1m: 1 kpl Uzupełnienie/wyrównanie terenu po robotach rozbiórkowych. Załadunek, wywóz gruzu z rozbiórki na składowisko Wykonawcy wraz z kosztami składowania/utylizacji. | kpl | 1
52 | R-01.02.04 | Ogrodzenie OG-R-25. Rozbiórka istniejącego ogrodzenia. Podmurówka betonowa, słupki stalowe Przęsła z metaloplastyki, paneli stalowych (siatki) L: 30,5m Brama stalowa szer. 3,5m: 1 kpl Furtka stalowa szer 1m: 1 kpl Uzupełnienie/wyrównanie terenu po robotach rozbiórkowych. Załadunek, wywóz gruzu z rozbiórki na składowisko Wykonawcy wraz z kosztami składowania/utylizacji. | kpl | 1
53 | R-01.02.04 | Ogrodzenie OG-R-26. Rozbiórka istniejącego ogrodzenia. Słupki stalowe Przęsła z siatki stalowej z elementami drewnianymi/przęsła z kształtowników stalowych wypełnionych siatką oraz deskami wys. ok. 1,8m, L: 56,0m Brama stalowa szer. 3m: 2 szt. Uzupełnienie/wyrównanie terenu po robotach rozbiórkowych. Załadunek, wywóz gruzu z rozbiórki na składowisko Wykonawcy wraz z kosztami składowania/utylizacji. | kpl | 1
54 | R-01.02.04 | Ogrodzenie OG-R-27. Rozbiórka istniejącego ogrodzenia. Podmurówka betonowa Słupki i murek z cegły klinkierowej Przęsła z metaloplastyki L: 14,5m Furtka z metaloplastyki szer. ok 1m: 1 kpl Murek betonowy wys. 1,3m, L = 8,8m Uzupełnienie/wyrównanie terenu po robotach rozbiórkowych. Załadunek, wywóz gruzu z rozbiórki na składowisko Wykonawcy wraz z kosztami składowania/utylizacji. | kpl | 1
55 | R-01.02.04 | Ogrodzenie OG-R-28. Rozbiórka istniejącego ogrodzenia. Podmurówka betonowa Słupki stalowe Przęsła z kształtowników stalowych z wypełnieniem, wys. ok. 1,6m L: 16,8m Brama stalowa szer. 3,2m: 1 kpl Furtka stalowa szer. 1m: 1 kpl Uzupełnienie/wyrównanie terenu po robotach rozbiórkowych. Załadunek, wywóz gruzu z rozbiórki na składowisko Wykonawcy wraz z kosztami składowania/utylizacji. | kpl | 1
56 | R-01.02.04 | Ogrodzenie OG-R-29. Rozbiórka istniejącego ogrodzenia. Podmurówka betonowa Słupki stalowe Przęsła z kształtowników stalowych wypełnionych siatką L: 29,5 m Brama stalowa szer. 3,2m: 1 kpl Furtka stalowa szer. 1m: 1 kpl Uzupełnienie/wyrównanie terenu po robotach rozbiórkowych. Załadunek, wywóz gruzu z rozbiórki na składowisko Wykonawcy wraz z kosztami składowania/utylizacji. | kpl | 1
57 | R-01.02.04 | Ogrodzenie OG-RO-26. Rozbiórka i odbudowa istniejącego ogrodzenia. Podmurówka betonowa Słupki i murek z cegły klinkierowej Przęsła z metaloplastyki L : 3,5m Brama z metaloplastyki szer. 3m: 1 kpl Furtka z metaloplastyki szer. ok 1m: 2 kpl Możliwość wykorzystania elementów z demontażu – brama, furtka słupki, siatka / wymiana na nowe w przypadku uszkodzenia Instalacje: automatyka bramowa, domofony, dzwonki, zasilanie. Załadunek, wywóz gruzu z rozbiórki na składowisko Wykonawcy wraz z kosztami składowania/utylizacji. | kpl | 1
RAZEM: OGRODZENIA
III | CENA ROBÓT NETTO ( I + II )
IV | PODATEK VAT (23%)
V | CENA ROBÓT BRUTTO = Cena robót netto + vat (I+II+IV)

## KO - DOR
Temat opracowania |  | FORMULARZ OFERTOWY ROZBUDOWA ULICY WILKSZYŃSKIEJ WE WROCŁAWIU
Branża |  | DOCELOWA ORGANIZACJA RUCHU
Kod CPV |  | CPV 45233290-8 INSTALOWANIE ZNAKÓW DROGOWYCH
Lp | Nr SST | Wyszczególnienie elementów rozliczeniowych |  |  |  |  | ilości przedmiarowe |  | Cena jedn. | Wartość netto
[7 empty] | Jedn. | Ilość | [zł] | [zł]
1 | 2 | 3 |  |  |  |  | 4 | 5 | 6 | 7
I | * | ROBOTY ROZBIÓRKOWE |  |  |  |  | * | * | * | *
1 | D- 01.02.04. | Demontaż istniejącego oznakowania pionowego - słupki znaków pionowych |  |  |  |  | szt | 27
* | * | słupki stalowe |  |  | 27 | szt | * | * | * | *
2 | D- 01.02.04. | Demontaż istniejącego oznakowania pionowego - tarcze znaków |  |  |  |  | szt | 44
* | * | A-7 |  |  | 2 | szt | * | * | * | *
* | * | A-18b |  |  | 3 | szt | * | * | * | *
* | * | * |  |  | * | * | * | * | * | *
* | * | B-2 |  |  | 1 | szt | * | * | * | *
* | * | B-5 |  |  | 3 | szt | * | * | * | *
* | * | B-33 |  |  | 4 | szt | * | * | * | *
* | * | * |  |  | * | * | * | * | * | *
* | * | D-1 |  |  | 6 | szt | * | * | * | *
* | * | D-6 |  |  | 4 | szt | * | * | * | *
* | * | D-15 |  |  | 7 |  | * | * | * | *
* | * | D-43 |  |  | 2 | szt | * | * | * | *
* | * | * |  |  | * | * | * | * | * | *
* | * | E-18a |  |  | 2 | szt | * | * | * | *
* | * | * |  |  | * | * | * | * | * | *
* | * | F-5 |  |  | 1 | szt | * | * | * | *
* | * | * |  |  | * | * | * | * | * | *
* | * | R-1b |  |  | 1 | szt | * | * | * | *
* | * | * |  |  | * | * | * | * | * | *
* | * | T-0 |  |  | 2 | szt | * | * | * | *
* | * | T-2 |  |  | 2 | szt | * | * | * | *
|  | T-6 |  |  | 2 | szt | * | * | * | *
* | * | * |  |  | * | * | * | * | * | *
* | * | U-18b |  |  | 2 | szt | * | * | * | *
9 | D- 01.02.04. | Likwidacja istniejącego oznakowania poziomego na odcinkach istniejących nawierzchni, na których będzie wynoszona nowa organizacja pozioma wg projektu |  |  |  |  | kpl | 1
II | * | ROBOTY MONTAŻOWE - OZNANOWANIE PIONOWE |  |  |  |  | * | * | * | *
10 | D- 07.02.01. | Ustawienie słupków z rur stalowych (ocynkowanych) śr. 60-70mm zaślepionych od góry, do tarcz znaków drogowych. |  |  |  |  | szt | 144
15 | D- 07.02.01. | Przymocowanie tarcz znaków drogowych do słupków znaki typu A (trójkątne). Folia typu II. Podkład z blachy profilowanej gr. 1,25-2mm. |  |  |  |  | szt | 35
* | * | A-7 |  |  | 6 | szt | * | * | * | *
* | * | A-11a |  |  | 11 | szt | * | * | * | *
* | * | A-12b |  |  | 1 | szt | * | * | * | *
* | * | A-16 |  |  | 2 | szt | * | * | * | *
* | * | A-18b |  |  | 12 | szt | * | * | * | *
* | * | A-24 |  |  | 3 | szt | * | * | * | *
16 | D- 07.02.01. | Przymocowanie tarcz znaków drogowych do słupków znaki typu B (okrągłe). Folia typu II. Podkład z blachy profilowanej gr. 1,25-2mm. |  |  |  |  | szt | 22
* | * | B-2 |  |  | 4 | szt | * | * | * | *
* | * | B-5 |  |  | 4 | szt | * | * | * | *
* | * | B-20 |  |  | 1 | szt | * | * | * | *
* | * | B-33 |  |  | 13 | szt | * | * | * | *
18 | D- 07.02.01. | Przymocowanie tarcz znaków drogowych do słupków znaki typu C (okrągłe). Folia typu II. Podkład z blachy profilowanej gr. 1,25-2mm. |  |  |  |  | szt | 14
* | * | C-13 |  |  | 10 | szt | * | * | * | *
* | * | C-13a |  |  | 2 | szt | * | * | * | *
* | * | C-13/16 |  |  | 2 | szt | * | * | * | *
19 | D- 07.02.01. | Przymocowanie tarcz znaków drogowych do słupków znaki typu D (prostokątne). Folia typu II. Podkład z blachy profilowanej gr. 1,25-2mm. |  |  |  |  | szt | 46
* | * | D-1 |  |  | 12 | szt | * | * | * | *
* | * | D-6 |  |  | 20 | szt | * | * | * | *
* | * | D-6b |  |  | 8 | szt | * | * | * | *
* | * | D-40 |  |  | 2 | szt | * | * | * | *
* | * | D-41 |  |  | 2 | szt | * | * | * | *
* | * | D-42 |  |  | 1 | szt | * | * | * | *
* | * | D-43 |  |  | 1 | szt | * | * | * | *
20 | D- 07.02.01. | Przymocowanie tarcz znaków drogowych do słupków znaki typu E (prostokątne). Folia typu II. Podkład z blachy profilowanej gr. 1,25-2mm. |  |  |  |  | szt | 2
* | * | E-17a |  |  | 1 | szt | * | * | * | *
* | * | E-18a |  |  | 1 | szt | * | * | * | *
21 | D- 07.02.01. | Przymocowanie tarcz znaków drogowych do słupków znaki typu F. Folia typu II. Podkład z blachy profilowanej gr. 1,25-2mm. |  |  |  |  | szt | 2
* | * | F-3c |  |  | 1 | szt | * | * | * | *
* | * | F-5 |  |  | 1 | szt | * | * | * | *
23 | D- 07.02.01. | Przymocowanie tarcz znaków drogowych do słupków znaki typu T. Folia typu II. Podkład z blachy profilowanej gr. 1,25-2mm. |  |  |  |  | szt | 24
* | * | T-0 |  |  | 4 | szt | * | * | * | *
* | * | T-1 |  |  | 5 | szt | * | * | * | *
* | * | T-2 |  |  | 12 | szt | * | * | * | *
* | * | T-6 |  |  | 2 | szt | * | * | * | *
* | * | T-22 |  |  | 1 | szt | * | * | * | *
25 | D- 07.02.01. | Przymocowanie tarcz znaków drogowych do słupków znaki typu U. LUSTRO |  |  |  |  | szt | 26
* | * | U-18b |  |  | 26 | szt | * | * | * | *
26 | D- 07.02.01. | Przymocowanie tarcz znaków drogowych do słupków znaki typu R. |  |  |  |  | szt | 1
* | * | R-1b |  |  | 1 | szt | * | * | * | *
28 | D- 07.02.01. | Montaż pylonu |  |  |  |  | kpl | 18
* | * | Pylon U5b + C9. Zespolony (Ø400), podatny (folia II typu), zamontowany za pomocą kotew w fundamencie betonowym lub w gnieździe metalowym, bezpośrednio w nawierzchni. |  |  | 18 | szt | * | * | * | *
III | * | ROBOTY MONTAŻOWE - OZNANOWANIE POZIOME |  |  |  |  | * | * | * | *
32 | D- 07.01.01. | Oznakowanie poziome w technologii grubowarstwowej |  |  |  |  | m2 | 725.02
* | * | P-2b | 10 | mb | 2.4 | m2 | * | * | * | *
* | * | P-1e | 270 | mb | 32.4 | m2 | * | * | * | *
* | * | P-4 | 563 | mb | 135.12 | m2 | * | * | * | *
* | * | P-6 | 1041.5 | mb | 83.32 | m2 | * | * | * | *
* | * | P-7a | 63.2 | mb | 7.58 | m2 | * | * | * | *
* | * | P-7b | 391.4 | mb | 93.94 | m2 | * | * | * | *
* | * | P-10 |  |  | 165.4 | m2 | * | * | * | *
* | * | P-11 |  |  | 12.7 | m2 | * | * | * | *
* | * | P-12 | 3 | mb | 1.5 | m2 | * | * | * | *
* | * | P-13 | 144.3 | mb | 37.88 | m2 | * | * | * | *
* | * | P-14 | 51 | mb | 19.13 | m2 | * | * | * | *
* | * | P-17 (L=30m) | 8 | szt | 13.68 | m2 | * | * | * | *
* | * | P-21 | 267 | m2 | 101.46 | m2 | * | * | * | *
* | * | P-25 | 79.8 | mb | 18.51 | m2 | * | * | * | *
33 | D- 07.01.01. | Oznakowanie poziome w technologii grubowarstwowej strzałki |  |  |  |  | szt | 1.94
* | * | P-8b mini | 1 | szt | 1.94 | m2 | * | * | * | *
34 | D- 07.01.01. | Oznakowanie poziome w technologii grubowarstwowej - inne symbole |  |  |  |  | szt | 2
* | * | P-23 |  |  | 1 | szt | * | * | * | *
* | * | P-27 |  |  | 1 | szt | * | * | * | *
38 | D- 07.01.01. | Oznakowanie poziome ciągów pieszych i dróg rowerowych - technologia cienkowarstwowa |  |  |  |  | m2 | 64
* | * | P-10 |  |  | 64 | m2 | * | * | * | *
39 | D- 07.01.01. | Oznakowanie poziome ciągów pieszych i dróg rowerowych - technologia cienkowarstwowa piktogram: |  |  |  |  | szt | 39
* | * | P-23 |  |  | 30 | szt | * | * | * | *
* | * | P-26 |  |  | 8 | szt | * | * | * | *
* | * | P-8b mini |  |  | 1 | szt | * | * | * | *
IV | CENA ROBÓT NETTO
V | PODATEK VAT (23%)
VI | CENA ROBÓT BRUTTO = Cena robót netto + vat