## 1
MCM/WSM/ZP4/2021 | [7 empty] | Załącznik Nr 2 do SWZ
Formularz cenowy
PAKIET NR 1
Cewnik Urologiczny
Lp. | przedmiot zamówienia | j.m. | ilość | cena jedn. Netto | cena jedn. Brutto | wartość netto | VAT | wartość brutto | nazwa producenta/ katalogowa/ kod produktu
1. | Cewnik Dufour silikonowy, trójdrożny Wyrób przeznaczony do odprowadzania moczu u pacjentów z krwiomoczem możliwość utrzymania do 29 dni Cewnik wykonany z najwyższej jakości medycznej odmiany 100% silikonu Zagięta końcówka cewnika z otworami bocznymi umożliwia odprowadzanie krwiomoczu wraz ze skrzepami krwi wewnątrz opakowania osobno pakowana zatyczka pasek kontrastujący w RTG wzmocnione zakończenie cewnika, zapewnia jego bezpieczne i wygodne użycie całkowicie transparentny materiał umożliwia dokładną kontrolę i obserwację moczu wewnątrz cewnika łatwy do napełnienia i opróżnienia balon, odporny na rozrywanie plastikowa zastawka zapewniająca szczelność balonu sterylny, sterylizowany tlenkiem etylenu opakowanie podwójne - wewnętrzne folia, zewnętrzne papier/folia. Różne rozmiary | szt | 120
[6 empty] | 0 |  | 0

## 2
MCM/WSM/ZP4/2021 | [7 empty] | Załącznik Nr 2 do SWZ
Formularz cenowy
PAKIET NR 2
STRZYKAWKI ; PRZYRZĄDY DO PRZETOCZEŃ; KANIULE
Lp. | przedmiot zamówienia | j.m. | ilość | cena jedn. Netto | cena jedn. Brutto | wartość netto | VAT | wartość brutto | nazwa producenta/ katalogowa/ kod produktu
1. | przyrząd do aspiracji z butelek z filtrem p/bakteryjnym 0,45 bez zastawki. | Szt | 10000
2. | Strzykawka 100ml, z końcówką do cewnika, trzyczęściowa, z końcówką cewnikową oraz dodatkową jedną lub dwoma końcówkami typu luer | Szt | 5000
3. | Strzykawka 50 z rozszerzeniem do 60ml z końcówką cewnikową, posiadająca podwójne uszczelnienie tłoka oraz podwójna skale pomiarową, wyposażona w dodatkowy łącznik redukcyjny Luer, sterylna, opakowanie folia-papier | Szt | 4500
4. | Strzykawki 1ml – U 100 do insuliny j z igłą 0,33 x 12 mm nie złączona trwale ze strzykawką | Szt | 300
5. | Strzykawki do tuberkuliny j.u. 1 ml Z igłą 0,45 x 13 mm nie złączona trwale ze strzykawką | Szt | 1800
6. | Strzykawki j.u. poj.10ml a 100szt/op Kontrastujący tłok w kolorze niebieskim lub zielonym; czytelna niezmywalna skala w kolorze czarnym z możliwością rozszerzenia 10-12 ml Logo producenta na strzykawce | op. | 500
7. | Strzykawki j.u. poj.2ml a 100szt/op Kontrastujący tłok w kolorze niebieskim lub zielonym; czytelna niezmywalna skala w kolorze czarnym z możliwością rozszerzenia 2-3 ml Logo producenta na strzykawce | op. | 800
8. | Strzykawki j.u. poj.5ml a 100szt/op Kontrastujący tłok w kolorze niebieskim lub zielonym; czytelna niezmywalna skala w kolorze czarnym z możliwością rozszerzenia 5-6 ml Logo producenta na strzykawce | op. | 500
9. | Strzykawki j.u. Poj. 20 ml a 100 szt/op Kontrastujący tłok w kolorze niebieskim lub zielonym; czytelna niezmywalna skala w kolorze czarnym z możliwością rozszerzenia 20-24 ml Logo producenta na strzykawce | op. | 800
10. | Strzykawka bursztynowa 50 z rozszerzeniem do 60ml do pomp infuzyjnych, końcówka Luer-Lock, transparentna, posiadająca podwójne uszczelnienie tłoka oraz podwójna skale pomiarową, sterylna, opakowanie folia-papier | Szt | 7000
11. | Strzykawka 50 z rozszerzeniem do 60ml do pomp infuzyjnych, końcówka Luer-Lock, transparentna, posiadająca podwójne uszczelnienie tłoka oraz podwójna skale pomiarową, sterylna, opakowanie folia-papier | Szt | 8000
12. | Przedłużacz do pomp infuzyjnych dł.L -150 cm. | Szt | 3500
13. | Przyrząd O.C.Ż- do przetoczeń krwi ze skalą | Szt | 900
14. | Przyrządy do przetoczeń krwi typu TS-02. Dł drenu 165 cm | Szt | 2500
15. | Przedłużacz bursztynowy do pomp infuzyjnych dł.L -150 cm. | szt. | 2000
16. | Przyrząd do przet.płynów infuzyjnych bez ftalanów. Komora kroplowa wykonana z polipropylenu wolna od PCV,długość komory ( część przeżroczysta) 65mm.Dren długości 165 cm. Igła biorcza ścięta dwupłaszczyznowo z ostrym kolcem. Zaciskacz rolkowy z miejscem na dren oraz specjalnym miejscem na kolec komory krolowej w postaci 'pochewki”, zabezpieczajacy przed zakłuciem po wykonanej procedurze Logo lub nazwa producenta na przyrządzie | Szt | 50000
17. | Przyrząd z precyzyjnym regulatorem przepływu od 0-250ml, sterylny, bez ftalanów, dren 150 i 200 cm. | Szt | 500
18. | Przyrząd do przetaczania płynów infuzyjnych bursztynowy z workiem, pakowany fabrycznie przez producenta w jednym opakowaniu razem z workiem do osłony podawanego płynu przed światłem, worek w kolorze zielonym o wymiarach 210mmx310mm, komora kroplowa wykonana z PP o długości min 60mm ( w części przezroczystej), całość wolna od ftalanów (informacja na opakowaniu jednostkowym), igła biorcza ścięta dwupłaszczyznowo wykonana z ABS wzmocnionego włóknem szklanym, zacisk rolkowy wyposażony w uchwyt na dren oraz możliwość zabezpieczenia igły biorczej po użyciu, nazwa producenta bezpośrednio na przyrządzie, opakowanie kolorystyczne folia-papier, sterylny | szt | 600
19. | Kaniula wykonana z biokompatybilnego poliuretanu (do oferty należy załączyć badania kliniczne potwierdzające biokompatybilność) z samodomykającym się korkiem portu bocznego, z zastawką antyzwrotną zapobiegającą zwrotnemu wypływowi krwi w momencie wkłucia, minimum pięć wtopionych na całej długości kaniuli pasków rtg. Pakowana w sztywne opakowanie typu Tyvec zabezpieczające przed utrata jałowości. W rozmiarach: 0,9 x 25 mm o przepływie 42 ml/min 1,1 x 32 mm o przepływie 67 ml/min 1,3 x 32 mm o przepływie 103 ml/min 1,3 x 45 mm o przepływie 103 ml/min 1,5 x 45 mm o przepływie 133 ml/min 1,8 x 45 mm o przepływie 236 ml/min 2,0 x 45 mm o przepływie 270 ml/min lub Kaniule dożylne wykonane z poliuretanu, posiadające badania laboratoryjne potwierdzające biokompatybilność, z minimum 4 paskami kontrastującymi w RTG ,z zaworem portu górnego, z filtrem hydrofobowym, posiadające korki z trzpieniem poniżej krawędzi korka. Nazwa producenta bezpośrednio na kaniuli , sterylizowane EO. Rozmiary: 24G 0,7x19mm przepływ 22ml/min 22G 0,9x25mm przepływ 36ml/min 20G 1,1x33mm przepływ 61ml/min 20G 1,1x25mm przepływ 65ml/min 18G 1,3x45mm przepływ 96ml/min 18G 1,3x33mm przepływ 103ml/min 17G 1,5x45mm przepływ 128ml/min 16G 1,7x50mm przepływ 196ml/min 14G 2,2x50mm przepływ 343ml/min | szt | 22000
20. | Kaniula wykonana z biokompatybilnego poliuretanu (do oferty należy załączyć badania kliniczne potwierdzające biokompatybilność) z samodomykającym się korkiem portu bocznego, z zastawką antyzwrotną zapobiegającą zwrotnemu wypływowi krwi w momencie wkłucia, wyposażona w automatyczny zatrzask o konstrukcji zabezpieczającej igłę przed zakłuciem oraz z zabezpieczeniem w postaci kapilar zapobiegających rozpryskiwaniu się krwi, minimum pięć wtopionych na całej długości kaniuli pasków rtg. Pakowana w sztywne opakowanie typu Tyvec zabezpieczające przed utrata jałowości. W rozmiarach: 0,9 x 25 mm o przepływie 42 ml/min 1,1 x 32 mm o przepływie 67 ml/min 1,3 x 32 mm o przepływie 103 ml/min lub Kaniule dożylne bezpieczne wykonane z poliuretanu, z minimum 4 paskami kontrastującymi w RTG ,z zaworem portu górnego, z filtrem hydrofobowym, posiadające korki z trzpieniem poniżej krawędzi korka, posiadające automatyczne zabezpieczenie końca igły w postaci metalowego zatrzasku aktywowanego po wyjęciu igły z cewnika. Nazwa producenta bezpośrednio na kaniuli , sterylizowane EO. Rozmiary: 24G 0,7x19mm przepływ 22ml/min 22G 0,9x25mm przepływ 36ml/min 20G 1,1x33mm przepływ 61ml/min 20G 1,1x25mm przepływ 65ml/min 18G 1,3x45mm przepływ 96ml/min 18G 1,3x33mm przepływ 103ml/min 17G 1,5x45mm przepływ 128ml/min 16G 1,7x50mm przepływ 196ml/min | szt | 1000
21. | Koreczek do venflonów tego samego producenta co poz 19,20 | szt | 20000
22. | Zestaw do pomp infuzyjnych typu AP-31P Ascor | Szt | 50
|  | RAZEM: |  | X | X | 0 | X | 0

## 3
MCM/WSM/ZP4/2021 | [7 empty] | Załącznik Nr 2 do SWZ
Formularz cenowy
PAKIET NR 3
RURKI INTUBACYJNE/PROWADNICE
Lp. | przedmiot zamówienia | j.m. | ilość | cena jednostkowa netto | cena jednostkowa brutto | wartość netto | VAT | wartość brutto | nazwa producenta/ katalogowa/ kod produktu
Rurka intubacyjna z mankietem niskociśnieniowymi wyprofilowanym w kształcie walca, silikonowana, bez zawartości ftalanów, wyposażona w znaczniki głębokości, w postaci dwóch pełnych pierścieni. Linia RTG na całej długości rurki, oczko Murphy`ego, rozmiar podany na łączniku, baloniku kontrolnym i w co najmniej dwóch miejscach na korpusie rurki, wyraźny znak skracania rurki, sterylna, opakowanie papier folia z punktowymi, fabrycznymi zgrzewami zapewniającymi utrzymanie anatomicznego kształtu rurk (dotyczy pozycji 1-16)
1. | Rurka intubacyjna 2,5 z balonikiem uszczelniającym | szt | 5
2. | Rurka intubacyjna 3,0 z balonikiem uszczelniającym | szt | 30
3. | Rurka intubacyjna 3,5 z balonikiem uszczelniającym | szt | 30
4. | Rurka intubacyjna 4,0 z balonikiem uszczelniającym | szt | 20
5. | Rurka intubacyjna 4,5 z balonikiem uszczelniającym | szt | 20
6. | Rurka intubacyjna 5,0 z balonikiem uszczelniającym | szt | 50
7. | Rurka intubacyjna 5,5 z balonikiem uszczelniającym | szt | 25
8. | Rurka intubacyjna 6,0 z balonikiem uszczelniającym | szt | 20
9. | Rurka intubacyjna 6,5 z balonikiem uszczelniającym | szt | 10
10. | Rurka intubacyjna 7,0 z balonikiem uszczelniającym | szt | 200
11. | Rurka intubacyjna 7,5 z balonikiem uszczelniającym | szt | 800
12. | Rurka intubacyjna 8,0 z balonikiem uszczelniającym | szt | 600
13. | Rurka intubacyjna 8,5 z balonikiem uszczelniającym | szt | 100
14. | Rurka intubacyjna 9,0 z balonikiem uszczelniającym | szt | 30
15. | Rurka intubacyjna 9,5 z balonikiem uszczelniającym | szt | 25
16. | Rurka intubacyjna 10,0 z balonikiem uszczelniającym | szt | 5
Rurka intubacyjna zbrojona mankietem niskociśnieniowym, wyprofilowanym w kształcie walca, silikonowana, bez zawartości ftalanów, ZBROJENIE NA CAŁEJ DŁUGOŚCI RURKI, BEZ PRZERWY PRZY ŁĄCZNIKU 15MM W CELU ZABEZPIECZENIA PRZED ZAGINANIEM, wyposażona w znaczniki głębokości, w postaci dwóch półpierścieni. Oczko Murphy`ego w każdym rozmiarze rurki. Rozmiar podany na łączniku, baloniku kontrolnym i w co najmniej dwóch miejscach na korpusie rurki, łącznik 15 mm na stałe przymocowany do rurki, sterylna, opakowanie papier folia z punktowymi, fabrycznymi zgrzewami zapewniającymi utrzymanie anatomicznego kształtu rurki (dotyczy pozycji 17-21)
17. | Rurka intubacyjna zbrojona z mankietem silikonowa nr 7,0- j.u. | szt | 20
18. | Rurka intubacyjna zbrojona z mankietem silikonowa nr 7,5- j.u. | szt | 10
19. | Rurka intubacyjna zbrojona z mankietem silikonowa nr 8,0- j.u | szt | 20
20. | Rurka intubacyjna zbrojona z mankietem, silikonowa nr 8.5-j.u | szt | 20
21. | Rurka intubacyjna zbrojona z mankietem silikonowa nr 9,0-j.u. | szt | 5
Rurka intubacyjna bez mankietu , silikonowana, bez zawartości ftalanów, wyposażona w znaczniki głębokości, w postaci grubego czarnego znacznika. Linia RTG na całej długości rurki, oczko Murphy`ego, rozmiar podany na łączniku, baloniku kontrolnym i w co najmniej dwóch miejscach na korpusie rurki, wyraźny znak skracania rurki, sterylna, opakowanie papier folia z punktowymi, fabrycznymi zgrzewami zapewniającymi utrzymanie anatomicznego kształtu rurki (dotyczy pozycji 22-24)
22. | Rurka intubacyjna bez balonika 2,5 | szt | 10
23. | Rurka intubacyjna bez balonika 3,0 | szt | 10
24. | Rurka intubacyjna bez balonika 3,5 | szt | 10
Rurka tracheostomijna z mankietem ze stałym szyldem, silikonowana, bez zawartości ftalanów, linia RTG na całej długości, miękkie gładkie przeźroczyste skrzydełka szyldu z nazwą producenta i opisem średnicy wewnętrznej i zewnętrznej, balonik kontrolny w kolorze niebieskim oznakowany rozmiarem rurki, prowadnica z oliwką ułatwiającą wprowadzanie dwie tasiemki mocujące w zestawie, sterylna, pakowane w sztywne opakowanie zapewniające bezpieczeństwo przechowywania (dotyczy pozycji 25-33)
25. | Rurka tracheostomijna 6,0 z jednym balonikiem uszczelniającym j.u. | szt | 5
26. | Rurka tracheostomijna 6,5 z jednym balonikiem uszczelniającym j.u. | szt | 5
27. | Rurka tracheostomijna 7,0 z jednym balonikiem uszczelniającym j.u. | szt | 30
28. | Rurka tracheostomijna 7,5 z jednym balonikiem uszczelniającym j.u. | szt | 20
29. | Rurka tracheostomijna 8,0 z jednym balonikiem uszczelniającym | szt | 200
30. | Rurka tracheostomijna 8,5 z jednym balonikiem uszczelniającym | szt | 100
31. | Rurka tracheostomijna 9,0 z jednym balonikiem uszczelniającym | szt | 100
32. | Rurka tracheostomijna 9,5 z jednym balonikiem uszczelniającym | szt | 20
33. | Rurka tracheostomijna 10,0 z jednym balonikiem uszczelniającym | szt | 10
Rurka tracheostomijna fenestracyjna z mankietem ze stałym szyldem, silikonowana, bez zawartości ftalanów, linia RTG na całej długości, miękkie gładkie przeźroczyste skrzydełka szyldu z nazwą producenta i opisem średnicy wewnętrznej i zewnętrznej, balonik kontrolny w kolorze niebieskim oznakowany rozmiarem rurki, prowadnica z oliwką ułatwiającą wprowadzanie dwie tasiemki mocujące w zestawie, sterylna, pakowane w sztywne opakowanie zapewniające bezpieczeństwo przechowywania (dotyczy pozycji 34-36)
34. | Rurka tracheostomijna fenestracyjna 9,0 z mankietem | szt | 10
35. | Rurka tracheostomijna fenestracyjna 8,0 z mankietem | szt | 10
36. | Rurka tracheostomijna fenestracyjna 8,5 z mankietem | szt | 10
Rurka ustno - gardłowa GUEDEL
37. | Rurka usto-gardłowa typu GUEDEL nr 00 j.u.( noworodkowe ) | szt | 5
38. | Rurka usto-gardłowa typu GUEDEL nr 0 j.u.( noworodkowe ) | szt | 5
39. | Rurka usto-gardłowa typu GUEDEL nr 1 j.u. | szt | 5
40. | Rurka usto-gardłowa typu GUEDEL nr 2 j.u. | szt | 35
41. | Rurka usto-gardłowa typu GUEDEL nr 3 j.u. | szt | 70
42. | Rurka usto-gardłowa typu GUEDEL nr 5 j.u. | szt | 60
43. | Rurka usto-gardłowa typu GUEDEL nr 4 j.u. | szt | 80
Prowadnice do rurek intubacyjnych
44. | Prowadnica do rurek intubacyjnych dla dzieci nr 2,0 – j.u.dł.340mm | szt | 10
45. | Prowadnica do rurek intubacyjnych dla dzieci nr 2,5 – j.u.dł.340mm | szt | 10
Prowadnica do ukształtowania rurek intubacyjnych, Wszystkie rozmiary od jednego producenta, wykonane z metalu - mosiądzu pokrytego medycznym tworzywem, zapobiega przyklejaniu się do ścianki rurki intubacyjnej, koniec delikatny, z przestrzenią bez drutu nie powodujący urazów, jałowa, pojedynczo pakowana, sterylizowana tlenkiem etylenu, oznaczenie nazwy producenta, numer serii, data przydatności do użycia na opakowaniu (dotyczy pozycji 46-48)
46. | Prowadnica do rurek intubacyjnych dla dorosłych nr 3,0 – j.u.dł.340mm | szt | 10
47. | Prowadnica do rurek intubacyjnych dla dorosłych nr 4,0 – j.u. 600Mm lub 340mm ( na życzenie zamawiajacego ) | szt | 40
48. | Prowadnica do rurek intubacyjnych dla dorosłych nr 5,0 – j.u.dł.600mm lub 370mm ( na życzenie zamawiajacego ) | szt | 120
49. | Prowadnik J –0,35x60cm-firmy Balton lub kompatybilne | szt | 20
50. | Prowadnica do trudnych intubacji, elastyczna z wygiętym końcem, materiał o wlasciwościach poślizgowych, skalowana co 1cm, pakowana w sztywnym futerale, bez lateksu, bez ftalanów, jałowa.Jednorazowa Ch 15/70 cm | szt | 200
51. | Zamknięty system do odsysania do rurek intubacyjnych z kluczem do rozłączania układu i elastycznym łącznikiem w zestawie, 72H; blokada dostępu do pacjenta w postaci mechanicznej zastawki przesuwanej liniowo; zamknięty system powinien posiadać przycisk do kontroli siły ssania z zabezpieczeniem przed przypadkowym naciśnięciem, wyraźny znacznik kontrolny całkowitego wycofania cewnika; sam cewnik musi być miękki i zaokrąglony na końcu, z otworem centralnym i z dwoma otworami naprzemianległymi, łącznik podwójnie obrotowy z wmontowanym portem medycznym do podawania leków w aerozolu, bezzwrotny port do płukania cewnika; rozmiary cewnika 12,14,16 o długości 540 mm do rurek intubacyjnych. Karbowany łacznik, ułatwiający ułożenie | szt | 600
52. | Łącznik – martwa przestrzeń o zmiennym kształcie zespolony z łącznikiem kątowym podwójnie obrotowym z podwójnym portem możliwość rozciągania i kształtowania przezroczysta rura z pamięcią kształtu łączy układ oddechowy z rurką intubacyjną lub tracheostomijną złącza 22F – 22M/15F objętość martwej przestrzeni w zakresie 20-50 ml długość w zakresie od 8 cm do 13 cm jałowy, jednorazowego użytku | szt | 3500
[5 empty] | SUMA | 0 | SUMA | 0

## 4
MCM/WSM/ZP4/2021 | [7 empty] | Załącznik Nr 2 do SWZ
Formularz cenowy
PAKIET NR 4
Lp. | przedmiot zamówienia | j.m. | ilość | cena jedn. Netto | cena jedn. Brutto | wartość netto | VAT | wartość brutto | nazwa producenta/ katalogowa/ kod produktu
1. | Strzykawka trzyczęściowa 3 ml, skalowana co 0,1 ml j.u., bezpieczna, z końcówką luer-lock, wykonana z polipropylenu, z mechanizmem umożliwiającym nieodwracalne schowanie igły w cylindrze po użyciu oraz zabezpieczenie przed ponownym użyciem strzykawki(w kolorze niebieskim dla łatwej identyfikacji strzykawki bezpiecznej), czytelna i trwała dobrze widoczna skala pomiarowa, podwójne uszczelnienie tłoka, sterylna. Możliwość łatwego odłamania tłoka po zabezpieczeniu igły. Na opakowaniu jednostkowym informacja o braku lateksu, op. 100 szt. | Op | 100
2. | Strzykawka trzyczęściowa 5 ml, skalowana co 0,2 ml j.u., bezpieczna, z końcówką luer-lock, wykonana z polipropylenu, z mechanizmem umożliwiającym nieodwracalne schowanie igły w cylindrze po użyciu oraz zabezpieczenie przed ponownym użyciem strzykawki, czytelna i trwała dobrze widoczna skala pomiarowa, podwójne uszczelnienie tłoka, sterylna. Możliwość łatwego odłamania tłoka po zabezpieczeniu igły. Na opakowaniu jednostkowym informacja o braku lateksu, op. 100 szt. | Op | 100
3. | Strzykawka trzyczęściowa 10 ml, skalowana co 0,2 ml j.u., bezpieczna, z końcówką luer-lock, wykonana z polipropylenu, z mechanizmem umożliwiającym nieodwracalne schowanie igły w cylindrze po użyciu oraz zabezpieczenie przed ponownym użyciem strzykawki czytelna i trwała dobrze widoczna skala pomiarowa, podwójne uszczelnienie tłoka, sterylna. Możliwość łatwego odłamania tłoka po zabezpieczeniu igły. Na opakowaniu jednostkowym informacja o braku lateksu, op. 100 szt. | Op | 100
4. | Przyrząd do bezpiecznego otwierania szklanych ampułek, korpus wykonany z aluminium, sprężynowy mechanizm utylizacji odłamanej główki ampułki. | szt | 3
|  | RAZEM: |  | X | X | 0 | X | 0

## 5
MCM/WSM/ZP4/2021 | [7 empty] | Załącznik Nr 2 do SWZ
Formularz cenowy
PAKIET NR 5
Folie operacyjne/ zestaw do zabiegów urologicznych
Lp. | przedmiot zamówienia | j.m. | ilość | cena jedn. Netto | cena jedn. Brutto | wartość netto | VAT | wartość brutto | nazwa producenta/ katalogowa/ kod produktu
1. | Sterylna poliuretanowa folia operacyjna o grubości 0,025mm,pokryta klejem akrylowym,elastyczna,łatwo przylegająca do skóry; paroprzepuszczalność na poziomie min 800g/m2/24h. Wodoszczelna,antyrefleksyjna,posiadająca symetrycznie rozmieszczonedwa zielone nieprzylepne paski o szerokości 4-5 cm ułatwiajace aplikację.Sterylizowana tlenkiem etylenu. Opakowanie jednostkowepapier silikonowany. Opakowanie zbiorcze 10 szt. Na opakowaniu jednostkowym informacje: rozmiar,nr LOT,data ważności,nazwa producenta,oznakowanie CE, instrukcja użytkowania Rozmiar: całkowity 28 x 30 cm , powierzchnia lepna 28 x 38,5 cm | op | 50
2. | Sterylna poliuretanowa folia operacyjna o grubości 0,025mm,pokryta klejem akrylowym,elastyczna,łatwo przylegająca do skóry; paroprzepuszczalność na poziomie min 800g/m2/24h. Wodoszczelna,antyrefleksyjna,posiadająca symetrycznie rozmieszczonedwa zielone nieprzylepne paski o szerokości 4-5 cm ułatwiajace aplikację.Sterylizowana tlenkiem etylenu. Opakowanie jednostkowepapier silikonowany. Opakowanie zbiorcze 10 szt. Na opakowaniu jednostkowym informacje: rozmiar,nr LOT,data ważności,nazwa producenta,oznakowanie CE, instrukcja użytkowania Rozmiar: całkowity 40 x 42 cm , powierzchnia lepna 40 x 50,5 cm | op | 50
3. | Sterylna poliuretanowa folia operacyjna o grubości 0,025mm,pokryta klejem akrylowym,elastyczna,łatwo przylegająca do skóry; paroprzepuszczalność na poziomie min 800g/m2/24h. Wodoszczelna,antyrefleksyjna,posiadająca symetrycznie rozmieszczonedwa zielone nieprzylepne paski o szerokości 4-5 cm ułatwiajace aplikację.Sterylizowana tlenkiem etylenu. Opakowanie jednostkowepapier silikonowany. Opakowanie zbiorcze 10 szt. Na opakowaniu jednostkowym informacje: rozmiar,nr LOT,data ważności,nazwa producenta,oznakowanie CE, instrukcja użytkowania Rozmiar: całkowity 45 x 55 cm , powierzchnia lepna 45 x 63,5 cm | op | 80
4. | Zestaw do zabiegów urologicznych. Sklad:1x serweta na stolik narzędziowy 140 x 190cm z teksturowajfolii 50µ PE ze wzmocmnieniem.1x taśma przylepna z miękkiej włókniny Spunlance 9 x 50 cm; 2 x ręcznik chłonny celulozowy 20 x 30 cm z mikrosiecią zapobiegającą rozlewaniu; 1 x serweta do zabiegów TUR 175/290 x 242 cm, ze zintegrowanymi długimi nogawicami minimum 330 cm z przylepnym otworem brzusznym Ø8 cm, z otworem na prącie Ø5 cm, z osłoną na palec, z torbą na płyny minimum 95 x 55 cm+/-5 cm z kształtką, z filtrem i portem do ssaka z zatyczką,z dwoma trokami z włókniny typu Spunlance o długości 100 +/-2 cm i dodatkowo z taśma lepną do fiksacji z fartuchem operatora.Serewta wykonana z jednorodnego, chłonnego, dwuwarstwowego laminatu, o gramaturze max 58g/m2 pozbawionego pylących włokien celulizy i wiskozy ( pylenie ≥1,9 log10 ).Odporność na przenikanie płynów powyżej 200 cm H2O, odporność na rozerwanie na mokro powyżej 200kPa. Konstrukcja serwety zapewnia osłonę kończyn warstwą chłonną od strony pacjenta.Zestaw spełnia wymagania dla procedur wysokiego ryzyka wg normy EN13795:1,2,3,pakowany podwójnie we włókninę i sterylnie w przeźroczystą foliową torbę z portami do sterylizacji,posiada 4 etykiety samoprzylepne do dokumentacji medycznej zawierającej:nr katalogowy,ne LOT, datę ważności oraz nazwę producenta w tym 2z kodem kreskowym. Sterylizacja z EO. Zestawy pakowane zbiorczo w worek foliowy następnie w karton.Producent spełnia wymogi normy środowiskowej ISO 14001 potwierdzony certyfikatem | szt | 200
|  | RAZEM: |  | X | X | 0 | X | 0

## 6
MCM/WSM/ZP4/2021 | [7 empty] | Załącznik Nr 2 do SWZ
Formularz cenowy
Pakiet Nr 6
OPASKI GIPSOWE
Lp. | przedmiot zamówienia | j.m. | ilość | cena jedn. Netto | cena jedn. Brutto | wartość netto | VAT | wartość brutto | nazwa producenta/ katalogowa/ kod produktu
1. | Opaska na tubusie tekturowym, o czasie tężenia 4-6 minut, wykonana z gazy 17 - nitkowej, min. 94 % nasycenie opaski masą gipsową - gips naturalny, czas zanurzeia max. 3 sekundy. Pakowana po 2szt. 10 cm x 3 m | szt | 1000
2. | Opaska na tubusie tekturowym, o czasie tężenia 4-6 minut, wykonana z gazy 17 - nitkowej, min. 94 % nasycenie opaski masą gipsową - gips naturalny, czas zanurzeia max. 3 sekundy. Pakowana po 2szt. 12 cm x 3 m | szt | 1600
3. | Opaska na tubusie tekturowym, o czasie tężenia 4-6 minut, wykonana z gazy 17 - nitkowej, min. 94 % nasycenie opaski masą gipsową - gips naturalna czas zanurzeia max. 3 sekundy. Pakowana po 2szt. 15 cm x 3 m | szt | 4000
[6 empty] | 0 |  | 0

## 7
MCM/WSM/ZP4/2021 | [7 empty] | Załącznik Nr 2 do SWZ
Formularz cenowy
PAKIET NR 7
KTT
Lp. | przedmiot zamówienia | j.m. | ilość | cena jedn. Netto | cena jedn. Brutto | wartość netto | VAT | wartość brutto | nazwa producenta/ katalogowa/ kod produktu
1. | Kateter Nelaton moczowodowy 7F 70 cm | Szt | 30
2. | KateterNelaton moczowodowy 5F 70 cm | Szt | 30
3. | Kateter Nelaton moczowodowy 3F 70 cm | Szt | 30
4. | Zestaw-Kateter, do odsysania pola operacyjnego z kontrolą ssania śr. drenu Ch-25 i końcówką ssania ch-20 | Szt | 2500
5. | Kateter do odsysania z żyły pępowinowej 6F | szt | 20
[6 empty] | 0 |  | 0

## 8
MCM/WSM/ZP4/2021 | [7 empty] | Załącznik Nr 2 do SWZ
Formularz cenowy
PAKIET NR 8
Lp. | przedmiot zamówienia | j.m. | ilość | cena jedn. Netto | cena jedn. Brutto | wartość netto | VAT | wartość brutto | nazwa producenta/ katalogowa/ kod produktu
1. | Zestaw do konikotomii dla dorosłych | szt | 2
[6 empty] | 0 |  | 0

## 9
MCM/WSM/ZP4/2021 | [7 empty] | Załącznik Nr 2 do SWZ
Formularz cenowy
PAKIET NR 9
IGŁY INJEKCYJNE
Lp. | przedmiot zamówienia | j.m. | ilość | cena jedn. Netto | cena jedn. Brutto | wartość netto | VAT | wartość brutto | nazwa producenta/ katalogowa/ kod produktu
1. | Igła iniekcyjna j.u. Nasadka i osłona igły: polipropylen, Ostrze igły: stal nierdzewna (AISI 304), Klej: żywica epoksydowa, Środek natłuszczający: olej silikonowy, Opakowanie: papier klasy medycznej o gramaturze 60 grm/cm2 oraz folia typu blister (PE/PA) Igły oznaczone znakiem CE. Sterylizowane tlenkiem etylenu. Możliwość podłączenia do adaptera typu Luer lub złącza Luer-Lock Kody barwne zgodne z normą ISO 0,5x25 a 100szt/-domięśniowa | Op | 400
2. | Igła iniekcyjna j.u. Nasadka i osłona igły: polipropylen, Ostrze igły: stal nierdzewna (AISI 304), Klej: żywica epoksydowa, Środek natłuszczający: olej silikonowy, Opakowanie: papier klasy medycznej o gramaturze 60 grm/cm2 oraz folia typu blister (PE/PA) Igły oznaczone znakiem CE. Sterylizowane tlenkiem etylenu. Możliwość podłączenia do adaptera typu Luer lub złącza Luer-Lock Kody barwne zgodne z normą ISO 0,6x30 a 100szt/ domięśniowa | Op | 150
3. | Igła iniekcyjna j.u. Nasadka i osłona igły: polipropylen, Ostrze igły: stal nierdzewna (AISI 304), Klej: żywica epoksydowa, Środek natłuszczający: olej silikonowy, Opakowanie: papier klasy medycznej o gramaturze 60 grm/cm2 oraz folia typu blister (PE/PA) Igły oznaczone znakiem CE. Sterylizowane tlenkiem etylenu. Możliwość podłączenia do adaptera typu Luer lub złącza Luer-Lock Kody barwne zgodne z normą ISO 0,7x30 a 100szt/-domięśniowa | Op | 150
4. | Igła iniekcyjna j.u. Nasadka i osłona igły: polipropylen, Ostrze igły: stal nierdzewna (AISI 304), Klej: żywica epoksydowa, Środek natłuszczający: olej silikonowy, Opakowanie: papier klasy medycznej o gramaturze 60 grm/cm2 oraz folia typu blister (PE/PA) Igły oznaczone znakiem CE. Sterylizowane tlenkiem etylenu. Możliwość podłączenia do adaptera typu Luer lub złącza Luer-Lock Kody barwne zgodne z normą ISO 0,7x40 a 100szt/-domięśniowa | Op | 50
5. | Igła iniekcyjna j.u. Nasadka i osłona igły: polipropylen, Ostrze igły: stal nierdzewna (AISI 304), Klej: żywica epoksydowa, Środek natłuszczający: olej silikonowy, Opakowanie: papier klasy medycznej o gramaturze 60 grm/cm2 oraz folia typu blister (PE/PA) Igły oznaczone znakiem CE. Sterylizowane tlenkiem etylenu. Możliwość podłączenia do adaptera typu Luer lub złącza Luer-Lock Kody barwne zgodne z normą ISO 0,8x40 a 100szt/-domięśniowa | Op | 500
6. | Igła iniekcyjna j.u. Nasadka i osłona igły: polipropylen, Ostrze igły: stal nierdzewna (AISI 304), Klej: żywica epoksydowa, Środek natłuszczający: olej silikonowy, Opakowanie: papier klasy medycznej o gramaturze 60 grm/cm2 oraz folia typu blister (PE/PA) Igły oznaczone znakiem CE. Sterylizowane tlenkiem etylenu. Możliwość podłączenia do adaptera typu Luer lub złącza Luer-Lock Kody barwne zgodne z normą ISO , 0,8x50 a 100szt/-domięśniowa | Op | 20
7. | Igła iniekcyjna j.u. Nasadka i osłona igły: polipropylen, Ostrze igły: stal nierdzewna (AISI 304), Klej: żywica epoksydowa, Środek natłuszczający: olej silikonowy, Opakowanie: papier klasy medycznej o gramaturze 60 grm/cm2 oraz folia typu blister (PE/PA) Igły oznaczone znakiem CE. Sterylizowane tlenkiem etylenu. Możliwość podłączenia do adaptera typu Luer lub złącza Luer-Lock Kody barwne zgodne z normą ISO 0,9x50 a 100szt/-domięśniowa | Op | 10
8. | Igła iniekcyjna j.u . Nasadka i osłona igły: polipropylen, Ostrze igły: stal nierdzewna (AISI 304), Klej: żywica epoksydowa, Środek natłuszczający: olej silikonowy, Opakowanie: papier klasy medycznej o gramaturze 60 grm/cm2 oraz folia typu blister (PE/PA) Igły oznaczone znakiem CE. Sterylizowane tlenkiem etylenu. Możliwość podłączenia do adaptera typu Luer lub złącza Luer-Lock Kody barwne zgodne z normą ISO 0,9x40 a 100szt/-domięśniowa | Op | 400
9. | Igła iniekcyjna j.u. Nasadka i osłona igły: polipropylen, Ostrze igły: stal nierdzewna (AISI 304), Klej: żywica epoksydowa, Środek natłuszczający: olej silikonowy, Opakowanie: papier klasy medycznej o gramaturze 60 grm/cm2 oraz folia typu blister (PE/PA) Igły oznaczone znakiem CE. Sterylizowane tlenkiem etylenu. Możliwość podłączenia do adaptera typu Luer lub złącza Luer-Lock Kody barwne zgodne z normą ISO 1,1x40 a 100szt/-domięśniowa | Op | 150
10. | Igła iniekcyjna j.u. Nasadka i osłona igły: polipropylen, Ostrze igły: stal nierdzewna (AISI 304), Klej: żywica epoksydowa, Środek natłuszczający: olej silikonowy, Opakowanie: papier klasy medycznej o gramaturze 60 grm/cm2 oraz folia typu blister (PE/PA) Igły oznaczone znakiem CE. Sterylizowane tlenkiem etylenu. Możliwość podłączenia do adaptera typu Luer lub złącza Luer-Lock Kody barwne zgodne z normą ISO 1,2x40 a 100szt/ domięśniowa | Op | 1000
[6 empty] | 0 |  | 0

## 10
MCM/WSM/ZP4/2021 | [7 empty] | Załącznik Nr 2 do SWZ
Formularz cenowy
PAKIET NR 10
POJEMNIKI REDONA
Lp. | przedmiot zamówienia | j.m. | ilość | cena jedn. Netto | cena jedn. Brutto | wartość netto | VAT | wartość brutto | nazwa producenta/ katalogowa/ kod produktu
1. | Pojemnik 200ml Redon-do długotrwałego odsysania ran j.u. | Szt | 800
2. | Pojemnik 200ml Redon-do długotrwałego odsysania ran j.u. Sterylny Opakowanie folia/papier | Szt | 6000
3. | Pojemnik 400ml Redon-do długotrwałego odsysania ran j.u. | Szt | 80
4. | Pojemnik 400ml Redon-do długotrwałego odsysania ran j.u. Sterylny. Opakowanie folia/papier | Szt | 420
[6 empty] | 0 |  | 0

## 11
MCM/WSM/ZP4/2021 | [7 empty] | Załącznik Nr 2 do SWZ
Formularz cenowy
PAKIET NR 11
ZESTAWY DO KANIULACJI
Lp. | przedmiot zamówienia | j.m. | ilość | cena jedn. Netto | cena jedn. Brutto | wartość netto | VAT | wartość brutto | nazwa producenta/ katalogowa/ kod produktu
1. | Zestaw do kaniulacji dużych naczyń-3-kanałowy 7F/20cm | Szt | 20
2. | Zestaw do kaniulacji dużych naczyń 3-kanałowy 7F/15-16cm | Szt | 450
3. | Zestaw do kaniulacji dużych naczyń dwuświatłowy pediatryczny 4,5F/8-10cm Prowadnica odporna na zaginanie. | Szt | 3
4. | Zestaw do kaniulacji dużych naczyń -2-kanałowy 7F/20 cm | Szt | 25
5. | Zestaw do kaniulacji dużych naczyń -2-kanałowy 7F/15 cm | Szt | 35
6. | Zestaw do kaniulacji dużych naczyń-dwuświatłowy pediatryczny 5-5,5F /13-15cm Prowadnica odporna na zaginanie. | Szt | 3
[6 empty] | 0 |  | 0

## 12
MCM/WSM/ZP4/2021 | [7 empty] | Załącznik Nr 2 do SWZ
Formularz cenowy
PAKIET NR 12
IGŁY DO ZNIECZULEŃ I BIOPSJI
Lp. | przedmiot zamówienia | j.m. | ilość | cena jedn. Netto | cena jedn. Brutto | wartość netto | VAT | wartość brutto | nazwa producenta/ katalogowa/ kod produktu
1. | Igła do znieczulenia podpajęczynówkowego typ Standard -22G x 88 -90mm z igłą prowadzącą | Szt | 30
2. | Igła do znieczulenia podpajęczynówkowego przewężone typ PENCIL-POINT 26G x90mm z igłą prowadzącą | Szt | 1200
3. | Igła do znieczulenia podpajęczynówkowego przewężona typ PENCIL-POINT 27G x103mm z igłą prowadzącą, z wbudowanym, dobrze widocznym z każdej strony igły pryzmatem, zmieniającym barwę natychmiast po wypełnieniu płynem mózgowo-rdzeniowym. Konstrukcja uchwytów. która po wprowadzeniu igły w prowadnice skraca długość roboczą igły podpajęczej o mniej niż 12mm. | Szt | 15
4. | Igła do znieczulenia podpajęczynówkowego przewężone typ PENCIL-POINT 27G x90mm z igłą prowadzącą | Szt | 350
5. | Igła do znieczulenia podpajęczynówkowego przewężone typ PENCIL-POINT26G x103mm z igłą prowadzącą | Szt | 20
6. | Igła do znieczulenia podpajęczynówkowego przewężone typ PENCIL-POINT26G x115mm z igłą prowadzącą o średnicy 20G x 38 mm | Szt | 10
7. | Igła do znieczulenia podpajęczynówkowego przewężone typ PENCIL-POINT27G x115mm z igłą prowadzącą o średnicy 20G x 38 mm | Szt | 10
8. | Igła do znieczulenia podpajęczynówkowego przewężone typ PENCIL-POINT25G x115mm z igłą prowadzącą o średnicy 20G x 38mm | Szt | 10
9. | Igła do znieczulenia podpajęczynówkowego typ PENCIL-POINT-25G x 88-90mm z igłą prowadzącą | Szt | 350
10. | Półautomatyczna igła do biopsji tkanek miękkich z regulowana długością cięcia 18 CH gługośc 160 mm | Szt | 150
11. | igła do punkcji lędźwiowej 0,70x75mm/-22Gx3” | Szt | 20
12. | igła do punkcji lędźwiowej 0,90x88mm-20Gx3 1/2” | Szt | 20
13. | igła do punkcji lędźwiowej 1,2x 88-90 18GA 3,50IN | Szt | 150
[6 empty] | 0 |  | 0

## 13
MCM/WSM/ZP4/2021 | [7 empty] | Załącznik Nr 2 do SWZ
Formularz cenowy
PAKIET NR 13
ZESTAWY DO ZNIECZULEŃ
Lp. | przedmiot zamówienia | j.m. | ilość | cena jedn. Netto | cena jedn. Brutto | wartość netto | VAT | wartość brutto | nazwa producenta/ katalogowa/ kod produktu
1. | Zestaw mini do znieczuleń zewnątrzoponowych (igła Tuohy , strzykawka niskooporna, cewnik ZO,filtr ZO,łącznik i prowadnik) 16G/11 cm | Szt | 3
2. | Zestaw mini do znieczuleń zewnątrzoponowych (igła Tuohy , strzykawka niskooporna, cewnik ZO,filtr ZO,łącznik i prowadnik) 18G/11 cm | Szt | 3
[6 empty] | 0 |  | 0

## 14
MCM/WSM/ZP4/2021 | [7 empty] | Załącznik Nr 2 do SWZ
Formularz cenowy
PAKIET NR 14
CEWNIKI COUVELAIRE'A
Lp. | przedmiot zamówienia | j.m. | ilość | cena jedn. Netto | cena jedn. Brutto | wartość netto | VAT | wartość brutto | nazwa producenta/ katalogowa/ kod produktu
1. | Cewnik Couvelaire'a 26 CH | Szt | 20
2. | Cewnik Couvelaire'a 28 CH | Szt | 20
[6 empty] | 0 |  | 0

## 15
MCM/WSM/ZP4/2021 | [7 empty] | Załącznik Nr 2 do SWZ
Formularz cenowy
PAKIET NR 15
KANIULE DOŻYLNE OBWODOWE
Lp. | przedmiot zamówienia | j.m. | ilość | cena jedn. Netto | cena jedn. Brutto | wartość netto | VAT | wartość brutto | nazwa producenta/ katalogowa/ kod produktu
1. | Kaniula dożylna obwodowa (wenflon) 0.7 x 19 mm –G24. Przepły 13 ml / min . Bez portu bocznego . Kaniula neonatologiczna – noworodkowa wykonanna z PTFE widoczna w USG. Wyposażona w zdejmowany element ułatwiajacy bezpieczne i wygodne wprowadzenie do naczynia Opakowanie 50 szt | Szt | 1000
2. | Kaniula dożylna obwodowa (wenflon) 0.6 x 19 mm –G26. Przepły 13 ml / min . Bez portu bocznego . Kaniula neonatologiczna – noworodkowa wykonanna z PTFE widoczna w USG. Wyposażona w zdejmowany element ułatwiajacy bezpieczne i wygodne wprowadzenie do naczynia Opakowanie 50 szt | Szt | 1000
3. | Igła typu Motylek 0,7 drenik 30 cm z zabezpieczeniem plastikowym na igłę. Opakowanie 50 szt | Szt | 180
4. | Igła typu Motylek 0,8 drenik 30 cm z zabezpieczeniem plastikowym na igłę. Opakowanie 50 szt | Szt | 150
5. | Kaniula dotętnicza z zaworem odcinającym kulkowym typu Flo Switch 10 mm x 45 mm , sterylna , 20G , wykonana z PTFE; opakowanie Tyvek | Szt | 350
|  | RAZEM: |  | X | X | 0 | X | 0

## 16
MCM/WSM/ZP4/2021 | [7 empty] | Załącznik Nr 2 do SWZ
Formularz cenowy
PAKIET NR 16
USTNIKI DO ALKOMATU
Lp. | przedmiot zamówienia | j.m. | ilość | cena jedn. Netto | cena jedn. Brutto | wartość netto | VAT | wartość brutto | nazwa producenta/ katalogowa/ kod produktu
1. | Ustniki jednorazowe do alkomatu Alco Sensor FST | szt | 1500
2. | Ustniki jednorazowe do alkomatu promiler ALT – 1 | szt | 200
[6 empty] | 0 |  | 0

## 17
MCM/WSM/ZP4/2021 | [7 empty] | Załącznik Nr 2 do SWZ
Formularz cenowy
PAKIET NR 17
KONCENTRATY DIALIZACYJNE
Lp. | przedmiot zamówienia | j.m. | ilość | cena jedn. Netto | cena jedn. Brutto | wartość netto | VAT | wartość brutto | nazwa producenta/ katalogowa/ kod produktu
1. | Bicarbonat 8,4 % kanister 6l | op | 300
2. | Składnik kwaśny 178A kanister 6 l | op | 20
3. | Składnik kwaśny 192A kanister 6l | op | 50
4. | Składnik kwaśny 285A kanister 6l | op | 20
5. | Składnik kwaśny 381A kanister 6l | op | 300
6. | Składnik kwaśny 380 F kanister 6l | op | 20
[6 empty] | 0 |  | 0

## 18
MCM/WSM/ZP4/2021 | [7 empty] | Załącznik Nr 2 do SWZ
Formularz cenowy
PAKIET NR 18
WZIERNIKI ( LARYNGOLOGIA )
Lp. | przedmiot zamówienia | j.m. | ilość | cena jedn. Netto | cena jedn. Brutto | wartość netto | VAT | wartość brutto | nazwa producenta/ katalogowa/ kod produktu
1. | Wziernik uszny jednorazowego użytku rozmiar 2,5 do otoskopu Riester | op. 50 szt | 5
2. | Wziernik uszny jednorazowego użytku rozmiar 2,0 do otoskopu Riester | op. 50 szt | 5
3. | Wziernik uszny jednorazowego użytku rozmiar 3,0 | op. 50 szt | 5
4. | Wziernik uszny jednorazowego użytku rozmiar 3,5 do otoskopu Riester | op. 50 szt | 5
5. | Wziernik uszny jednorazowego użytku rozmiar 4,0 do otoskopu Riester | op. 50 szt | 7
6. | Wziernik uszny jednorazowego użytku rozmiar 4,5 do otoskopu Riester | op. 50 szt | 7
7. | Wziernik uszny jednorazowego użytku rozmiar 5 do otoskopu Riester | op. 50 szt | 10
8. | Wziernik uszny jednorazowego użytku rozmiar 2,5 do otoskopu Medotti | op. 50 szt | 6
9. | Wziernik uszny jednorazowego użytku rozmiar 2,0 do otoskopu Medotti | op. 50 szt | 6
10. | Wziernik uszny jednorazowego użytku rozmiar 3,0 | op. 50 szt | 6
11. | Wziernik uszny jednorazowego użytku rozmiar 3,5 do otoskopu Medotti | op. 50 szt | 10
12. | Wziernik uszny jednorazowego użytku rozmiar 4,0 | op. 50 szt | 15
13. | Wziernik uszny jednorazowego użytku rozmiar 4,5 do otoskopu Medotti | op. 50 szt | 10
14. | Wziernik uszny jednorazowego użytku rozmiar 5 | op. 50 szt | 10
[6 empty] | 0 |  | 0

## 19
MCM/WSM/ZP4/2021 | [7 empty] | Załącznik Nr 2 do SWZ
Formularz cenowy
PAKIET NR 19
HIGIENA DRÓG ODDECHOWYCH
Lp. | przedmiot zamówienia | j.m. | ilość | cena jedn. Netto | cena jedn. Brutto | wartość netto | VAT | wartość brutto | nazwa producenta/ katalogowa/ kod produktu
1. | Łącznik podwójnieobrotowy, kątowy z wejściem do odsysania , jednorazowy , sterylny 15 mm | szt | 7000
2. | Jednorazowy obwód oddechowy do respiratorów, składający się z dwóch rur o długości 160- 180 cm oraz łącznika z możliwością podłączenia nebulizatora. Możliwość użytkowania do 7 dni | szt | 350
3. | Jednorazowy obwód oddechowy do respiratorów mikrobiologicznie czysty składający się z dwóch rur o długośc 180 cm z pułapkami wodnymi; trzecia rura długości 100 cm ; elastyczne nie załamujące się z zakończeniem 22F od strony respiratora, wewnątrz gładkie; łącznik Y wyposażony w port zabezpieczony zatyczką; kolanko 90 st. z portem luer lock + worek 2 l | op. 1 szt | 200
4. | Układ oddechowy j. uż, dla dorosłych, jednorurowy, gładki w środku, długość 150 - 180cm, z zastawką wydechową, filtrem oddechowym antybakteryjnym, przedłużaczem do rurki intubacyjnej, sterylny lub mikrobiologicznie czysty, komparybilny z respiratorem Puritan Bennett 560. | Szt | 80
[6 empty] | 0 |  | 0
W razie konieczności wygrywający dostarczy na swój koszt odpowiednią ilość kanistrów i uchwytów dopasowanych do systemu do odsysania użytkowanego w szpitalu

## 20
MCM/WSM/ZP4/2021 | [7 empty] | Załącznik Nr 2 do SWZ
Formularz cenowy
PAKIET NR 20
AKCESORIA GINEKOLOGICZNE 1
Lp. | przedmiot zamówienia | j.m. | ilość | cena jedn. Netto | cena jedn. Brutto | wartość netto | VAT | wartość brutto | nazwa producenta/ katalogowa/ kod produktu
1. | Zestaw do hamowania krwotoków poporodowych typu BAKRI składajacy się z cewnika o dł 54 cm; srednica CH 24 ; pojemność balona 500 ml, strzykawki 60 ml; wykonany w całości z silikonu bez lateksu. Cewnik o giętkim i plastycznym kształcie dopasowujacy się do anatomii macicy. | 1 szt | 5
[6 empty] | 0 |  | 0

## 21
MCM/WSM/ZP4/2021 | [7 empty] | Załącznik Nr 2 do SWZ
Formularz cenowy
PAKIET NR 21
AKCESORIA DIALIZACYJNE
Lp. | przedmiot zamówienia | j.m. | ilość | cena jedn. Netto | cena jedn. Brutto | wartość netto | VAT | wartość brutto | nazwa producenta/ katalogowa/ kod produktu
1. | środek do dezynfekcji cytro-termicznej i dekalcyfikacji, biodegradowalny, bezzapachowy, zawierający aktywne składniki pochodzenia naturalnego. Typu Citrosteril lub inny o tych samych parametrach. Kanister 5l | 1 szt | 7
[6 empty] | 0 |  | 0

## 22
MCM/WSM/ZP4/2021 | [7 empty] | Załącznik Nr 2 do SWZ
Formularz cenowy
PAKIET NR 22
ANESTEZJOLOGIA
Lp. | przedmiot zamówienia | j.m. | ilość | cena jedn. Netto | cena jedn. Brutto | wartość netto | VAT | wartość brutto | nazwa producenta/ katalogowa/ kod produktu
1. | Wapno medyczne do stosowania w obwodach oddechowych pacjenta w celu pochłania dwutlenku węgla podczas znieczulania metodą niskich przepływów. Postaćnieregularnych granulek (D-profile), które są bardzo wydajne w pochłanianiu CO2. Zawartość pyłu nie przekraczająca 0,2%. Twardość na optymalnym poziomie 99%,r nie zawierające worotlenku potasu (KOH). . Efektywność pochłania co najmniej 150 l CO2 na 1 kg preparatu. Kanister 4,5 kg | 1 szt | 20
[6 empty] | 0 |  | 0

## 23
MCM/WSM/ZP4/2021 | [7 empty] | Załącznik Nr 2 do SWZ
Formularz cenowy
PAKIET NR 23
ZESTAW DO DIAGNOSTYCZNEGO PŁUKANIA JAMY OTRZEWNEJ
Lp. | przedmiot zamówienia | j.m. | ilość | cena jedn. Netto | cena jedn. Brutto | wartość netto | VAT | wartość brutto | nazwa producenta/ katalogowa/ kod produktu
1. | Zestaw skladajacy się z : trokar punkcyjny Ch 10 z regulowaną głębokością wkłucia, zbudowany z metalowego mandrynuoraz kaniuli z tworzywa; Cewnik Ch 9/50cm wykonany z poliuretany , posiadajacy zamknięty koniec, boczne otwory, mający kolorowe oznakowanie długości. ; skalpel do nacięcia skóry. | Szt | 5
[6 empty] | 0 |  | 0

## 24
MCM/WSM/ZP4/2021 | [7 empty] | Załącznik Nr 2 do SWZ
Formularz cenowy
PAKIET NR 24
HIGIENA PACJENTA
Lp. | przedmiot zamówienia | j.m. | ilość | cena jedn. Netto | cena jedn. Brutto | wartość netto | VAT | wartość brutto | nazwa producenta/ katalogowa/ kod produktu
1. | Czyściwo w odcinkach przeznaczone do mycia ciała pacjenta, kolor biały, włóknina; rodzaj włókna Nonwoven. Ilość warstw 1; gramatura 70g/m2; wymiary 30 x 32 cm . Opakowanie 135 szt | op | 300
[6 empty] | 0 |  | 0

## 25
MCM/WSM/ZP4/2021 | [7 empty] | Załącznik Nr 2 do SWZ
Formularz cenowy
PAKIET NR 25
Układ oddechowy i akcesoria do respiratora
Lp. | przedmiot zamówienia | j.m. | ilość | cena jedn. Netto | cena jedn. Brutto | wartość netto | VAT | wartość brutto | nazwa producenta/ katalogowa/ kod produktu
1. | Noworodkowy układ oddechowy do SLE 2000/2000 HFO Odcinek podgrzewany wdechowy 1,1m Odcinek niepodgrzewany wydechowy z pułapką wodną Odcinek przedłużający do inkubatora 0,3m Restriktor do SLE Dren ciśnieniowy i zestaw adapterów do uniwersalnej samonapełniającej się komory do nawilżacza dla doroslych, dzieci i noworodków Otwór Wejścia 22 mm M (zewnętrzna średnica) Otwór Wyjścia 22 mm M (zewnętrzna średnica) | szt | 20
2. | Adapter elektryczny do drenów j.u. podgrzewanych tylko na wdechu do nawilżacza typu F&P MR 730 | szt | 6
3. | Akcesoria umożliwiające wspomaganie oddechu typu CPAP donosowy Interfejs końcowy łączący układ oddechowy respiratora SLE 2000 z pacjentem dł 100 mm zawierajacy mocowanie (uchwyt) noska z poz 4 | szt | 20
4. | Akcesoria umożliwiające wspomaganie oddechu typu CPAP donosowy Noski w róznych rozmiarach/ przekrój wylotu gazu z kaniuli 5,5mm-6mm ,rozstaw noska 6mm | szt | 20
5. | Maseczki oddechowe silikonowe, do zamocowania na adapterze prayłącza do respiratora. Bez lateksu.Jednorazowego użytku. Rozmiar S,M,L | szt | 20
6. | Akcesoria umożliwiające wspomaganie oddechu typu CPAP donosowy. Czapeczki w różnych rozmiarach / 25 -39cm / do mocowania interfejsu końcowego. | szt | 20
|  | RAZEM: |  | X | X | 0 | X | 0

## 26
MCM/WSM/ZP4/2021 | [7 empty] | Załącznik Nr 2 do SWZ
Formularz cenowy
PAKIET NR 26
Akcesoria Ginekologiczne 2
Lp. | przedmiot zamówienia | j.m. | ilość | cena jedn. Netto | cena jedn. Brutto | wartość netto | VAT | wartość brutto | nazwa producenta/ katalogowa/ kod produktu
1. | Rigidinjector z twardą cewką o średnicy 1,67 mm. Urządzenie składa się z miękkiego elementu wprowadzającego zaopatrzony w ruchomy pozycjoner oraz podwójny cewnik z termoplastycznym, gumowym , owalnym balonem o poj. 2,5 ml. Urządzenie z zaworem odcinającym, regulujacym ciśnienie balonika. W zestawie strzykawka 2,5 ml. | szt | 10
|  | RAZEM: |  | X | X | 0 | X | 0

## 27
MCM/WSM/ZP4/2021 | [7 empty] | Załącznik Nr 2 do SWZ
Formularz cenowy
PAKIET NR 27
Akcesoria ginekologiczne 3
Lp. | przedmiot zamówienia | j.m. | ilość | cena jedn. Netto | cena jedn. Brutto | wartość netto | VAT | wartość brutto | nazwa producenta/ katalogowa/ kod produktu
1. | Jednorazowa, sterylna łyżeczka ssąca do pobierania biopsji histologicznej śluzówki macicy lub pobierania próbek zawartości macicy podczas menstruacji do badania mikroskopowego lub hodowli. Złożona z przeźroczystej, giętkiej osłonki z polipropylenu, dł 23,5 cm, o srednicy zewnętrznej 3,1mm i wew 2,6mm.Osłonka posiada kolorowe znaczniki w zakresie od 4 do 10 cm od końca dystalnego. | szt | 30
2. | Amnioper | szt | 100
|  | RAZEM: |  | X | X | 0 | X | 0

## 28
MCM/WSM/ZP4/2021 | [6 empty] | Załącznik Nr 2 do SWZ
Formularz cenowy
PAKIET NR 28
ANESTEZJOLOGIA
Lp. | przedmiot zamówienia | j.m. | ilość | cena jedn. Netto | cena jedn. Brutto | wartość netto | VAT | wartość brutto | nazwa producenta/ katalogowa/ kod produktu
1. | Zestaw przetworników jednorazowego użytku do pomiaru ciśnienia tętniczego metodą krwawą L978 do monitora Datex Ohmeda typ CCM | Szt | 100
2. | Zestaw przetworników jednorazowego użytku do pomiaru ciśnienia tętniczego metodą krwawą do monitora MINDRAY 6000 ( model DT-XX) | Szt | 100
|  | RAZEM: |  | X | X | 0 | X | 0

## 29
MCM/WSM/ZP4/2021 | [7 empty] | Załącznik Nr 2 do SWZ
Formularz cenowy
PAKIET NR 29
Akcesoria do tlenoterapii
Lp. | przedmiot zamówienia | j.m. | ilość | cena jedn. Netto | cena jedn. Brutto | wartość netto | VAT | wartość brutto | nazwa producenta/ katalogowa/ kod produktu
1. | Adaper łaczący reduktor tlenu z butelkami z poz 2 | szt | 40
2. | Złączka /przejściówka/ do nebulizacji, kompatybilna z butelkami z wodą typu Respiflo. Umożliwia pracę ze stężeniami tlenu rzędu 28-98%, wielkość cząstek aerozolu 1,2-8µm, rurka zwrotna minimalizująca roszenie, złącze od pacjenta 22mm, pakowana pojedynczo, sterylna – opakowanie a 50 szt. | op | 10
3. | Pojemniki wypełnione sterylna , czystą postacią chemicznego H2O, poj 500 ml , do tlenoterapii. Możliwość zainstalowania dla wielu pacjentów. Pozostaje sterylna przez 30 dni ( załączyc min 1 badanie mikrobiologiczne ). W zestawie z butelką pakowana sterylna złączka do połączenia reduktora tlenowego | szt | 600
4. | Złączka /przejściówka/ do nebulizacji, kompatybilna z butelkami z wodą typu Respiflo. Umożliwia pracę ze stężeniami tlenu rzędu 28-98%, wielkość cząstek aerozolu 1,2-8µm, rurka zwrotna minimalizująca roszenie, złącze od pacjenta 22mm, pakowana pojedynczo, sterylna – opakowanie a 50 szt. | op | 4
|  | RAZEM: |  | X | X | 0 | X | 0

## 30
MCM/WSM/ZP4/2021 | [8 empty] | Załącznik Nr 2 do SWZ
Formularz cenowy
PAKIET NR 30
WORKI STOMIJNE
Lp. | przedmiot zamówienia | j.m. | ilość | j.m | ilość | cena jedn. Netto | cena jedn. Brutto | wartość netto | VAT | wartość brutto | nazwa producenta/ katalogowa/ kod produktu
1. | worek otwarty, jednoczęściowy, filtr okrągły, pojemność 510ml, rozmiar do docięcia 10-55mm, przeźroczysty, płytka stomijna hydrokoloidowa, elastyczna |  |  | szt | 350
2. | worek urostomijny jednoczęściowy, przeźroczysty, pojemność 460ml rozmiar do docięcia 10-45mm |  |  | szt | 350
3. | worek stomijny jednoczęściowy otwarty, otwarty, przezroczysty, filtr okrągły,docięcie 10-50 mm, Maxi, delikatna wypukłość przylepca, miękki convex, kształt dopasowujący się do nierównych obszarów wokół stomii, wypukłośc 6mm, dla stomii wymagajacych dodatk |  |  | szt | 120
4. | worek stomijny jednoczęściowy otwarty,przezroczysty, filtr okrągły 430 z uszkami do paska, docięcie 10-43 mm, Maxi, lekka wklęsłość przylepca, miękki convex, kształt dopasowujący się do nierównych obszarów wokół stomii, wypukłośc 6mm, dla stomii wymagaja |  |  | szt | 120
5. | worek stomijny jednoczęściowy otwarty, przezroczysty, filtr okrągły , z uszkami do paska, docięcie 10-43 mm, Maxi, delikatna wypukłość przylepca, miękki convex, kształt dopasowujący się do nierównych obszarów wokół stomii, wypukłośc 9mm, dla stomii wymaga |  |  | szt | 120
6. | worek urostomijny jednoczęściowy, przezroczysty, 10-50 mm, Maxi,delikatna wypukłość, miękki convex, kształt dopasowujący się do nierównych obszarów wokół stomii, wypukłośc 6mm, dla stomii wymagajacych dodatkowego zabezpieczenia, materiał tekstylny, wodood |  |  | szt | 120
7. | worek stomijny jednoczęściowy otwarty, przezroczysty, filtr okrągły , z uszkami do paska, docięcie 10-43 mm, Maxi, delikatna wypukłość przylepca, miękki convex, kształt dopasowujący się do nierównych obszarów wokół stomii, wypukłośc 9mm, dla stomii wymaga |  |  | szt | 120
8. | Worek urostomijny jednoczęściowy przeźroczysty z przylepcem dwuwarstwowym, stosowany przy stomii wklęsłej lub płaskiej rozmiar worka 15-43mm, posiada zawór antyzwrotny z chowanym kurkiem ujścia worka |  |  | szt | 120
9. | Płytka stomijna z przylepcem dwuwarstwowym o owalnym kształcie, stosowana przy żadszych treściach jelitowych rozmiar 50/10-45 kompatybilny z workiem rozmiar 50mm |  |  | szt | 50
10. | Worek urostomijny dwuczęściowy przeźroczysty, posiada zawór antyzwrotny, rozmiar 50mm |  |  | szt | 350
11. | Pasta stomijna o pojemności 60g, wyrównująca fałdy, nierówności i wgłębienia, pochłaniająca wilgoć, zabezpieczająca przed przeciekaniem, nie zawierająca alkoholu |  |  | szt | 20
12. | Pierścień uszczelniający w paskach, elastyczny, poprawiający przyleganie przylepca stomijnego do skóry, zabezpieczający przed nagłym odklejaniem przylepca i wyciekiem |  |  | szt | 80
13. | Puder do wchłaniania wilgoci ze skóry wokół stomii, pojemność 25g, puder utrzymuje skórę w suchości i zmniejsza jej podrażnienia. |  |  | szt | 35
[8 empty] | 0 |  | 0

## 31
MCM/WSM/ZP4/2021 | [7 empty] | Załącznik Nr 2 do SWZ
Formularz cenowy
PAKIET NR 31
Akcesoria ginekologiczne 4
Lp. | przedmiot zamówienia | j.m. | ilość | cena jedn. Netto | cena jedn. Brutto | wartość netto | VAT | wartość brutto | nazwa producenta/ katalogowa/ kod produktu
1. | Szczoteczka do pobierania cytologicznych wymazów z jamy macicy typu Utero-Brush. Składa się z tulejki oraz ruchomej szczoteczki zakończonej plastikowym wyobleniem. | szt | 80
2. | Szczoteczka do pobierania wymazów cytologicznych jednocześnie z kanału szyjki macicy, tarczy i strefy transformacji Kształt wachlarza | szt | 1000
|  | RAZEM: |  | X | X | 0 | X | 0

## 32
MCM/WSM/ZP4/2021 | [7 empty] | Załącznik Nr 2 do SWZ
Formularz cenowy
PAKIET NR 32
Blok operacyjny
Lp. | przedmiot zamówienia | j.m. | ilość | cena jedn. Netto | cena jedn. Brutto | wartość netto | VAT | wartość brutto | nazwa producenta/ katalogowa/ kod produktu
1. | utleniona, regenerowana celuloza o działaniu hemostatycznym na bazie bawełny w formie żelu ; stosowana w zabiegach laparoskopowych. W zestawie strzykawka i kaniula . Poj 6 ml | szt | 100
|  | RAZEM: |  | X | X | 0 | X | 0

## 33
MCM/WSM/ZP4/2021 | [7 empty] | Załącznik Nr 2 do SWZ
Formularz cenowy
PAKIET NR 33
ANESTEZJOLOGIA 2
Lp. | przedmiot zamówienia | j.m. | ilość | cena jedn. Netto | cena jedn. Brutto | wartość netto | VAT | wartość brutto | nazwa producenta/ katalogowa/ kod produktu
1. | Filtr bakteryjno-wirusowy elektrostatyczny z końcówką do kapnografii(pomiar w strumieniu bocznym) | Szt | 1800
2. | Filtr z wymiennikiem ciepła i wilgoci do rurek tracheostomijnych ze złączem 02 HYDRO-TRACH ze złączem tlenowym | Szt | 800
3. | Sonda SENGSTAKENA ch-18 | Szt | 10
4. | Zestaw dwukomorowy do biernego drenażu opłucnej 1x- uż. Z możliwością podłączenia ”przenośnej próżni” poj.3000ml | Szt | 40
5. | Jednokomorowy zestaw do drenażu opłucnej. ( pojemnik zbiorczy 2000ml; pojedynczy dren,łącznik na końcu drenu umożliwiający podłaczenie cewników róznej średnicy | Szt | 40
6. | Jednokomorowy zestaw do drenażu opłucnej. ( pojemnik zbiorczy 2000ml; podwójny dren,łącznik na końcu drenu umożliwiający podłaczenie cewników róznej średnicy | Szt | 10
7. | Nebulizator j.u z przewodem tlenowym i maską aerozolową dla dorosłych | Szt | 1000
8. | Nebulizator j.u z przewodem tlenowym i maską aerozolową dla dzieci | Szt | 800
9. | Nebulizator j/u do respiratorów typ Bennett i Event | Szt | 350
10. | Przewód tlenowy ( np.. do maski ) 213 cm | Szt | 800
11. | Filtr oddechowy, mechaniczny bakteryjno-wirusowy z nawilżaniem i zmniejszoną objętością zalegania, | Szt | 5000
|  | RAZEM: |  | X | X | 0 | X | 0

## 34
MCM/WSM/ZP4/2021 | [7 empty] | Załącznik Nr 2 do SWZ
Formularz cenowy
PAKIET NR 34
ZESTAWY DO PRZEZSKÓRNEJ TRACHEOTOMII METODĄ GRIGGSA
Lp. | przedmiot zamówienia | j.m. | ilość | cena jedn. Netto | cena jedn. Brutto | wartość netto | VAT | wartość brutto | nazwa producenta/ katalogowa/ kod produktu
1. | Zestaw uzupełniający do przezskórnej tracheotomii metodą Griggsa z rurką 100/860 Blue Line Ultra Suctionaid z wbudowanym przewodem do odsysania i mankietem Soft-Seal – -bez peana- roz. 7 | szt | 20
2. | Zestaw uzupełniający do przezskórnej tracheotomii metodą Griggsa z rurką 100/860 Blue Line Ultra Suctionaid z wbudowanym przewodem do odsysania i mankietem Soft-Seal – -bez peana- roz. 8 | szt | 50
3. | Zestaw uzupełniający do przezskórnej tracheotomii metodą Griggsa z rurką 100/860 Blue Line Ultra Suctionaid z wbudowanym przewodem do odsysania i mankietem Soft-Seal – -bez peana- roz. 9 | szt | 20
|  | RAZEM: |  | X | X | 0 | X | 0

## 35
MCM/WSM/ZP4/2021 | [7 empty] | Załącznik Nr 2 do SWZ
Formularz cenowy
PAKIET NR 35
TESTY
Lp. | przedmiot zamówienia | j.m. | ilość | cena jedn. Netto | cena jedn. Brutto | wartość netto | VAT | wartość brutto | nazwa producenta/ katalogowa/ kod produktu
1. | Test ureazowy do wykrywania Helicobacter Pylorii suchy | szt | 950
|  | RAZEM: |  | X | X | 0 | X | 0

## 36
MCM/WSM/ZP4/2021 | [7 empty] | Załącznik Nr 2 do SWZ
Formularz cenowy
PAKIET NR 36
CHIRURGIA
Lp. | przedmiot zamówienia | j.m. | ilość | cena jedn. Netto | cena jedn. Brutto | wartość netto | VAT | wartość brutto | nazwa producenta/ katalogowa/ kod produktu
1. | Klipsy naczyniowe polimerowe , niewchłanialne, pakowane w zasobniki z taśmą samoprzylepną-Rozmiar L, | 20 x 4 szt | 12
| Klipsy naczyniowe polimerowe , niewchłanialne, pakowane w zasobniki z taśmą samoprzylepną-Rozmiar L, | 20 x 6 szt | 12
2. | Klipsy naczyniowe polimerowe , niewchłanialne, pakowane w zasobniki z taśmą samoprzylepną-Rozmiar XL, | 20 x 4 szt | 5
|  | 20 x 6 szt | 5
3. | Klipsy naczyniowe tytanowe średnio-duże, pakowane w zasobniki z taśmą samoprzylepna | 20 x 6 szt | 20
4. | Ewakuator laparoskopowy poj.200ml , uwalniany z prowadnicy, z uchwytem na palce | Szt | 35
5. | Ewakuator laparoskopowy poj.400ml , uwalniany z prowadnicy, z uchwytem na palce | Szt | 35
6. | Ewakuator laparoskopowy poj.100-110ml ,worek wzmocniony z podwójnymi ściankami,nieuwalniany z prowadnicy | Szt | 15
|  | RAZEM: |  | X | X | 0 | X | 0
Klipsy w poz. 1-3 jako implanty mają być wyposażone w naklejki samoprzylepne do wklejania do kartoteki pacjenta. Muszą zawierać nazwę klipsa, nr katalogowy, nazwę producenta, nr serii oraz date ważności
Zamawiający wymaga użyczenia w razie potrzeby odpowiedniego rodzaju klipsownicy , oraz dostarczenia jej na koszt wygrywajacego.

## 37
MCM/WSM/ZP4/2021 | [5 empty] | Załącznik Nr 2 do SWZ
Formularz cenowy
PAKIET NR 37
DRENY, DIALIZATORY, ZESTAWY DIALIZACYJNE (OITM)
Lp. | przedmiot zamówienia | j.m. | ilość | cena jedn. Netto | cena jedn. Brutto | wartość netto | VAT | wartość brutto | nazwa producenta/ katalogowa/ kod produktu
1. | Filtr do nerki Diasafe plus 4008 | szt. | 7
|  | RAZEM: |  | X | X | 0 | X | 0

## 38
MCM/WSM/ZP4/2021 | [7 empty] | Załącznik Nr 2 do SWZ
Formularz cenowy
PAKIET NR 38
KOŁNIERZE ORTOPEDYCZNE
Lp. | przedmiot zamówienia | Wymiary dł / h | j.m. | ilość | cena jedn. Netto | cena jedn. Brutto | wartość netto | VAT | wartość brutto | nazwa producenta/ katalogowa/ kod produktu
1. | Kołnierz szyjny ortopedyczny miękki typu Schanza rozmiar S | 33-37 cm / 8 cm | Szt | 30
2. | Kołnierz szyjny ortopedyczny-miękki typu Schanza rozmiar M | 38-42 cm / 10 cm | Szt | 90
3. | Kołnierz szyjny ortopedyczny-miękki typu Schanza rozmiar L | 34-47 cm / 10 cm | Szt | 90
4. | Kołnierz szyjny ortopedyczny-miękki typu Schanza rozmiar XL | 48-58 cm / 10 cm | Szt | 50
5. | Kołnierz ortopedyczny stabilizujący typu NELSON | 36-40 cm M | Szt | 7
6. | Kołnierz ortopedyczny stabilizujący typu NELSON | 42-45 cm L | Szt | 7
7. | Kołnierz ortopedyczny stabilizujący typu NELSON | < 46 cm XL | Szt | 7
|  |  | RAZEM: |  | X | X | 0 | X | 0

## 39
MCM/WSM/ZP4/2021 | [7 empty] | Załącznik Nr 2 do SWZ
Formularz cenowy
PAKIET NR 39
MASKI
Lp. | przedmiot zamówienia | j.m. | ilość | cena jedn. Netto | cena jedn. Brutto | wartość netto | VAT | wartość brutto | nazwa producenta/ katalogowa/ kod produktu
1. | Maska tlenowa dla dorosłych z drenem j.u. | Szt | 350
2. | Maska tlenowa dla dorosłych z rezerwuarem ( woreczkiem I idrenem j.u. | Szt | 400
3. | Maska tlenowa dziecięca komplet z drenem j.u. | Szt | 150
4. | Maska tlenowa dla noworodków- komplet z drenem j.u. | Szt | 50
5. | Maska twarzowa do prowadzenia sztucznego oddechu wielokrotnego uzytku typu CRP Pocket | Szt | 10
|  | RAZEM: |  | X | X | 0 | X | 0

## 40
MCM/WSM/ZP4/2021 | [7 empty] | Załącznik Nr 2 do SWZ
Formularz cenowy
PAKIET NR 40
NOŻE WYMIENNE
Lp. | przedmiot zamówienia | Rozmiar / ilość w opakowaniu | j.m. | ilość | cena jedn. Netto | cena jedn. Brutto | wartość netto | VAT | wartość brutto | nazwa producenta/ katalogowa/ kod produktu
1. | Jednorazowe ostrza wykonane ze stali węglowej , jałowe, nietoksyczne, rozmiar wygrawerowany na ostrzu. | 10 x 100 szt | Op | 10
2. | Jednorazowe ostrza wykonane ze stali węglowej , jałowe, nietoksyczne, rozmiar wygrawerowany na ostrzu. | 11 x 100 szt | Op | 35
3. | Jednorazowe ostrza wykonane ze stali węglowej , jałowe, nietoksyczne, rozmiar wygrawerowany na ostrzu. | 12 x 100 szt | Op | 30
4. | Jednorazowe ostrza wykonane ze stali węglowej , jałowe, nietoksyczne, rozmiar wygrawerowany na ostrzu. | 20 x 100 szt | Op | 15
5. | Jednorazowe ostrza wykonane ze stali węglowej , jałowe, nietoksyczne, rozmiar wygrawerowany na ostrzu. | 22 x 100 szt | Op | 20
6. | Jednorazowe ostrza wykonane ze stali węglowej , jałowe, nietoksyczne, rozmiar wygrawerowany na ostrzu. | 24 x 100 szt | Op | 20
|  |  | RAZEM: |  | X | X | 0 | X | 0

## 41
MCM/WSM/ZP4/2021 | [6 empty] | Załącznik Nr 2 do SWZ
Formularz cenowy
PAKIET NR 41
POJEMNIKI
Lp. | przedmiot zamówienia | j.m. | ilość | cena jedn. Netto | cena jedn. Brutto | wartość netto | VAT | wartość brutto | nazwa producenta/ katalogowa/ kod produktu
1. | Pojemnik na mocz sterylny - gwarantowana sterylność produktu poj 100ml Opakowanie papier-folia | szt | 10000
2. | Pojemnik na mocz z zakrętką/kubki/ poj.100ml | Szt | 20000
3. | Pojemnik na plwociny-kuweta Coultera poj. 20ml sterylna op a 1 szt | Szt | 200
4. | Pojemniki na kał z łopatką | Szt | 1300
5. | Pojemniki na mocz dla chłopców /woreczki | Szt | 300
6. | Pojemniki na mocz dla dziewcząt /woreczki | Szt | 350
7. | Pojemnik do dobowej zbiórki moczu n-jał ze skalą | Szt | 50
8. | Pojemnik do badań histopatologicznych 15 ml | Szt | 450
9. | Pojemnik do badań histopatologicznych 30 ml | Szt | 1200
10. | Pojemnik na wycinki do badań histopatologicznych, zakręcane, poj. 3000Ml | szt | 45
11. | Pojemnik na wycinki do badań histopatologicznych, zakręcane, poj. 1000ml | Szt | 200
12. | Pojemnik na wycinki do badań histopatologicznych, zakręcane, poj. 2000ml | Szt | 80
|  | RAZEM: |  | X | X | 0 | X | 0

## 42
MCM/WSM/ZP4/2021 | [6 empty] | Załącznik Nr 2 do SWZ
Formularz cenowy
PAKIET NR 42
Czujniki przepływu
Lp. | przedmiot zamówienia | j.m. | ilość | cena jedn. Netto | cena jedn. Brutto | wartość netto | VAT | wartość brutto | nazwa producenta/ katalogowa/ kod produktu
1. | Czujnik przepływu do respiratorów typu Event | SZT | 75
[6 empty] | 0 |  | 0

## 43
MCM/WSM/ZP4/2021 | [6 empty] | Załącznik Nr 2 do SWZ
Formularz cenowy
PAKIET NR 43
SZYNY ALUMINIOWE i STABILIZATORY
Lp. | przedmiot zamówienia | j.m. | ilość | cena netto | cena jedn. brutto | wartość netto | VAT | wartość brutto | nazwa producenta/ katalogowa/ kod produktu
1. | Szyna aluminiowa 200x20mm | Szt | 90
2. | Szyna aluminiowa 250x20mm | Szt | 90
3. | Szyna aluminiowa 300x20mm | Szt | 80
4. | Szyna aluminiowa 500x20mm | Szt | 340
5. | Stabilizator kończyn, szyna Kramera 300x50mm | Szt | 7
6. | Stabilizator kończyn ,szyna Kramera 600x50mm | Szt | 7
7. | Stabilizator kończyn ,szyna Kramera 1000x100mm | Szt | 15
8. | Stabilizator kończyn, szyna Kramera-1500x50mm | Szt | 7
|  | RAZEM: |  | X | X | 0 | X | 0

## 44
MCM/WSM/ZP4/2021 | [5 empty] | Załącznik Nr 2 do SWZ
Formularz cenowy
PAKIET NR 44
PORTY i KORECZKI
Lp. | przedmiot zamówienia | j.m. | ilość | cena jedn. Netto | cena jedn. Brutto | wartość netto | VAT | wartość brutto | nazwa producenta/ katalogowa/ kod produktu
1. | Zawór bezigłowy, system bezigłowy pozwalający na wielokrotne użycie z zachowaniem jałowości, żywotność min. 216 użyć, obudowa przeźroczysta, nie zawierający metalu oraz lateksu, membrana jednorodna, wykonana z wytrzymałego na odkształcenie silikonu, powierzchnia membrany od strony zaworu wejściowego typu żeński Luer lock płaska – zapewniająca prosty sposób czyszczenia i odkażania, wytrzymałość na ciśnienie wewnątrz portu: nadciśnienie powyżej 30 psi oraz podciśnienie –12,5 psi. Przestrzeń martwa maksymalnie 0,01 ml, przepływ min. 350 ml/min. | Szt | 800
2. | Łącznik bezigłowy kompatybilny z końcówką luer i luer lock , o przepływie min. 165 ml/min. możliwość podłączenia u pacjenta przez 700 aktywacji (użyć) . Długość robocza zaworu 2-2,5 cm, długość całkowita 3,3 cm. Łącznik posiada przeźroczystą obudowę, zawór w postaci bezbarwnej, jednoelementowej, silikonowej membrany z gładką powierzchnią do dezynfekcji (jednorodna materiałowo powierzchnia styku końcówki Luer), prosty tor przepływu i minimalna przestrzeń martwa - max.0.04 ml, zapewniany przez wewnętrzną stożkową kaniulę. Wnętrze z jedną ruchomą częścią, pozbawione części mechanicznych i metalowych. Dostosowany do użytku z krwią, tłuszczami, alkoholami, chlorheksydyną, oraz lekami chemioterapeutycznymi. o wytrzymałości na ciśnienie zwrotne i ciśnienie płynu iniekcyjnego min. 60 psi. Neutralne ciśnienie bez względu na sekwencję klemowania. Wejście donaczyniowe zabezpieczone protektorem. Sterylny, jednorazowy, pakowany pojedynczo, na każdym opakowaniu nadruk nr serii i daty ważności. Okres ważności min. 12 m-cy od daty dostawy. Do oferty należy dołączyć badania in vitro potwierdzające mniejszy transfer bakterii do światła cewnika w porównaniu do innych rozwiązań | Szt | 400
3. | Łącznik bezigłowy kompatybilny z końcówką luer i luer lock, posiadający przeźroczystą obudowę oraz silikonową membranę split septum z gładką powierzchnią do dezynfekcji. Dostosowany do użytku z krwią, tłuszczami, alkoholami, chlorheksydyną, oraz lekami chemioterapeutycznymi. Prosty tor przepływu, zapewniany przez wewnętrzną stożkową kaniulę. Przepływ min. 100 ml/min, możliwość użycia przez 700 aktywacji. Wnętrze z jedną ruchomą częścią, pozbawione części mechanicznych i metalowych. ciśnienie neutralne, Zawór z dodatkową wewnętrzną dwukierunkową membraną silikonową, kompensującą ciśnienie refluksu, zapobiegająca okluzji. Sterylny, jednorazowy, pakowany pojedynczo, na każdym opakowaniu nadruk nr serii, daty ważności i nr. katalogowego. Okres ważności min. 12 m-cy od daty dostawy. Nie zawiera DEHP i lateksu. Wejście donaczyniowe zabezpieczone protektorem. | Szt | 100
4. | Zestaw przedłużający z bezigłowym zaworem dostępu naczyniowego z pojedynczym przedłużaczem o długości 9 cm, z jednym zaciskiem ślizgowym, o objętości wypełnienia 0,15 ml, o przepływie min. 165 ml/min. możliwość podłączenia u pacjenta przez 700 aktywacji (użyć) . Łącznik posiada przeźroczystą obudowę, prosty tor przepływu zapewniany przez wewnętrzną stożkową kaniulę. Wnętrze z jedną ruchomą częścią. Zawór o neutralnym ciśnieniu bez względu na sekwencję klemowania. Wejście donaczyniowe zabezpieczone protektorem. | Szt | 400
5. | Zestaw przedłużający z bezigłowym zaworem dostępu naczyniowego z podwójnym przedłużaczem o długości 15 cm, z dwoma zaciskami ślizgowymi. Zestaw o objętości wypełnienia 0,87 ml, o przepływie min. 165 ml/min. możliwość podłączenia u pacjenta przez 700 aktywacji (użyć)i. Łącznik posiada przeźroczystą obudowę, prosty tor przepływu, zapewniany przez wewnętrzną stożkową kaniulę. Wnętrze z jedną ruchomą częścią. Zawór o neutralnym ciśnieniu bez względu na sekwencję klemowania.. Wejście donaczyniowe zabezpieczone protektorem. | Szt | 200
6. | Zestaw przedłużający z bezigłowym zaworem dostępu naczyniowego, z potrójnym przedłużaczem o długości 15 cm, z czterema zaciskami zatrzaskowymi. Zestaw o objętości wypełnienia 1,3 ml. Każdy z przedłużaczy zakończony zaworem bezigłowym. Zawór bezigłowy o przepływie min. 165 ml/min. i możliwości podłączenia u pacjenta przez 700 aktywacji. Łącznik posiada przeźroczystą obudowę, prosty tor przepływu zapewniany przez wewnętrzną stożkową kaniulę. Wnętrze z jedną ruchomą częścią. Zawór o neutralnym ciśnienieniu bez względu na sekwencję klemowania. Wejście donaczyniowe zabezpieczone protektorem | Szt | 300
7. | Kranik odcinający do terapii dożylnej, trójdrożny, wykonany z poliwęglanu-tworzywa odpornego na mechaniczne pęknięcia oraz na wszystkie leki w tym również na działanie lipidów i leków do chemioterapii. Białe trójramienne pokrętło umożliwiające swobodną i precyzyjną obsługę kraników i podwójny: optyczny i wyczuwalny identyfikator pozycji otwarty/zamknięty, jałowy, j.u., Niezależnie obracająca się nakrętka luer lock umożliwiająca podłączenie kranika z innym złączem luer lock bez konieczności skręcania/obracania łączonych elementów.Wyposażony w znaczniki : czerwony dla oznaczenia linii tętniczej, niebieski dla oznaczenia linii żylnej objętość wypełnienia 0,22 ml, sterylizowany radiacyjnie | Szt | 1500
8. | Koreczki luer lock z trzpieniem wystającym poza krawędź koreczka, karbowanie na całej długości części chwytnej koreczka , pakowane pojedynczo (każda sztuka osobno niezłączona z innymi koreczkami) w blister dopasowany do kształtu koreczka uniemożliwiający niezamierzoną zmianę położenia koreczka, sterylne, jednorazowego użytku | Szt | 32000
9. | Koreczki dwustronne męsko-żeńskie (combi), , kompatybilne i szczelne z zakończeniami kraników i wkłuć obwodowych, centralnych, tętniczych, kompatybilne z zakończeniem typu Luer i Luer-Lock strzykawki i drenu do przetoczeń, jałowe, pojedynczo pakowane , pakowane pojedynczo (każda sztuka osobno niezłączona z innymi koreczkami) w sposób pozwalający na wyciąganie po jednej sztuce z opakowania, w kolorze czerwonym | Szt | 1500
10. | Korek dezynfekcyjny zawierający 70% alkoholu izopropylowego (IPA) , obudowa w kolorze pomarańczowym. | Szt | 500
[6 empty] | 0 |  | 0

## 45
MCM/WSM/ZP4/2021 | [6 empty] | Załącznik Nr 2 do SWZ
Formularz cenowy
PAKIET NR 45
OKULARY DO FOTOTERAPII
Lp. | przedmiot zamówienia | j.m. | ilość | cena jedn. netto | cena jedn. Brutto | wartość netto | VAT | wartość brutto | nazwa producenta/ katalogowa/ kod produktu
1. | Okularki do fototerapii blokujące światło UV. Dla niemowląt. Obwód 26,5 - 32 cm., rozstaw 8 cm. Opaska posiadająca dwa niezależne mocowania na rzepy, co pozwala manipulować jej ułożeniem na głowie, dzięki czemu optymalnie dopasowuje się do kształu głowy dziecka. Stabilne mocowanie chroni przed ześlizgnięciem się opaski. Trzy rozmiary S, M, L | szt | 200
2. | Okularki do fototerapii wykonane z bardzo miękkiej, łatwo dopasowującej się i przezroczystej folii poliuretanowej pokrytej z jednej strony miękką, silikonową powierzchnią Przeznaczone do stosowania u pacjentów z wrażliwą i delikatną skórą, takich jak noworodki; zapewniające skuteczne umiejscowienie oraz całkowicie bezbolesne ich zdjęcie. Delikatna przyczepność żelowej warstwy silikonowej zapewnia właściwą ochronę oczu podczas całego procesu fototerapii; można używać wielokrotnie dla jednego pacjenta. Nie zawierające lateksu; Nie zawierające kleju; Dzięki zastosowaniu czarnego materiału o wysokiej gęstości, okularki zatrzymujące całkowicie światło zewnętrzne. Materiał mający kontakt z okiem - czysta bawełna bez dodatku barwników Różne rozmiary- do wyboru przez zamawiającego | szt | 300
[6 empty] | 0 |  | 0

## 46
MCM/WSM/ZP4/2021 | [5 empty] | Załącznik Nr 2 do SWZ
Formularz cenowy
PAKIET NR 46
DROBNY SPRZĘT MĘDYCZNY
Lp. | przedmiot zamówienia | j.m. | ilość | cena jedn. Netto | cena jedn. Brutto | wartość netto | VAT | wartość brutto | nazwa producenta/ katalogowa/ kod produktu
1. | Elektroda bierna dla dorosłych-Wersja z oddzielną powierzchnią przewodzącą REM (Return Electrode Monitor) kompatybilna z urządzeniami firmy Erbe posiadającymi system kontrolujący ciągłość pętli zwrotnej prądu wysokoczęstotliwościowego,wersja bez jednorazowego kabla MATERIAŁ - Hydrożel 1,5 mm POWIERZCHNIA AKTYWNA - 119cm2 PODŁĄCZENIE - Dwubiegunowe, WERSJA REM IMPENDANCJA - ≤ 14,0 Ohm, ≤ 17,0 Ohm każda elektroda pakowana osobno | Szt. | 1800
2. | Golarka medyczna j.u. | Szt | 3000
3. | Igła do ciał obcych prosta –szeroka,dł.125mm | Szt | 2
4. | Igła do ciał obcych prosta –wąska,dł.125mm | Szt | 2
5. | Igła kulkowa do przepłukiwania ran-Kaniula prosta z oliwką-1.2 x 80mm | Szt | 5
6. | Kaczki sanitarne jednorazowego użytku | Szt | 50
7. | Kanka doodbytnicza roz. CH 16-200mm | Szt | 150
8. | Kanka doodbytnicza roz. CH 30-300mm | Szt | 20
9. | Kieliszki jednorazowego użytku do leków a 75 szt/op | Szt | 3500
10. | Miska nerkowata 3 l jednorazowego uzytku | Szt | 50
11. | Miska nerkowata 700 ml jednorazowego uzytku | Szt | 4000
12. | nożyczki do zaciskaczy do pępowiny j.u. | Szt | 30
13. | Opaska identyfikacyjna dla dorosłych | Szt | 1500
14. | Opaska identyfikacyjna dla noworodków ( miękka ) | Szt | 2800
15. | Staza uciskowa automatyczna | Szt | 130
16. | Staza uciskowa PCV-gumowa | Szt | 80
17. | szpatułka-łopatka drewniana do języka a 100szt/op | op | 100
18. | Szczotka do rąk chirurgiczna suche-j.u. | Szt | 3000
19. | Szczotka do rąk chirurgiczna z detergentem -j.u. | Szt | 6000
20. | Zaciskacze do pępowiny | Szt | 600
21. | Zestaw do lewatywy j.u. | Szt | 800
22. | Zestaw do wlewów kontrastowych | Szt | 20
23. | Osłonki medyczne USG pudrowane typu prezerwatywa | Szt | 300
24. | Osłonki medyczne USG nawilżone typu prezerwatywa | Szt | 3000
25. | Wieszak do worków na mocz - wykonany z mocnego i trwałego tworzywa sztucznego ,specjalne umocowanie zapobiegające załamywaniu się drenu, pasuje do okrągłych i kwadratowych ram łóżek, bez zawartości DEHP niesterylny | Szt | 100
26. | Pęseta anatomiczna prosta plastikowa dł. 13 cm , sterylna | Szt | 300
27. | Wymazówki bez podłoża pakowane indywidualnie | Szt | 4500
28. | Szkiełka podstawowe ciete 2 x mat | Szt | 900
29. | Maska ochronna P2 z zaworem wydechowym | Szt | 200
30. | Dren silikonowy półprzeźroczysty 5/7 mm rolka 25 m | Szt | 2
31. | Dren silikonowy półprzeźroczysty 8/12 mm rolka 25 m | Szt | 2
32. | Przyrząd do usuwania kleszczy | Szt | 20
33. | Koc ratunkowy | Szt | 50
|  | RAZEM: |  | X | X | 0 | X | 0

## 47
MCM/WSM/ZP4/2021 | [7 empty] | Załącznik Nr 2 do SWZ
Formularz cenowy
PAKIET NR 47
Koce Grzewcze
Lp. | przedmiot zamówienia | j.m. | ilość | cena jedn. Netto | cena jedn. Brutto | wartość netto | VAT | wartość brutto | nazwa producenta/ katalogowa/ kod produktu
1. | koc grzewczy jednorazowego użytku na górną część ciała | szt | 30
2. | koc grzewczy jednorazowego użytku na dolna część ciała | szt | 90
[6 empty] | 0 |  | 0

## 48
MCM/WSM/ZP4/2021 | [7 empty] | Załącznik Nr 2 do SWZ
Formularz cenowy
Pakiet Nr 48
Zestawy do zabiegów nerkozastępczych
Lp | przedmiot zamówienia | j.m | ilość | cena jedn. netto | cena jedn. brutto | wartość netto | VAT | Wartość brutto | nazwa producenta/ katalogowa/ kod produktu
1. | Zestaw do zabiegów nerkozastępczych z użyciem cytrynianów lub heparyny, w zestawie: dren tętniczy, żylny, substytucyjny, dializacyjny, cytrynianowy/PBP, heparynowy; worek ściekowy z wlotem i wylotem po przeciwnych stronach, igły plastikowe, hemofiltr z błoną o pow. 1,0 m2 kompatybilny z aparatem Prismaflex | szt | 60
2. | Zestaw do zabiegów nerkozastępczych z użyciem cytrynianów lub heparyny, w zestawie: dren tętniczy, żylny, substytucyjny, dializacyjny, cytrynianowy/PBP, heparynowy; worek ściekowy z wlotem i wylotem po przeciwnych stronach, igły plastikowe, hemofiltr z błoną o pow. 1,5 m2 kompatybilny z aparatem Prismaflex | szt | 100
[6 empty] | 0 |  | 0

## 49
MCM/WSM/ZP4/2021 | [9 empty] | Załącznik Nr 2 do SWZ
Formularz cenowy
PAKIET NR 49
GĄBKI HEMOSTATYCZNE
lp. | przedmiot zamówienia | rozmiar /cm/ | zawartość opakowania /szt./ | ilość opakowań | cena jednostkowa netto | wartość netto | VAT | cena jednostkowa brutto | wartość brutto | nazwa producenta/ katalogowa/ kod produktu
1. | Miejscowy środek hemostatyczny przeznaczonydo zabiegów chirurgicznych z krwawieniem żylnym lub sączeniem, kiedy tradycyjne sposoby hemostazy są utrudnione lub niepraktyczne, a niewchłaniające się materiały są niewskazane. Przywieraiący do miejsca krwawienia i wchłaniający ilość płynu 45 razy przekraczającą jego ciężar. ;wychwytujący płytki krwi, przez co aktywujący się kaskadę krzepnięcia, zamieniając rozpuszczalny fibrynogen w siatkę nierozpuszczalnej fibryny, co zatrzymuje krwawienie. Wchłaniany po 3-5 tygodniach od założenia. | 5 x 7 x 1 | 10 | 20
2. | Miejscowy środek hemostatyczny przeznaczonydo zabiegów chirurgicznych z krwawieniem żylnym lub sączeniem, kiedy tradycyjne sposoby hemostazy są utrudnione lub niepraktyczne, a niewchłaniające się materiały są niewskazane. Przywieraiący do miejsca krwawienia i wchłaniający ilość płynu 45 razy przekraczającą jego ciężar. ;wychwytujący płytki krwi, przez co aktywujący się kaskadę krzepnięcia, zamieniając rozpuszczalny fibrynogen w siatkę nierozpuszczalnej fibryny, co zatrzymuje krwawienie. Wchłaniany po 3-5 tygodniach od założenia. | 5 x 7 x 0,1 | 10 | 20
[6 empty] | 0 |  |  | 0

## 50
MCM/WSM/ZP4/2021 | [7 empty] | Załącznik Nr 2 do SWZ
Formularz cenowy
PAKIET NR 50
WORKI NA PŁYNY
Lp | Opis przedmiotu | zawartość opakowania | Ilość | cena jedn. netto/op | wartość netto | VAT | cena jedn. brutto | wartość brutto | nazwa producenta/ katalogowa/ kod produktu
1. | Samoprzylepny worek do zbiórki płynów wyposażony w sito oraz zawór. Rozmiar 50 cm x 60-70 cm. Sterylny | 1 szt | 800
2. | Samoprzylepny worek do zbiórki płynów wyposażony w sito oraz zawór. Rozmiar 30 cm x 40 cm. Sterylny | 1 szt | 400
[5 empty] | 0 |  |  | 0

## 51
MCM/WSM/ZP4/2021 | [7 empty] | Załącznik Nr 2 do SWZ
Formularz cenowy
PAKIET NR 51
SASZETKI OCHRONNE
Lp | Opis przedmiotu | zawartość opakowania | Ilość/ rok | cena netto | wartość netto | VAT | cena brutto | wartość brutto | nazwa producenta/ katalogowa/ kod produktu
1. | Woreczki do transportu próbek stwarzających zagrożenie biologiczne z napisem `BIOHAZARD `Woreczki jednorazowego użytku, Wymiary 181 x 270 mm | 1 szt | 25000
[5 empty] | 0 |  |  | 0

## 52
MCM/WSM/ZP4/2021 | [7 empty] | Załącznik Nr 2 do SWZ
Formularz cenowy
PAKIET NR 52
ZESTAWY DO CYSTOSTOMII
Lp | Opis przedmiotu | zawartość opakowania | Ilość/ rok | cena netto | wartość netto | VAT | cena brutto | wartość brutto | nazwa producenta/ katalogowa/ kod produktu
1. | Zestaw do cystostomii 14F | Szt | 25
2. | Zestaw do cystostomii 12F | Szt | 25
[5 empty] | 0 |  |  | 0

## 53
MCM/WSM/ZP4/2021 | [7 empty] | Załącznik Nr 2 do SWZ
Formularz cenowy
PAKIET NR 53
ZESTAWY DO SZYNOWANIA MOCZOWODÓW
Lp | Opis przedmiotu | zawartość opakowania | Ilość | cena netto | wartość netto | VAT | cena brutto | wartość brutto | nazwa producenta/ katalogowa/ kod produktu
1. | Zestaw do szynowania wewnętrznego moczowodówzłożony z podwójnego katetera typu Pigtail; średnica pętli pęcherzowej 2-4 cm;odstępy pomiędzy pętlami od 14 do 30 cm; zaciskacz,popychacz, prowadnik. Rozmiar 5F | 1 szt | 40
2. | Zestaw do szynowania wewnętrznego moczowodówzłożony z podwójnego katetera typu Pigtail; średnica pętli pęcherzowej 2-4 cm;odstępy pomiędzy pętlami od 14 do 30 cm; zaciskacz,popychacz, prowadnik. Rozmiar 7F | 1 szt | 20
3. | Zestaw do szynowania wewnętrznego moczowodówzłożony z podwójnego katetera typu Pigtail; średnica pętli pęcherzowej 2-4 cm;odstępy pomiędzy pętlami od 14 do 30 cm; zaciskacz,popychacz, prowadnik. Rozmiar 9F | 1 szt | 20
[5 empty] | 0 |  |  | 0

## 54
MCM/WSM/ZP4/2021 | [6 empty] | Załącznik Nr 2 do SWZ
Formularz cenowy
PAKIET NR 54
Lp. | przedmiot zamówienia | j.m. | ilość | cena jedn. Netto | cena jedn. Brutto | wartość netto | VAT | wartość brutto | nazwa producenta/ katalogowa/ kod produktu
1. | Dwuświatłowy, poliuretanowy cewnik do hemodializy Fr 12 - długość 20cm. Kontrastujący w RTG cewnik wprowadzany za pomocą metody Seldingera. Oznaczniki co centymetr, od 9cm, od dystalnej końcówki. Elastyczne skrzydełka mocujące i dreny przedłużające z zaciskami. Elastyczna końcówka dystalna, długość 20 cm - UDOWY | szt. | 50
2. | Dwuświatłowy, poliuretanowy cewnik do hemodializy Fr 12 - długość 15-18cm. Kontrastujący w RTG cewnik wprowadzany za pomocą metody Seldingera. Oznaczniki co centymetr, od 9cm, od dystalnej końcówki. Elastyczne skrzydełka mocujące i dreny przedłużające z zaciskami. Elastyczna końcówka dystalna, długość 15-18cm – SZYJNY | szt. | 40
|  | RAZEM: |  | X | X | 0 | X | 0

## 55
MCM/WSM/ZP4/2021 | [6 empty] | Załącznik Nr 2 do SWZ
Formularz cenowy
PAKIET NR 55
Lp. | przedmiot zamówienia | j.m. | ilość | cena jedn. Netto | cena jedn. Brutto | wartość netto | VAT | wartość brutto | nazwa producenta/ katalogowa/ kod produktu
1. | Dwuswiatłowy, silikonowy w 100% do terapii nerkozastępczej ( Prisma) o długości 15 cm | szt. | 40
2. | Dwuswiatłowy, silikonowy w 100% do terapii nerkozastępczej ( Prisma) o długości 20cm | szt. | 40
|  | RAZEM: |  | X | X | 0 |  | 0

## 56
MCM/WSM/ZP4/2021 | [6 empty] | Załącznik Nr 2 do SWZ
Formularz cenowy
PAKIET NR 56
Lp. | przedmiot zamówienia | j.m. | ilość | cena jedn. Netto | cena jedn. Brutto | wartość netto | VAT | wartość brutto | nr katalogowy
1. | Dren tętniczy Æ30 - do dializy dwuigłowej sztucznej nerki typu FRESENIUS 4008B, Æ8 + dren żylny Æ22 - do dializy dwuigłowej sztucznej nerki typ FRESENIUS 4008B,Æ8 z jeziorkiem detektora Æ22. | kpl. | 200
2. | Dializator kapilarny, nisko przepływowy, polisulfonowy lub poliamidowy, sterylizowany parą wodną lub promieniami gamma, symbol: F7HPS, o powierzchni błony dializacyjnej 1,6-1,2m2 | szt. | 30
3. | Dializator kapilarny, nisko przepływowy, polisulfonowy lub poliamidowy, sterylizowany parą wodną lub promieniami gamma, symbol: F8HPS, o powierzchni błony dializacyjnej 1,8-2,1m2 | szt. | 350
|  | RAZEM: |  | X | X | 0 | X | 0

## 57
MCM/WSM/ZP4/2021 | [7 empty] | Załącznik Nr 2 do SWZ
Formularz cenowy
PAKIET NR 57
Lp. | przedmiot zamówienia | op jednostkowe | j.m | Ilośc/ 2 lata | cena jedn. Netto | cena jedn. Brutto | wartość netto | VAT | wartość brutto | nazwa producenta/ katalogowa/ kod produktu
1. | Igły systemowe nr 9 do systemów podciśnieniowego pobierania krwi 0,9 mm (20g) x 38 mm (1,1/2''), sterylne - żółte | 100 | szt. | 9500
2. | Igły systemowe nr 8 do systemów podciśnieniowego pobierania krwi 0,8 mm (21g) x 38 mm (1,1/2''), sterylne - zielone | 100 | szt. | 35000
3. | Igła z zabezpieczeniem przeciwzakłuciowym 0,7 - 0,8 | 48 | szt. | 2500
4. | uchwyt z zabezpieczeniem przeciwzakłuciowym *( w przypadku zaoferowania uchwytów z zabezp.) | 50 | szt. | 2500
5. | igła systemowa* ( w przypadku zaoferowania uchwytów z zabezp.) | 100 | szt. | 2500
6. | Wkłucia motylkowe nr 8 z igłą 0,8 mm (21g) x 19 mm (3/4''), z wężykiem do dł. 30 cm i adapterem systemowym umożliwiającym podłączenie do uchwytu, sterylne - zielone | 50 | szt. | 500
7. | Igła 0,8z wizualizacją fabrycznie połączona z uchwytem ( komplet z zabezpieczeniem przeciwzakłuciowym ) | 30-50 | szt. | 1000
8. | Adaptery systemowe do uchwytów umożliwiające użycie igieł typu Luer w systemach podciśnieniowego pobierania krwi, sterylne | 100 | szt. | 10000
9. | Rurki do OB z podziałką 0-170 mm i uszczelką mocująca rurkę w probówce, spakowane w torebki foliowe po 50 szt. oraz w pudełko kartonowe po 200 szt. - do zastosowania z probówkami j/niżej | 200 | szt. | 7000
10. | Probówki do pomiaru OB metodą liniową na 1,6-2 ml krwi (Ø13x75 mm), z 0,4 ml 3,2%- 3,8 % roztworu cytrynianu Na, z korkiem w kolorze czarnym, sterylne, spakowane w statyw | 50-100 | szt. | 9000
11. | Probówki do pozyskiwania osocza na 2 ml krwi (Ø13x 75 mm), z heparyną Li, z korkiem w kolorze zielonym, sterylne, spakowane w statyw | 50-100 | szt. | 9000
12. | Probówki do koagulologii na 2,7-3 ml krwi (Ø13x75 mm), z 0,3 ml 3,2% roztworu cytrynianu Na, z podwójną ścianką, probówka w kolorze niebieskim,sterylne, spakowane w statyw | 50-100 | szt. | 9200
13. | Probówki do koagulologii na 1,8 - 2 ml krwi (Ø13x75 mm), z 0,2 ml 3,2% roztworu cytrynianu Na, z podwójną ścianką, probówka z korkiem w kolorze niebieskim, sterylne , spkaowane w statytw | 50-100 | szt. | 5000
14. | Probówki do hematologii na 1-2 ml krwi (Ø13x75 mm), z EDTA-K3 lub K2, z korkiem w kolorze fioletowym, sterylne, spakowane w statyw | 50-100 | szt. | 40000
15. | Probówki do oznaczania poziomu glukozy i mleczanów na 2 ml krwi (Ø13x75 mm), z fluorkiem Na, z korkiem w kolorze szarym, sterylne , spakowane w statyw | 50-100 | szt. | 300
16. | Probówki do badań biochemicznych w surowicy na 6 ml krwi (Ø13x100 mm), z przyspieszaczem wykrzepiania, z korkiem w kolorze czerwonym, sterylne, spakowane w statyw | 50-100 | szt. | 44000
17. | Probówki do badań biochemicznych w surowicy na 9-10 ml krwi (Ø16x100 mm), z przyspieszaczem wykrzepiania w postaci białego płynu rozpylonego na ściankach probówki, z korkiem w kolorze czerwonym, sterylne , spakowane w statyw | 50-100 | szt. | 4000
18. | Probówki do badań biochemicznych w surowicy na 2 ml krwi (Ø13x75 mm), z przyspieszaczem wykrzepiania, z korkiem w kolorze czerwonym, sterylne, spakowane w statyw | 50-100 | szt. | 9000
19. | Probówki bez dodatków 9-11 ml ( 16x100) |  | szt. | 500
20. | Probówki do prób krzyżowych z EDTA na 6 ml z różowym korkiem | 50-100 | szt. | 5000
21. | Uchwyty do igieł, adapterów i wkłuć do systemów podciśnieniowego pobierania krwi ( w przypadku zaoferowania uchwytów z zabezpieczeniem ilośc uchwytów bez zabezpieczenia należy pomniejszyć o ilość uchwytów z zabezpieczeniem | 10-250 | szt. | 60000
22. | Probówki do pobierania krwi włośniczkowej z EDTA | 50 | szt. | 1000
23. | Probówki do pobierania krwi włośniczkowej z aktywatorem krzepnięcia | 50 | szt. | 1000
24. | Nalepki o wym.: (40x20 mm), papierowe, samoprzylepne, bez nadruku, - na pojemniki i probówki laboratoryjne | 500 | op | 200
[7 empty] | 0 |  | 0
* wypełnia wykonawca oferujący uchwyt z zabezpieczeniem, w tym przypadku należy dodatkowo odjać ilość uchwytw z zabezpieczeniem od uchwytów zwykłych z poz. 20
Wszystkie elementy systemu zamkniętego zgodnie z KIDL/EFML ze względu na kompatybilność powinny pochodzić od jednego producenta, jeśli elementy systemu nie pochodzą od jednego producenta,
należy dołączyć oświadczenia producentów tychże elementów o wzajemnej kompatybilności, natomiast igły, uchyty i adaptery muszą pochodzić od jednego producenta ze względu na kompatybilność.
Po otwarciu najmniejszego opakowania handlowego data wazności probówek min. 6 misięcy, w przypadku koagulologii dopusza się 4 miesiace
Wszystkie probówki systemu zamkniętego zapakowane w statywy umożliwiajace pionowe ustawienie probówki.
Zamawiający zastrzega sobie prawo do otrzymania na jego wniosek próbek po 3 szt. z każdej poz. ( nie dotyczy poz. 9,24)
Na pojedynczym uchwycie logo firmy lub nazwa systemu lub nazwa producenta

## 58
MCM/WSM/ZP4/2021 | [6 empty] | Załącznik Nr 2 do SWZ
Formularz cenowy
PAKIET NR 58
Lp. | przedmiot zamówienia | j.m. | ilość | cena jedn. Netto | cena jedn. Brutto | wartość netto | VAT | wartość brutto | nazwa producenta/ katalogowa/ kod produktu
1. | Zawór bezigłowy, system bezigłowy pozwalający na wielokrotne użycie z zachowaniem jałowości, żywotność 200 użyć, obudowa przeźroczysta umożliwiająca kontrolę wzrokową, nie zawierający metalu oraz lateksu, membrana jednorodna, wykonana z wytrzymałego na odkształcenie silikonu, powierzchnia membrany od strony zaworu wejściowego typu żeński Luer lock ma być płaska – zapewniająca prosty sposób czyszczenia i odkażania (przez przetarcie wacikiem ze środkiem dezynfekującym – podać zalecany środek), wytrzymałość na ciśnienie wewnątrz portu: nadciśnienie powyżej 30 psi oraz podciśnienie –12,5 psi, przystosowany do pracy z końcówkami luer lock, możliwość pracy z końcówkami luer slip, współpracujący z drenami do infuzji, do pomp strzykawkowych i objętościowych oraz z drenami do kroplówek, przedłużaczami | Szt | 1800
2. | Zawór bezigłowy, system bezigłowy pozwalający na wielokrotne użycie z zachowaniem jałowości, żywotność 200 użyć, obudowa czerwona dedykowana do linii tętniczych, umożliwiająca kontrolę wzrokową, nie zawierający metalu oraz lateksu, membrana jednorodna, wykonana z wytrzymałego na odkształcenie silikonu, powierzchnia membrany od strony zaworu wejściowego typu żeński Luer lock ma być płaska – zapewniająca prosty sposób czyszczenia i odkażania (przez przetarcie wacikiem ze środkiem dezynfekującym – podać zalecany środek), wytrzymałość na ciśnienie wewnątrz portu: nadciśnienie powyżej 30 psi oraz podciśnienie –12,5 psi, przystosowany do pracy z końcówkami luer lock, możliwość pracy z końcówkami luer slip, współpracujący z drenami do infuzji, do pomp strzykawkowych i objętościowych oraz z drenami do kroplówek, przedłużaczami | Szt | 1800
[6 empty] | 0 |  | 0

## 59
MCM/WSM/ZP4/2021 | [7 empty] | Załącznik Nr 2 do SWZ
Formularz cenowy
PAKIET NR 59
Lp. | przedmiot zamówienia | j.m. | ilość | cena jedn. Netto | cena jedn. Brutto | wartość netto | VAT | wartość brutto | nazwa producenta/ katalogowa/ kod produktu
1. | Paski testowe do pomiaru cukru kompatybilne z glukometrem posiadającym duży ekran z podświetlanymi cyframi, co gwarantuje czytelność wyniku oraz podświetlaną szczelinę, która ułatwia umieszczenie paska testowego. Dodatkowo posiadający 4 tryby pomiarów (Gen- ogólny, AC-przed posiłkiem, PC- po posiłku, QC-pomiar kontrolny), które pozwalają kontrolować glikemię w zależności od posiłku. Jeden przycisk ustawień zapewniający łatwą obsługę. Spełniającypełnia wymogi najnowszej normy EN ISO 15197:2015 | op | 800
|  | RAZEM: |  | X | X | 0 | X | 0
Wygrywający dostarczy nieodpłatnie glukometry oraz płyny kontrolne w ilości wymaganej przez zamawiającego

## 60
MCM/WSM/ZP4/2021 | [7 empty] | Załącznik Nr 2 do SWZ
Formularz cenowy
PAKIET NR 60
Lp. | przedmiot zamówienia | j.m. | ilość | cena jedn. Netto | cena jedn. Brutto | wartość netto | VAT | wartość brutto | nazwa producenta/ katalogowa/ kod produktu
1. | Pojemnik jednorazowy 1000 ml , szczelnie zamykany, wykonany z miękkiego , półprzeżroczystego materiału; sztywna pokrywa wkładu o srednicy 9-10 cm, hydrofobowy zawór filtrujaco-odcinajacy, zabezpieczający instalację prózniowa przed zalaniem; zawór jednokierunkowy w przyłączu pacjenta, zapobiegający wylaniu płynu podczas wymiany wkładu; w pokrywie wyłącznie stałe przyłącze do pacjenta ( zamawiający nie dopuszcza odłączanej końcówki ) i port do pobierania próbek. W razie potrzeby wymiana kanistrów na koszt oferenta kompatybilnych z opisanymi pojemnikami. | Szt | 1100
2. | Pojemnik jednorazowy 2000 ml , szczelnie zamykany, wykonany z miękkiego , półprzeżroczystego materiału; sztywna pokrywa wkładu o srednicy 9-10 cm, hydrofobowy zawór filtrujaco-odcinajacy, zabezpieczający instalację prózniowa przed zalaniem; zawór jednokierunkowy w przyłączu pacjenta, zapobiegający wylaniu płynu podczas wymiany wkładu; w pokrywie wyłącznie stałe przyłącze do pacjenta ( zamawiający nie dopuszcza odłączanej końcówki ) i port do pobierania próbek. W razie potrzeby wymiana kanistrów na koszt oferenta kompatybilnych z opisanymi pojemnikami. | Szt | 2900
[6 empty] | 0 |  | 0
W razie konieczności wygrywający dostarczy na swój koszt odpowiednią ilość kanistrów i uchwytów dopasowanych do systemu do odsysania użytkowanego w szpitalu

## 61
MCM/WSM/ZP4/2021 | [7 empty] | Załącznik Nr 2 do SWZ
Formularz cenowy
PAKIET NR 61
Lp | Opis przedmiotu | zawartość opakowania | Ilość | cena netto | wartość netto | VAT | cena brutto | wartość brutto | nazwa producenta/ katalogowa/ kod produktu
1. | Zestaw do nefrostomii z rozszerzadłami 11 do 12 CH, cewnik typ PIGTAIL z prowadnicą drucianą 0,8 x 900 mm, wysoce elastyczny koniec, sztywny rdzeń 300 mm, elastyczna koncówka | Szt | 25
2. | Zestaw do nefrostomii z rozszerzadłami 5 do 9 CH, cewnik typ PIGTAIL z prowadnicą drucianą 0,8 x 900 mm, wysoce elastyczny koniec, sztywny rdzeń 300 mm, elastyczna koncówka | Szt | 25
[5 empty] | 0 |  |  | 0

## 62
MCM/WSM/ZP4/2021 | [6 empty] | Załącznik Nr 2 do SWZ
Formularz cenowy
PAKIET NR 62
Lp. | przedmiot zamówienia | j.m. | ilość | cena jedn. Netto | cena jedn. Brutto | wartość netto | VAT | wartość brutto | nazwa producenta/ katalogowa/ kod produktu
1. | Zestaw do kaniulacji tętnicy udowej typu Leader Catch firmy Vygon G18-18cm-lub kompatybilne | Szt | 25
|  | RAZEM: |  | X | X | 0 | X | 0

## 63
MCM/WSM/ZP4/2021 | [7 empty] | Załącznik Nr 2 do SWZ
Formularz cenowy
PAKIET NR 63
Lp. | przedmiot zamówienia | j.m. | ilość | cena jedn. Netto | cena jedn. Brutto | wartość netto | VAT | wartość brutto | nazwa producenta/ katalogowa/ kod produktu
1. | Zestaw do przetoczeń- Set do pompy objętościowej typu LifeCare-5000 oraz Plum | Szt | 70
2. | Linia do kapnografii M/M 2m z przetwornikiem do omiaru ciśnienia | Szt | 30
|  | RAZEM: |  | X | X | 0 | X | 0

## 64
MCM/WSM/ZP4/2021 | [6 empty] | Załącznik Nr 2 do SWZ
Formularz cenowy
PAKIET NR 64
Lp. | przedmiot zamówienia | j.m. | ilość | cena jedn. Netto | cena jedn. Brutto | wartość netto | VAT | wartość brutto | nazwa producenta/ katalogowa/ kod produktu
1. | Worki do dobowej zbiórki moczu poj.2000ml z odpływem typu T | Szt | 20200
2. | Jednorazowy system do kontrolowanej zbiórki luźnego stolca wyposażony w: silikonowy rękaw o długości 167 cm z wbudowaną w strukturę silikonu na całej długości substancją neutralizującą nieprzyjemne zapachy; balonik retencyjny z niebieską kieszonką dla umieszczenia palca wiodącego; port do napełniania balonika retencyjnego z sygnalizatorem, który wypełnia się, gdy balonik osiągnie wielkość optymalną dla pacjenta oraz port do irygacji umożliwiający także doodbytnicze podanie leków, z klamrą zamykającą światło drenu w celu utrzymania leku w miejscu podania. System zawiera port do pobierania próbek stolca, pasek koralikowy do podwieszania kompatybilny z ramami łóżek szpitalnych i z miejscem na opis. System przebadany klinicznie (ocena bezpieczeństwa stosowania systemu do 29 dni), czas utrzymania systemu do 29 dni, biologicznie czysty. W zestawie 3 worki do zbiórki stolca, o pojemności 1000 ml, z zastawką zabezpieczającą przed wylaniem zawartości skalowane co 25 ml oraz z filtrem węglowym. | Szt | 15
3. | Worki wymienne kompatybilne z zestawem do kontrolowanej zbiórki stolca pojemności 1000 ml, skalowane co 25 ml w tym numerycznie co 100 ml, z zastawką zabezpieczającą przed wylaniem zawartości i filtrem węglowym pochłaniającym nieprzyjemne zapachy i zapobiegającym balonowaniu worka, biologicznie czyste w opakowaniu po 10 szt | Szt | 50
4. | Zamknięty zestaw do manualnego pomiaru ciśnienia śródbrzusznego metodą manometryczną, połączony fabrycznie z zestawem do godzinowej zbiórki moczu, z wbudowanym drenem zabezpieczonym filtrem p/bakteryjnym, umożliwiający pomiar ciśnienia śródbrzusznego, wyskalowany w milimetrach słupa rtęci, zestaw sterylny, w jednym opakowaniu, czas użycia do 7 dni. | Szt | 5
5. | Zestaw do pomiaru diurezy godzinowej, sterylny. Dwuświatłowy dren łączący 150 cm, łącznik do cewnika foley wyposażony w płaski, łatwy do zdezynfekowania bezigłowy port do pobierania próbek z przezroczystym okienkiem podglądu do kontroli obecności moczu i procesu pobierania próbki oraz w uchylną zastawkę antyzwrotną, na wejściu do komory dren zabezpieczony spiralą antyzagięciową na odcinku min. 5 cm, komora pomiarowa 500 ml, wyposażona w zabudowany, niemożliwy do przekłucia filtr hydrofobowy, cylindryczna komora precyzyjnego pomiaru wyskalowana linearnie od 1 do 40 ml co 1 ml, z cyfrowym oznaczeniem co 5 ml, komory pomiarowej od 40 do 90 ml co 5 ml i od 90 do 500 ml co 10 ml. Opróżnianie komory poprzez przekręcenie zaworu o 90 st. bez manewrowania komorą, niewymienny worek na mocz 2000 ml połączony fabrycznie posiadający filtr hydrofobowy, zastawkę antyzwrotną oraz kranik typu T podwieszany ku górze w otwartej zakładce. Worek skalowany co 100 ml od 25 ml. Możliwość podwieszania zestawu na minimum 3 niezależne sposoby. | Szt | 400
|  | RAZEM: |  | X | X | 0 | X | 0

## 65
MCM/WSM/ZP4/2021 | [6 empty] | Załącznik Nr 2 do SWZ
Formularz cenowy
PAKIET NR 65
Lp. | przedmiot zamówienia | j.m. | ilość | cena jedn. Netto | cena jedn. Brutto | wartość netto | VAT | wartość brutto | nazwa producenta/ katalogowa/ kod produktu
1. | Paski do badania poziomu glikemii z kompatybilnymi glukometrami. Wymogi: glukometry posiadajace automatyczny wyrzut paska, zakres pomiaru glukozy we krwi 10-600mg/dl dl próbek krwi włośniczkowej ,żylnej ,tętniczej i noworodkowej, poziom hematokrytu 10-70 %; z możliwością dopełnienia brakującej próbki krwi na pasek. Zestaw płynów kontrolnych na trzech poziomach (niski normalny wysoki) z terminem przydatności do użytku minimum 6 miesięcy po otwarciu fiolki. Opakowanie pasków zawierające 2 fiolki po 25 sztuk z terminem przydatności do użytku minmimum 6 miesięcy po otwarciu fiolki | op | 800
2. | Nakłuwacz automatyczny do pobierania krwi kapilarnej w celach diagnostycznych. Jednorazowy w obudowie w kształcie litery T lub zbliżonym, konstrukcyjnie zabezpieczony przed ponownym użyciem, ostrze schowane, silikonowane, ze stali nierdzewnej,szlifowane.Nakłuwacz bezpieczny przyciskowy.Typ ostrza igła 29G(0,8mm) głębokośc nakucia 1,5mm | szt | 6000
3. | .Nakłuwacz automatyczny do pobierania krwi kapilarnej w celach diagnostycznych. Jednorazowy w obudowie w kształcie litery T lub zbliżonym, konstrukcyjnie zabezpieczony przed ponownym użyciem, ostrze schowane, silikonowane, ze stali nierdzewnej,szlifowane.Nakłuwacz bezpieczny przyciskowy.Typ ostrza igła 23G, głębokośc nakucia 2,0mm | szt | 6000
[6 empty] | 0 |  | 0
Roztwory kontrolne na trzech poziomach ( niski, normalny,wysoki ) z terminem przydatności do użytku minmimum 6 miesięcy po otwarciu fiolki. IIość zgodna z porzebami zamawiającego.
W przypadku wygrania przetargu firma dostarczy w cenie pasków 20 sztuk glukometrów.
Wykonawca zapewni serwis i wymianę urządzenia na nowe w przypadku uszkodzenia. Wykonawca przeprowadzi szkolenia pracowników oraz walidację glukometrów

## 66
MCM/WSM/ZP4/2021 | [7 empty] | Załącznik Nr 2 do SWZ
Formularz cenowy
PAKIET NR 66
RĘKAWICE DIAGNOSTYCZNE
Lp | przedmiot zamówienia | j.m | ilość | cena jednostk. netto | wartośc netto | VAT | cena jedn. brutto | wartość brutto | nazwa producenta/ katalogowa/ kod produktu
1. | Rękawice diagnostyczne nitrylowe cienkie, grubość na palcach 0,1 +/-0,01 mm, mikroteksturowane z dodatkową teksturą na palcach, AQL 1,5 (fabrycznie naniesiona informacja na opakowaniu), zgodność z normą EN 455, jako wyrób medyczny Klasy I i środek ochrony indywidualnej Kategorii III z adekwatnym oznakowaniem na opakowaniu (norma EN 455, EN 374 – cz. 2 i 3 z poziomami ochrony, EN 420).Odporne na przenikanie substancji chemicznych zgodnie z normą EN 374-3 – 3 – min. 8 substancji z czasem ochrony na co najmniej 2 poziomie, informacja o barierowości dla min. 2 alkoholi stosowanych w dezynfekcji badania na przenikalność wirusów zgodnie z normą F 1671 (fabryczne oznakowanie na opakowaniu).Różne rozmiary XS –X L, pakowane100 sztuk | op | 6000
2. | Uchwyt naścienny na rękawice pojedynczy | szt | 110
[5 empty] | 0 |  |  | 0
Poz. 1-W ramach umowy Zamawiający wymaga nieodpłatnego użyczenia lub darowizny dozowników do rękawic w podanych ilościach.