## Arkusz1
WYCENA INWESTORSKA NA WYKONANIE KONSERWACJI I SERWISU SYSTEMÓW OCHRONY ELEKTRONICZNEJ (Podstawa: Rozkaz Dowódcy Garnizonu Warszawa Nr 136 z dnia 25 kwietnia 2014 r.)
| Lp. | Rodzaj i nazwa urządzenia | Typ | Ilość | Cena jednostkowa zakupu brutto | Koszt eksploatacji w netto (PLN) | Stawka podatku VAT 23% | Koszt eksploatacji w brutto (PLN)
(w PLN)
| 1 | 2 | 3 | 4 | 5 | 6 | 7 | 8
1 | LOKALIZACJA 1
| 1 | Czytnik | ASR 702W | 41 |  | 0 | 23% | 0
| 2 | Zwora elektromagnetyczna | ZW 300 | 4 |  | 0 | 23% | 0
| 3 | Przycisk wyjścia | CQR FP2 | 16 |  | 0 | 23% | 0
| 4 | Elektrozaczep | RB | 13 |  | 0 | 23% | 0
| 5 | Czujka magnetyczna | MC 470 | 210 |  | 0 | 23% | 0
| 6 | Wideodomofon | KVM-602 | 1 |  | 0 | 23% | 0
| 7 | Kontroler | ACX 5740 | 12 |  | 0 | 23% | 0
| 8 | Akumulator | Europower 12V/17Ah | 26 |  | 0 | 23% | 0
| 9 | Zasilacz | Smart UPS/2200 | 14 |  | 0 | 23% | 0
| 10 | Zestaw wideodomofonowy | SVD Fermax | 2 |  | 0 | 23% | 0
| 11 | Moduł kontroli dostępu | AC-1A | 10 |  | 0 | 23% | 0
| 12 | Zasilacz | AWZ 300 | 12 |  | 0 | 23% | 0
| 13 | Akumulator | MV Power 12V/7AH | 24 |  | 0 | 23% | 0
| 14 | Switch | Cisco WS-C2960C-8TC-S | 2 |  | 0 | 23% | 0
| 15 | Kontroler | CX 9900 | 3 |  | 0 | 23% | 0
| 16 | Zasilacz | PS 120/240 | 2 |  | 0 | 23% | 0
| 17 | Akumulator | Shin-kobe 12V/18Ah | 2 |  | 0 | 23% | 0
| 18 | Switch | Cisco WS-C2960-24TC-S | 1 |  | 0 | 23% | 0
| 19 | Akumulator | Alarmtec 12V/18Ah | 13 |  | 0 | 23% | 0
| 20 | Zasilacz buforowy |  | 30 |  | 0 | 23% | 0
| 21 | Akumulator | Europower 12V/7Ah | 28 |  | 0 | 23% | 0
| 22 | Akumulator | MV Power 12V/18AH | 26 |  | 0 | 23% | 0
| 23 | Switch | Cisco WS-C2970G-24T-E | 1 |  | 0 | 23% | 0
| 24 | Zasilacz | MeanWell AD-155C | 2 |  | 0 | 23% | 0
| 25 | Zasilacz | Roger PS-20 | 1 |  | 0 | 23% | 0
| 26 | Switch | SMC EZ 6508TX | 2 |  | 0 | 23% | 0
| 27 | Zasilacz | HPSB 11A12E | 2 |  | 0 | 23% | 0
| 28 | Monitor | Dell P2719H | 10 |  | 0 | 23% | 0
| 29 | Komputer | N Core 2,8/4/500 | 2 |  | 0 | 23% | 0
| 30 | Monitor | Samsung SMT-1935 | 2 |  | 0 | 23% | 0
| 31 | Komputer | N Core 3,3/8/500 | 3 |  | 0 | 23% | 0
| 32 | Komputer | N core 2,4/4/640 | 3 |  | 0 | 23% | 0
| 33 | Switch | D-Link DGS 1270-24 | 1 |  | 0 | 23% | 0
| 34 | Zasilacz | TP 110-10000VA/4688W | 2 |  | 0 | 23% | 0
| 35 | Zasilacz | Pulsar PSBS 10A12D | 1 |  | 0 | 23% | 0
| 36 | Akumulator | MV Power 12V/40Ah | 1 |  | 0 | 23% | 0
| 37 | Bramka obrotowa | Rotasec 90 | 2 |  | 0 | 23% | 0
| 38 | Bramka obrotowa | DL 600 | 2 |  | 0 | 23% | 0
| 39 | Bramka obrotowa | BOW-02 | 2 |  | 0 | 23% | 0
| 40 | Wideodomofon | KVM-602 | 3 |  | 0 | 23% | 0
| 41 | Zestaw wideodomofonowy | SVD Fermax | 6 |  | 0 | 23% | 0
| 42 | Zwora elektromagnetyczna | Yale 270 | 1 |  | 0 | 23% | 0
| 43 | Czujka magnetczna | MC 272 | 1 |  | 0 | 23% | 0
| 44 | Zestaw wideodomofonowy | IVS-355 | 1 |  | 0 | 23% | 0
| 45 | Klawiatura | MK 7 | 38 |  | 0 | 23% | 0
| 46 | Czujka | PIR IR 918AM | 2 |  | 0 | 23% | 0
| 47 | Czujka | mikrofalowa ALFA | 2 |  | 0 | 23% | 0
| 48 | Czujka | sejsmiczna VV 600 Plus | 5 |  | 0 | 23% | 0
| 49 | Czujka | optyczna dymu OSD-23 | 32 |  | 0 | 23% | 0
| 50 | Zasilacz | PS-20 | 1 |  | 0 | 23% | 0
| 51 | Radiolinia | Elmes U1HS | 1 |  | 0 | 23% | 0
| 52 | Koncentrator | PSU/RIO Boxed P015 | 1 |  | 0 | 23% | 0
| 53 | Koncentrator | RF RIO | 2 |  | 0 | 23% | 0
| 54 | Akumulator | Europower 12V/18Ah | 1 |  | 0 | 23% | 0
| 55 | Monitor | Dell P2719H | 7 |  | 0 | 23% | 0
| 56 | Monitor | GML-2431M | 2 |  | 0 | 23% | 0
| 57 | Monitor | Novus 319LCD-II | 1 |  | 0 | 23% | 0
| 58 | Monitor | HP L1950G | 1 |  | 0 | 23% | 0
| 59 | Klawiatura | Bosch KBD-Universal | 1 |  | 0 | 23% | 0
| 60 | Rejestrator | DS-7216 | 7 |  | 0 | 23% | 0
| 61 | Czujka | RK 800AM | 60 |  | 0 | 23% | 0
| 62 | Czujka | mikrofalowa ALFA | 32 |  | 0 | 23% | 0
| 63 | Przycisk napadowy | PASP 1 | 15 |  | 0 | 23% | 0
| 64 | Koncentrator | RF RIO | 5 |  | 0 | 23% | 0
| 65 | Czujka | optyczna dymu OSD-23 | 2 |  | 0 | 23% | 0
| 66 | Radiolinia | AN 200H | 5 |  | 0 | 23% | 0
| 67 | Sygnalizator | SPW-100 | 10 |  | 0 | 23% | 0
| 68 | Czujka | stłuczenia DG-50 | 12 |  | 0 | 23% | 0
| 69 | Radiolinia | UMB-100H | 13 |  | 0 | 23% | 0
| 70 | Czujka | IR 918AM | 7 |  | 0 | 23% | 0
| 71 | Czujka | RS 005 | 6 |  | 0 | 23% | 0
| 72 | Czujka | sejsmiczna VV 602 Plus | 6 |  | 0 | 23% | 0
| 73 | Klawiatura | MK 3 | 14 |  | 0 | 23% | 0
| 74 | Czujka | MC 270 | 5 |  | 0 | 23% | 0
| 75 | Akumulator | Alarmtec 12V/7Ah | 1 |  | 0 | 23% | 0
| 76 | Czujka | MET-200 | 21 |  | 0 | 23% | 0
| 77 | Czujka | EV 425 | 22 |  | 0 | 23% | 0
| 78 | Czuka | RS 002 | 15 |  | 0 | 23% | 0
| 79 | Czujka | VIBRO | 1 |  | 0 | 23% | 0
| 80 | Czujka | DS 308EA | 3 |  | 0 | 23% | 0
| 81 | Zasilacz | ZBP | 1 |  | 0 | 23% | 0
| 82 | Czujka | DC 2541 | 1 |  | 0 | 23% | 0
| 83 | Czujka | ECO 1003 | 6 |  | 0 | 23% | 0
| 84 | Czujka | AD 700AM | 1 |  | 0 | 23% | 0
| 85 | Czujka | GM 525 | 4 |  | 0 | 23% | 0
| 86 | Radiolinia | RA-200 | 1 |  | 0 | 23% | 0
| 87 | Czujka | GM 730 | 1 |  | 0 | 23% | 0
| 88 | Czujka | DD1012AM | 1 |  | 0 | 23% | 0
| 89 | Zasilacz | PS-20 | 1 |  | 0 | 23% | 0
| 90 | Centrala Alarmowa | Galaxy 512-3A | 3 |  | 0 | 23% | 0
| 91 | Moduł | Ethernet E080 | 4 |  | 0 | 23% | 0
| LOKALIZACJA 1 |  | Koszt za jeden cykl konserwacji i serwisu raz na pół roku |  |  | 0 | 23% | 0
|  |  | Koszt naprawy i wymiany - % udział konserwacji i serwisu 50,00% |  |  | 0 | 23% | 0
|  |  | Razem koszt usługi w półroczu |  |  | 0 | 23% | 0
2 | LOKALIZACJA 2
| 1 | Wideodomofon COMMAX | DPV-4RH | 4 |  | 0 | 23% | 0
| 2 | Kamera TV przem. | VJBC 394/230 | 1 |  | 0 | 23% | 0
| 3 | Rejestrator cyfrowy NOVUS | DVR 1116 | 1 |  | 0 | 23% | 0
| 4 | Centrala alarmowa | Galaxy 520 | 1 |  | 0 | 23% | 0
| 5 | Klawiatura | MK7 | 15 |  | 0 | 23% | 0
| 6 | Czujka mikrofalowa | Alfa | 20 |  | 0 | 23% | 0
| 7 | Czujka ruchu PIR | QUAD AM GRADE3 | 24 |  | 0 | 23% | 0
| 8 | Switch | ZYXEL GS1910-24 | 5 |  | 0 | 23% | 0
| 9 | Zasilacz buforowy | ZBF | 11 |  | 0 | 23% | 0
| 10 | Akumulator | 12V/18Ah | 40 |  | 0 | 23% | 0
| 11 | Kontroler | ACX 5740 | 13 |  | 0 | 23% | 0
| 12 | Czytnik kart dostepu | ASR 702W | 73 |  | 0 | 23% | 0
| 13 | Bramka uchylna | Gastop | 2 |  | 0 | 23% | 0
| 14 | Bramka obrotowa | BR2-ST | 4 |  | 0 | 23% | 0
| 15 | Przycisk wyjścia | FP2 | 41 |  | 0 | 23% | 0
| 16 | Czujka magnetyczna | MC470 | 213 |  | 0 | 23% | 0
| 17 | Monitor | Samsung S22C15 | 1 |  | 0 | 23% | 0
| 18 | Monitor | Philips 247E3L | 3 |  | 0 | 23% | 0
| 19 | Odbiornik TV | Samsung LE22A451C1 | 1 |  | 0 | 23% | 0
| 20 | Oświetlacz | IR 50/80 | 1 |  | 0 | 23% | 0
| 21 | Switch | TP-Link TL-SF1008D | 6 |  | 0 | 23% | 0
| 22 | Komputer PC | 2,2/4/500 | 1 |  | 0 | 23% | 0
| 23 | Komputer PC | Dell 3,4/8/1,5T | 2 |  | 0 | 23% | 0
| 24 | Monitor | Neovo S.C.-22 | 1 |  | 0 | 23% | 0
| 25 | Czujka magnetyczna | RS 002 | 2 |  | 0 | 23% | 0
| 26 | Kamera | IN-IP-9500M | 25 |  | 0 | 23% | 0
| 27 | Moduł wejść/wyjść | Schneider XPBD4 | 2 |  | 0 | 23% | 0
| 28 | Kamera | Introx IN-IP-9512M | 44 |  | 0 | 23% | 0
| 29 | Przycisk | Assa Solid TKN-1 | 1 |  | 0 | 23% | 0
| 30 | Moduł | RIO | 34 |  | 0 | 23% | 0
| 31 | Moduł | RIO PSU | 19 |  | 0 | 23% | 0
| 32 | Moduł | E 054 | 1 |  | 0 | 23% | 0
| 33 | Komputer PC | 3,4/8/3T | 3 |  | 0 | 23% | 0
| 34 | Komputer PC | Dell 2,7/4/1T | 3 |  | 0 | 23% | 0
| 35 | Kamera | VODN3750/230 | 7 |  | 0 | 23% | 0
| 36 | Kamera | VODN3750 | 1 |  | 0 | 23% | 0
| 37 | Przycisk napadowy | Kabe | 12 |  | 0 | 23% | 0
| 38 | Sygnalizator | Risco RS200WAP | 9 |  | 0 | 23% | 0
| 39 | Zwora elektromagnetyczna | ZW 300 | 1 |  | 0 | 23% | 0
| 40 | Elekrozaczep | 1410 RF | 18 |  | 0 | 23% | 0
| 41 | Czujka | Max-Glass | 36 |  | 0 | 23% | 0
| 42 | Czujka | Tower 12 AM | 4 |  | 0 | 23% | 0
| 43 | Zestaw wideodomofonowy | Urmet | 3 |  | 0 | 23% | 0
| LOKALIZACJA 2 |  | Koszt za jeden cykl konserwacji i serwisu raz na pół roku |  |  | 0 | 23% | 0
|  |  | Koszt naprawy i wymiany - % udział konserwacji i serwisu 50,00% |  |  | 0 | 23% | 0
|  |  | Razem koszt usługi w półroczu |  |  | 0 | 23% | 0
3 | LOKALIZACJA 3
| 1 | Akumulator | 18Ah | 3 |  | 0 | 23% | 0
| 2 | Monitor |  | 2 |  | 0 | 23% | 0
| 3 | Rejestrator | DS-7216 HVT-ST | 1 |  | 0 | 23% | 0
| 4 | Kamera | Samsung SCP 3120 | 2 |  | 0 | 23% | 0
| 5 | Kamera | VODN 3750 | 3 |  | 0 | 23% | 0
| 6 | Kamera | NVAHD 1DN 5102H | 1 |  | 0 | 23% | 0
| 7 | Kamera | KC-VE233IR | 6 |  | 0 | 23% | 0
| 8 | Kamera | KC-BE233HiR | 3 |  | 0 | 23% | 0
| 9 | Klawiatura | TB-KB1U | 1 |  | 0 | 23% | 0
| 10 | Zasilacz | APS15 | 1 |  | 0 | 23% | 0
| 11 | Zasilacz | PWS201RB | 2 |  | 0 | 23% | 0
| 12 | Czujka | Bravo 201 | 1 |  | 0 | 23% | 0
| 13 | Zasilacz buforowy | 2BP 13,6/6A | 1 |  | 0 | 23% | 0
| 14 | Akumulator | 65Ah | 1 |  | 0 | 23% | 0
| 15 | Drukarka | Kafka | 1 |  | 0 | 23% | 0
| 16 | Dialer telefoniczny | DT 1 | 1 |  | 0 | 23% | 0
| 17 | Moduł | RS-232 | 1 |  | 0 | 23% | 0
| 18 | Centrala | Galaxy 512 | 1 |  | 0 | 23% | 0
| 19 | Zasilacz | PSU PCB | 1 |  | 0 | 23% | 0
| 20 | Radiolinia | UMB-100H | 1 |  | 0 | 23% | 0
| 21 | Wideodomofon | Urmet 1042/12 | 1 |  | 0 | 23% | 0
| 22 | Klawiatura | MK 7 | 3 |  | 0 | 23% | 0
| 23 | Czujka | IR 130 | 4 |  | 0 | 23% | 0
| 24 | Czujka | DS. 950 | 1 |  | 0 | 23% | 0
| 25 | Czujka | IR 918 | 8 |  | 0 | 23% | 0
| 26 | Wiedodomofon | Commax DPV | 2 |  | 0 | 23% | 0
| 27 | Czujka magnetyczna | DC 2541 | 8 |  | 0 | 23% | 0
| 28 | Czujka | SRX 2000 | 22 |  | 0 | 23% | 0
| 29 | Wideodomofon | Kocom KVM604 | 1 |  | 0 | 23% | 0
| 30 | Czujka | Cobalt | 3 |  | 0 | 23% | 0
| 31 | Moduł | RIO PSU | 1 |  | 0 | 23% | 0
| 32 | Czujka | DD1012AM | 3 |  | 0 | 23% | 0
| 33 | Moduł | RIO | 7 |  | 0 | 23% | 0
| LOKALIZACJA 3 |  | Koszt za jeden cykl konserwacji i serwisu raz na pół roku |  |  | 0 | 23% | 0
|  |  | Koszt naprawy i wymiany - % udział konserwacji i serwisu 50,00% |  |  | 0 | 23% | 0
|  |  | Razem koszt usługi w półroczu |  |  | 0 | 23% | 0
5 | LOKALIZACJA 4
| 1 | Szyfrator | MK-7 | 3 |  | 0 | 23% | 0
| 2 | Akumulator Alarmguard | 12V/65Ah | 2 |  | 0 | 23% | 0
| 3 | Akumulator Alarmtec | 12V/18Ah | 2 |  | 0 | 23% | 0
| 4 | Kamera przemyslowa "INTRIX" | IN-IP 9512M | 10 |  | 0 | 23% | 0
| 5 | Monitor Samsung | SMT 4030 | 1 |  | 0 | 23% | 0
| 6 | Odbiornik TV | Philips 40PFH 4200/88 | 1 |  | 0 | 23% | 0
| 7 | Zasilacz | 2M 12V/10A | 2 |  | 0 | 23% | 0
| 8 | Czytnik kart dostępu | PR 402-BRD | 2 |  | 0 | 23% | 0
| 9 | Wideodomofon | OR-VID YT-1007/B | 1 |  | 0 | 23% | 0
| 10 | Moduł | RS 232 | 1 |  | 0 | 23% | 0
| 11 | Drukarka | Kafka R | 1 |  | 0 | 23% | 0
| 12 | Moduł | E 054 | 1 |  | 0 | 23% | 0
| 13 | Centrala alarmowa | Galaxy 520 | 1 |  | 0 | 23% | 0
| 14 | UPS | OR1500ELCDRM1U | 1 |  | 0 | 23% | 0
| 15 | Rejestrator | PDR-X5016 | 1 |  | 0 | 23% | 0
| 16 | Kamera | WD VR 1835H312 | 4 |  | 0 | 23% | 0
| 17 | Czujka | IR 130 | 1 |  | 0 | 23% | 0
| 18 | Akumulator | 7Ah/12V | 1 |  | 0 | 23% | 0
| 19 | Zasilacz | AWZ 300 | 2 |  | 0 | 23% | 0
| 20 | Kontrakton | SC 555 | 3 |  | 0 | 23% | 0
| 21 | Czujka | IR 120 C | 8 |  | 0 | 23% | 0
| 22 | Radiolinia | UMB 100H | 1 |  | 0 | 23% | 0
| 23 | Moduł | RIO PSU | 2 |  | 0 | 23% | 0
| 24 | Moduł | RIO | 6 |  | 0 | 23% | 0
| 25 | Sygnalizator | SPW 100 | 1 |  | 0 | 23% | 0
| 26 | Czujka stłuczenia szkła | Indigo | 1 |  | 0 | 23% | 0
| 27 | Czujka | Aqua plus | 3 |  | 0 | 23% | 0
| 28 | Kontrakton | MC 470 | 6 |  | 0 | 23% | 0
| 29 | Monitor | Philips 201B CRT 21" | 1 |  | 0 | 23% | 0
| 30 | Rejestrator | DS-7716N1-14 | 2 |  | 0 | 23% | 0
| 31 | Kamera | DS-2CD2642FWD | 10 |  | 0 | 23% | 0
| LOKALIZACJA 4 |  | Koszt za jeden cykl konserwacji i serwisu raz na pół roku |  |  | 0 | 23% | 0
|  |  | Koszt naprawy i wymiany - % udział konserwacji i serwisu 50,00% |  |  | 0 | 23% | 0
|  |  | Razem koszt usługi w półroczu |  |  | 0 | 23% | 0
6 | LOKALIZACJA 5
| 1 | Centrala alarmowa Galaxy | 512-3A HSC | 1 |  | 0 | 23% | 0
| 2 | Koncentrator | RIO PCB | 4 |  | 0 | 23% | 0
| 3 | Klawiatura | MK7 | 4 |  | 0 | 23% | 0
| 4 | Akumulatory | 12V/7Ah | 2 |  | 0 | 23% | 0
| 5 | Akumulatory | 12V/18Ah | 5 |  | 0 | 23% | 0
| 6 | Rejestrator cyfrowy | DS-7208HQHI-K2 | 1 |  | 0 | 23% | 0
| 7 | Kamera przemysłowa | BCS 565B | 8 |  | 0 | 23% | 0
| 8 | Sygnalizator | SPW 100 | 1 |  | 0 | 23% | 0
| 9 | Monitor | UML-223-90 22" | 1 |  | 0 | 23% | 0
| 10 | Czujka | Aqua plus | 28 |  | 0 | 23% | 0
| 11 | Wideodomofon | Urmet 952/1 | 1 |  | 0 | 23% | 0
| 12 | Sygnalizator | SPL-2010 | 2 |  | 0 | 23% | 0
| 13 | Kamera przemysłowa | NVAHD-2DN5100MC-3 | 1 |  | 0 | 23% | 0
| 14 | Drukarka | Kafka 1 | 1 |  | 0 | 23% | 0
| 15 | Moduł Ethernet | E 080 | 1 |  | 0 | 23% | 0
| 16 | Koncentrator | PSU/RIO Boxed P015 | 5 |  | 0 | 23% | 0
| 17 | Czytnik kart dostępu | MAX | 4 |  | 0 | 23% | 0
| 18 | Czujka magnetyczna | MC 470 | 5 |  | 0 | 23% | 0
| 19 | Czujka sufitowa | SRP 360 PIR | 2 |  | 0 | 23% | 0
| 20 | Czujka magnetyczna | MC 446 | 1 |  | 0 | 23% | 0
| 21 | Czujka | IR 913 | 15 |  | 0 | 23% | 0
| 22 | Elektrozaczep | RT | 4 |  | 0 | 23% | 0
| LOKALIZACJA 5 |  | Koszt za jeden cykl konserwacji i serwisu raz na pół roku |  |  | 0 | 23% | 0
|  |  | Koszt naprawy i wymiany - % udział konserwacji i serwisu 50,00% |  |  | 0 | 23% | 0
|  |  | Razem koszt usługi w półroczu |  |  | 0 | 23% | 0
7 | LOKALIZACJA 6
| 1 | Czujka PIR | DS 308EA | 2 |  | 0 | 23% | 0
| 2 |  |  |  |  | 0 | 23% | 0
| 3 | Czujka pasywna PIR | DS 303E | 6 |  | 0 | 23% | 0
| 4 | Szyfrator | RP 296 | 1 |  | 0 | 23% | 0
| 5 | Sygnalizator optyczno-akustyczny | MARS 2000 | 1 |  | 0 | 23% | 0
| 6 | Zwora elektromagnetyczna | ZW300 | 4 |  | 0 | 23% | 0
| 7 | Akumulator 12V/7Ah |  | 2 |  | 0 | 23% | 0
| 8 | Czujka | PIR PDM-I12 | 7 |  | 0 | 23% | 0
| 9 | Zestaw wideodomofonowy | Commax DPV | 1 |  | 0 | 23% | 0
| 10 | Czytnik kart | PRT 64EM | 1 |  | 0 | 23% | 0
| 11 | Czytnik kart | PRT 32 | 3 |  | 0 | 23% | 0
| 12 | Wideodomofon | VM-910/VC-340 | 3 |  | 0 | 23% | 0
| 13 | Moduł | RP296 | 2 |  | 0 | 23% | 0
| 14 | Czujka | PIR EV1012 | 1 |  | 0 | 23% | 0
| 15 | Czujka | Bravo 201 | 1 |  | 0 | 23% | 0
| 16 | Konrakton | MC 270 | 1 |  | 0 | 23% | 0
| 17 | Kontrakton | MC 470 | 1 |  | 0 | 23% | 0
| 18 | Monitor | Orion LED 23 | 1 |  | 0 | 23% | 0
| 19 | Akumulator | 18Ah/12V | 4 |  | 0 | 23% | 0
| 20 | Zasilacz | AWZ 300 | 2 |  | 0 | 23% | 0
| 21 | Radiolinia | UMB-100H | 2 |  | 0 | 23% | 0
| 22 | Kontrakton | SC 555 | 1 |  | 0 | 23% | 0
| 23 | Zasilacz | ZBP 13,8/3A | 2 |  | 0 | 23% | 0
| 24 | Sygnalizator | SPW200 | 2 |  | 0 | 23% | 0
| 25 | Kamera | VODN3750/230 | 1 |  | 0 | 23% | 0
| 26 | Moduł | RP296EZ8 | 4 |  | 0 | 23% | 0
| 27 | Czujka | Cobalt | 1 |  | 0 | 23% | 0
| 28 | Przycisk | ASSA Solid | 4 |  | 0 | 23% | 0
| 29 | Przycisk wyjścia | FP 2 | 4 |  | 0 | 23% | 0
| 30 | Kamera | KC-VE233 IR | 2 |  | 0 | 23% | 0
| 31 | Czujka | PIR RK 410 | 25 |  | 0 | 23% | 0
| 32 | Rejestrator cyfrowy | LC DVR 1188 | 1 |  | 0 | 23% | 0
| LOKALIZACJA 6 |  | Koszt za jeden cykl konserwacji i serwisu raz na pół roku |  |  | 0 | 23% | 0
|  |  | Koszt naprawy i wymiany - % udział konserwacji i serwisu 50,00% |  |  | 0 | 23% | 0
|  |  | Razem koszt usługi w półroczu |  |  | 0 | 23% | 0
8 | LOKALIZACJA 7
| 1 | Czujka magnetyczna | MC470 | 2 |  | 0 | 23% | 0
| 2 | Zwora elektromagnetyczna | MS-15 | 1 |  | 0 | 23% | 0
| 3 | Radiolinia | AN 200H | 1 |  | 0 | 23% | 0
| 4 | Pilot napadowy | AN-200HT | 1 |  | 0 | 23% | 0
| 5 | Sygnalizator | SPW-100 | 1 |  | 0 | 23% | 0
| 6 | Moduł | APR-ZX8 | 1 |  | 0 | 23% | 0
| 7 | Moduł | APR-ZX4 | 1 |  | 0 | 23% | 0
| 8 | Klawiatura | DGP K 641 | 2 |  | 0 | 23% | 0
| 9 | Centrala alarmowa | DGP 96 NE | 1 |  | 0 | 23% | 0
| 10 | Zestaw wideodomofonowy | DR 201A | 1 |  | 0 | 23% | 0
| 11 | Przycisk wyjścia | YPW7D | 1 |  | 0 | 23% | 0
| 12 | Przycisk wyjścia | APWK | 1 |  | 0 | 23% | 0
| 13 | Akumulator | 18Ah/12V | 1 |  | 0 | 23% | 0
| 14 | Akumulator | 7Ah/12V | 2 |  | 0 | 23% | 0
| 15 | Czujka dymu | DOR-40 | 1 |  | 0 | 23% | 0
| 16 | Czujka | PIR IMV | 6 |  | 0 | 23% | 0
| 17 | Czujka PIR | IR918AM | 2 |  | 0 | 23% | 0
| 18 | Czujka magnetyczna | MC 270 | 6 |  | 0 | 23% | 0
| LOKALIZACJA 7 |  | Koszt za jeden cykl konserwacji i serwisu raz na pół roku |  |  | 0 | 23% | 0
|  |  | Koszt naprawy i wymiany - % udział konserwacji i serwisu 50,00% |  |  | 0 | 23% | 0
|  |  | Razem koszt usługi w półroczu |  |  | 0 | 23% | 0
9 | LOKALIZACJA 8
| 1 | Centrala alarmowa "Galaxy" | 512 | 1 |  | 0 | 23% | 0
| 2 | Sygnalizator | SPW-100 | 4 |  | 0 | 23% | 0
| 3 | Moduł rozszerzeń | RIO | 8 |  | 0 | 23% | 0
| 4 | Czujka magnetyczna | MC 270 | 19 |  | 0 | 23% | 0
| 5 | Czujka stłuczenia szkła | MAXGLASS | 14 |  | 0 | 23% | 0
| 6 | Klawiatura | MK7 | 13 |  | 0 | 23% | 0
| 7 | Tablica synoptyczna |  | 1 |  | 0 | 23% | 0
| 8 | Monitor "Orion" | LED 23 FullHD | 1 |  | 0 | 23% | 0
| 9 | Monitor "Samsung" | 19" STM 19LA | 1 |  | 0 | 23% | 0
| 10 | Skaner HP | G2410 | 1 |  | 0 | 23% | 0
| 11 | Akumulator | 18Ah/12V | 38 |  | 0 | 23% | 0
| 12 | Monitor VH 222 | ASUS LCD 22" | 1 |  | 0 | 23% | 0
| 13 | Przycisk wyjścia awaryjnego | FP 2 | 11 |  | 0 | 23% | 0
| 14 | Zasilacz buforowy 3,0A/12 V | APS-30 | 13 |  | 0 | 23% | 0
| 15 | Centrala alarmowa G 520 | G520 | 1 |  | 0 | 23% | 0
| 16 | Czujka magnetyczna MC470 | MC470 | 67 |  | 0 | 23% | 0
| 17 | Czujka mikrofalowa CIAS | ALFA | 10 |  | 0 | 23% | 0
| 18 | Czujka PIR kurtynowa | IR918AM | 3 |  | 0 | 23% | 0
| 19 | Kamera kompaktowa NOVUS | NVC-GDN5811C-3 | 6 |  | 0 | 23% | 0
| 20 | Kamera kopułkowa NOVUS | NVC-GDN4810V/IR | 6 |  | 0 | 23% | 0
| 21 | Monitor CCTV 19" NEOVO | SX-19P | 1 |  | 0 | 23% | 0
| 22 | Zasilacz UPS moc/800/480 | ARES 800LT3 | 1 |  | 0 | 23% | 0
| 23 | Zasilacz buforowy PULSAR | AWZ-500 | 1 |  | 0 | 23% | 0
| 24 | Kamera | SCC-B2333 | 1 |  | 0 | 23% | 0
| 25 | Rejestrator | DS.-7216HQHI-K2 | 1 |  | 0 | 23% | 0
| 26 | Zasilacz | Ever duo 500/PRO | 1 |  | 0 | 23% | 0
| 27 | Czujka | RK 115AM | 5 |  | 0 | 23% | 0
| 28 | Czujka | RK 900AM | 2 |  | 0 | 23% | 0
| 29 | Radiolinia | UMB-100H | 2 |  | 0 | 23% | 0
| 30 | Czujka | SRX 1100 | 6 |  | 0 | 23% | 0
| 31 | Komputer | Ncore 2,2/2/500 | 1 |  | 0 | 23% | 0
| 32 | Czujka | PDM-IXA12T | 1 |  | 0 | 23% | 0
| 33 | Czujka | VV 600 Plus | 3 |  | 0 | 23% | 0
| 34 | Drukarka | KAFKA 1 | 1 |  | 0 | 23% | 0
| 35 | Koncentrator | RF RIO | 2 |  | 0 | 23% | 0
| 36 | Moduł | RIO PSU | 18 |  | 0 | 23% | 0
| 37 | Czujka | VV 602 Plus | 5 |  | 0 | 23% | 0
| 38 | Czujka | EV1012AM | 25 |  | 0 | 23% | 0
| 39 | Moduł | E 054 | 2 |  | 0 | 23% | 0
| 40 | Zasilacz buforowy | AWZ 300 | 1 |  | 0 | 23% | 0
| 41 | Akumulator | 40Ah | 1 |  | 0 | 23% | 0
| 42 | Zasilacz | ZA-15A | 4 |  | 0 | 23% | 0
| 43 | Switch | AT-FS750/16 | 1 |  | 0 | 23% | 0
| 44 | Switch | Zyxel ES-108A | 1 |  | 0 | 23% | 0
| 45 | Monitor | Benq BL912 19" | 1 |  | 0 | 23% | 0
| 46 | Bramka obrotowa | Slim Stile EV | 1 |  | 0 | 23% | 0
| 47 | Bramka uchylna | Gastop SW1 | 1 |  | 0 | 23% | 0
| 48 | Drukarka kart | Zebra ZXP3 | 1 |  | 0 | 23% | 0
| 49 | Monitor | Benq GL2460 24" | 5 |  | 0 | 23% | 0
| 50 | Komputer | HP 3,33/4/500 | 6 |  | 0 | 23% | 0
| 51 | Moduł kontrolera | AS 1563 | 1 |  | 0 | 23% | 0
| 52 | Czytnik kart dostępu | AS 930 | 8 |  | 0 | 23% | 0
| 53 | Czytnik kart dostępu | AS 905 | 15 |  | 0 | 23% | 0
| 54 | Kontroler | AS1560 | 11 |  | 0 | 23% | 0
| 55 | Zwora elektromagnetyczna | AS3R | 9 |  | 0 | 23% | 0
| 56 | Wideodomofon | Commax CDV-43N | 5 |  | 0 | 23% | 0
| LOKALIZACJA 8 |  | Koszt za jeden cykl konserwacji i serwisu raz na pół roku |  |  | 0 | 23% | 0
|  |  | Koszt naprawy i wymiany - % udział konserwacji i serwisu 50,00% |  |  | 0 | 23% | 0
|  |  | Razem koszt usługi w półroczu |  |  | 0 | 23% | 0
10 | LOKALIZACJA 9
| 1 | Zasilacz buforowy 3,0A/12 V | APS-30 | 8 |  | 0 | 23% | 0
| 2 | Centrala alarmowa G 520 | G520 | 1 |  | 0 | 23% | 0
| 3 | Czujka magnetyczna MC470 | MC470 | 41 |  | 0 | 23% | 0
| 4 | Czujka mikrofalowa CIAS | ALFA | 5 |  | 0 | 23% | 0
| 5 | Czujka PIR ARITECH | EV1012AM | 45 |  | 0 | 23% | 0
| 6 | Czujka PIR kurtynowa | IR918AM | 2 |  | 0 | 23% | 0
| 7 | Switch 16 portów Alied Telesyn | AT-FS750/16 | 1 |  | 0 | 23% | 0
| 8 | Rejestrator cyfrowy 16 kanałowy NOVUS | NDR-HB4416 | 1 |  | 0 | 23% | 0
| 9 | Kamera kompaktowa NOVUS | NVC-GDN5811C-3 | 4 |  | 0 | 23% | 0
| 10 | Kamera kopułkowa NOVUS | NVC-GDN4810V/IR | 4 |  | 0 | 23% | 0
| 11 | Monitor CCTV 19" NEOVO | SX-19P | 2 |  | 0 | 23% | 0
| 12 | Zasilacz UPS moc 1600/960 | ARES 1600 RACK | 1 |  | 0 | 23% | 0
| 13 | Klawiatura | Videotec DC2 | 2 |  | 0 | 23% | 0
| 14 | Pulpit sterujący | NV KBD70 | 1 |  | 0 | 23% | 0
| 15 | Moduł baterii | MB 4821 | 1 |  | 0 | 23% | 0
| 16 | Zasilacz UPS | ARES 3000 | 1 |  | 0 | 23% | 0
| 17 | Bramka | Gastop SW1 | 1 |  | 0 | 23% | 0
| 18 | Moduł | AS 1563 | 1 |  | 0 | 23% | 0
| 19 | Kontroler | AS 1560 | 8 |  | 0 | 23% | 0
| 20 | Czytnik kart | AS 905 | 10 |  | 0 | 23% | 0
| 21 | Czytnik kart | AS 930 | 7 |  | 0 | 23% | 0
| 22 | Przycisk ewakuacyjny | FP2 | 8 |  | 0 | 23% | 0
| 23 | Komputer | HP 3,33/4/500 | 5 |  | 0 | 23% | 0
| 24 | Monitor | Benq GL2460 24" | 5 |  | 0 | 23% | 0
| 25 | Kontrakton | SC555 | 2 |  | 0 | 23% | 0
| 26 | Kontrakton | MC 270 | 12 |  | 0 | 23% | 0
| 27 | Moduł | E 054 | 1 |  | 0 | 23% | 0
| 28 | Klawiatura | MK 7 | 8 |  | 0 | 23% | 0
| 29 | Moduł | RIO PSU | 11 |  | 0 | 23% | 0
| 30 | Moduł | RIO | 14 |  | 0 | 23% | 0
| 31 | Akumulator | 18Ah/12V | 24 |  | 0 | 23% | 0
| 32 | Zwora elektromagnetyczna | AS3R | 7 |  | 0 | 23% | 0
| 33 | Czujka | VV 602 Plus | 5 |  | 0 | 23% | 0
| 34 | Sygnalizator | SPW 100 | 5 |  | 0 | 23% | 0
| 35 | Czujka | Max-Glass | 6 |  | 0 | 23% | 0
| 36 | Bateria RACK UPS 48V/14Ah | MB 4814 RACK | 1 |  | 0 | 23% | 0
| LOKALIZACJA 9 |  | Koszt za jeden cykl konserwacji i serwisu raz na pół roku |  |  | 0 | 23% | 0
|  |  | Koszt naprawy i wymiany - % udział konserwacji i serwisu 50,00% |  |  | 0 | 23% | 0
|  |  | Razem koszt usługi w półroczu |  |  | 0 | 23% | 0
11 | LOKALIZACJA 10
|  | Elektrozaczep | RT | 1 |  | 0 | 23% | 0
| 1 | Czytnik kart dostępu | Roger PRT62LT | 18 |  | 0 | 23% | 0
| 2 | Kontroler | PR411DR | 4 |  | 0 | 23% | 0
| 3 | Zwora elektromagnetyczna | ZW 600 | 3 |  | 0 | 23% | 0
| 4 | Zwora elektromagnetyczna | KDA-LOCK 2802W | 8 |  | 0 | 23% | 0
| 5 | Przycisk | Assa Solid TKN-1 | 9 |  | 0 | 23% | 0
| 6 | Kontrakton | MC 470 | 4 |  | 0 | 23% | 0
| 7 | Przycisk ewakuacyjny | FP2 | 10 |  | 0 | 23% | 0
| 8 | Drukarka | Magicard RIO PRO | 1 |  | 0 | 23% | 0
| 9 | Zasilacz | AWZ 200 | 2 |  | 0 | 23% | 0
| 10 | Zasilacz | MW RS-75-12 | 1 |  | 0 | 23% | 0
| 11 | Akumulator | 7Ah/12V | 3 |  | 0 | 23% | 0
| 12 | Zasilacz | PSBS 10A12D | 1 |  | 0 | 23% | 0
| 13 | Akumulator | 12V/17Ah | 2 |  | 0 | 23% | 0
| 14 | Akumulator | 18Ah/12V | 3 |  | 0 | 23% | 0
| 15 | Videodomofon | DS-K1S602 | 2 |  | 0 | 23% | 0
| 16 | Videodomofon | Vidos M670W | 4 |  | 0 | 23% | 0
| 17 | Switch | DS-3E0106P-E/M | 2 |  | 0 | 23% | 0
| 18 | Zasilacz | AWZ 300 | 4 |  | 0 | 23% | 0
| LOKALIZACJA 10 |  | Koszt za jeden cykl konserwacji i serwisu raz na pół roku |  |  | 0 | 23% | 0
|  |  | Koszt naprawy i wymiany - % udział konserwacji i serwisu 50,00% |  |  | 0 | 23% | 0
|  |  | Razem koszt usługi w półroczu |  |  | 0 | 23% | 0
12 | LOKALIZACJA 11
| 1 | Moduł rozszerzeń | RIO PSU | 5 |  | 0 | 23% | 0
| 2 | Moduł rozszerzeń | E054 | 1 |  | 0 | 23% | 0
| 3 | Czujka PIR | IR918AM | 22 |  | 0 | 23% | 0
| 4 | Klawiatura | MK7 | 6 |  | 0 | 23% | 0
| 5 | Tablica synoptyczna |  | 1 |  | 0 | 23% | 0
| 6 | Komputer PC | 2,8/500/80 | 1 |  | 0 | 23% | 0
| 7 | Monitor | Belinea BP10001 | 1 |  | 0 | 23% | 0
| 8 | Akumulator | 26Ah/12V | 1 |  | 0 | 23% | 0
| 9 | Przycisk ewakuacyjny | FP2 | 3 |  | 0 | 23% | 0
| 10 | Elektrozaczep |  | 4 |  | 0 | 23% | 0
| 11 | Centrala alarmowa | Galaxy 512 | 1 |  | 0 | 23% | 0
| 12 | Sygnalizator | AS 510 | 1 |  | 0 | 23% | 0
| 13 | Sygnalizator | AS 210N | 1 |  | 0 | 23% | 0
| 14 | Czujka sejsmiczna | VV 602 | 1 |  | 0 | 23% | 0
| 15 | Kontrakton | MC 270 | 8 |  | 0 | 23% | 0
| 16 | Wideodomofon | Urmet | 1 |  | 0 | 23% | 0
| 17 | Przycisk wyjścia | Solid | 3 |  | 0 | 23% | 0
| 18 | Akumulator | 18Ah/12V | 1 |  | 0 | 23% | 0
| 19 | Akumulator | 28Ah | 3 |  | 0 | 23% | 0
| LOKALIZACJA 11 |  | Koszt za jeden cykl konserwacji i serwisu raz na pół roku |  |  | 0 | 23% | 0
|  |  | Koszt naprawy i wymiany - % udział konserwacji i serwisu 50,00% |  |  | 0 | 23% | 0
|  |  | Razem koszt usługi w półroczu |  |  | 0 | 23% | 0
13 | LOKALIZACJA 12
| 1 | Centrala alarmowa Galaxy | G3-520 | 3 |  | 0 | 23% | 0
| 2 | Czujka PIR | EV 435AM | 2 |  | 0 | 23% | 0
| 3 | Czujka mikrofalowa | Alfa | 10 |  | 0 | 23% | 0
| 4 | Czujka PIR+MW | DD 497AM | 70 |  | 0 | 23% | 0
| 5 | Czujka magnetyczna | MC 470 | 317 |  | 0 | 23% | 0
| 6 | Szyfrator LCD | MK-7 | 26 |  | 0 | 23% | 0
| 7 | Akumulator | 12V/7Ah | 2 |  | 0 | 23% | 0
| 8 | Akumulator | 12V/18Ah | 80 |  | 0 | 23% | 0
| 9 | Kamera sieciowa | P1344-E | 8 |  | 0 | 23% | 0
| 10 | Monitor LCD | V422 LCD 42" | 1 |  | 0 | 23% | 0
| 11 | Klawiatura sterująca | MBEG/GCT-3X-LAN | 2 |  | 0 | 23% | 0
| 12 | Rejestrator cyfrowy | Geviscope-IP/SE | 1 |  | 0 | 23% | 0
| 13 | Konwerter wideo | AXIS P7701 | 1 |  | 0 | 23% | 0
| 14 | Czytnik kart magnetycznych | ASR 702W | 82 |  | 0 | 23% | 0
| 15 | Zwora elektromagnetyczna | Z300 | 38 |  | 0 | 23% | 0
| 16 | Przycisk ewakuacyjny | FP2 | 41 |  | 0 | 23% | 0
| 17 | Zestaw wideodomofonowy | Comelit 8173 | 2 |  | 0 | 23% | 0
| 18 | Drukarka | HP LJ/1020 | 1 |  | 0 | 23% | 0
| 19 | Monitor | E190S LCD | 1 |  | 0 | 23% | 0
| 20 | Komputer | 2,4/4/1T | 1 |  | 0 | 23% | 0
| 21 | Monitor TV | 22 LCD 22RTVN | 1 |  | 0 | 23% | 0
| 22 | Komputer | 3,7/4/250 | 1 |  | 0 | 23% | 0
| 23 | Komputer | 2,66/0,512/80 | 1 |  | 0 | 23% | 0
| 24 | Zasilacz | Nest 5P P6201 | 1 |  | 0 | 23% | 0
| 25 | Zasilacz impulsowy | ZI-3014 | 1 |  | 0 | 23% | 0
| 26 | Switch | SF300-24MP-K9-EU | 1 |  | 0 | 23% | 0
| 27 | Komputer | 3,4/8/1T | 1 |  | 0 | 23% | 0
| 28 | Monitor | U2717D LCD/LED 27" | 1 |  | 0 | 23% | 0
| 29 | Monitor | 170MB CRT 17" | 1 |  | 0 | 23% | 0
| 30 | Serwer | DTS 4128 | 1 |  | 0 | 23% | 0
| 31 | Kamera | P1355-E | 6 |  | 0 | 23% | 0
| 32 | Kamera | P1355 | 17 |  | 0 | 23% | 0
| 33 | Kamera | P5544 | 1 |  | 0 | 23% | 0
| 34 | Kamera | Q24M-SEC | 1 |  | 0 | 23% | 0
| 35 | Kamera | NDC-455VD3-12PS | 3 |  | 0 | 23% | 0
| 36 | Klawiatura Galaxy | CP042 | 4 |  | 0 | 23% | 0
| 37 | Zestaw wideodomofonowy | F-S7V11 | 3 |  | 0 | 23% | 0
| 38 | Komputer | 3,7/8/2T | 1 |  | 0 | 23% | 0
| 39 | Monitor TV | SMT-1935 | 1 |  | 0 | 23% | 0
| 40 | Zasilacz | PSB15512110 | 1 |  | 0 | 23% | 0
| 41 | Switch | SGE2010-48P | 1 |  | 0 | 23% | 0
| 42 | Switch | Zyxel GS1910-48HP | 1 |  | 0 | 23% | 0
| 43 | Kamera | P1354 | 2 |  | 0 | 23% | 0
| 44 | Monitor | V193 BDM LCD 19" | 1 |  | 0 | 23% | 0
| 45 | Switch | GS752TP-100EUS | 2 |  | 0 | 23% | 0
| 46 | Switch | GS724TP-100EUS | 1 |  | 0 | 23% | 0
| 47 | Kamera | P1344 | 6 |  | 0 | 23% | 0
| 48 | Sygnalizator | SPW 200 | 1 |  | 0 | 23% | 0
| 49 | Przycisk napadowy | KABE | 1 |  | 0 | 23% | 0
| 50 | Czujnik wycieku wody | VVA-2 | 14 |  | 0 | 23% | 0
| 51 | Detektor wody | LPH10 | 14 |  | 0 | 23% | 0
| 52 | Czujka stłuczenia szkła | AD 700AM | 44 |  | 0 | 23% | 0
| 53 | Zasilacz | PWS-150RB-12.10 | 8 |  | 0 | 23% | 0
| 54 | Zasilacz buforowy | PS 120/240 | 4 |  | 0 | 23% | 0
| 55 | Zasilacz impulsowy | DRC 100A | 1 |  | 0 | 23% | 0
| 56 | Kontroler | ACX 5740 | 3 |  | 0 | 23% | 0
| 57 | Kontroler | ACX 5720 | 2 |  | 0 | 23% | 0
| 58 | Kontroler | CX 9900 | 3 |  | 0 | 23% | 0
| 59 | Moduł interfejsu | UI-10 | 8 |  | 0 | 23% | 0
| 60 | Moduł Continuum | AC-1 Plus-FT | 8 |  | 0 | 23% | 0
| 61 | Moduł interfejsu | AC-1 | 49 |  | 0 | 23% | 0
| 62 | Komputer | ASUS 1,1/2/320 | 1 |  | 0 | 23% | 0
| 63 | Radiolinia | RSU K04 SH | 2 |  | 0 | 23% | 0
| 64 | Radiolinia | UMB-100H | 3 |  | 0 | 23% | 0
| 65 | Czujka sejsmiczna | GM760 | 3 |  | 0 | 23% | 0
| 66 | Konwerter | TCF-142-M-ST | 2 |  | 0 | 23% | 0
| 67 | Przycisk napadowy | PASP 1 | 9 |  | 0 | 23% | 0
| 68 | Odbiornik TV | UE32H5500 | 1 |  | 0 | 23% | 0
| 69 | Pulpit sterujący | KBDB BCS | 1 |  | 0 | 23% | 0
| 70 | Media konwerter | 200M-1.0.1.-Rack-W4 | 9 |  | 0 | 23% | 0
| 71 | Zasilacz | INET SU1000 | 1 |  | 0 | 23% | 0
| 72 | Switch | DGS-1210-10P | 1 |  | 0 | 23% | 0
| 73 | Kamera | 2DN5100C-1 | 1 |  | 0 | 23% | 0
| 74 | Kamera | P1354 | 1 |  | 0 | 23% | 0
| 75 | Konwerter wideo | P7701 | 6 |  | 0 | 23% | 0
| 76 | Kamera | Q61125-LE | 1 |  | 0 | 23% | 0
| 77 | Sterownik radiowy | Elmes U1HSL | 4 |  | 0 | 23% | 0
| 78 | Pilot napadowy | Garke RNB 101S | 4 |  | 0 | 23% | 0
| 79 | Sygnalizator | SPW-100 | 1 |  | 0 | 23% | 0
| 80 | Czujka magnetyczna | MNH01 | 20 |  | 0 | 23% | 0
| 81 | Czujka sejsmiczna | VD 400 | 17 |  | 0 | 23% | 0
| 82 | Koncenterator | PSU/RIO Boxed P015 | 52 |  | 0 | 23% | 0
| 83 | Monitor | 223V5LSB/00 22" | 2 |  | 0 | 23% | 0
| 84 | Komputer | HP 3,3/8/500 | 1 |  | 0 | 23% | 0
| 85 | Czujka | MC 270 | 5 |  | 0 | 23% | 0
| 86 | Czujka | DS 950 | 2 |  | 0 | 23% | 0
| 87 | Czujka | DC 2541 | 9 |  | 0 | 23% | 0
| 88 | Czujka | IR 918AM | 13 |  | 0 | 23% | 0
| 89 | Koncentrator | RF RIO | 14 |  | 0 | 23% | 0
| 90 | Zasilacz | Urmet 789-5 | 1 |  | 0 | 23% | 0
| 91 | Wideodomofon | Urmet 952/1 | 1 |  | 0 | 23% | 0
| 92 | Komputer | 3,1/8/320 | 1 |  | 0 | 23% | 0
| 93 | Odbiornik TV | LC43CFE6252EW | 2 |  | 0 | 23% | 0
| 94 | Zasilacz do kamer | T8123-E | 1 |  | 0 | 23% | 0
| 95 | Kamera | TVD-2404 | 1 |  | 0 | 23% | 0
| 96 | Kamera | AXIS Q1765-LE | 1 |  | 0 | 23% | 0
| 97 | Kamera | AXIS Q6155-E | 2 |  | 0 | 23% | 0
| 98 | Kamera | NDN-832V02-P | 2 |  | 0 | 23% | 0
| 99 | Switch | Nest 5P P6201 | 1 |  | 0 | 23% | 0
| 100 | Monitor | X401S LCD/LED 40" | 9 |  | 0 | 23% | 0
| 101 | Monitor | BenQ GL2250 21,5" | 1 |  | 0 | 23% | 0
| LOKALIZACJA 12 |  | Koszt za jeden cykl konserwacji i serwisu raz na pół roku |  |  | 0 | 23% | 0
|  |  | Koszt naprawy i wymiany - % udział konserwacji i serwisu 50,00% |  |  | 0 | 23% | 0
|  |  | Razem koszt usługi w półroczu |  |  | 0 | 23% | 0
14 | LOKALIZACJA 13
| 1 | Koncentrator | RIO/PSU Boxed P015 | 58 |  | 0 | 23% | 0
| 2 | Koncentrator | RIO PCB | 29 |  | 0 | 23% | 0
| 3 | Czujka PIR | IR 918AM | 59 |  | 0 | 23% | 0
| 4 | Czujka mikrofalowa | Alfa | 102 |  | 0 | 23% | 0
| 5 | Czujka sejsmiczna | VV 602 Plus | 4 |  | 0 | 23% | 0
| 6 | Czujka magnetyczna | MC 270 | 96 |  | 0 | 23% | 0
| 7 | Czujka magnetyczna | MC 470 | 337 |  | 0 | 23% | 0
| 8 | Czujka magnetyczna | RS 005 | 39 |  | 0 | 23% | 0
| 9 | Klawiatura LCD | MK7 | 45 |  | 0 | 23% | 0
| 10 | Komputer PC | Dell 3,4/4/1T | 2 |  | 0 | 23% | 0
| 11 | Monitor PC | Philips 3270QP/00 32" | 2 |  | 0 | 23% | 0
| 12 | Akumulator | 12V/17Ah | 10 |  | 0 | 23% | 0
| 13 | Akumulator żelowy | 12V/7AH | 13 |  | 0 | 23% | 0
| 14 | Akumulator | 12V/42Ah | 3 |  | 0 | 23% | 0
| 15 | Zasilacz UPS | Ares 3000 | 5 |  | 0 | 23% | 0
| 16 | Kontroler dostępu | AC-1A | 20 |  | 0 | 23% | 0
| 17 | Czytnik kart magnetycznych | ASR 702W | 207 |  | 0 | 23% | 0
| 18 | Komputer PC | Ncore 3/4/500 | 2 |  | 0 | 23% | 0
| 19 | Akumulator | 12V/40Ah | 1 |  | 0 | 23% | 0
| 20 | Zasilacz kontrolera | PS 120/240 | 2 |  | 0 | 23% | 0
| 21 | Przycisk ewakuacyjny | FP2 | 36 |  | 0 | 23% | 0
| 22 | Monitor | G2750 27" | 1 |  | 0 | 23% | 0
| 23 | Drukarka | FS-C5250 Kyocera | 1 |  | 0 | 23% | 0
| 24 | Akumulator | 18Ah/12V | 55 |  | 0 | 23% | 0
| 25 | Zasilacz buforowy | AWZ 501 | 6 |  | 0 | 23% | 0
| 26 | Kontroler przejść | ACX 5740 | 31 |  | 0 | 23% | 0
| 27 | Akumulator | 65Ah/12V | 28 |  | 0 | 23% | 0
| 28 | Klawiatura MK-7 | CP037 | 14 |  | 0 | 23% | 0
| 29 | Czujka zbicia szkła | GS903N | 2 |  | 0 | 23% | 0
| 30 | Monitor 19" DELL | P2014H | 1 |  | 0 | 23% | 0
| 31 | Akumulator | 12V/18Ah | 41 |  | 0 | 23% | 0
| 32 | Bateria do UPS | ARES MB 4814 | 2 |  | 0 | 23% | 0
| 33 | Switch przemysłowy | MOXA | 8 |  | 0 | 23% | 0
| 34 | Zasilacz buforowy | PSB EN 5024 C | 2 |  | 0 | 23% | 0
| 35 | Centrala alarmowa | GALAXY G3-520 | 9 |  | 0 | 23% | 0
| 36 | Kontaktron | RS 002 | 67 |  | 0 | 23% | 0
| 37 | Zasilacz buforowy | PSBEN 5012C | 2 |  | 0 | 23% | 0
| 38 | Zasilacz buforowy | PSBEN 5012 D | 4 |  | 0 | 23% | 0
| 39 | Komputer | Dell 3/4/500 | 1 |  | 0 | 23% | 0
| 40 | Monitor | LG 19M38A-B | 1 |  | 0 | 23% | 0
| 41 | Zasilacz buforowy | PSBS 5012 E | 6 |  | 0 | 23% | 0
| 42 | Zasilacz buforowy | APS 1012 | 3 |  | 0 | 23% | 0
| 43 | Komputer | HP 3,4/4/500 | 2 |  | 0 | 23% | 0
| 44 | Zasilacz impulsowy | DRC 100A | 1 |  | 0 | 23% | 0
| 45 | Zasilacz buforowy | AWZ 600 | 1 |  | 0 | 23% | 0
| 46 | Zasilacz buforowy | AWZ 200 | 4 |  | 0 | 23% | 0
| 47 | Komputer | Dell 2,7/2/500 | 1 |  | 0 | 23% | 0
| 48 | Zestaw wideodomofonowy | Kenwei | 1 |  | 0 | 23% | 0
| 49 | Elektrozaczep | RT | 18 |  | 0 | 23% | 0
| 50 | Switch | ECS 2100-10P | 3 |  | 0 | 23% | 0
| 51 | Switch | WS-C3750X-12S-E | 1 |  | 0 | 23% | 0
| 52 | Kontroler | ACX 5720 | 2 |  | 0 | 23% | 0
| 53 | Zasilacz buforowy | AWZ 101 | 1 |  | 0 | 23% | 0
| 54 | Zwora elektromagnetyczna | ZW 300 | 24 |  | 0 | 23% | 0
| 55 | Moduł rozszerzeń drukarki | PC 4401 | 3 |  | 0 | 23% | 0
| 56 | Konwerter | ART. APP EC100 | 9 |  | 0 | 23% | 0
| 57 | Konwerter | GT-802S | 1 |  | 0 | 23% | 0
| 58 | Konwerter | TCF-142-M-S.C. | 9 |  | 0 | 23% | 0
| 59 | Switch | SG300-10MPP | 1 |  | 0 | 23% | 0
| 60 | Zasilacz buforowy | Roger PS-20 | 1 |  | 0 | 23% | 0
| 61 | Przycisk napadowy | KBPN-01 | 1 |  | 0 | 23% | 0
| 62 | Moduł Ethernet | E 080 | 7 |  | 0 | 23% | 0
| 63 | Przycisk napadowy | KABE | 5 |  | 0 | 23% | 0
| 64 | Kontrakton | DC 2541 | 3 |  | 0 | 23% | 0
| 65 | Czujka sejsmiczna | VD 400 | 24 |  | 0 | 23% | 0
| 66 | Sygnalizator | RS 200 WAP | 2 |  | 0 | 23% | 0
| 67 | Przycisk napadowy | KBPN-03N | 65 |  | 0 | 23% | 0
| 68 | Czujka stłuczenia szkła | MAX-Glass | 7 |  | 0 | 23% | 0
| 69 | Zasilacz | NRT-B7000 | 3 |  | 0 | 23% | 0
| 70 | Zasilacz | RT NRT-7000K | 1 |  | 0 | 23% | 0
| 71 | Switch NetGear | GS728TP-100EUS | 1 |  | 0 | 23% | 0
| 72 | Stacja zarządzania | SM5200-04-EUK | 1 |  | 0 | 23% | 0
| 73 | Rejestrator sieciowy | NSM5200-48-EUK | 2 |  | 0 | 23% | 0
| 74 | Kamera przemysłowa | IMP 221-1RS | 9 |  | 0 | 23% | 0
| 75 | Kamera przemysłowa | IBM 221-1R | 9 |  | 0 | 23% | 0
| 76 | Stacja robocza | CWS-C 3,4/4/1T | 5 |  | 0 | 23% | 0
| 77 | Switch | WS-C3750X-24T-S | 8 |  | 0 | 23% | 0
| 78 | Switch | WS-C3750X-12S-S | 4 |  | 0 | 23% | 0
| 79 | Monitor | Samsung LH46UED | 8 |  | 0 | 23% | 0
| 80 | Konwerter | Lanex TR-55 | 10 |  | 0 | 23% | 0
| 81 | Zasilacz | PSDC 08128 | 1 |  | 0 | 23% | 0
| 82 | Switch | SG500X 24P-K9-65 | 2 |  | 0 | 23% | 0
| 83 | Zasilacz | MDR40-24 | 9 |  | 0 | 23% | 0
| 84 | Zasilacz | PS-15012100 | 32 |  | 0 | 23% | 0
| 85 | Switch | WS-C2960X-24PS-L | 3 |  | 0 | 23% | 0
| 86 | Serwer portów szeregowych | Moxa Nport 5110 | 8 |  | 0 | 23% | 0
| 87 | Moduł baterii | MB4814 Rock | 5 |  | 0 | 23% | 0
| 88 | Przycisk wyjścia | FP3 | 2 |  | 0 | 23% | 0
| 89 | Zwora elektromagnetyczna | EF300CTC | 2 |  | 0 | 23% | 0
| 90 | Zasilacz | PSBEN 10A12E | 1 |  | 0 | 23% | 0
| 91 | Stacja robocza | CWS-2DV-RM | 1 |  | 0 | 23% | 0
| 92 | Rejestrator | NVR-3U-48TB | 1 |  | 0 | 23% | 0
| 93 | Kamera | DS.-2CD2625FWD-IZS | 57 |  | 0 | 23% | 0
| 94 | Kamera | CAM-IPE-2B-212V-IR | 1 |  | 0 | 23% | 0
| 95 | Kamera | CAM-IPE-2D-212V-IRVP | 2 |  | 0 | 23% | 0
| 96 | Akumulator | BTX 12-200LS | 6 |  | 0 | 23% | 0
| 97 | Zasilacz | VFI 3000CRS | 1 |  | 0 | 23% | 0
| 98 | Sygnalizator | BCCEQ | 14 |  | 0 | 23% | 0
| 99 | Koncentrator | P025 | 1 |  | 0 | 23% | 0
| 100 | Sygnalizator | ProSound 200 | 2 |  | 0 | 23% | 0
| 101 | Pilot radiolini | CH4H200T | 4 |  | 0 | 23% | 0
| 102 | Odbiornik radiolini | U4HSL | 1 |  | 0 | 23% | 0
| 103 | Czujka PIR | IS3016A | 10 |  | 0 | 23% | 0
| 104 | Konwerter | Moxa TCF-142-M | 7 |  | 0 | 23% | 0
| 105 | Moduł | A 079 | 4 |  | 0 | 23% | 0
| 106 | Koncentrator | A158 | 40 |  | 0 | 23% | 0
| 107 | Koncentrator z zasilaczem | P026+ | 33 |  | 0 | 23% | 0
| 108 | Centrala | Galaxy C-520-C | 1 |  | 0 | 23% | 0
| 109 | Monitor | Neovo | 1 |  | 0 | 23% | 0
| 110 | Czytnik Moblny | Wiegand | 1 |  | 0 | 23% | 0
| 111 | Akumulator | 12V/100Ah | 24 |  | 0 | 23% | 0
| 112 | Zasiacz UPS | Cover Core/3K/TL | 3 |  | 0 | 23% | 0
| 113 | Serwer |  | 3 |  | 0 | 23% | 0
| 114 | Interkom |  | 26 |  | 0 | 23% | 0
| 115 | Przycisk wyjścia | SATIE | 56 |  | 0 | 23% | 0
| 116 | Zasilacz | Pulsar | 37 |  | 0 | 23% | 0
| 117 | Zwora elektromagnetyczna | YALE | 57 |  | 0 | 23% | 0
| 118 | Czujka | ISO3016A | 72 |  | 0 | 23% | 0
| 119 | Czujka | AD 700AM | 53 |  | 0 | 23% | 0
| 120 | Moduł | A033 | 2 |  | 0 | 23% | 0
| 121 | Zasilacz buforowy | AWZ 300 | 25 |  | 0 | 23% | 0
| 122 | Akumulator | 12V/28Ah | 1 |  | 0 | 23% | 0
| LOKALIZACJA 13 |  | Koszt za jeden cykl konserwacji i serwisu raz na pół roku |  |  | 0 | 23% | 0
|  |  | Koszt naprawy i wymiany - % udział konserwacji i serwisu 50,00% |  |  | 0 | 23% | 0
|  |  | Razem koszt usługi w półroczu |  |  | 0 | 23% | 0
16 | LOKALIZACJA 14
| 1 | Centrala alarmowa | G 520 | 1 |  | 0 | 23% | 0
| 2 | Moduł rozszerzeń | APR-2x8 | 6 |  | 0 | 23% | 0
| 3 | Moduł rozszerzeń | APR-2x4 | 8 |  | 0 | 23% | 0
| 4 | Modu rozszerzen | RIO | 3 |  | 0 | 23% | 0
| 5 | Czujka | IR 120 | 1 |  | 0 | 23% | 0
| 6 | Czujka PIR | IR 918AM | 6 |  | 0 | 23% | 0
| 7 | Czujka mikrofalowa | Alpha | 3 |  | 0 | 23% | 0
| 8 | Czujka sejsmiczna | VD 400 | 6 |  | 0 | 23% | 0
| 9 | Czujka stłuczenia szkła | AD 700AM | 1 |  | 0 | 23% | 0
| 10 | Szyfrator LCD | DGP-641 | 7 |  | 0 | 23% | 0
| 11 | Manipulator | MK 7 | 3 |  | 0 | 23% | 0
| 12 | Komputer PC | Dell 2,2/3/320 | 1 |  | 0 | 23% | 0
| 13 | Akumulator | 12V/7Ah | 11 |  | 0 | 23% | 0
| 14 | Akumulator | 65AH-12V | 1 |  | 0 | 23% | 0
| 15 | Kamera | AS 386 | 1 |  | 0 | 23% | 0
| 16 | Kontroler sieciowy | CX 9400 | 1 |  | 0 | 23% | 0
| 17 | Kontroler dostępu | ACX 780 | 3 |  | 0 | 23% | 0
| 18 | Kontroler dostępu | ACX 5720 | 1 |  | 0 | 23% | 0
| 19 | Czytnik kart magnetycznych | ASR 702W | 20 |  | 0 | 23% | 0
| 20 | Przycisk ewakuacyjny | FP 2 | 12 |  | 0 | 23% | 0
| 21 | Zwora elektromagnetyczna | ZW 300 | 10 |  | 0 | 23% | 0
| 22 | Akumulator | 26Ah/12V | 2 |  | 0 | 23% | 0
| 23 | Centrala alarmowa | DGP 96-NE | 1 |  | 0 | 23% | 0
| 24 | Moduł przekaźnikowy | APR PGM4 | 1 |  | 0 | 23% | 0
| 25 | Czujka dualna | Cobalt Pro | 5 |  | 0 | 23% | 0
| 26 | Czujka sejsmiczna | VV 600 | 2 |  | 0 | 23% | 0
| 27 | Czujka magnetyczna | MC 470 | 25 |  | 0 | 23% | 0
| 28 | Czujka magnetyczna | MC 270 | 19 |  | 0 | 23% | 0
| 29 | Czujka magnetyczna | S.C. 555 | 3 |  | 0 | 23% | 0
| 30 | Czujka zbicia szkła | Maxglass | 4 |  | 0 | 23% | 0
| 31 | Radiolinia | UMB-100H | 1 |  | 0 | 23% | 0
| 32 | Sygnalizator akustyczny | SPW 100 | 4 |  | 0 | 23% | 0
| 33 | Czujka optyczna dymu | OSD 23 | 5 |  | 0 | 23% | 0
| 34 | Czytnik kart magnetycznych | CR-870A | 8 |  | 0 | 23% | 0
| 35 | Oświetlacz | TF-9039 | 2 |  | 0 | 23% | 0
| 36 | Tripod | TR 493 | 2 |  | 0 | 23% | 0
| 37 | UPS | METASYSTEM TRIMOD | 1 |  | 0 | 23% | 0
| 38 | Oświetlacz do kamer | IR 120P | 3 |  | 0 | 23% | 0
| 39 | Kamera | IPOX PX-TVH2009 | 1 |  | 0 | 23% | 0
| 40 | Kamera | NVAHD1DN5102HIR | 3 |  | 0 | 23% | 0
| 41 | Kamera | VCIR-1555H312DN | 2 |  | 0 | 23% | 0
| 42 | Wideodomofon | Urmet 1042/12 | 2 |  | 0 | 23% | 0
| 43 | Komputer | Ncore 3/3/250 | 1 |  | 0 | 23% | 0
| 44 | Rejestrator | BCS-CVR1601A | 1 |  | 0 | 23% | 0
| 45 | Komputer | Dell 3/2/500 | 1 |  | 0 | 23% | 0
| 46 | Monitor | Asus UB191T | 2 |  | 0 | 23% | 0
| 47 | Monitor | Acer B243HL | 1 |  | 0 | 23% | 0
| 48 | Monitor | Samsung SMT1935 | 1 |  | 0 | 23% | 0
| 49 | Switch | TP-Link TL-SF1008D | 1 |  | 0 | 23% | 0
| 50 | Zasilacz | PSU 3a PCB-A | 1 |  | 0 | 23% | 0
| 51 | Dialer telefoniczny | Dial 1602M | 1 |  | 0 | 23% | 0
| 52 | Dialer telefoniczny | Dial 07M | 1 |  | 0 | 23% | 0
| 53 | Dialer telefoniczny | DT 1 | 1 |  | 0 | 23% | 0
| 54 | Sygnalizator | SPW 200 | 1 |  | 0 | 23% | 0
| 55 | Zasilacz | Danton 15AH | 4 |  | 0 | 23% | 0
| 56 | Zasilacz | AWZ 200 | 1 |  | 0 | 23% | 0
| 57 | Zasilacz | Protec 12V | 2 |  | 0 | 23% | 0
| 58 | Kamera | KTC 516P | 2 |  | 0 | 23% | 0
| 59 | Kamera | KTC 541EP | 1 |  | 0 | 23% | 0
| 60 | Wideodomofon Kocom | KVM 604 | 1 |  | 0 | 23% | 0
| 61 | Wideodomofon Commax | DPV-4PM2 | 3 |  | 0 | 23% | 0
| 62 | Przycisk | ASSA TKN-1 | 1 |  | 0 | 23% | 0
| 63 | Pilot napadowy | UMB-100H | 2 |  | 0 | 23% | 0
| 64 | Czujka | DL 500 VDS | 9 |  | 0 | 23% | 0
| 65 | Akumulator | 18Ah/12V | 5 |  | 0 | 23% | 0
| 66 | Zasilacz | ST21495 | 1 |  | 0 | 23% | 0
| 67 | Kamera | NVAHD2DN5100MC3 | 2 |  | 0 | 23% | 0
| 68 | Przycisk | PASP1 | 3 |  | 0 | 23% | 0
| 69 | Przycisk wyjścia | ACA001 | 1 |  | 0 | 23% | 0
| 70 | Czujka | VE 1012 | 1 |  | 0 | 23% | 0
| 71 | Moduł | RIO-PSU | 2 |  | 0 | 23% | 0
| 72 | Akumulator | 40Ah/12V | 6 |  | 0 | 23% | 0
| 73 | Kamera | LVC SX 810HP | 4 |  | 0 | 23% | 0
| 74 | Kamera | BCS 565B | 1 |  | 0 | 23% | 0
| 75 | Kamera | BCS-DM 472TDN | 3 |  | 0 | 23% | 0
| 76 | Rejestrator | BCS DVR08040 | 1 |  | 0 | 23% | 0
| 77 | Monitor | BCS 2301 | 2 |  | 0 | 23% | 0
| 78 | Moduł | DGP-ACM1P | 8 |  | 0 | 23% | 0
| 79 | Wideodomofon | VS-406A | 1 |  | 0 | 23% | 0
| 80 | UPS | A1600 Rack | 1 |  | 0 | 23% | 0
| 81 | Moduł baterii | MB4814 Rock | 1 |  | 0 | 23% | 0
| LOKALIZACJA 14 |  | Koszt za jeden cykl konserwacji i serwisu raz na pół roku |  |  | 0 | 23% | 0
|  |  | Koszt naprawy i wymiany - % udział konserwacji i serwisu 50,00% |  |  | 0 | 23% | 0
|  |  | Razem koszt usługi w półroczu |  |  | 0 | 23% | 0
19 | LOKALIZACJA 15
| 1 | Rejestrator | Samsung SRD-470DP | 1 |  | 0 | 23% | 0
| 2 | Czujka | Max Glass AM | 6 |  | 0 | 23% | 0
| 3 | Centrala alarmowa | Galaxy 520 | 1 |  | 0 | 23% | 0
| 4 | Moduł Ethernet | E080 | 2 |  | 0 | 23% | 0
| 5 | Centrala alarmowa | Galaxy 512 | 1 |  | 0 | 23% | 0
| 6 | Komputer | Core 3,6/4/1TB | 1 |  | 0 | 23% | 0
| 7 | Czujka | VV 602 Plus | 23 |  | 0 | 23% | 0
| 8 | Sygnalizator | SPW 200 | 1 |  | 0 | 23% | 0
| 9 | Akumulator | 7Ah | 4 |  | 0 | 23% | 0
| 10 | Czujka | VV 600 | 3 |  | 0 | 23% | 0
| 11 | Czujka mikrofalowa | ALFA | 17 |  | 0 | 23% | 0
| 12 | Przycisk napadowy | KABE | 7 |  | 0 | 23% | 0
| 13 | Kontrakton | SC555 | 21 |  | 0 | 23% | 0
| 14 | Moduł | RIO PSU | 31 |  | 0 | 23% | 0
| 15 | Moduł | RIO | 40 |  | 0 | 23% | 0
| 16 | Czujka | IR 918 | 35 |  | 0 | 23% | 0
| 17 | Czujka | IR 913 | 13 |  | 0 | 23% | 0
| 18 | Sygnalizator | SPW 100 | 9 |  | 0 | 23% | 0
| 19 | Zasilacz buforowy | SCP35-12 | 2 |  | 0 | 23% | 0
| 20 | Przycisk | ASSA TKN-1 | 1 |  | 0 | 23% | 0
| 21 | Zasilacz | ZM24V12A | 1 |  | 0 | 23% | 0
| 22 | Bramka Tripod | BR2-TM | 1 |  | 0 | 23% | 0
| 23 | Zasilacz | SCP-75-12 | 1 |  | 0 | 23% | 0
| 24 | Akumulator | 65Ah | 4 |  | 0 | 23% | 0
| 25 | Zasilacz buforowy | AWZ 500 | 1 |  | 0 | 23% | 0
| 26 | Wideodomofon | FS7V1 | 2 |  | 0 | 23% | 0
| 27 | Akumulator | 18AH | 31 |  | 0 | 23% | 0
| 28 | Elektrozaczep | RT | 2 |  | 0 | 23% | 0
| 29 | UPS | EVER CDS 700 | 1 |  | 0 | 23% | 0
| 30 | Switch | Catalyst 2960S/M4 | 1 |  | 0 | 23% | 0
| 31 | Klawiatura | MK7 | 24 |  | 0 | 23% | 0
| 32 | Przycisk wyjścia | FP2 | 24 |  | 0 | 23% | 0
| 33 | Czujka | MC 470 | 24 |  | 0 | 23% | 0
| 34 | Czujka | VE 1120AM | 1 |  | 0 | 23% | 0
| 35 | Kontrakton | MC 270 | 32 |  | 0 | 23% | 0
| 36 | Zwora elektromagnetyczna | ZW 300 | 16 |  | 0 | 23% | 0
| 37 | Czytnik kart | ASR 702W | 46 |  | 0 | 23% | 0
| 38 | UPS | Fideltronik Ares 700 | 2 |  | 0 | 23% | 0
| 39 | Komputer | Dell 1,8/4/500 | 1 |  | 0 | 23% | 0
| 40 | Monitor | Samsung SMT 1935 | 1 |  | 0 | 23% | 0
| 41 | Switch | ASUS GX 1005 | 1 |  | 0 | 23% | 0
| 42 | Akumulator | 26AH | 4 |  | 0 | 23% | 0
| 43 | Zasilacz | MDR-60-12 | 1 |  | 0 | 23% | 0
| 44 | Zasilacz | PS 120/240 AC85U | 1 |  | 0 | 23% | 0
| 45 | Wideodomofon | Urmet 952/1 | 1 |  | 0 | 23% | 0
| 46 | Radiolinia | UMB 100 H | 2 |  | 0 | 23% | 0
| 47 | Zasilacz | AWZ 200 | 1 |  | 0 | 23% | 0
| 48 | Moduł | AC-1A | 46 |  | 0 | 23% | 0
| 49 | Zasilacz | PSC-12015 | 1 |  | 0 | 23% | 0
| 50 | Kamera | NVAHD-2DN5100MC-1 | 1 |  | 0 | 23% | 0
| 51 | Monitor | Dell P2719H | 2 |  | 0 | 23% | 0
| 52 | Kontrakton | MC 470 | 3 |  | 0 | 23% | 0
| 53 | Radiolinia | UMB 100 H | 2 |  | 0 | 23% | 0
| 54 | Kamera | LTC 1322/10 | 4 |  | 0 | 23% | 0
| 55 | Kamera | BCS-THC6130IR | 1 |  | 0 | 23% | 0
| 56 | Kamera | BCS-565B | 16 |  | 0 | 23% | 0
| 57 | Kamera | VTDN 223 | 2 |  | 0 | 23% | 0
| 58 | Kamera | NVAHD 1DN5102H | 1 |  | 0 | 23% | 0
| 59 | UPS | Sinline 3000 | 1 |  | 0 | 23% | 0
| 60 | Monitor | LPL 19 W01 | 1 |  | 0 | 23% | 0
| 61 | Monitor | Samsung SMT1935 | 1 |  | 0 | 23% | 0
| 62 | Monitor | Samsung 740N 17" | 1 |  | 0 | 23% | 0
| 63 | Komputer | Pentinum 3/1/160 | 1 |  | 0 | 23% | 0
| LOKALIZACJA 15 |  | Koszt za jeden cykl konserwacji i serwisu raz na pół roku |  |  | 0 | 23% | 0
|  |  | Koszt naprawy i wymiany - % udział konserwacji i serwisu 50,00% |  |  | 0 | 23% | 0
|  |  | Razem koszt usługi w półroczu |  |  | 0 | 23% | 0
20 | LOKALIZACJA 16
| 1 | Centrala alarmowa | Satel CA-64 | 2 |  | 0 | 23% | 0
| 2 | Moduł kontroli dostępu | CA-64 R | 3 |  | 0 | 23% | 0
| 3 | Moduł rozszerzeń z zasilaczem | CA-64 EPS | 8 |  | 0 | 23% | 0
| 4 | Czujka PIR | IR918AM | 4 |  | 0 | 23% | 0
| 5 | Czujka mikrofalowa | Alfa | 4 |  | 0 | 23% | 0
| 6 | Czujka sejsmiczna | VD400 | 5 |  | 0 | 23% | 0
| 7 | Czujka kontraktonowa | MC470 | 18 |  | 0 | 23% | 0
| 8 | Czujka zbicia szyby | MAX-Glass | 4 |  | 0 | 23% | 0
| 9 | Sygnalizator akustyczny | SPW-100 | 2 |  | 0 | 23% | 0
| 10 | Czujka optyczna dymu | OSD 23 | 13 |  | 0 | 23% | 0
| 11 | Akumulator | 18Ah/12V | 7 |  | 0 | 23% | 0
| 12 | Przycisk napadowy | PASP | 4 |  | 0 | 23% | 0
| 13 | Akumulator | 65Ah/12V | 1 |  | 0 | 23% | 0
| 14 | Akumulator | 28Ah/12V | 1 |  | 0 | 23% | 0
| 15 | Kamera wewnętrzna z obiektywem | NVC 130 BH | 6 |  | 0 | 23% | 0
| 16 | Sygnalizator wewnetrzny | SPW 220 | 1 |  | 0 | 23% | 0
| 17 | Akumulator | 12V/40Ah | 1 |  | 0 | 23% | 0
| 18 | Czytnik kart dostępu | CZ-MM | 6 |  | 0 | 23% | 0
| 19 | Przycisk wyjścia awaryjnego | FP-2 | 4 |  | 0 | 23% | 0
| 20 | Zwora elektromagnetyczna | ZW 300 | 5 |  | 0 | 23% | 0
| 21 | Sygnalizator | SPLZ1011 | 2 |  | 0 | 23% | 0
| 22 | Moduł | Satel INT-PP | 1 |  | 0 | 23% | 0
| 23 | Moduł | Satel ILT | 1 |  | 0 | 23% | 0
| 24 | Zasilacz | PSP S50 12D | 1 |  | 0 | 23% | 0
| 25 | Elektrozaczep |  | 1 |  | 0 | 23% | 0
| 26 | Zasilacz | STZ 65 | 4 |  | 0 | 23% | 0
| 27 | Zasilacz | 15 50 | 1 |  | 0 | 23% | 0
| 28 | UPS | KI PRO 3000 Fideltronik | 1 |  | 0 | 23% | 0
| 29 | Rejestrator | DCS-CUR 1602 | 1 |  | 0 | 23% | 0
| 30 | Monitor | Acer AL1715 | 1 |  | 0 | 23% | 0
| 31 | Czujka | PIR 360 | 2 |  | 0 | 23% | 0
| 32 | Wideodomofon | Fermax | 2 |  | 0 | 23% | 0
| 33 | Monitor | Kruger-Matz | 1 |  | 0 | 23% | 0
| 34 | Komputer | HP Pro Desk600 | 1 |  | 0 | 23% | 0
| 35 | Monitor | LG L17-7WSB | 1 |  | 0 | 23% | 0
| 36 | Klawiatura | BSC DVE KM2 | 1 |  | 0 | 23% | 0
| 37 | Akumulator | 60Ah/12V | 1 |  | 0 | 23% | 0
| 38 | Czujka | IRM 12OC | 2 |  | 0 | 23% | 0
| 39 | Klawiatura | LCD 64 | 5 |  | 0 | 23% | 0
| 40 | Kamera przemysłowa | LUC SX81 | 1 |  | 0 | 23% | 0
| 41 | Kamera przemysłowa | UVC-EVR2DN-HR-P | 1 |  | 0 | 23% | 0
| 42 | Kamera przemysłowa | NVAHD 2DN 5100 C-1 | 1 |  | 0 | 23% | 0
| 43 | Radiolinia | UMB 100 H | 1 |  | 0 | 23% | 0
| LOKALIZACJA 16 |  | Koszt za jeden cykl konserwacji i serwisu raz na pół roku |  |  | 0 | 23% | 0
|  |  | Koszt naprawy i wymiany - % udział konserwacji i serwisu 50,00% |  |  | 0 | 23% | 0
|  |  | Razem koszt usługi w półroczu |  |  | 0 | 23% | 0
21 | LOKALIZACJA 17
| 1 | Czujka PIR | IR 918 | 52 |  | 0 | 23% | 0
| 2 | Czujka mikrofalowa | Alfa | 59 |  | 0 | 23% | 0
| 3 | Czujka magnetyczna | SC 555 | 34 |  | 0 | 23% | 0
| 4 | Szyfrator LCD | MK-7 | 27 |  | 0 | 23% | 0
| 5 | Kontroler | AC-1A | 123 |  | 0 | 23% | 0
| 6 | Czytnik kart magnetycznych | ASR 702W | 114 |  | 0 | 23% | 0
| 7 | UPS | EVER 3000 | 1 |  | 0 | 23% | 0
| 8 | UPS | Ares 1600 | 1 |  | 0 | 23% | 0
| 9 | Switch | GS1920-24-HP | 1 |  | 0 | 23% | 0
| 10 | Switch | PoE | 2 |  | 0 | 23% | 0
| 11 | Zasilacz | PSB S10A12E | 2 |  | 0 | 23% | 0
| 12 | Zasilacz | KBZB-26 | 1 |  | 0 | 23% | 0
| 13 | Zasilacz | AWZ 200 | 1 |  | 0 | 23% | 0
| 14 | Oświetlacz | YK-9041 | 13 |  | 0 | 23% | 0
| 15 | Monitor | SDM-X53 LCD | 1 |  | 0 | 23% | 0
| 16 | UPS | 4814 Rock | 2 |  | 0 | 23% | 0
| 17 | Rejestrator | BCS DVR 3208 QII | 1 |  | 0 | 23% | 0
| 18 | Rejestrator | BCS XVR 3202 | 1 |  | 0 | 23% | 0
| 19 | Switch | DES1016D | 2 |  | 0 | 23% | 0
| 20 | Rejestrator | NMS-NVR 7XE-4 | 1 |  | 0 | 23% | 0
| 21 | Rozdzielacz | VGA 3XBNC | 1 |  | 0 | 23% | 0
| 22 | Monitor | LPL 19 W01 | 1 |  | 0 | 23% | 0
| 23 | Monitor | GH19LS | 1 |  | 0 | 23% | 0
| 24 | Monitor | PM-32 | 4 |  | 0 | 23% | 0
| 25 | UPS | Nova 1100VA | 1 |  | 0 | 23% | 0
| 26 | Akumulator | 65Ah | 2 |  | 0 | 23% | 0
| 27 | Kamera | VDVR 1835H 312 | 1 |  | 0 | 23% | 0
| 28 | Kamera | Bosch LTC 0620 | 22 |  | 0 | 23% | 0
| 29 | Kamera | NVIP-4DN 7000C-1P | 4 |  | 0 | 23% | 0
| 30 | Kamera | Bosch VG4 | 1 |  | 0 | 23% | 0
| 31 | Kamera | IN-931 VIR30N | 3 |  | 0 | 23% | 0
| 32 | Kamera | VJCB 393/12 | 5 |  | 0 | 23% | 0
| 33 | Kamera | NVAHD 2DN5100C-1 | 1 |  | 0 | 23% | 0
| 34 | Kamera | NVDN-801V | 1 |  | 0 | 23% | 0
| 35 | Kamera | NVAHD-1DN5102H | 1 |  | 0 | 23% | 0
| 36 | Kamera | Bosch 1361/10 | 4 |  | 0 | 23% | 0
| 37 | Kamera | NVIP-4DN 3514V | 12 |  | 0 | 23% | 0
| 38 | Monitor | Dell P27 19H | 2 |  | 0 | 23% | 0
| 39 | Komputer | 2,6/16/40 | 1 |  | 0 | 23% | 0
| 40 | Centrala | ATS 4018 | 1 |  | 0 | 23% | 0
| 41 | Centrala alarmowa | Galaxy 512 | 2 |  | 0 | 23% | 0
| 42 | Przycisk napadowy nożny | KABE | 2 |  | 0 | 23% | 0
| 43 | Przycisk napadowy | PAS | 12 |  | 0 | 23% | 0
| 44 | Pilot napadowy | RMB-101 | 4 |  | 0 | 23% | 0
| 45 | Wideodomofon | Fermax | 1 |  | 0 | 23% | 0
| 46 | Radiolinia | UMB 100 H | 3 |  | 0 | 23% | 0
| 47 | Radiolinia | R412F | 2 |  | 0 | 23% | 0
| 48 | Radiolinia | Gorke | 7 |  | 0 | 23% | 0
| 49 | Moduł | UT-2USB | 3 |  | 0 | 23% | 0
| 50 | Moduł | ATS 1250 | 1 |  | 0 | 23% | 0
| 51 | Moduł | ATS 1202 | 5 |  | 0 | 23% | 0
| 52 | Moduł | ATS 1201 | 3 |  | 0 | 23% | 0
| 53 | Moduł | RIO | 29 |  | 0 | 23% | 0
| 54 | Moduł | RIO PSU | 31 |  | 0 | 23% | 0
| 55 | Klawiatura | ATS 1116 | 3 |  | 0 | 23% | 0
| 56 | Sygnalizator | AS 610 | 4 |  | 0 | 23% | 0
| 57 | Sygnalizator | AS 270 | 1 |  | 0 | 23% | 0
| 58 | Sygnalizator | AS 506 | 1 |  | 0 | 23% | 0
| 59 | Sygnalizator | SPW 100 | 15 |  | 0 | 23% | 0
| 60 | Kontrakton | DC 104 | 39 |  | 0 | 23% | 0
| 61 | Czujka stłuczenia szkła | MAX-Glass | 2 |  | 0 | 23% | 0
| 62 | Czujka PIR | DD1012AM | 1 |  | 0 | 23% | 0
| 63 | Czujka dualna | DD477AM | 2 |  | 0 | 23% | 0
| 64 | Czujka PIR | DS. 308EA | 8 |  | 0 | 23% | 0
| 65 | Czujka PIR | SRP 100 | 1 |  | 0 | 23% | 0
| 66 | Czujka | EV125 Plus | 6 |  | 0 | 23% | 0
| 67 | Czujka | EV455AM | 19 |  | 0 | 23% | 0
| 68 | Czujka | IS3016A | 8 |  | 0 | 23% | 0
| 69 | Switch | D-Link DKVM-4K | 1 |  | 0 | 23% | 0
| 70 | Monitor | LG L1953TR | 1 |  | 0 | 23% | 0
| 71 | Komputer | Pentium 3,4/2/200 | 1 |  | 0 | 23% | 0
| 72 | Komputer | Pentium 3/2/40 | 1 |  | 0 | 23% | 0
| 73 | Monitor | Samsung GH19LS | 1 |  | 0 | 23% | 0
| 74 | Wideodomofon | Genway CM02NE2 | 3 |  | 0 | 23% | 0
| 75 | Wideodomofon | Commax DRC-4AB | 1 |  | 0 | 23% | 0
| 76 | Domofon | Urmet 1131 | 1 |  | 0 | 23% | 0
| 77 | Zasilacz | PWS 150RB | 4 |  | 0 | 23% | 0
| 78 | Kontrakton | MC 470 | 109 |  | 0 | 23% | 0
| 79 | Kontroler | ACX 780 | 7 |  | 0 | 23% | 0
| 80 | Akumulator | 18Ah | 41 |  | 0 | 23% | 0
| 81 | Akumulator | 40Ah | 10 |  | 0 | 23% | 0
| 82 | Akumulator | 7Ah | 10 |  | 0 | 23% | 0
| 83 | Akumulator | 26Ah | 25 |  | 0 | 23% | 0
| 84 | Elektrozaczep | RT | 4 |  | 0 | 23% | 0
| 85 | Zwora elektromagnetyczna | ZW300 | 47 |  | 0 | 23% | 0
| 86 | Zasilacz | PSB1001270 | 3 |  | 0 | 23% | 0
| 87 | Zasilacz | PSB15512110 | 5 |  | 0 | 23% | 0
| 88 | Zasilacz | PSBEN-3012C | 5 |  | 0 | 23% | 0
| 89 | Zasilacz | PS-120/240 | 8 |  | 0 | 23% | 0
| 90 | Zasilacz | AWZ 300 | 1 |  | 0 | 23% | 0
| 91 | Zasilacz buforowy | ZBP 13,8/6A | 7 |  | 0 | 23% | 0
| 92 | Przycisk wyjścia | CP-12 RG | 55 |  | 0 | 23% | 0
| 93 | Przycisk wyjścia | ASSA TKN | 5 |  | 0 | 23% | 0
| LOKALIZACJA 17 |  | Koszt za jeden cykl konserwacji i serwisu raz na pół roku |  |  | 0 | 23% | 0
|  |  | Koszt naprawy i wymiany - % udział konserwacji i serwisu 50,00% |  |  | 0 | 23% | 0
|  |  | Razem koszt usługi w półroczu |  |  | 0 | 23% | 0
23 | LOKALIZACJA 18
| 1 | Centrala alarmowa | PC 4020 | 1 |  | 0 | 23% | 0
| 2 | Moduł | PC 4116 | 1 |  | 0 | 23% | 0
| 3 | Moduł zasilania | PC 4204 | 2 |  | 0 | 23% | 0
| 4 | Czujka PIR | IR 130 Plus | 51 |  | 0 | 23% | 0
| 5 | Drukarka | Kafka 1 | 1 |  | 0 | 23% | 0
| 6 | Akumulator | 17Ah/12V | 8 |  | 0 | 23% | 0
| 7 | Czujnik magnetyczny | DC 2541 | 33 |  | 0 | 23% | 0
| 8 | Szyfrator LCD | DSC LCD 4500 | 5 |  | 0 | 23% | 0
| 9 | Moduł | Moxa Nport 5210 | 1 |  | 0 | 23% | 0
| 10 | Akumulator | 7Ah/12V | 6 |  | 0 | 23% | 0
| 11 | Odbiornik radiolinii | UMB 100 H | 1 |  | 0 | 23% | 0
| 12 | Tablica synoptyczna | DSC PC 4664 | 1 |  | 0 | 23% | 0
| 13 | Moduł | DOWER 832 PC 5108 | 1 |  | 0 | 23% | 0
| 14 | Podcentrala | PC 4216 | 1 |  | 0 | 23% | 0
| 15 | Kontroler | RBH-IRC-2000-5 | 6 |  | 0 | 23% | 0
| 16 | Zasilacz buforowy | AWZ 300 | 7 |  | 0 | 23% | 0
| 17 | Przycisk wyjścia | FP2 | 5 |  | 0 | 23% | 0
| 18 | Elektrozaczep | RTR | 6 |  | 0 | 23% | 0
| 19 | Zwora elektromagnetyczna | ZW 800R | 1 |  | 0 | 23% | 0
| 20 | Zasilacz buforowy |  | 2 |  | 0 | 23% | 0
| 21 | Akumulator | 18Ah | 1 |  | 0 | 23% | 0
| 22 | Kamera przemysłowa | DRC 4 BH | 1 |  | 0 | 23% | 0
| 23 | Monitor LCD | COMAX CDV-5OP | 1 |  | 0 | 23% | 0
| 24 | Moduł | Maxx 32 | 2 |  | 0 | 23% | 0
| 25 | Czytnik kart dostępu | ASR 603 Ware | 14 |  | 0 | 23% | 0
| 26 | Zasilacz Mean Well | DR-45-12 | 2 |  | 0 | 23% | 0
| 27 | Rejestrator cyfrowy | NDR-EA2416 | 1 |  | 0 | 23% | 0
| 28 | Kamera przemysłowa | NVDN-601D/IR | 1 |  | 0 | 23% | 0
| 29 | Kamera przemysłowa | FX715 YOKO | 1 |  | 0 | 23% | 0
| 30 | Kamera przemysłowa | SG33M-2CE | 2 |  | 0 | 23% | 0
| 31 | Kamera przemysłowa | NVC-155B | 3 |  | 0 | 23% | 0
| LOKALIZACJA 18 |  | Koszt za jeden cykl konserwacji i serwisu raz na pół roku |  |  | 0 | 23% | 0
|  |  | Koszt naprawy i wymiany - % udział konserwacji i serwisu 50,00% |  |  | 0 | 23% | 0
|  |  | Razem koszt usługi za kwartał |  |  | 0 | 23% | 0
24 | LOKALIZACJA 19
| 1 | Akumulator | 18Ah | 4 |  | 0 | 23% | 0
| 2 | Zasilacz buforowy | 38Ah | 3 |  | 0 | 23% | 0
| 3 | Centrala alarmowa | Orbit-Pro RP296 | 1 |  | 0 | 23% | 0
| 4 | Moduł | RP296 EZ8 | 1 |  | 0 | 23% | 0
| 5 | Radiolinia | WR 300 | 1 |  | 0 | 23% | 0
| 6 | Moduł | RP296 EZ | 1 |  | 0 | 23% | 0
| 7 | Moduł | RP296 EPS | 1 |  | 0 | 23% | 0
| 8 | Wideodomofon | Commax DPV-4RH | 1 |  | 0 | 23% | 0
| 9 | Wideodomofon | SVD Fermax | 1 |  | 0 | 23% | 0
| 10 | Przycisk ewakuacyjny | FP 2 | 2 |  | 0 | 23% | 0
| 11 | Elektrozaczep | RT | 2 |  | 0 | 23% | 0
| 12 | Czytnik kart | PRT 32 | 4 |  | 0 | 23% | 0
| 13 | Rejestrator | FV-16-250 | 1 |  | 0 | 23% | 0
| 14 | Monitor | LG L227 WT | 1 |  | 0 | 23% | 0
| 15 | Kamera | NVAHD-1DN5102H/IR-1 | 1 |  | 0 | 23% | 0
| 16 | Kamera | BCS 565B | 1 |  | 0 | 23% | 0
| 17 | Kamera | KPC 133 | 3 |  | 0 | 23% | 0
| 18 | Kamera | KPC 136 | 4 |  | 0 | 23% | 0
| 19 | Akumulator | 65Ah | 1 |  | 0 | 23% | 0
| 20 | Zasilacz buforowy | PSBS 5012E | 1 |  | 0 | 23% | 0
| 21 | Czujka sejsmiczna | VD 400 | 2 |  | 0 | 23% | 0
| 22 | Czujka | MC 270 | 1 |  | 0 | 23% | 0
| 23 | Czujka | IR 918 | 1 |  | 0 | 23% | 0
| 24 | Czujka | DC 108 | 2 |  | 0 | 23% | 0
| 25 | Czujka dymu | OSD 23 | 8 |  | 0 | 23% | 0
| 26 | Czujka | Bravo BV201 | 6 |  | 0 | 23% | 0
| 27 | Czujka | DC 1551 | 8 |  | 0 | 23% | 0
| 28 | Czujka | AK 210 | 5 |  | 0 | 23% | 0
| 29 | Kontrakton | MC 470 | 3 |  | 0 | 23% | 0
| 30 | Dialer telefoniczny | DT-1 | 1 |  | 0 | 23% | 0
| 31 | Zasilacz buforowy | 65Ah | 1 |  | 0 | 23% | 0
| 32 | Sygnalizator | SPW 100 | 2 |  | 0 | 23% | 0
| 33 | Czujka | Cobalt | 22 |  | 0 | 23% | 0
| 34 | Zasilacz buforowy | AWZ 300 | 1 |  | 0 | 23% | 0
| LOKALIZACJA 19 |  | Koszt za jeden cykl konserwacji i serwisu raz na pół roku |  |  | 0 | 23% | 0
|  |  | Koszt naprawy i wymiany - % udział konserwacji i serwisu 50,00% |  |  | 0 | 23% | 0
|  |  | Razem koszt usługi w półroczu |  |  | 0 | 23% | 0
LOKALIZACJA 20
| 1 | Centrala alarmowa | C 520-C | 1 |  | 0 | 23% | 0
| 2 | Koncentrator | A 158 | 20 |  | 0 | 23% | 0
| 3 | Koncentrator z zasilaczem | P 026 + | 12 |  | 0 | 23% | 0
| 4 | Akumulator 28Ah 12V | EP-28-12 | 28 |  | 0 | 23% | 0
| 5 | Klawiatura MK-7 | CP 037 | 13 |  | 0 | 23% | 0
| 6 | Czujka kontaktronowa | RS 002 | 8 |  | 0 | 23% | 0
| 7 | Czujka mikrofalowa | ALFA | 7 |  | 0 | 23% | 0
| 8 | Czujka kontaktronowa | MC 470 | 78 |  | 0 | 23% | 0
| 9 | Sygnalizator wewnetrzny | SPW 100 | 3 |  | 0 | 23% | 0
| 10 | Nadajnik - odbiornik | APP EC 100 | 1 |  | 0 | 23% | 0
| 11 | Komputer + klawiatura + monitor + myszka | HP + Samsung | 1 |  | 0 | 23% | 0
| 12 | Zasilacz | PWS 150 | 5 |  | 0 | 23% | 0
| 13 | Akumulator 18Ah12V | PB-18-12 | 27 |  | 0 | 23% | 0
| 14 | Zasilacz buforowy | AWZ 300 | 15 |  | 0 | 23% | 0
| 15 | Zwora | AS3R/01 | 8 |  | 0 | 23% | 0
| 16 | Elektrozaczep | MCM611 | 8 |  | 0 | 23% | 0
| 17 | Kamera IP w obudowie | CAM-IPM-1X-DNP | 9 |  | 0 | 23% | 0
| 18 | Komputer | HP Compaq 6300 | 1 |  | 0 | 23% | 0
| 19 | Monitor | Samsung S19A450 | 2 |  | 0 | 23% | 0
| 20 | Switch | WS-C2960X-24PD-L | 1 |  | 0 | 23% | 0
| 21 | Moduł Baterii | MB4814 Rack | 2 |  | 0 | 23% | 0
| 22 | Zasilacz | ARES 3000 | 1 |  | 0 | 23% | 0
| 23 | Konwerter | Moxa TCF-142-M-S.C. | 2 |  | 0 | 23% | 0
| 24 | Moduł Ethernet | ETHM | 1 |  | 0 | 23% | 0
| 25 | Moduł komunikacyjny | RS232-RS485 UT2 | 1 |  | 0 | 23% | 0
| 26 | Drukarka do centrali alarmowej | Kafka R | 1 |  | 0 | 23% | 0
| 27 | Kamera | IPM-1D-21P-IRVP | 6 |  | 0 | 23% | 0
| 28 | Radiolinia | Elmes UMB-100H | 7 |  | 0 | 23% | 0
| 29 | Przycisk wyjścia | FP2 | 13 |  | 0 | 23% | 0
| 30 | Czujka stłuczenia szkła | Max-Glass | 6 |  | 0 | 23% | 0
| 31 | Kontrakton | MC 270 | 17 |  | 0 | 23% | 0
| 32 | Switch | D-Link DES1008D | 2 |  | 0 | 23% | 0
| 33 | Czujka | PIR IS3016A | 28 |  | 0 | 23% | 0
| 34 | Wideodomofon | Commax DRC-4AB | 29 |  | 0 | 23% | 0
| 35 | Kontroler | ACX 5740 | 6 |  | 0 | 23% | 0
| 36 | Czytnik kart | ASR 702W | 31 |  | 0 | 23% | 0
| 37 | Komputer | HP Compaq 6300 | 1 |  | 0 | 23% | 0
| LOKALIZACJA 20 |  | Koszt za jeden cykl konserwacji i serwisu raz na pół roku |  |  | 0 | 23% | 0
|  |  | Koszt naprawy i wymiany - % udział konserwacji i serwisu 50,00% |  |  | 0 | 23% | 0
|  |  | Razem koszt usługi w półroczu |  |  | 0 | 23% | 0
2 | LOKALIZACJA 21
| 1 | Monitor kolorowy | C5-V13 | 1 |  | 0 | 23% | 0
| 2 | Zasilacz | C5-4001 | 3 |  | 0 | 23% | 0
| 3 | Klawiatura systemowa | NVKBD70 | 2 |  | 0 | 23% | 0
| 4 | Monitor kolorowy NOVUS | NVM622 LCD | 2 |  | 0 | 23% | 0
| 5 | Rejestrator kolor | NDRHB4416 | 1 |  | 0 | 23% | 0
| 6 | Zasilacz | DR-4512 | 3 |  | 0 | 23% | 0
| 7 | Kontroler | ACX 5720 | 1 |  | 0 | 23% | 0
| 8 | Kontroler | ACX 5740 | 1 |  | 0 | 23% | 0
| 9 | Zasilacz buforowy | AWZ300 | 6 |  | 0 | 23% | 0
| 10 | Monitor HP 19" | E190i | 2 |  | 0 | 23% | 0
| 11 | Czytnik ASR 702W | ASR 702W | 10 |  | 0 | 23% | 0
| 12 | Przycisk wyjścia | 4710VC | 5 |  | 0 | 23% | 0
| 13 | Akumulator | 18Ah12V | 6 |  | 0 | 23% | 0
| 14 | Zwora z czujnikiem | MGL-03000ALS-HD | 5 |  | 0 | 23% | 0
| 15 | Czujnik kontraktonowy | MC470 | 19 |  | 0 | 23% | 0
| 16 | Centrala alarmowa | 520 | 1 |  | 0 | 23% | 0
| 17 | Czujka przemysłowa | RS002 | 3 |  | 0 | 23% | 0
| 18 | Przycisk napadowy | PAS | 1 |  | 0 | 23% | 0
| 19 | Drukarka KAFKA | KAF R1R | 1 |  | 0 | 23% | 0
| 20 | Czujka wibracyjna | VV600 | 6 |  | 0 | 23% | 0
| 21 | Czujka | AD 700 AM | 1 |  | 0 | 23% | 0
| 22 | Czujka zalania wodą | FD-1 | 5 |  | 0 | 23% | 0
| 23 | Czujka mikrofalowa | ALFA | 4 |  | 0 | 23% | 0
| 24 | Czujka IR918 AM | IR918 AM | 7 |  | 0 | 23% | 0
| 25 | Monitor HP 24" | HPZ24i | 1 |  | 0 | 23% | 0
| 26 | Zasilacz | PWS 150RB | 1 |  | 0 | 23% | 0
| 27 | Moduł | C5-4110 | 1 |  | 0 | 23% | 0
| 28 | Moduł | C5-4301 | 1 |  | 0 | 23% | 0
| 29 | Switch | C5-4401 | 1 |  | 0 | 23% | 0
| 30 | Czujka stłuczenia szkła | Glass | 3 |  | 0 | 23% | 0
| 31 | Klawiatura | MK 7 | 3 |  | 0 | 23% | 0
| 32 | Komputer | HP 3,2/4/500 | 4 |  | 0 | 23% | 0
| 33 | Switch | DES-1018D | 2 |  | 0 | 23% | 0
| 34 | Czujka | DD 1012 | 1 |  | 0 | 23% | 0
| 35 | Moduł | RIO | 4 |  | 0 | 23% | 0
| 36 | Moduł | RIO PSU | 2 |  | 0 | 23% | 0
| 37 | Moduł Ethernet | Galaxy | 1 |  | 0 | 23% | 0
| 38 | Sygnalizator optyczno-akustyczny | SO/PICCOLO/WH/RD | 1 |  | 0 | 23% | 0
| LOKALIZACJA 21 |  | Koszt za jeden cykl konserwacji i serwisu raz na pół roku |  |  | 0 | 23% | 0
|  |  | Koszt naprawy i wymiany - % udział konserwacji i serwisu 50,00% |  |  | 0 | 23% | 0
|  |  | Razem koszt usługi w półroczu |  |  | 0 | 23% | 0
LOKALIZACJA 22
| 1 | Kamera kolorowa 1/3" zew. (obiektyw, obudowa, wysięgnik, zestaw dmuchawy do obudów, adapter do wysięgnika | TECHWIN SHC-735 PH | 28 |  | 0 | 23% | 0
| 2 | Zasilacz | FERMAX 4813 | 1 |  | 0 | 23% | 0
| 3 | Centrala GALAXY | 520 | 2 |  | 0 | 23% | 0
| 4 | Czujka mikrofalowa | ARGUS 2AM | 53 |  | 0 | 23% | 0
| 5 | Czujka otwarcia (kontaktron) | MC 470 | 78 |  | 0 | 23% | 0
| 6 | Czujka pasywna podczerwieni | EV 455 AM | 6 |  | 0 | 23% | 0
| 7 | Komputer PC | HP 2,4/2/250 | 1 |  | 0 | 23% | 0
| 8 | Konwerter światłowodowy | MOXA ME51-M-SC | 2 |  | 0 | 23% | 0
| 9 | Switch | Zyxel ES-1016B | 2 |  | 0 | 23% | 0
| 10 | Akumulator | 12V/18Ah | 14 |  | 0 | 23% | 0
| 11 | Czujka mikrofalowa | Alfa | 5 |  | 0 | 23% | 0
| 12 | Czujka Quad PIR antymasking | IR 918AM | 47 |  | 0 | 23% | 0
| 13 | Akumulator | 7Ah | 9 |  | 0 | 23% | 0
| 14 | Klawiatura Galaxy | MK7 | 13 |  | 0 | 23% | 0
| 15 | Czytnik kart dostępu | ASR-702W | 24 |  | 0 | 23% | 0
| 16 | Monitor TV przemysłowy Samsung SMT1923P | Samsung SMT1923P | 1 |  | 0 | 23% | 0
| 17 | Monitor TV | Kruger Mat 2 KM0232FHD | 1 |  | 0 | 23% | 0
| 18 | Zasilacz | DRC 100A | 1 |  | 0 | 23% | 0
| 19 | Zasilacz | AWZ 200 | 1 |  | 0 | 23% | 0
| 20 | Oświetlacz | Safer SF IR 36 | 2 |  | 0 | 23% | 0
| 21 | Kamera | NVAHD-2DN5100C-1 | 1 |  | 0 | 23% | 0
| 22 | Dzielnik obrazu | Optiva VOQC104V | 1 |  | 0 | 23% | 0
| 23 | Rejestrator | POS WATCH 10 | 2 |  | 0 | 23% | 0
| 24 | Zasilacz | MW MDR-40-12 | 1 |  | 0 | 23% | 0
| 25 | Wideodomofon | Fermax SUD | 12 |  | 0 | 23% | 0
| 26 | Wideodomofon | Commax DPV | 1 |  | 0 | 23% | 0
| 27 | Monitor | Neovo SC22 | 1 |  | 0 | 23% | 0
| 28 | Monitor | HP L1706 | 1 |  | 0 | 23% | 0
| 29 | Zasilacz | Polvision MBU SV | 2 |  | 0 | 23% | 0
| 30 | Serwer szeregowy | Moxa Nport 5210 | 1 |  | 0 | 23% | 0
| 31 | Elektrozaczep | RT | 1 |  | 0 | 23% | 0
| 32 | Elektrozwora | ZW 300 | 22 |  | 0 | 23% | 0
| 33 | Kontroler | DANTOM ZA 15 | 5 |  | 0 | 23% | 0
| 34 | Przycisk wyjścia | Assa | 5 |  | 0 | 23% | 0
| 35 | Przycisk ewakuacyjny | FP2 | 11 |  | 0 | 23% | 0
| 36 | Moduł | RIO | 30 |  | 0 | 23% | 0
| 37 | Moduł interfejsu | E054 | 1 |  | 0 | 23% | 0
| 38 | Sygnalizator | SPW 100 | 1 |  | 0 | 23% | 0
| 39 | Czujka | DD10122AM | 6 |  | 0 | 23% | 0
| 40 | Czujka sejsmiczna | VV600 plus | 3 |  | 0 | 23% | 0
| 41 | Bariera podczerwieni | Newton 2 100RX | 16 |  | 0 | 23% | 0
| 42 | Moduł | RIO PSU | 19 |  | 0 | 23% | 0
| 43 | Przycisk napadowy | PASP 1 | 45 |  | 0 | 23% | 0
| 44 | Czujka PIR | EV1012AM | 1 |  | 0 | 23% | 0
| 45 | Kontrakton | MC 270 | 5 |  | 0 | 23% | 0
| 46 | Kontrakton | MC 240 | 8 |  | 0 | 23% | 0
| 47 | Kontrakton | DC 108 | 20 |  | 0 | 23% | 0
| LOKALIZACJA 22 |  | Koszt za jeden cykl konserwacji i serwisu raz na pół roku |  |  | 0 | 23% | 0
|  |  | Koszt naprawy i wymiany - % udział konserwacji i serwisu 50,00% |  |  | 0 | 23% | 0
|  |  | Razem koszt usługi w półroczu |  |  | 0 | 23% | 0
LOKALIZACJA 23
| 1 | Przycisk ewakuacyjny | FP2 | 32 |  | 0 | 23% | 0
| 2 | Czytnik kart magnetycznych | MAX | 38 |  | 0 | 23% | 0
| 3 | Akumulator | 12V/7AH | 4 |  | 0 | 23% | 0
| 4 | Klawiatura MK-7 | MK-7 | 27 |  | 0 | 23% | 0
| 5 | Czujka PIR | IR918 | 26 |  | 0 | 23% | 0
| 6 | Zwora elektromagnetyczna |  | 10 |  | 0 | 23% | 0
| 7 | Akumulator | 12V/45Ah | 1 |  | 0 | 23% | 0
| 8 | Zasilacz buforowy | HPSB7012E | 2 |  | 0 | 23% | 0
| 9 | Kontraktron | MC270 | 15 |  | 0 | 23% | 0
| 10 | Bateria do UPS | USBB240M4 | 3 |  | 0 | 23% | 0
| 11 | Monitor Samsung | SMT-1934 | 3 |  | 0 | 23% | 0
| 12 | Monitor 43" Sony | 43W805C | 1 |  | 0 | 23% | 0
| 13 | Akumulator | 12V/65Ah | 21 |  | 0 | 23% | 0
| 14 | Rejestrator cyfrowy | IN-AHDM4616 | 1 |  | 0 | 23% | 0
| 15 | UPS ARES | ARES 1000 | 2 |  | 0 | 23% | 0
| 16 | Akumulator MV POWER | 12V/18Ah | 44 |  | 0 | 23% | 0
| 17 | Akumulator | 12V/40Ah | 8 |  | 0 | 23% | 0
| 18 | Czujka PIR | IR 918 | 15 |  | 0 | 23% | 0
| 19 | Drukarka | KAFKA | 2 |  | 0 | 23% | 0
| 20 | Czujka mikrofalowa | ALFA | 25 |  | 0 | 23% | 0
| 21 | Przycisk napadowy | PASP | 9 |  | 0 | 23% | 0
| 22 | Kontroler | DCM-C080 | 6 |  | 0 | 23% | 0
| 23 | Monitor | Neovo PM-43 LCD 43" | 1 |  | 0 | 23% | 0
| 24 | Komputer | Dell Optiplex 9020MT 3,2/8/500 | 2 |  | 0 | 23% | 0
| 25 | Czytnik kart | HID | 12 |  | 0 | 23% | 0
| 26 | Monitor | Samsung SMT 2730 | 2 |  | 0 | 23% | 0
| 27 | Komputer | Intel Xeon 3,40/8/120 | 1 |  | 0 | 23% | 0
| 28 | Konwerter | RS TCF-142-M | 2 |  | 0 | 23% | 0
| 29 | Zasilacz | HP SB 7012D | 9 |  | 0 | 23% | 0
| 30 | Czujka PIR | Visonix Tower 10AM | 33 |  | 0 | 23% | 0
| 31 | Zasilacz | PSD12030 | 1 |  | 0 | 23% | 0
| 32 | Zasilacz buforowy | 1495 | 1 |  | 0 | 23% | 0
| 33 | Bariera podczerwieni | Maxiris 2000 | 4 |  | 0 | 23% | 0
| 34 | Moduł baterii | UPS APC | 3 |  | 0 | 23% | 0
| 35 | UPS | APC 2200 XL | 1 |  | 0 | 23% | 0
| 36 | Rejestracja | Introx 4616 | 1 |  | 0 | 23% | 0
| 37 | Komputer | Dell Vestro 3800ST | 1 |  | 0 | 23% | 0
| 38 | Monitor | Samsung 943N | 1 |  | 0 | 23% | 0
| 39 | Switch | D-Link Des3010F | 2 |  | 0 | 23% | 0
| 40 | Kamera | SNNL5083R | 2 |  | 0 | 23% | 0
| 41 | Kamera | Introx IN869SN | 1 |  | 0 | 23% | 0
| 42 | Kamera | Samsung SCB 2000 | 1 |  | 0 | 23% | 0
| 43 | Kamera | Novus NVAHD 2DN5100 MC-1 | 3 |  | 0 | 23% | 0
| 44 | Kamera | Samsung SCB 3000P | 2 |  | 0 | 23% | 0
| 45 | Przycisk wyjścia | AC-1 | 7 |  | 0 | 23% | 0
| 46 | Zasilacz buforowy | ZBP 13,8 VGA | 16 |  | 0 | 23% | 0
| 47 | Konwerter | Moxa TCF 142-M-S.C. | 3 |  | 0 | 23% | 0
| 48 | Kontrakton | MC 240 | 5 |  | 0 | 23% | 0
| 49 | Moduł Ethernet | E055 | 1 |  | 0 | 23% | 0
| 50 | Centrala | Galaxy 512 | 2 |  | 0 | 23% | 0
| 51 | Czujka | DS. 308EA | 13 |  | 0 | 23% | 0
| 52 | Akumulator | 26AH | 5 |  | 0 | 23% | 0
| 53 | Czujka | Bosch ISC W18G | 14 |  | 0 | 23% | 0
| 54 | Czujka PIR | IR 913 | 1 |  | 0 | 23% | 0
| 55 | Czytnik kart | Gross point | 2 |  | 0 | 23% | 0
| 56 | Wideodomofon | Erion | 1 |  | 0 | 23% | 0
| 57 | Czytnik kart | ASR-702W | 2 |  | 0 | 23% | 0
| 58 | Wideodomofon | Urmet | 2 |  | 0 | 23% | 0
| 59 | Bramka obrotowa | Tripod BR2-STI-B | 1 |  | 0 | 23% | 0
| 60 | Czujka | Elite AM360 | 1 |  | 0 | 23% | 0
| 61 | Czujka | DD1012 | 1 |  | 0 | 23% | 0
| 62 | Radiolinia | Garke | 5 |  | 0 | 23% | 0
| 63 | Monitor | Samsung SMT1921P | 1 |  | 0 | 23% | 0
| 64 | Monitor | Philips BDM 4350 | 1 |  | 0 | 23% | 0
| 65 | Zasilacz | AWZ 200 | 1 |  | 0 | 23% | 0
| 66 | Zasilacz | DANTOM ZA 6,5AH | 2 |  | 0 | 23% | 0
| 67 | Rejestrator | Hikivision DS.-72 16 | 2 |  | 0 | 23% | 0
| 68 | Kamera | Siemens CCBS13-37LP | 1 |  | 0 | 23% | 0
| 69 | Kamera | LG LVC-SX703PC | 6 |  | 0 | 23% | 0
| 70 | Czujka | RK600S | 27 |  | 0 | 23% | 0
| 71 | Sygnalizator | Satel SPL | 2 |  | 0 | 23% | 0
| 72 | Serwer szeregowy | Moxa Nport 5210 | 3 |  | 0 | 23% | 0
| 73 | Wideodomofon | Commax DPV | 6 |  | 0 | 23% | 0
| 74 | Zwora elektromagnetyczna | 2W300 | 18 |  | 0 | 23% | 0
| 75 | Przycisk wyjścia | Assa Solid TKN-1 | 5 |  | 0 | 23% | 0
| 76 | Zasilacz | AWZ 300 | 8 |  | 0 | 23% | 0
| 77 | Elektrozaczep | RT | 9 |  | 0 | 23% | 0
| 78 | Konwerter | MOXA ME51-M-SC | 2 |  | 0 | 23% | 0
| 79 | Komputer PC | Fujitsu Esprima i5 3/4/1T | 1 |  | 0 | 23% | 0
| 80 | Monitor | iiyama E1700S | 1 |  | 0 | 23% | 0
| 81 | Sygnalizator | AS 210 | 1 |  | 0 | 23% | 0
| 82 | Konwerter | Ultimode M-023M | 2 |  | 0 | 23% | 0
| 83 | Kontrakton | DC 104 | 2 |  | 0 | 23% | 0
| 84 | Moduł | RIO | 12 |  | 0 | 23% | 0
| 85 | Centrala alarmowa | Galaxy 520 | 4 |  | 0 | 23% | 0
| 86 | Ruter | Mikrotik RB 3011 | 1 |  | 0 | 23% | 0
| 87 | Moduł Ethernet | E 054 | 6 |  | 0 | 23% | 0
| 88 | Kamera | Bosch LTC 0495/51 | 26 |  | 0 | 23% | 0
| 89 | Kamera | Bosch LTC 0495/11 | 1 |  | 0 | 23% | 0
| 90 | Kamera | Novus NVC401H/IR | 2 |  | 0 | 23% | 0
| 91 | Switch | Zyxel GS1920-24 | 3 |  | 0 | 23% | 0
| 92 | Switch | Zyxel ES-1016B | 1 |  | 0 | 23% | 0
| 93 | Sygnalizator | SPLZ-1010B | 2 |  | 0 | 23% | 0
| 94 | Czujka stłuczenia szkła | Max Glass | 1 |  | 0 | 23% | 0
| 95 | Czujka | DD 497 AM | 25 |  | 0 | 23% | 0
| 96 | Sygnalizator | SPW 100 | 12 |  | 0 | 23% | 0
| 97 | Moduł | RIO PSU | 58 |  | 0 | 23% | 0
| 98 | Kontrakton | DC 108 | 48 |  | 0 | 23% | 0
| 99 | Sygnalizator | SPZ-2030 | 2 |  | 0 | 23% | 0
| 100 | Kontaktron | MC470 | 57 |  | 0 | 23% | 0
| LOKALIZACJA 23 |  | Koszt za jeden cykl konserwacji i serwisu raz na pół roku |  |  | 0 | 23% | 0
|  |  | Koszt naprawy i wymiany - % udział konserwacji i serwisu 50,00% |  |  | 0 | 23% | 0
|  |  | Razem koszt usługi w półroczu |  |  | 0 | 23% | 0
LOKALIZACJA 24
| 1 | Czytnik kart dostępu | PROX 402 | 12 |  | 0 | 23% | 0
| 2 | Zasilacz buforowy | AWZ 100 | 12 |  | 0 | 23% | 0
| 3 | Akumulator Powermax | 6V 1,2 Ah | 7 |  | 0 | 23% | 0
| 4 | Elektrozaczep | YS 1345 | 12 |  | 0 | 23% | 0
| 5 | Centrala alarmowa | PC 4020 | 2 |  | 0 | 23% | 0
| 6 | Moduł | PC4108 | 2 |  | 0 | 23% | 0
| 7 | Klawiatura | PC4501 | 5 |  | 0 | 23% | 0
| 8 | Bariera podczerwieni | AX 100 PLUS | 18 |  | 0 | 23% | 0
| 9 | Drukarka | KAFKA | 1 |  | 0 | 23% | 0
| 10 | Akumulator | 12V/65 Ah | 3 |  | 0 | 23% | 0
| 11 | Przycisk wyjścia | FP 2 | 1 |  | 0 | 23% | 0
| 12 | Przycisk | Assa Solid TKN-1 | 2 |  | 0 | 23% | 0
| 13 | Moduł | DSC PC 4820 | 1 |  | 0 | 23% | 0
| 14 | Monitor | Neovo SC-19 | 1 |  | 0 | 23% | 0
| 15 | Rejestrator | NDR-BA3104 | 1 |  | 0 | 23% | 0
| 16 | Wideodomofon | Urmet 952/1 | 1 |  | 0 | 23% | 0
| 17 | Kamera | NVC-105B | 2 |  | 0 | 23% | 0
| 18 | Zwora elektromagnetyczna | MS-15 | 1 |  | 0 | 23% | 0
| 19 | Nadajnik radiowy | Nokton NR31 | 1 |  | 0 | 23% | 0
| 20 | Moduł | PC4401 | 1 |  | 0 | 23% | 0
| 21 | Czujka magnetyczna | MC 470 | 1 |  | 0 | 23% | 0
| 22 | Czujka sejsmiczna | VV 602 Plus | 3 |  | 0 | 23% | 0
| 23 | Przycisk napadowy nożny | Kabe | 1 |  | 0 | 23% | 0
| 24 | Czujka | RK 800 | 2 |  | 0 | 23% | 0
| 25 | Czujka | IR 918AM | 1 |  | 0 | 23% | 0
| 26 | Czujka magnetyczna | DC 2541 | 7 |  | 0 | 23% | 0
| 27 | Czujka stłuczenia szkła | DG-50 | 1 |  | 0 | 23% | 0
| 28 | Moduł | PC4108A | 2 |  | 0 | 23% | 0
| 29 | Moduł | PC 4216 | 1 |  | 0 | 23% | 0
| 30 | Akumulator | 7Ah | 3 |  | 0 | 23% | 0
| 31 | Akumulator | 40Ah | 1 |  | 0 | 23% | 0
| 32 | Radiolinia | Elmes UMB-100H | 1 |  | 0 | 23% | 0
| 33 | Sygnalizator | SPW 200 | 1 |  | 0 | 23% | 0
| 34 | Czujka dualna | Cobalt | 2 |  | 0 | 23% | 0
| 35 | Tablica synoptyczna | COMPAS | 1 |  | 0 | 23% | 0
| LOKALIZACJA 24 |  | Koszt za jeden cykl konserwacji i serwisu raz na pół roku |  |  | 0 | 23% | 0
|  |  | Koszt naprawy i wymiany - % udział konserwacji i serwisu 50,00% |  |  | 0 | 23% | 0
|  |  | Razem koszt usługi w półroczu |  |  | 0 | 23% | 0
LOKALIZACJA 25
| 1 | Zasilacz | NPD-9501A | 1 |  | 0 | 23% | 0
| 2 | Kamera BOSCH | NII -50022-A3 | 21 |  | 0 | 23% | 0
| 3 | Rejestrator sieciowy | DIP-7082-8HD | 1 |  | 0 | 23% | 0
| 4 | Rejestrator sieciowy | DIP-6082-8HD | 1 |  | 0 | 23% | 0
| 5 | Monitor 42" BOSCH | UML-423-90 | 4 |  | 0 | 23% | 0
| 6 | Klawiatura | BOSCH-KBD-DIGITAL | 1 |  | 0 | 23% | 0
| 7 | Zasilacz | BOSCH-KBD-220PS | 1 |  | 0 | 23% | 0
| 8 | Akumulator XTREME | 12V/120Ah | 3 |  | 0 | 23% | 0
| 9 | Akumulator XTREME | 12/100Ah | 3 |  | 0 | 23% | 0
| 10 | Akumulator MV POWER | 12/55Ah | 12 |  | 0 | 23% | 0
| 11 | UPS ARES | ARES 3000 | 7 |  | 0 | 23% | 0
| 12 | Moduł baterii ARES | MB4814 | 8 |  | 0 | 23% | 0
| 13 | Switch przemysłowy | Zyxel GS2210-8HP | 6 |  | 0 | 23% | 0
| 14 | Switch przemysłowy | Zyxel GS2210-24HP | 1 |  | 0 | 23% | 0
| 15 | Klawiatura | MK-7 | 5 |  | 0 | 23% | 0
| 16 | Kontaktron | MC470 | 8 |  | 0 | 23% | 0
| 17 | Pilot napadowy |  | 4 |  | 0 | 23% | 0
| 18 | Czujka zbicia szkła |  | 5 |  | 0 | 23% | 0
| 19 | Sygnalizator wewnetrzny | HC-103 | 1 |  | 0 | 23% | 0
| 20 | Kontroler przejść | ACX 5720 | 5 |  | 0 | 23% | 0
| 21 | Czytnik kart dostępu | ASR 702W | 14 |  | 0 | 23% | 0
| 22 | Monitor 22" Dell | P2213 | 1 |  | 0 | 23% | 0
| 23 | Przycisk wyjścia awaryjnego | AST-EBG-R2Z | 7 |  | 0 | 23% | 0
| 24 | Zasilacz buforowy | AWZ 200 | 1 |  | 0 | 23% | 0
| 25 | UPS | 5E 1500i | 1 |  | 0 | 23% | 0
| 26 | Domofon | Commax | 1 |  | 0 | 23% | 0
| 27 | Zasilacz PULSAR | AWZ-222 | 1 |  | 0 | 23% | 0
| 28 | Akumulator | 12V/18Ah | 6 |  | 0 | 23% | 0
| 29 | Akumulator | 12V/26Ah | 2 |  | 0 | 23% | 0
| 30 | Moduł | ZYXEL SFP-SX-D | 12 |  | 0 | 23% | 0
| 31 | Switch | ZYXEL MGS3700-12C | 1 |  | 0 | 23% | 0
| 32 | Zasilacz |  |  |  | 0 | 23% | 0
| 33 | Zasilacz | Lupus KR/PRO/3000 VA | 3 |  | 0 | 23% | 0
| 34 | Komputer | HP 3,5/8/500 | 1 |  | 0 | 23% | 0
| 35 | Kamera przemysłowa | IP 7000 HD | 1 |  | 0 | 23% | 0
| 36 | Kamera przemysłowa | IP 5000 HD | 8 |  | 0 | 23% | 0
| 37 | Radiolinia | Elmes | 1 |  | 0 | 23% | 0
| 38 | Moduł | RIO PSU | 5 |  | 0 | 23% | 0
| 39 | Komunikator | GSM/GPRS | 1 |  | 0 | 23% | 0
| 40 | Serwer | Moxa | 1 |  | 0 | 23% | 0
| 41 | Czujka PIR | 918 | 16 |  | 0 | 23% | 0
| 42 | Centrala alarmowa | Galaxy C520C | 1 |  | 0 | 23% | 0
| 43 | Klawiatura | CP041LCD | 1 |  | 0 | 23% | 0
| 44 | Moduł Ethernet | E 080 | 1 |  | 0 | 23% | 0
| 45 | Zasilacz buforowy | PSBS 5012E | 2 |  | 0 | 23% | 0
| 46 | Komputer | Pentium 3,2/4/500 | 1 |  | 0 | 23% | 0
| 47 | Zwora elektromagnetyczna | EL-600SL | 2 |  | 0 | 23% | 0
| LOKALIZACJA 25 |  | Koszt za jeden cykl konserwacji i serwisu raz na pół roku |  |  | 0 | 23% | 0
|  |  | Koszt naprawy i wymiany - % udział konserwacji i serwisu 50,00% |  |  | 0 | 23% | 0
|  |  | Razem koszt usługi w półroczu |  |  | 0 | 23% | 0
LOKALIZACJA 26
| 1 | Kamera wewnętrzna | NVIP-3C7000D-P | 59 |  | 0 | 23% | 0
| 2 | Kamera zewnętrzna | NVIP-34DN7000C-1P | 17 |  | 0 | 23% | 0
| 3 | Stacja operatorska | NMS CLIENT 7-T | 2 |  | 0 | 23% | 0
| 4 | Monitor 19" | NVM619-LCD | 2 |  | 0 | 23% | 0
| 5 | Monitor 42" | Neovo RX42 LCD | 2 |  | 0 | 23% | 0
| 6 | Zasilacz bezprzewodowy UPS | UPS ECO PRO 700 | 1 |  | 0 | 23% | 0
| 7 | Zasilacz bezprzewodowy UPS | UPS SINLINE XL 2200 | 1 |  | 0 | 23% | 0
| 8 | Moduł | ZYXEL SFP-LX-10-D | 12 |  | 0 | 23% | 0
| 9 | Switch | ZYXEL GS1920-24HP | 5 |  | 0 | 23% | 0
| 10 | Switch | ZYXEL XGS-4528F | 2 |  | 0 | 23% | 0
| 11 | Zasilacz bezprzewodowy UPS | UPS ECO PRO 1200 | 1 |  | 0 | 23% | 0
| 12 | Serwer systemu wizyjnego | NMS NVR X-2U/20/R | 2 |  | 0 | 23% | 0
| LOKALIZACJA 26 |  | Koszt za jeden cykl konserwacji i serwisu raz na pół roku |  |  | 0 | 23% | 0
|  |  | Koszt naprawy i wymiany - % udział konserwacji i serwisu 50,00% |  |  | 0 | 23% | 0
|  |  | Razem koszt usługi w półroczu |  |  | 0 | 23% | 0
| RAZEM WSZYSTKIE OBIEKTY ZA PÓŁ ROKU |  | Koszt za jeden półroczny cykl konserwacji i serwisu |  |  | 0 | 23% | 0
|  |  | Koszt naprawy i wymiany - % udział konserwacji i serwisu 50,00% |  |  | 0 | 23% | 0
|  |  | Razem koszt usługi w półroczu |  |  | 0 | 23% | 0
[7 empty] | 23% | 0
| RAZEM WSZYSTKIE OBIEKTY ZA 2 PÓŁROCZA (ROK) |  | Koszt konserwacji i serwisu za dwa cykle (rok) |  |  | 0 | 23% | 0
|  |  | Koszt naprawy i wymiany - % udział konserwacji 50,00% |  |  | 0 | 23% | 0
|  |  | Razem koszt usługi za dwa cykle w roku |  |  | 0 | 23% | 0
[7 empty] | 23% | 0
| RAZEM WSZYSTKIE OBIEKTY za 4 PÓŁROCZA (2 LATA) |  | Koszt konserwacji i serwisu za cztery cykle (2 lata) |  |  | 0 | 23% | 0
|  |  | Koszt naprawy i wymiany - % udział konserwacji i serwisu 50,00% |  |  | 0 | 23% | 0
|  |  | Razem koszt usługi za cztery cykle (2 lata) |  |  | 0 | 23% | 0