## SPIS 124
| część | NAZWA URZĄDZENIA | MODEL URZĄDZENIA | PRODUCENT | ROK PRODUKCJI | ODDZIAŁ | NR. INWENTARYZACYJNY | NR. FABRYCZNY |  | UWAGI | NAZWA FIRMY / NR UMOWY | DATA WYKONANIAPRZEGLĄDU | NA ILE PRZEGLĄD | DATA NASTĘPNĘGO PRZEGLĄDU | LICZBA DNI POZOSTAŁA DO PRZEGLĄDU | PRZEGLĄD | NAPRAWA SPRZĘTU
1 | x | Aparat do znieczulenia ogólnego | Julian ARL1825 | DRAGER | 1997 | ANEST | T-802/8-528 | ARLM 1110 | 1 | PROTOKÓŁ KASACYJNY NR 1/T/2017 | kasacja | [5 empty] | KASACJA
2 | 2 | Aparat do znieczulenia ogólnego+KARDIOMONITOR | Fabius GS | DRAGER | 2006 | ANEST | T-802/8-875 | ARXF-0207 | 1 | przegląd dwa razy w roku + KARDIOMONITOR SN:5397473660 | 166/ZP/TP/U/2023 DRAEGER | 2024-03-30 | 6 | 2024-09-30 | Przekroczony termin | WYKONAĆ PRZEGLĄD | SPRAWNY
3 | 2 | Aparat do znieczulenia ogólnego+KARDIOMONITOR | Fabius GS | DRAGER | 2006 | ANEST | T-802/8-876 | ARXF-0208 | 1 | przegląd dwa razy w roku + KARDIOMONITOR SN:5307309366 5397473357 (SN potwierdzony przez Ilonę Dominik podczas przeglądu 11-04-2023) | 166/ZP/TP/U/2023 DRAEGER | 2024-03-30 | 6 | 2024-09-30 | Przekroczony termin | WYKONAĆ PRZEGLĄD | SPRAWNY
4 | 2 | Aparat do znieczulenia ogólnego+KARDIOMONITOR+VAMOS | Fabius Tiro | DRAGER |  | ANEST | T-802/8-1122 | ARYM-0077 | 1 | 25.07.2023 - zgłoszenie o komunikacie 10% (podejrzenie problemu z baterią) 26.07.2023 -zgłoszenie "10%" odwołane, kardiomonitor pracuje prawidłowo, komunikat zniknął. przegląd dwa razy w roku + KARDIOMONITOR SN:5397495752+VAMOS ARYM-0091(stary:ARKJ-0001) | 166/ZP/TP/U/2023 DRAEGER | 2024-03-30 | 6 | 2024-09-30 | Przekroczony termin | WYKONAĆ PRZEGLĄD | SPRAWNY
5 | x | Defibrylator | Reanibex 700 | OSATU S.COOP. | 2006 | ANEST | T-802/8-827 | 06/20021246 | 1 | Kasacja 5/T/2018 | kasacja | [5 empty] | KASACJA
6 | 24 | Kardiomonitor | Infinity Delta | DRAGER | 2007 | ANEST | T-802/8-1183 | 5399007456 | 1 | co 2 lata | 166/ZP/TP/U/2023 DRAEGER | 2024-03-31 | 12 | 2025-03-31 | Do terminu brakuje 132 dni | WAŻNY PRZEGLĄD | SPRAWNY
7 | x | Pompa infuzyjna | Duet 20/50 | KWAPISZ | 2006 | UROL | T-802/8-800 | 14077 | 1 | Protokół kasacji 1/T/2022 z 13.04.2022 |  |  | 12 |  |  |  | KASACJA | 1 | 29 | 1
8 | 15 | Pompa infuzyjna | Duet 20/50 | KWAPISZ | 2005 | UROL | T-802/8-799 | 13929 | 1 |  |  | 2023-12-01 | 12 | 2024-12-01 | Do terminu brakuje 12 dni | WYKONAĆ PRZEGLĄD | SPRAWNY | 1 | 29 | 1
9 | 46 | Resektoskop z oprzyrządowaniem | - | STORZ | 2013/2014 | BLOK | T-802/8-2262 | brak | 13 | Raport z 17.02.2023 - przeglad STORZ-Żochowski. SPRAWNY. MEDIM-RAPORT SERWISOW SPR/47559/2022 uszkodzone + oferta naprawy resektoskop obrotowy 24ch komplet; optyka cytoskopowa 30'(164211); Łącznik do cytoskopu; Kabel światłowodowy; źródło światła LED; |  | 2023-02-17 | 12 | 2024-02-17 | Przekroczony termin | WYKONAĆ PRZEGLĄD | SPRAWNY
10 | x | optyka cytoskopowa 30° wraz z wyposażeniem | Hopkins II 30 st. | KARL STORZ | 2014/2015 | BLOK | T-802/8-2288 | 1215S2 | 1 | 15-19.04.2024 optyka była nna parapecie u Oddziałowej. Wytypowana do ewentualnej wymiany przy zakupie w STORZ cystoskop 20fr, cystoskop 22fr, łącznik, kleszcze, światłowód, źródło światła | przeznaczony kasacji | [5 empty] | BEZ PRZEGLĄDÓW
11 | 26 | Aparat RTG z ramieniem C | Siremobil Compact L | SIEMENS | 2005 | BLOK | T-802/8-702 | 2384 | 2 |  |  | 2023-10-25 | 12 | 2024-10-25 | Przekroczony termin | WYKONAĆ PRZEGLĄD | SPRAWNY
12 | 31 | Autoklaw z drukarką panelową | AS-669 | SMS | 1999 | BLOK | T-802/8-688 T-802/8-900 | 190 | 1 |  | umowa Sterimed | 2024-02-15 | 12 | 2025-02-15 | Do terminu brakuje 88 dni | WAŻNY PRZEGLĄD | SPRAWNY
13 | x | Destylator elektryczny | DE 20 | POLNA | 2010 | BLOK | T-802/8-1562 | 123/10 | 1 | Protokół 217/2023 | DZIAŁ EKSPLOATACJI ŁAGIEWNIKI | 2024-07-01 | 12 | 2025-07-01 | Do terminu brakuje 224 dni | WAŻNY PRZEGLĄD | SPRAWNY
14 | x | Diatermia chirurgiczna | ES350 Argon | EMED | 2006 | BLOK | T-802/8-1076 | 36780 | 1 | Protokół kasacji 3/T/2020 | kasacja | [5 empty] | KASACJA
15 | x | Diatermia chirurgiczna | ES400 Surgilogic | EMED | 2006 | BLOK | T-802/8-1075 | 40184 | 1 | KASACJA wykonał ZNAM - medicor pol przesłal informacje ze nie wykonuja |  |  | 12 |  |  |  | SPRAWNY
16 | 22 | Diatermia chirurgiczna | ATOM | EMED | 2016 | BLOK | T-802/8-2384 | 620126 | 1 | Gwarancja 36 m-cy od 04.2016r. | 38/ZP/TP/U/2024 TART MEDICAL | 2023-05-24 | 12 | 2024-05-24 | Przekroczony termin | WYKONAĆ PRZEGLĄD | SPRAWNY
17 | 65 | Fotel ginekologiczny | FG-04 | FAMED Żywiec | 1999 | BLOK | T-802/8-659 | 1199/00020 | 1 | ZNAM Medicor-Pol | 2024 - Medicor-Pol | 2024-02-02 | 12 | 2025-02-02 | Do terminu brakuje 75 dni | WAŻNY PRZEGLĄD | SPRAWNY
18 | 64 | Lampa operacyjna | Estella 75 | MEDILAND | 2007 | BLOK | T-802/8-1159 | 074400705V0.01 | 1 | 29.04.2022 - naprawiona przez ZNAM (wymiana układu sterowania + zasilacza z filtrami) | 168/ZP/TP/U/2023 MEDICOR-POL | 2024-06-28 | 12 | 2025-06-28 | Do terminu brakuje 221 dni | WAŻNY PRZEGLĄD | SPRAWNY
19 | 63 | Lampa operacyjna | Sola 700 / Sola 500 | DRAGER | 2006 | BLOK | T-802/8-1080 | ARXN-0180 / ARXN-0178 | 1 | 2024 - przegląd DRAGER do 30.06.2026 19.05.2022 r. - Remont generalny Draeger. Następny przegląd 19.05.2024 | 12/ZP/TP/U/2024 DRAGER | 2024-06-01 | 24 | 2026-06-01 | Do terminu brakuje 559 dni | WAŻNY PRZEGLĄD | SPRAWNY
20 | 63 | Lampa operacyjna | Sola 700 / Sola 500 | DRAGER | 2006 | BLOK | T-802/8-1079 | ARXN-0181 / ARXN-0179 | 1 | 2024 - przegląd DRAGER do 30.06.2026 05.01.2023 - zgłoszenie, duża czasza nie świeci. 19.05.2022 - Remont generalny - Draeger Przegląd ważny do 19.05.2024 | 12/ZP/TP/U/2024 DRAGER | 2024-06-01 | 24 | 2026-06-01 | Do terminu brakuje 559 dni | WAŻNY PRZEGLĄD | SPRAWNY
21 | 64 | Lampa operacyjna bezcieniowa | Lumineclat 600 | FAMED-1 Łódź | 1981 | BLOK | T-802/8-564 | 81002 | 1 |  | 2024 r. - Medicor-Pol | 2024-02-02 | 12 | 2025-02-02 | Do terminu brakuje 75 dni | WAŻNY PRZEGLĄD | SPRAWNY
22 | 29 | Laparoskop z wyposażeniem | OTV-SC | OLYMPUS OPTICAL |  | BLOK | T-802/8-699 | 7305855 | 1 | Będzie przeglad 02.09.2020 | 169/ZP/TP/U/2023 TART MEDICAL | 2023-08-11 | 12 | 2024-08-11 | Przekroczony termin | WYKONAĆ PRZEGLĄD | SPRAWNY
23 | x | Litotryptor ultradźwiękowy | Calcuson / Endomat LC | KARL STORZ | 2007 | BLOK | T-802/8-1039 | BC 2467-A HD00477 | 1 | popsuta głowica brak zgody na naprawę – DO KASACJI | [6 empty] | SERWIS
24 | 30 | Sterylizator plazmowy | Sterrad NX | JOHNSON & JOHNSON | 2007 | BLOK | T-802/8-1113 | 70053 | 1 | Luty 2023 - oferta ASP -zlecone przegląd dwa razy w roku LUTY - duży SIERPIEŃ - mały | 170/ZP/TP/U/2023 Consultronix | 2024-02-07 | 6 | 2024-08-07 | Przekroczony termin | WYKONAĆ PRZEGLĄD | SPRAWNY
25 | 65 | Stół operacyjny | SU-05 | FAMED Żywiec | 2006 | BLOK | T-802/8-1077 | 1206/00058 | 1 |  | 2024 r. - Medicor-Pol | 2024-02-02 | 12 | 2025-02-02 | Do terminu brakuje 75 dni | WAŻNY PRZEGLĄD | SPRAWNY
26 | 65 | Stół operacyjny | SU-05 | FAMED Żywiec | 2006 | BLOK | T-802/8-1078 | 1206/00059 | 1 | 06.05.2024 - wymiana 2 szt akumulatorów - Medicor-Pol Zalecana wymiana tapicerki - 3 segmenty | 2024 r.-Medicor-Pol | 2024-02-02 | 12 | 2025-02-02 | Do terminu brakuje 75 dni | WAŻNY PRZEGLĄD | SPRAWNY
27 | 65 | Stół operacyjny uniwersalny | SO-01 | FAMED Żywiec | 1999 | BLOK | T-802/8-567 | 0300/00030 | 1 | 06-10-2023 Wymiana akumulatorów (MedicorPol) | 2024 r. - Medicor-Pol | 2024-02-02 | 12 | 2025-02-02 | Do terminu brakuje 75 dni | WAŻNY PRZEGLĄD | SPRAWNY
28 | 31 | Wytwornica pary | WP 66 | SMS | 2008 | BLOK | brak nr | 624 | 1 | 06.07.2022 - Rewizja Wewnętrzna, próba wodna. Pozytywna decyzja UDT Rychlewicz urządzenie posiada 3 szt Paszportów |  | 2023-10-14 | 12 | 2024-10-14 | Przekroczony termin | WYKONAĆ PRZEGLĄD | SPRAWNY
29 | x | Zgrzewarka do folii | ZFP-15 | T.Z.M.O. |  | BLOK | T-808/8-1800 | 45 | 1 | 28/2023 | DZIAŁ EKSPLOATACJI ŁAGIEWNIKI | 2023-02-22 | 12 | 2024-02-22 | Przekroczony termin | WYKONAĆ PRZEGLĄD | SPRAWNY
30 | x | Źródło światła | Typ 10485 | KARL STORZ |  | BLOK | WP1-0269 | 2190 | 1 | orzeczenie kasacyjne wysłano do księgowości | kasacja | [5 empty] | ORZECZENIE
31 | 17 | Źródło światła | BOB-OM | PRECOPTIC Co. |  | BLOK | WP1-0269 | 0120198 | 1 |  |  | 2023-12-06 | 12 | 2024-12-06 | Do terminu brakuje 17 dni | WYKONAĆ PRZEGLĄD | SPRAWNY
32 | x | Źródło światła | Typ 9403-0200 | MLW |  | BLOK | WP1-0269 | 18/553 | 1 | orzeczenie kasacyjne wysłano do księgowości | kasacja | [5 empty] | ORZECZENIE
33 | 38 | Myjnia Automatyczna | INNOVAE3 Multi | BHT HygieneTECHNIK GmbH | 2015 | BLOK | T-802/8-2369 | 71528001 | 1 | co 800 cykli / MMM | MMM notatka | 2024-03-26 | 12 | 2025-03-26 | Do terminu brakuje 127 dni | WAŻNY PRZEGLĄD | SPRAWNY
34 | x | Bronchofiberoskop | FB-18P | PENTAX | 2007 | BRON | T-802/8-1134 | G111706 | 1 | PROTOKÓŁ NR 1/T/2018 | kasacja | [5 empty] | KASACJA
35 | x | Bronchofiberoskop | FB-18P | PENTAX | 2009 | BRON | T-802/8-1299 | G111797 | 1 | 2/T/2019 | kasacja | [5 empty] | ORZECZENIE
36 | x | Bronchofiberoskop | FB-18P | PENTAX |  | BRON | T-802/8-792 | G111565 | 1 | Sprzęt w naprawie od sierpnia 2019 w VARIMED Brak zgody. Sugesia z VARIMEDu o kasacji |  | 2020-09-25 | 12 | 2021-09-25 | Przekroczony termin | WYKONAĆ PRZEGLĄD | SPRAWNY
37 | x | Bronchofiberoskop | FB-18P | PENTAX | 2010 | BRON | T-802/8-1297 | G111804 | 1 | 2/T/2019 | kasacja | [5 empty] | ORZECZENIE
38 | x | Bronchofiberoskop | FB-18P | PENTAX | 2006 | BRON | T-802/8-873 | G111590 | 1 | 2/T/2019 | kasacja | [5 empty] | ORZECZENIE
39 | 5 | Kardiomonitor | BeneView T8 | MINDRAY | 2009 | BRON | T-802/8-1357 | CF-9B104893 | 1 | 20-03-2024 Uszkodzony kabel 5-odprowadzeniowy |  | 2023-12-06 | 12 | 2024-12-06 | Do terminu brakuje 17 dni | WYKONAĆ PRZEGLĄD | SPRAWNY | 1 | 35
40 | x | Myjka półautomatyczna | CombiCleaner | PAULDRACH MEDICAL |  | BRON | T-802/8-274 | 18637 | 1 | Kasacja 5/T/2018 | kasacja | [5 empty] | KASACJA
41 | x | Negatoskop | - | L-120 |  | BRON | SM1-0068 |  | 1 |  | nie wymaga przeglądu | [5 empty] | BEZ PRZEGLĄDÓW
42 | 20 | Procesor wizyjny i źródło światła | EPK-100p | PENTAX | 2007 | BRON | T-802/8-1124 | EA010779 | 1 |  | 36/ZP/TP/U/2024 VARIMED | 2024-07-09 | 12 | 2025-07-09 | Do terminu brakuje 232 dni | WAŻNY PRZEGLĄD | SPRAWNY
43 | x | Ssak elektryczny | Mevacs M20 | MEDIST | 2006 | BRON | T-802/8-863 | 1906139 | 1 | Protokół 201/2023 opóźniony przegląd z powodu pobytu urządzenia w serwisie - celem przeprowadzenia kalibracji | DZIAŁ EKSPLOATACJI ŁAGIEWNIKI | 2024-07-01 | 12 | 2025-07-01 | Do terminu brakuje 224 dni | WAŻNY PRZEGLĄD | SPRAWNY
44 | x | Ssak elektryczny | Mevacs M38 | MEDIST | 2011 | BRON | T-802/8-1768 | 12111291 | 1 | 155/2024 Protokół 200/2023 opóźniony przegląd z powodu pobytu urządzenia w serwisie - celem przeprowadzenia kalibracji | DZIAŁ EKSPLOATACJI ŁAGIEWNIKI | 2024-07-01 | 12 | 2025-07-01 | Do terminu brakuje 224 dni | WAŻNY PRZEGLĄD | SPRAWNY
45 | x | Źródło światła | CLE-10 | OLYMPUS |  | BRON | SM1-0069 | 7837704 | 1 | sprzęt nie przeszedł przegladu przeznaczony do kasacji/ rozmowa z oddziałowa dn.29.12.2020/ protokół w teczce | [6 empty] | SPRAWNY
46 | 58 | Aparat EKG | MAC 1200ST | GE MEDICAL SYST. | 2007 | CH KL P | T-802/8-1468 | 550032965 | 1 | 08.03.2022 Medicor-pol - zalecana wymiana baretii RTC - sprawny | SET/46/2024 notatka 245/24 | 2024-03-07 | 12 | 2025-03-07 | Do terminu brakuje 108 dni | WAŻNY PRZEGLĄD | SPRAWNY
47 | 57 | Defibrylator z zasilaczem AC | Lifepak 12 | MEDTRONIC | 2007 | CH KL P | T-802/8-1261 | 36304278 / 081444(zasilacz) | 1 | Wrócił z naprawy po wymianie akumualtora. 16-02-2023 Zgłoszenie od P.Anity po przeglądzie wyłączony z użytkowania. Nie pracuje na akumulatorze, konieczna diagnoza. | 2024 r. - Medicor-Pol | 2024-02-01 | 12 | 2025-02-01 | Do terminu brakuje 74 dni | WAŻNY PRZEGLĄD | SPRAWNY | 1 | 99
48 | 24 | Kardiomonitor | Infinity Delta | DRAGER | 2006 | CH KL P | T-802/8-889 | 5397438654 | 1 | co 2 lata | 166/ZP/TP/U/2023 DRAEGER | 2024-03-31 | 24 | 2026-03-31 | Do terminu brakuje 497 dni | WAŻNY PRZEGLĄD | SPRAWNY
49 | 24 | Kardiomonitor | Infinity Delta | DRAGER | 2006 | CH KL P | T-802/8-890 | 5397437058 | 1 | Naprawa w Draeger, gwarancja 6 miesiecy od 29-07-2022 2022-03-30 – nie przeszedł przegladu Draeger | 166/ZP/TP/U/2023 DRAEGER | 2024-03-31 | 24 | 2026-03-31 | Do terminu brakuje 497 dni | WAŻNY PRZEGLĄD | SPRAWNY
50 | 15 | Pompa infuzyjna | Duet 20/50 | KWAPISZ | 2006 | CH KL P | T-802/8-839 | 14083 | 1 | 11.04.2022 - Alfa Green - poklejono górną obudowę, wymieniono gniazdo tłoka strzykawki, dźwignię popychacza i akumulator | 168/ZP/TP/U/2023 MEDICOR-POL | 2024-04-04 | 12 | 2025-04-04 | Do terminu brakuje 136 dni | WAŻNY PRZEGLĄD | SPRAWNY
51 | 15 | Pompa infuzyjna | Duet 20/50 | KWAPISZ | 2006 | CH KL P | T-802/8-838 | 14095 | 1 | 11.04.2022 Alfa Green - wymiana akumulatora 01.10.2021 wymiana akumulatora Krzysztof | 168/ZP/TP/U/2023 MEDICOR-POL | 2024-04-04 | 12 | 2025-04-04 | Do terminu brakuje 136 dni | WAŻNY PRZEGLĄD | SPRAWNY
52 | 33 | Spirometr diagnostyczny | Spirodoc | MIR | 2000 | CH KL P | WM-0294 | A23-043 00591 | 1 | Stary numer SM2-0011 Sprzęt w magazynie CHKLP. Oddziałowa prosi o orzeczenie i kasację - przy okazji przeglądu. |  | 2022-04-12 | 12 | 2023-04-12 | Przekroczony termin | WYKONAĆ PRZEGLĄD | SPRAWNY
53 | 16 | Ssak elektryczny | New Askir 30 | CA-MI | 2006 | CH KL P | WM-0295 | 6598 | 1 | Zalecana wymiana pojemnika |  | 2023-02-01 | 12 | 2024-02-01 | Przekroczony termin | WYKONAĆ PRZEGLĄD | SPRAWNY |  |  | 1
54 | x | Ssak elektryczny | Mevacs M20 | MEDIST | 2006 | CH KL P | T-802/8-860 | 1906132 | 1 | przeznaczony do kasacji | DZIAŁ EKSPLOATACJI ŁAGIEWNIKI | [5 empty] | SPRAWNY
55 | x | Ssak elektryczny | Mevacs M20 | MEDIST | 2006 | CH KL P | T-802/8-859 | 1906133 | 1 | Protokół 252/2023 | DZIAŁ EKSPLOATACJI ŁAGIEWNIKI | 2024-07-01 | 12 | 2025-07-01 | Do terminu brakuje 224 dni | WAŻNY PRZEGLĄD | SPRAWNY
56 | x | Ssak próżniowy | - |  | 2007 | CH KL P | SM1-0336 | 3636/07/4002/08 | 1 | m | nie wymaga przeglądu | [5 empty] | BEZ PRZEGLĄDÓW
57 | 112 | waga lekarska stojąca | WPL-150 | LFW | 1965 | CH KL P | WM-0328 | 354 | 1 | Przegląd i legalizacja co 2 lata |  | 2021-11-17 | 24 | 2023-11-17 | Przekroczony termin | WYKONAĆ PRZEGLĄD | SPRAWNY
58 | 58 | Aparat EKG | MAC 1200ST | GE MEDICAL SYST. | 2007 | II PULM | T-802/8-1095 | 550032171 | 1 | 12.06.2024 - naprawa mechanizmu drukarki - Medicor-Pol |  | 2023-11-16 | 12 | 2024-11-16 | Przekroczony termin | WYKONAĆ PRZEGLĄD | SPRAWNY | 1 | 25
59 | x | Aparat EKG | AsCard B56 | ASPEL | 2003 | II PULM | T-802/8-457 | 34/03/IR | 1 | Protokół kasacyjny nr 4/T/2017 | kasacja | [5 empty] | KASACJA
60 | 57 | Defibrylator | Lifepak 20e | PHYSIO CONTROL | 2015 | BRON | T-802/8-2292 | 43388191 | 1 | wykonal medicor pol 09.05.2022 - Potwierdzenie tel z Oddziału o wyniku przeglądu | 32/ZP/TP/U/2024 MEDICOR-POL | 2024-05-06 | 12 | 2025-05-06 | Do terminu brakuje 168 dni | WAŻNY PRZEGLĄD | SPRAWNY
61 | x | Inhalator | Pro Soft Touch | PHILIPS RESPIRONICS | 2011 | II PULM | WM-0304 | 032894 | 1 | Protokół 162/2024 Urządzenie niesprawne, zalecana kasacja Protokół 209/2023 | DZIAŁ EKSPLOATACJI ŁAGIEWNIKI |  | 12 |  |  |  | SPRAWNY
62 | x | Inhalator | Pro Soft Touch | PHILIPS RESPIRONICS | 2011 | II PULM | WM-0303 | 032895 | 1 | Protokół kasacyjny Nr 2/2017 | kasacja | [5 empty] | KASACJA
63 | x | Inhalator | Pro Soft Touch | PHILIPS RESPIRONICS | 2011 | II PULM | WM-0302 | 032897 | 1 | Kasacja orzeczenie w trakcie realizacji 11.08.2022(mk) – protokół 5/T/2019 | DZIAŁ EKSPLOATACJI ŁAGIEWNIKI | [5 empty] | KASACJA
64 | x | Inhalator | Pro Soft Touch | PHILIPS RESPIRONICS | 2011 | II PULM | WM-0308 | 032898 | 1 |  | DZIAŁ EKSPLOATACJI ŁAGIEWNIKI | 2023-08-09 | 12 | 2024-08-09 | Przekroczony termin | WYKONAĆ PRZEGLĄD | SPRAWNY
65 | x | Inhalator | Pro Soft Touch | PHILIPS RESPIRONICS | 2011 | II PULM | WM-0311 | 035245 | 1 | Protokół kasacyjny Nr 2/2017 | kasacja | [5 empty] | KASACJA
66 | x | Inhalator | Pro Soft Touch | PHILIPS RESPIRONICS | 2011 | II PULM | WM-0312 | 035246 | 1 | Protokół kasacyjny Nr 2/2017 | kasacja | [5 empty] | KASACJA
67 | x | Inhalator | Pro Soft Touch | PHILIPS RESPIRONICS | 2011 | II PULM | WM-0313 | 035247 | 1 | Protokół kasacyjny Nr 2/2017 | kasacja | [5 empty] | KASACJA
68 | x | Inhalator | Pro Soft Touch | PHILIPS RESPIRONICS | 2011 | II PULM | WM-0307 | 035266 | 1 | Protokół 163/2024 Urządzenie niesprawne, zalecana kasacja | DZIAŁ EKSPLOATACJI ŁAGIEWNIKI |  | 12 |  |  |  | SPRAWNY
69 | x | Inhalator | Pro Soft Touch | PHILIPS RESPIRONICS | 2011 | II PULM | WM-0306 | 051939 | 1 |  | DZIAŁ EKSPLOATACJI ŁAGIEWNIKI | 2023-08-09 | 12 | 2024-08-09 | Przekroczony termin | WYKONAĆ PRZEGLĄD | SPRAWNY
70 | x | Inhalator | Pro Soft Touch | PHILIPS RESPIRONICS | 2011 | II PULM | WM-0305 | 053001 | 1 | Kasacja orzeczenie w trakcie realizacji 11.08.2022(mk) – protokół 5/T/2019 | DZIAŁ EKSPLOATACJI ŁAGIEWNIKI | [5 empty] | KASACJA
71 | x | Inhalator | Salter Aire Plus 8352 | SALTER LABS |  | II PULM | WM-0314 | 526246 | 1 | przeznaczony do kasacji | DZIAŁ EKSPLOATACJI ŁAGIEWNIKI | [5 empty] | SPRAWNY
72 | x | Inhalator | CR 60 | PROFILE Therapeutics | 2005 | II PULM | T-802/8-701 | 2005C609027 | 1 | Protokół kasacji 1/T/2022 z 13.04.2022 | DZIAŁ EKSPLOATACJI ŁAGIEWNIKI |  | 12 |  |  |  | KASACJA
73 | x | Kardiomonitor | FX 2000 | EMTEL | 2001 | II PULM | T-802/8-465 | 697 | 1 | Kasacja 5/T/2018 | kasacja | [5 empty] | KASACJA
74 | x | Materac przeciwodleżynowy z pompą | AGA 88 | REVITA | 2010 | WEWN | T-802/8-1758 | M101100654 P101102587 | 1 | Przeniesiony z PULM II na WEW w dn. 17.06.2022 r. | DZIAŁ EKSPLOATACJI ŁAGIEWNIKI | 2023-10-06 | 12 | 2024-10-06 | Przekroczony termin | WYKONAĆ PRZEGLĄD | SPRAWNY
75 | x | Pompa infuzyjna | Duet 20/50 | KWAPISZ | 2006 | II PULM | T-802/8-837 | 14091 | 1 | Protokół kasacji 1/T/2022 z 13.04.2022 |  |  | 12 |  |  |  | KASACJA | 1 | 29 | 1
76 | x | Pompa infuzyjna | Duet 20/50 | KWAPISZ | 2006 | II PULM | T-802/8-841 | 14094 | 1 | Protokół kasacji 1/T/2022 z 13.04.2022 |  |  | 12 |  |  |  | KASACJA | 1 | 29 | 1
77 | x | Pompa infuzyjna | Duet 20/50 | KWAPISZ | 2006 | II PULM | T-802/8-842 | 14096 | 1 | Protokół kasacji 1/T/2022 z 13.04.2022 |  |  | 12 |  |  |  | KASACJA | 1 | 29 | 1
78 | 33 | Spirometr diagnostyczny | Spirolab III | MIR | 2011 | II PULM | T-802/8-1797 | A23-053 06939 | 1 |  | 167/ZP/TP/U/2023 NAMEDALL | 2023-08-01 | 12 | 2024-08-01 | Przekroczony termin | WYKONAĆ PRZEGLĄD | SPRAWNY
79 | x | Ssak elektryczny | Mevacs M20 | MEDIST | 2006 | CH KL P | T-802/8-864 | 1906126 | 1 | Protokół nnr 231/2023 Przeniesiony z PULM II opóźniony przegląd z powodu pobytu użądzenia w serwisie celem przeprowadzenia kalibracji | DZIAŁ EKSPLOATACJI ŁAGIEWNIKI | 2024-07-01 | 12 | 2025-07-01 | Do terminu brakuje 224 dni | WAŻNY PRZEGLĄD | SPRAWNY
80 | x | Ssak elektryczny | Mevacs M20 | MEDIST | 2006 | II PULM | T-802/8-858 | 1906130 | 1 | Protokół 207/2023 opóźniony przegląd z powodu pobytu użądzenia w serwisie celem przeprowadzenia kalibracji | DZIAŁ EKSPLOATACJI ŁAGIEWNIKI | 2024-07-01 | 12 | 2025-07-01 | Do terminu brakuje 224 dni | WAŻNY PRZEGLĄD | SPRAWNY
81 | x | Ssak elektryczny | Mevacs M20 | MEDIST | 2006 | II PULM | T-802/8-871 | 1906140 | 1 | Protokół 206/2023 opóźniony przegląd z powodu pobytu użądzenia w serwisie celem przeprowadzenia kalibracji | DZIAŁ EKSPLOATACJI ŁAGIEWNIKI | 2024-07-01 | 12 | 2025-07-01 | Do terminu brakuje 224 dni | WAŻNY PRZEGLĄD | SPRAWNY
82 | x | Ssak elektryczny | Mevacs M38 | MEDIST | 2009 | II PULM | T-802/8-1347 | 1209175.1 | 1 | Protokół 204/2023 opóźniony przegląd z powodu pobytu użądzenia w serwisie celem przeprowadzenia kalibracji | DZIAŁ EKSPLOATACJI ŁAGIEWNIKI | 2024-07-01 | 12 | 2025-07-01 | Do terminu brakuje 224 dni | WAŻNY PRZEGLĄD | SPRAWNY
83 | x | Ssak elektryczny | Mevacs M38 | MEDIST | 2009 | II PULM | T-802/8-1345 | 1209178.1 | 1 | Protokół 205/2023 opóźniony przegląd z powodu pobytu użądzenia w serwisie celem przeprowadzenia kalibracji | DZIAŁ EKSPLOATACJI ŁAGIEWNIKI | 2024-07-01 | 12 | 2025-07-01 | Do terminu brakuje 224 dni | WAŻNY PRZEGLĄD | SPRAWNY
84 | x | Ssak elektryczny | Mevacs M38 | MEDIST | 2011 | II PULM | T-802/8-1769 | 1211124.1 | 1 | Protokół 202/2023 opóźniony przegląd z powodu pobytu użądzenia w serwisie celem przeprowadzenia kalibracji | DZIAŁ EKSPLOATACJI ŁAGIEWNIKI | 2024-07-01 | 12 | 2025-07-01 | Do terminu brakuje 224 dni | WAŻNY PRZEGLĄD | SPRAWNY
85 | x | Ssak elektryczny | Mevacs M38 | MEDIST | 2011 | II PULM | T-802/8-1770 | 1211126.1 | 1 | Protokół 203/2023 opóźniony przegląd z powodu pobytu użądzenia w serwisie celem przeprowadzenia kalibracji | DZIAŁ EKSPLOATACJI ŁAGIEWNIKI | 2024-07-01 | 12 | 2025-07-01 | Do terminu brakuje 224 dni | WAŻNY PRZEGLĄD | SPRAWNY
86 | 112 | Waga elektroniczna | 7997021289 | SECA | 2012 | II PULM | WP1-0113 | 5799323115941 | 1 | Przegląd i legalizacja co 2 lata |  | 2021-11-17 | 24 | 2023-11-17 | Przekroczony termin | WYKONAĆ PRZEGLĄD | SPRAWNY
87 | 112 | Waga elektroniczna | 7997021289 | SECA | 2012 | II PULM | WP1-0914 | 5799323115942 | 1 | Przegląd i legalizacja co 2 lata |  | 2021-11-17 | 24 | 2023-11-17 | Przekroczony termin | WYKONAĆ PRZEGLĄD | SPRAWNY
88 | 112 | waga lekarska stojąca | WPL-150 | LFW | 1970 | II PULM | WP1-0133 | 05611 | 1 | Przegląd i legalizacja co 2 lata |  | 2021-11-17 | 24 | 2023-11-17 | Przekroczony termin | WYKONAĆ PRZEGLĄD | SPRAWNY
89 | 58 | Aparat EKG | MAC 1200ST | GE MEDICAL SYST. | 2008 | IZBA | T-802/8-1321 | 550046573 | 1 | 29.02.2024 - wymiana klawiatury - Medicor-Pol 02.10.2022 - naprawa gniazda przewodu pacjenta | 2024 r. - Medicor-Pol | 2024-02-29 | 12 | 2025-03-01 | Do terminu brakuje 102 dni | WAŻNY PRZEGLĄD | SPRAWNY
90 | 12 | Defibrylator | Reanibex 700 | OSATU S.COOP. | 2006 | IZBA | T-802/8-824 | 06/20021249 | 1 | Urządzenie wysłane do MEDEMA POWRÓT Z NAPRAWY: 2023.05.24 data z paszportu – mk W serwisie Medico-Pol - nie działa na akumulatorze 23-01-2023 – naprawa nie opłacalna, firma wystawiła orzeczenie techniczne | Przeglądy zawieszone. Oddział otrzymał nowy sprzęt COMEN S5 | 2023-05-24 | 12 | 2024-05-24 | Przekroczony termin | WYKONAĆ PRZEGLĄD | SPRAWNY | 1 | 50
91 | x | Ssak elektryczny | Mevacs M38 | MEDIST | 2015 | IZBA | T-802/8-2287 | 1215106.1 | 1 | Protokół 212/2023 opóźniony przegląd z powodu pobytu użądzenia w serwisie celem przeprowadzenia kalibracji | DZIAŁ EKSPLOATACJI ŁAGIEWNIKI | 2024-07-01 | 12 | 2025-07-01 | Do terminu brakuje 224 dni | WAŻNY PRZEGLĄD | SPRAWNY
92 | x | Wózek inwalidzki | Mobilo Plus | STOLTER | 2010 | IZBA | T-802/8-1563 | 001-1678606 | 1 |  | nie wymaga przeglądu | [5 empty] | BEZ PRZEGLĄDÓW
93 | x | Wózek inwalidzki | Mobilo Plus | STOLTER | 2010 | IZBA | T-802/8-1564 | 001-1701917 | 1 |  | nie wymaga przeglądu | [5 empty] | BEZ PRZEGLĄDÓW
94 | 57 | Defibrylator | Lifepak 20e | PHYSIO CONTROL | 2015 | II PULM | T-802/8-2293 | 43399571 | 1 | 06.05.2024 - Wymiana płyty głównej Medicor-Pol 20-06-2022 - zwrócony po naprawie w MEDICOR-POL 01-06-2022 podczas przeglądu MEDICOR wykrył awarię - zabrany do naprawy awaria płyta główna zabrany do servisu w dn 25.05.2021 Straker Polska 07-06-2021-przekazany na II Pulm przez Arka wraz z potwierdzeniem odbioru | 32/ZP/TP/U/2024 MEDICOR-POL | 2023-06-20 | 12 | 2024-06-20 | Przekroczony termin | WYKONAĆ PRZEGLĄD | SPRAWNY
95 | 58 | Aparat EKG | MAC 1200ST | GE MEDICAL SYST. | 2007 | OIOM | T-802/8-1094 | 550032932 | 1 |  |  | 2023-12-01 | 12 | 2024-12-01 | Do terminu brakuje 12 dni | WYKONAĆ PRZEGLĄD | SPRAWNY | 1 | 25
96 | 12 | Defibrylator | Reanibex 700 | OSATU S.COOP. | 2006 | II PULM | T-802/8-825 | 06/20021252 | 1 | 01.02.2023 - przegląd Medicor-Pol WYNIK NEGATYWNY 14-07-2023 - MEDEMA przegląd po naprawie | 6/ZP/TP/U/2024 Tart Medical | 2023-07-14 | 12 | 2024-07-14 | Przekroczony termin | WYKONAĆ PRZEGLĄD | SPRAWNY
97 | x | Bronchofiberoskop ze źródłem światła | FB-19TV / LH-150PC | PENTAX | 2013 | OIOM | T-802/8-1844 | G110619 / EB041619 | 1 | PROTOKÓŁ NR 1/T/2018 w piwnicy SET łącznie z bronchofiberoskopem, bez źródła światła | kasacja | [5 empty] | KASACJA
98 | 12 | Defibrylator | Reanibex 700 | OSATU S.COOP. | 2006 | OIOM | T-802/8-826 | 06/20021247 | 1 | 09.02.2023 r. - wrócił z naprawy w MEDEMA - sprzęt sprawny Nie działa na zasilaniu akumulatorowym od 19-11-2022 wyłączony z użytkowania | 6/ZP/TP/U/2024 Tart Medical | 2023-02-08 | 12 | 2024-02-08 | Przekroczony termin | WYKONAĆ PRZEGLĄD | SPRAWNY | 1 | 50
99 | 24 | Kardiomonitor | Delta | DRAGER | 2006 | OIOM | T-802/8-891 | 5397435060 | 1 | co 2 lata(przy module do kapnografii SI0532000895) | 166/ZP/TP/U/2023 DRAEGER | 2024-03-31 | 12 | 2025-03-31 | Do terminu brakuje 132 dni | WAŻNY PRZEGLĄD | SPRAWNY
100 | 24 | Kardiomonitor | Infinity Delta | DRAGER | 2006 | OIOM | T-802/8-894 | 5397438351 | 1 | co 2 lata przy module do kapnografii (SI0914002957) | 166/ZP/TP/U/2023 DRAEGER | 2024-03-31 | 24 | 2026-03-31 | Do terminu brakuje 497 dni | WAŻNY PRZEGLĄD | SPRAWNY
101 | 24 | Kardiomonitor | Infinity Delta | DRAGER | 2006 | OIOM | T-802/8-893 | 5397470458 | 1 | co 2 lata(przy module do kapnografii SI0727001881) | 166/ZP/TP/U/2023 DRAEGER | 2024-03-31 | 24 | 2026-03-31 | Do terminu brakuje 497 dni | WAŻNY PRZEGLĄD | SPRAWNY
102 | 24 | Kardiomonitor | Infinity Delta | DRAGER | 2006 | OIOM | T-802/8-895 | 5397473259 | 1 | co 2 lata(przy module do kapnografii SI0919002962) | 166/ZP/TP/U/2023 DRAEGER | 2024-03-31 | 12 | 2025-03-31 | Do terminu brakuje 132 dni | WAŻNY PRZEGLĄD | SPRAWNY
103 | 24 | Kardiomonitor | Infinity Delta | DRAGER | 2006 | OIOM | T-802/8-892 | 5397473357 | 1 | co 2 lata(przy module do kapnografii SI0609001113) Kardiomonitor jest przy aparacie do znieczulenia Fabius ARXF-0208 | 166/ZP/TP/U/2023 DRAEGER | 2024-03-31 | 12 | 2025-03-31 | Do terminu brakuje 132 dni | WAŻNY PRZEGLĄD | SPRAWNY
104 | 24 | Kardiomonitor | Infinity Delta | DRAGER | 2007 | OIOM | T-802/8-1182 | 5399067061 | 1 | co 2 lata przy module do kapnografii (SI0919003003) | 166/ZP/TP/U/2023 DRAEGER | 2024-03-31 | 24 | 2026-03-31 | Do terminu brakuje 497 dni | WAŻNY PRZEGLĄD | SPRAWNY
105 | x | Łaźnia laboratoryjna | MLL 147/AiD | AJL Kraków | 2002 | OIOM | T-802/8-665 | 21115 | 1 | PRZEKAZANA DO LABORATOIUM | [6 empty] | PRZENIESIONO
106 | x | Materac przeciwodleżynowy z pompą | AGA 88 | REVITA | 2010 | OIOM | T-802/8-1464 | M101100632 P101100136 | 1 |  | DZIAŁ EKSPLOATACJI ŁAGIEWNIKI | 2023-12-01 | 12 | 2024-12-01 | Do terminu brakuje 12 dni | WYKONAĆ PRZEGLĄD | SPRAWNY
107 | x | Materac przeciwodleżynowy z pompą | AGA 88 | REVITA | 2010 | OIOM | T-802/8-1466 | M101100633 P101100140 | 1 |  | DZIAŁ EKSPLOATACJI ŁAGIEWNIKI | 2023-12-01 | 12 | 2024-12-01 | Do terminu brakuje 12 dni | WYKONAĆ PRZEGLĄD | SPRAWNY
108 | x | Materac przeciwodleżynowy z pompą | AGA 88 | REVITA | 2010 | OIOM | T-802/8-1467 | M101100634 P101100133 | 1 | do kasacji | DZIAŁ EKSPLOATACJI ŁAGIEWNIKI | 2020-12-30 | 12 | 2021-12-30 | Przekroczony termin | WYKONAĆ PRZEGLĄD | SPRAWNY
109 | x | Materac przeciwodleżynowy z pompą | AGA 88 | REVITA | 2010 | OIOM | T-802/8-1465 | M101100635 P101100132 | 1 |  | DZIAŁ EKSPLOATACJI ŁAGIEWNIKI | 2023-12-01 | 12 | 2024-12-01 | Do terminu brakuje 12 dni | WYKONAĆ PRZEGLĄD | SPRAWNY
110 | x | Materac przeciwodleżynowy z pompą | AGA 888 | REVITA | 2014 | OIOM | T-802/8-2269 | M110200009 P140600637 | 1 | do kasacji | DZIAŁ EKSPLOATACJI ŁAGIEWNIKI |  | 12 |  |  |  | SPRAWNY
111 | x | Materac przeciwodleżynowy z pompą | AGA 88 | REVITA | 2014 | OIOM | T-802/8-2267 | M130501157 P140600633 | 1 |  | DZIAŁ EKSPLOATACJI ŁAGIEWNIKI | 2023-12-01 | 12 | 2024-12-01 | Do terminu brakuje 12 dni | WYKONAĆ PRZEGLĄD | SPRAWNY
112 | x | Podnośnik elektryczny | Flamingo | INVACARE | 2007 | OIOM | T-802/8-1121 | 010702005846001 | 1 |  | DZIAŁ EKSPLOATACJI ŁAGIEWNIKI | 2023-12-01 | 12 | 2024-12-01 | Do terminu brakuje 12 dni | WYKONAĆ PRZEGLĄD | SPRAWNY
113 | 35 | Pompa infuzyjna | Infusomat Space | BBRAUN | 2007 | OIOM | T-802/8-1137 | 26002 | 1 |  |  | 2023-09-08 | 12 | 2024-09-08 | Przekroczony termin | WYKONAĆ PRZEGLĄD | SERWIS
114 | 35 | Pompa infuzyjna | Infusomat Space | BBRAUN | 2007 | OIOM | T-802/8-1136 | 26192 | 1 | Data ze zlecenia serwisowego: 07.03.2024 | SET/46/2024 notatka 204/24 | 2024-02-01 | 12 | 2025-02-01 | Do terminu brakuje 74 dni | WAŻNY PRZEGLĄD | SPRAWNY | 1 | 29
115 | 35 | Pompa infuzyjna | Perfusor Space | BBRAUN | 2007 | OIOM | T-802/8-1152 | 28682 | 1 | KASACJA 3/T/2024 Prawdopodobnine błędnie wpisany SN na protokole przeglądu sprawił że teoretycznie urządzenie jest sprawne. 16.12.2022 - wysłana do Aesculap do naprawy. Oferta naprawy za 3072,29 zł. W dn. 18.01.2023 wysłane info o wycenie do dr. Kozłowskiego przegląd co dwa lata przegląd po naprawie wkonała firma AESCULAP | Medicor-POL | 2024-02-01 | 12 | 2025-02-01 | Do terminu brakuje 74 dni | WAŻNY PRZEGLĄD | SPRAWNY
116 | 35 | Pompa infuzyjna | Perfusor Space | BBRAUN | 2007 | OIOM | T-802/8-1151 | 28760 | 1 | 06.02.2023 - powrót z Aesculap Chifa po naprawie. Przegląd do 02.2025 |  | 2023-02-01 | 12 | 2024-02-01 | Przekroczony termin | WYKONAĆ PRZEGLĄD | SPRAWNY | 1 | 29
117 | 35 | Pompa infuzyjna | Perfusor Space | BBRAUN | 2007 | OIOM | T-802/8-1142 | 28793 | 1 | 16.01.2023 - powrót z naprawy i przeglądu w Aesculap Następny przegląd: 11/01/2025 przegląd co dwa lata 16.10.2021 - wymiana akumulatora |  | 2023-01-11 | 12 | 2024-01-11 | Przekroczony termin | WYKONAĆ PRZEGLĄD | SPRAWNY
118 | 35 | Pompa infuzyjna | Perfusor Space | BBRAUN | 2007 | OIOM | T-802/8-1149 | 28801 | 1 | KASACJA 3/T/2024 przegląd co dwa lata / wróciła nie naprawiona - brak zgody dyrekcji przeglad powinien być 01-01-2021 |  |  | 12 |  |  |  | SPRAWNY
119 | 35 | Pompa infuzyjna | Perfusor Space | BBRAUN | 2007 | OIOM | T-802/8-1143 | 28833 | 1 | PT do 12.2024 od 15.04.2022 w BBraun na naprawie Info w Paszporcie o przeglądzie do 03.08.2024 | 32/ZP/TP/U/2024 MEDICOR-POL | 2023-08-03 | 12 | 2024-08-03 | Przekroczony termin | WYKONAĆ PRZEGLĄD | SPRAWNY
120 | 35 | Pompa infuzyjna | Perfusor Space | BBRAUN | 2007 | OIOM | T-802/8-1145 | 28860 | 1 | 24-05-2023 r. - wymiana akumulatora przegląd co dwa lata |  | 2023-12-01 | 12 | 2024-12-01 | Do terminu brakuje 12 dni | WYKONAĆ PRZEGLĄD | SPRAWNY | 1 | 29
121 | 35 | Pompa infuzyjna | Perfusor Space | BBRAUN | 2007 | OIOM | T-802/8-1141 | 28873 | 1 |  |  | 2022-09-08 | 12 | 2023-09-08 | Przekroczony termin | WYKONAĆ PRZEGLĄD | SPRAWNY
122 | 35 | Pompa infuzyjna | Perfusor Space | BBRAUN | 2007 | OIOM | T-802/8-1148 | 28894 | 1 | PT do 08.2024 09.02.2023 - Powrót z Aesculap po zgłoszeniu gwarancyjnym - nie stwierdzono błędów w funkcjonowaniu urządzenia. od 15.04.2022 w BBraun na naprawie 08-09-2022 wróciła z serwisu po naprawie i przeglądzie | 32/ZP/TP/U/2024 MEDICOR-POL | 2023-08-31 | 12 | 2024-08-31 | Przekroczony termin | WYKONAĆ PRZEGLĄD | SPRAWNY | 1 | 29
123 | 35 | Pompa infuzyjna | Perfusor Space | BBRAUN | 2007 | OIOM | T-802/8-1147 | 28895 | 1 | 24-05-2023 r. - wymiana akumulatora 29.06.2022 - zwrot z Bbraun po naprawie do Łagiewnik. Przegląd wg protokołu do CZERWCA 2024 od 15.04.2022 w BBraun na naprawie | 32/ZP/TP/U/2024 MEDICOR-POL | 2023-06-06 | 12 | 2024-06-06 | Przekroczony termin | WYKONAĆ PRZEGLĄD | SPRAWNY | 1 | 29
124 | 35 | Pompa infuzyjna | Perfusor Space | BBRAUN | 2007 | OIOM | T-802/8-1144 | 28904 | 1 | PT do 02.2025 od 15.04.2022 w BBraun na naprawie zwrot 16-08-2022, przegląd ważny do sie-2024 | 32/ZP/TP/U/2024 MEDICOR-POL | 2023-08-16 | 12 | 2024-08-16 | Przekroczony termin | WYKONAĆ PRZEGLĄD | SPRAWNY
125 | 35 | Pompa infuzyjna | Perfusor Space | BBRAUN | 2007 | OIOM | T-802/8-1150 | 28924 | 1 | 13.04.2022 Naprawa w Medicor-Pol | 32/ZP/TP/U/2024 MEDICOR-POL | 2024-04-05 | 12 | 2025-04-05 | Do terminu brakuje 137 dni | WAŻNY PRZEGLĄD | SPRAWNY | 1 | 29
126 | 35 | Pompa infuzyjna | Perfusor Space | BBRAUN | 2007 | OIOM | T-802/8-1138 | 28933 | 1 | PT do 08.2024 od 15.04.2022 w BBraun na naprawie | 32/ZP/TP/U/2024 MEDICOR-POL | 2023-08-01 | 12 | 2024-08-01 | Przekroczony termin | WYKONAĆ PRZEGLĄD | SPRAWNY
127 | x | Pompa infuzyjna | Perfusor Space | BBRAUN | 2007 | OIOM | T-802/8-1140 | 28941 | 1 | Protokół Nr 3/T/2017 | kasacja | [5 empty] | KASACJA
128 | 35 | Pompa infuzyjna | Perfusor Space | BBRAUN | 2012 | OIOM | T-802/8-1805 | 174970 | 1 | Po przeglądzie 2022 - zalecana wymiana akumulatora | 32/ZP/TP/U/2024 MEDICOR-POL | 2023-07-06 | 12 | 2024-07-06 | Przekroczony termin | WYKONAĆ PRZEGLĄD | SPRAWNY
129 | 35 | Pompa infuzyjna | Perfusor Space | BBRAUN | 2012 | OIOM | T-802/8-1806 | 175214 | 1 | KASACJA 3/T/2024 sprzęt uszkodzony – brak zgody na naprawę |  |  | 12 |  |  |  | SPRAWNY | 1 | 29
130 | 35 | Pompa infuzyjna | Perfusor Space | BBRAUN | 2015 | OIOM | T-802/8-2307 | 256271 | 1 | 24-05-2023 r. - wymiana akumulatora | 32/ZP/TP/U/2024 MEDICOR-POL | 2023-06-06 | 12 | 2024-06-06 | Przekroczony termin | WYKONAĆ PRZEGLĄD | SPRAWNY
131 | 35 | Pompa infuzyjna | Perfusor Space | BBRAUN | 2015 | OIOM | T-802/8-2308 | 256273 | 1 |  | 32/ZP/TP/U/2024 MEDICOR-POL | 2023-06-06 | 12 | 2024-06-06 | Przekroczony termin | WYKONAĆ PRZEGLĄD | SPRAWNY
132 | 35 | Pompa infuzyjna | Perfusor Space | BBRAUN | 2015 | OIOM | T-802/8-2296 | 256274 | 1 |  | 32/ZP/TP/U/2024 MEDICOR-POL | 2023-06-06 | 12 | 2024-06-06 | Przekroczony termin | WYKONAĆ PRZEGLĄD | SPRAWNY
133 | 35 | Pompa infuzyjna | Perfusor Space | BBRAUN | 2015 | OIOM | T-802/8-2306 | 256276 | 1 |  | 32/ZP/TP/U/2024 MEDICOR-POL | 2023-06-06 | 12 | 2024-06-06 | Przekroczony termin | WYKONAĆ PRZEGLĄD | SPRAWNY
134 | 35 | Pompa infuzyjna | Perfusor Space | BBRAUN | 2015 | OIOM | T-802/8-2303 | 256283 | 1 | 14.02.2023 - wymiana akumulatora SN:K1457919 | 32/ZP/TP/U/2024 MEDICOR-POL | 2023-06-06 | 12 | 2024-06-06 | Przekroczony termin | WYKONAĆ PRZEGLĄD | SPRAWNY
135 | 35 | Pompa infuzyjna | Perfusor Space | BBRAUN | 2015 | OIOM | T-802/8-2309 | 256287 | 1 |  | 32/ZP/TP/U/2024 MEDICOR-POL | 2023-06-07 | 12 | 2024-06-07 | Przekroczony termin | WYKONAĆ PRZEGLĄD | SPRAWNY
136 | 35 | Pompa infuzyjna | Perfusor Space | BBRAUN | 2015 | OIOM | T-802/8-2300 | 256308 | 1 |  | 32/ZP/TP/U/2024 MEDICOR-POL | 2023-06-06 | 12 | 2024-06-06 | Przekroczony termin | WYKONAĆ PRZEGLĄD | SPRAWNY
137 | 35 | Pompa infuzyjna | Perfusor Space | BBRAUN | 2015 | OIOM | T-802/8-2298 | 256314 | 1 |  | 32/ZP/TP/U/2024 MEDICOR-POL | 2023-06-06 | 12 | 2024-06-06 | Przekroczony termin | WYKONAĆ PRZEGLĄD | SPRAWNY
138 | 35 | Pompa infuzyjna | Perfusor Space | BBRAUN | 2015 | OIOM | T-802/8-2304 | 256378 | 1 | nie przeszła przeglądu od 30.03.2022 w MEDICOR-POL na naprawie 08-09-2022 – wróciła z medicorpol po naprawie i przeglądzie | 32/ZP/TP/U/2024 MEDICOR-POL | 2023-08-26 | 12 | 2024-08-26 | Przekroczony termin | WYKONAĆ PRZEGLĄD | SPRAWNY
139 | 35 | Pompa infuzyjna | Perfusor Space | BBRAUN | 2015 | OIOM | T-802/8-2302 | 256384 | 1 |  | 32/ZP/TP/U/2024 MEDICOR-POL | 2023-06-06 | 12 | 2024-06-06 | Przekroczony termin | WYKONAĆ PRZEGLĄD | SPRAWNY
140 | 35 | Pompa infuzyjna | Perfusor Space | BBRAUN | 2015 | OIOM | T-802/8-2295 | 256387 | 1 |  | 32/ZP/TP/U/2024 MEDICOR-POL | 2023-06-06 | 12 | 2024-06-06 | Przekroczony termin | WYKONAĆ PRZEGLĄD | SPRAWNY
141 | 35 | Pompa infuzyjna | Perfusor Space | BBRAUN | 2015 | OIOM | T-802/8-2301 | 256388 | 1 | 29.07.2022 – wróciło po naprawie z Medicor-Pol | 32/ZP/TP/U/2024 MEDICOR-POL | 2023-07-06 | 12 | 2024-07-06 | Przekroczony termin | WYKONAĆ PRZEGLĄD | SPRAWNY
142 | 35 | Pompa infuzyjna | Perfusor Space | BBRAUN | 2015 | OIOM | T-802/8-2305 | 256402 | 1 | 06-02-2023 - powrót z Aesculap po naprawie. Przegląd ważny do 02.2025 |  | 2023-02-01 | 12 | 2024-02-01 | Przekroczony termin | WYKONAĆ PRZEGLĄD | SPRAWNY
143 | 35 | Pompa infuzyjna | Perfusor Space | BBRAUN | 2015 | OIOM | T-802/8-2299 | 256414 | 1 | 24-05-2023 r. - wymiana akumulatora | 32/ZP/TP/U/2024 MEDICOR-POL | 2023-06-06 | 12 | 2024-06-06 | Przekroczony termin | WYKONAĆ PRZEGLĄD | SPRAWNY
144 | 35 | Pompa infuzyjna | Perfusor Space | BBRAUN | 2015 | OIOM | BRAK | 256345 | 1 | zmiana daty z lipca na czerwiec po informacji od R.Ingier DODATKOWA Po przeglądzie 2022 - zalecana wymiana akumulatora |  | 2023-06-29 | 12 | 2024-06-29 | Przekroczony termin | WYKONAĆ PRZEGLĄD | SPRAWNY
145 | 35 | Pompa infuzyjna | Perfusor Space | BBRAUN | 2015 | OIOM | T-802/8-2297 | 256415 | 1 | 04-05-2023 - zwrot po naprawie z Aesculap - przegląd do 05-2025 r. 21.02.2023 - sprzęt w serwisie Aesculap. Brak zgody na naprawę (1908 zł) | 32/ZP/TP/U/2024 MEDICOR-POL | 2024-05-06 | 12 | 2025-05-06 | Do terminu brakuje 168 dni | WAŻNY PRZEGLĄD | SPRAWNY
146 | 35 | Pompa infuzyjna | Infusomat Space | BBRAUN | 2015 | OIOM | T-802/8-2313 | 295092 | 1 |  | 32/ZP/TP/U/2024 MEDICOR-POL | 2023-06-06 | 12 | 2024-06-06 | Przekroczony termin | WYKONAĆ PRZEGLĄD | SPRAWNY
147 | 35 | Pompa infuzyjna | Infusomat Space | BBRAUN | 2015 | OIOM | T-802/8-2311 | 295108 | 1 | podobnno nie dziala panel przedni - brak zgłoszenia |  | 2022-06-07 | 12 | 2023-06-07 | Przekroczony termin | WYKONAĆ PRZEGLĄD | SPRAWNY
148 | 35 | Pompa infuzyjna | Infusomat Space | BBRAUN | 2015 | OIOM | T-802/8-2314 | 295122 | 1 | zmiana daty po z czerwca na lipiec po informacji od R.Ingier. 29-12-2022 - wymiana czujnika kropli (sn:102768) | 32/ZP/TP/U/2024 MEDICOR-POL | 2023-07-01 | 12 | 2024-07-01 | Przekroczony termin | WYKONAĆ PRZEGLĄD | SPRAWNY
149 | 35 | Pompa infuzyjna | Infusomat Space | BBRAUN | 2015 | OIOM | T-802/8-2312 | 295169 | 1 |  | 32/ZP/TP/U/2024 MEDICOR-POL | 2023-06-06 | 12 | 2024-06-06 | Przekroczony termin | WYKONAĆ PRZEGLĄD | SPRAWNY
150 | 35 | Pompa infuzyjna | Infusomat Space | BBRAUN | 2015 | OIOM | BRAK | 295103 | 1 | DODATKOWA | 32/ZP/TP/U/2024 MEDICOR-POL | 2023-06-01 | 12 | 2024-06-01 | Przekroczony termin | WYKONAĆ PRZEGLĄD | SPRAWNY
151 | 35 | Pompa infuzyjna | Infusomat Space | BBRAUN | 2015 | OIOM | T-802/8-2310 | 295184 | 1 | 29-12-2022 - wymiana czujnika kropli (sn:102777) | 32/ZP/TP/U/2024 MEDICOR-POL | 2023-06-06 | 12 | 2024-06-06 | Przekroczony termin | WYKONAĆ PRZEGLĄD | SPRAWNY
152 | 36 | Stacja dokująca do pomp infuzyjnych | - | BBRAUN | 2015 | OIOM | T-802/8-2315 | 67001 | 1 |  | 32/ZP/TP/U/2024 MEDICOR-POL | 2023-06-06 | 12 | 2024-06-06 | Przekroczony termin | WYKONAĆ PRZEGLĄD | SPRAWNY
153 | 36 | Stacja dokująca do pomp infuzyjnych | - | BBRAUN | 2015 | OIOM | T-802/8-2316 | 67003 | 1 |  | 32/ZP/TP/U/2024 MEDICOR-POL | 2023-06-06 | 12 | 2024-06-06 | Przekroczony termin | WYKONAĆ PRZEGLĄD | SPRAWNY
154 | 36 | Stacja dokująca do pomp infuzyjnych | - | BBRAUN | 2015 | OIOM | T-802/8-2318 | 67000 | 1 |  | 32/ZP/TP/U/2024 MEDICOR-POL | 2023-06-06 | 12 | 2024-06-06 | Przekroczony termin | WYKONAĆ PRZEGLĄD | SPRAWNY
155 | 36 | Stacja dokująca do pomp infuzyjnych | - | BBRAUN | 2015 | OIOM | T-802/8-2319 | 66995 | 1 |  | 32/ZP/TP/U/2024 MEDICOR-POL | 2023-06-06 | 12 | 2024-06-06 | Przekroczony termin | WYKONAĆ PRZEGLĄD | SPRAWNY
156 | 36 | Stacja dokująca do pomp infuzyjnych | - | BBRAUN | 2015 | OIOM | T-802/8-2317 | 66997 | 1 |  | 32/ZP/TP/U/2024 MEDICOR-POL | 2023-06-06 | 12 | 2024-06-06 | Przekroczony termin | WYKONAĆ PRZEGLĄD | SPRAWNY
157 | x | System do przenoszenia pacjenta | Viking XL | LIKO |  | MAG / OIOM | T-802/8-2282 | 7900212 | 1 |  | DZIAŁ EKSPLOATACJI ŁAGIEWNIKI | 2023-12-01 | 12 | 2024-12-01 | Do terminu brakuje 12 dni | WYKONAĆ PRZEGLĄD | SPRAWNY
158 | 5 | Monitor funkcji życiowych / Pulsoksymetr | VS-800 | MINDRAY | 2012 | OIOM | T-802/8-1847 | BY-29141045 | 1 | 09.05.2022 - Informacja tel z Oddziału o pozytywnym wyniku przeglądu (zalecana wymiana akumulatora) | 5/ZP/TP/U/2024 NAMEDALL | 2024-05-07 | 12 | 2025-05-07 | Do terminu brakuje 169 dni | WAŻNY PRZEGLĄD | SPRAWNY
159 | 1 | Respirator stacjonarny | Evita XL | DRAGER | 2006 | OIOM | T-802/8-1027 | ARXN 0312 | 1 | 13.03.2023 - zgłoszenie telefoniczne - respirator wyłaczył się i nie działa. przegląd dwa razy w roku luty i sierpień | 166/ZP/TP/U/2023 DRAEGER | 2024-02-29 | 6 | 2024-08-29 | Przekroczony termin | WYKONAĆ PRZEGLĄD | SPRAWNY
160 | 1 | Respirator stacjonarny | Evita XL | DRAGER | 2006 | OIOM | T-802/8-1028 | ARXN 0313 | 1 | przegląd dwa razy w roku luty i sierpień - CZĘŚCIOWO SPRAWNY 30-03-2022 – „aparat uszkodzony oczekuje na decyzje o naprawie” ORZECZENIE O STANIE TECHNICZNYM OD DRAEGER (ZALECANA KASACJA) | 166/ZP/TP/U/2023 DRAEGER |  | 6 |  |  |  | SPRAWNY
161 | 1 | Respirator stacjonarny | Evita XL | DRAGER | 2006 | OIOM | T-802/8-1029 | ARXN 0314 | 1 | przegląd dwa razy w roku 26.04.2022 - DRAEGER - wymiana akumulatora i serwis według wpisu w paszporcie przeglądy 26.04 i 26.10 (co pół roku od wymiany akku) | 166/ZP/TP/U/2023 DRAEGER | 2024-02-28 | 6 | 2024-08-28 | Przekroczony termin | WYKONAĆ PRZEGLĄD | SPRAWNY
162 | 1 | Respirator stacjonarny | Evita XL | DRAGER | 2006 | OIOM | T-802/8-1030 | ARXN 0315 | 1 | przegląd dwa razy w roku luty i sierpień | 166/ZP/TP/U/2023 DRAEGER | 2024-02-29 | 6 | 2024-08-29 | Przekroczony termin | WYKONAĆ PRZEGLĄD | SPRAWNY
163 | 1 | Respirator stacjonarny | Evita XL | DRAGER | 2008 | OIOM | T-802/8-1268 | ARZM-0200 | 1 | przegląd dwa razy w roku luty i sierpień awaria zgłoszona | 166/ZP/TP/U/2023 DRAEGER | 2024-02-29 | 6 | 2024-08-29 | Przekroczony termin | WYKONAĆ PRZEGLĄD | SPRAWNY
164 | 1 | Respirator stacjonarny | Evita XL | DRAGER | 2010 | OIOM | T-802/8-1392 | ASBK-0341 | 1 | 18.04.2024 - zgłoszenie R.Ingier o awarii. Błąd:13.01.001 przegląd dwa razy w roku luty i sierpień | 166/ZP/TP/U/2023 DRAEGER | 2024-03-30 | 6 | 2024-09-30 | Przekroczony termin | WYKONAĆ PRZEGLĄD | SPRAWNY
165 | 1 | Respirator stacjonarny | Evita XL | DRAGER | 2010 | OIOM | T-802/8-1391 | ASBK-0340 | 1 | przegląd dwa razy w roku | 166/ZP/TP/U/2023 DRAEGER | 2024-02-29 | 6 | 2024-08-29 | Przekroczony termin | WYKONAĆ PRZEGLĄD | SPRAWNY
166 | 1 | Respirator transportowy | Oxylog 3000 | DRAGER | 2008 | OIOM | T-802/8-1309 | SRZM-0114 | 1 | 28-03-2023 - zgłoszenie telefoniczne od R.Ingier o awarii. przegląd co dwa lata awaria zgłoszona | 166/ZP/TP/U/2023 DRAEGER | 2020-12-02 | 24 | 2022-12-02 | Przekroczony termin | WYKONAĆ PRZEGLĄD | SPRAWNY
167 | 37 | Aparat nerkozastępczy | Diapact CRRT | BBRAUN AVITUM | 2012 | OIOM | T-802/8-1848 | 2534 | 1 | Bbraun Avitum | 35/ZP/TP/U/2024 AESCULAP | 2024-07-18 | 12 | 2025-07-18 | Do terminu brakuje 241 dni | WAŻNY PRZEGLĄD | SPRAWNY
168 | x | Pompa do żywienia pozajelitowego | Amika | Fresenius Kabi | 2015 | OIOM |  | 22831601 | 1 | Dzierżawa - oddano do firmy po zakonczeniu dzierżawy | [6 empty] | SPRAWNY
169 | x | Pompa do żywienia pozajelitowego | Amika | Fresenius Kabi | 2015 | OIOM |  | 22831602 | 1 | Dzierżawa - oddano do firmy po zakonczeniu dzierżawy | [6 empty] | SPRAWNY
170 | x | Ssak próżniowy | - | DZ MEDICALE |  | OIOM |  |  | 1 |  | nie wymaga przeglądu | [5 empty] | BEZ PRZEGLĄDÓW
171 | x | Ssak próżniowy | - | DZ MEDICALE |  | OIOM |  |  | 1 |  | nie wymaga przeglądu | [5 empty] | BEZ PRZEGLĄDÓW
172 | x | Ssak próżniowy | - | DZ MEDICALE |  | OIOM |  |  | 1 |  | nie wymaga przeglądu | [5 empty] | BEZ PRZEGLĄDÓW
173 | x | Ssak próżniowy | - | DZ MEDICALE |  | OIOM |  |  | 1 |  | nie wymaga przeglądu | [5 empty] | BEZ PRZEGLĄDÓW
174 | x | Ssak próżniowy | - | DZ MEDICALE |  | OIOM |  |  | 1 |  | nie wymaga przeglądu | [5 empty] | BEZ PRZEGLĄDÓW
175 | 36 | Stacja dokująca do pomp infuzyjnych | - | BBRAUN | 2007 | OIOM | T-802/8-1155 | 2232 00232 | 1 | W okresie 09-02-2024 do 07-03-2024 znajdowała się w SET (była czasowo wyłączona z użytkowania) | SET/68/2024 notatka 245/24 2024 r. - Medicor-Pol | 2024-03-07 | 12 | 2025-03-07 | Do terminu brakuje 108 dni | WAŻNY PRZEGLĄD | SPRAWNY
176 | 36 | Stacja dokująca do pomp infuzyjnych | - | BBRAUN | 2007 | OIOM | T-802/8-1154 | 2236 | 1 |  |  | 2023-12-01 | 12 | 2024-12-01 | Do terminu brakuje 12 dni | WYKONAĆ PRZEGLĄD | SPRAWNY | 1 | 29
177 | 36 | Stacja dokująca do pomp infuzyjnych | - | BBRAUN | 2007 | OIOM | T-802/8-1157 | 2238 | 1 |  |  | 2023-12-01 | 12 | 2024-12-01 | Do terminu brakuje 12 dni | WYKONAĆ PRZEGLĄD | SPRAWNY | 1 | 29
178 | 36 | Stacja dokująca do pomp infuzyjnych | - | BBRAUN | 2007 | OIOM | T-802/8-1156 | 2243 | 1 |  |  | 2023-12-01 | 12 | 2024-12-01 | Do terminu brakuje 12 dni | WYKONAĆ PRZEGLĄD | SPRAWNY | 1 | 29
179 | 36 | Stacja dokująca do pomp infuzyjnych | - | BBRAUN | 2007 | OIOM | T-802/8-1153 | 2244 | 1 |  |  | 2023-12-01 | 12 | 2024-12-01 | Do terminu brakuje 12 dni | WYKONAĆ PRZEGLĄD | SPRAWNY | 1 | 29
180 | x | Pompa do żywienia pozajelitowego | Amika | Fresenius Kabi | 2015 | OIOM |  | 22831603 | 1 | Dzierżawa | [6 empty] | SPRAWNY
181 | x | Pompa do żywienia pozajelitowego | Amika | Fresenius Kabi | 2015 | OIOM |  | 22831604 | 1 | Dzierżawa | [6 empty] | SPRAWNY
182 | 19 | Videolaryngoskop | King Vision KVLKIT3 | Kingsystems | 2013 | OIOM | T-802/8-1849 | C11249A051406 | 1 | tart umowa 8/.... | 38/ZP/TP/U/2024 TART MEDICAL | 2023-08-17 | 12 | 2024-08-17 | Przekroczony termin | WYKONAĆ PRZEGLĄD | SPRAWNY
183 | 5 | Kardiomonitor | BeneView T5 | MINDRAY | 2010 | OIOM | T-802/8-1463 | CM-0B114718 | 1 | w zestawie z monitorem do pomiaru rzutu serca VL014704 |  | 2024-01-03 | 12 | 2025-01-03 | Do terminu brakuje 45 dni | WAŻNY PRZEGLĄD | SPRAWNY
184 | 56 | Platforma hemodynamiczna | EV1000A | EDWARDS | 2014 | OIOM | T-802/8-2273 | EV070227 | 1 |  |  | 2024-02-21 | 12 | 2025-02-21 | Do terminu brakuje 94 dni | WAŻNY PRZEGLĄD | SPRAWNY
185 | 56 | Platforma hemodynamiczna | EV1000 | EDWARDS | 2015 | OIOM | T-802/8-2326 | EV071133 | 1 |  | 13/ZP/TP/U/2024 AB.MED | 2023-07-28 | 12 | 2024-07-28 | Przekroczony termin | WYKONAĆ PRZEGLĄD | SPRAWNY
186 | 56 | Platforma hemodynamiczna | EV1000 | EDWARDS | 2015 | OIOM | T-802/8-2325 | EV071134 | 1 |  | 13/ZP/TP/U/2024 AB.MED | 2023-07-28 | 12 | 2024-07-28 | Przekroczony termin | WYKONAĆ PRZEGLĄD | SPRAWNY
187 | x | Łóżko wielofunkcyjne | LE-12 | FAMED | 2007 | OIOM | T-802/8-1114 | 1007/01116 | 1 |  | DZIAŁ EKSPLOATACJI ŁAGIEWNIKI | 2023-12-01 | 12 | 2024-12-01 | Do terminu brakuje 12 dni | WYKONAĆ PRZEGLĄD | SPRAWNY
188 | x | Łóżko wielofunkcyjne | LE-12 | FAMED | 2007 | OIOM | T-802/8-1115 | 1007/00117 | 1 |  | DZIAŁ EKSPLOATACJI ŁAGIEWNIKI | 2023-12-01 | 12 | 2024-12-01 | Do terminu brakuje 12 dni | WYKONAĆ PRZEGLĄD | SPRAWNY
189 | x | Łóżko wielofunkcyjne | LE-12 | FAMED | 2007 | OIOM | T-802/8-1116 | 1007/01115 | 1 |  | DZIAŁ EKSPLOATACJI ŁAGIEWNIKI | 2023-12-01 | 12 | 2024-12-01 | Do terminu brakuje 12 dni | WYKONAĆ PRZEGLĄD | SPRAWNY
190 | x | Łóżko wielofunkcyjne | LE-13 | FAMED | 2007 | OIOM | T-802/8-1117 | 1007/00171 | 1 |  | DZIAŁ EKSPLOATACJI ŁAGIEWNIKI | 2023-12-01 | 12 | 2024-12-01 | Do terminu brakuje 12 dni | WYKONAĆ PRZEGLĄD | SPRAWNY
191 | x | Łóżko wielofunkcyjne | LE-13 | FAMED | 2007 | OIOM | T-802/8-1118 | 1007/00172 | 1 |  | DZIAŁ EKSPLOATACJI ŁAGIEWNIKI | 2022-12-01 | 12 | 2023-12-01 | Przekroczony termin | WYKONAĆ PRZEGLĄD | SPRAWNY
192 | x | Łóżko wielofunkcyjne | LE-13 | FAMED | 2007 | OIOM | T-802/8-1119 | 1007/00173 | 1 |  | DZIAŁ EKSPLOATACJI ŁAGIEWNIKI | 2023-12-01 | 12 | 2024-12-01 | Do terminu brakuje 12 dni | WYKONAĆ PRZEGLĄD | SPRAWNY
193 | 23 | Aparat do krioterapii | Kriopol R26 | KRIOMEDPOL | 2009 | REH | T-802/8-2176 | 252/12/2009 | 1 | informacja telefoniczna od pani oddziałowej o wykonaniu przeglą |  | 2022-11-17 | 12 | 2023-11-17 | Przekroczony termin | WYKONAĆ PRZEGLĄD | SPRAWNY
194 | 23 | Aparat do diatermii krótkofalowej | AutoTherm 390 | METTLER Electronics | 2007 | REH | T-802/8-1050 | 27XSW189 | 1 |  |  | 2023-09-08 | 12 | 2024-09-08 | Przekroczony termin | WYKONAĆ PRZEGLĄD | SPRAWNY
195 | 23 | Aparat do elektroterapii | Interdynamic ID-4C | EiE | 2005 | REH | T-802/8-1047 | 2013 | 1 |  |  | 2023-09-08 | 12 | 2024-09-08 | Przekroczony termin | WYKONAĆ PRZEGLĄD | SPRAWNY
196 | x | Aparat do masażu uciskowego | Doctor Life DL2002B | DAESUNG MAREF | 2006 | REH | T-802/8-1055 | 603048 | 1 | 01-12-2022 NAMEDALL wystawił opinię techniczną. 06.04.2022 - Prośba Oddziałowej o kasację Kasacj 1/T/2023 |  |  | 12 |  |  |  | KASACJA
197 | x | Aparat do masażu uciskowego | BOA Max | CRYOFLEX |  | REH | T-802/8-1053 | PTA343AD | 1 | Łagiewniki | [6 empty] | PRZENIESIONO
198 | 23 | Aparat do stymulacji porażeń wiotkich | Pulsotronic ST-6D | EiE | 2007 | REH | T-802/8-1048 | 690 | 1 |  |  | 2023-09-08 | 12 | 2024-09-08 | Przekroczony termin | WYKONAĆ PRZEGLĄD | SPRAWNY
199 | 23 | Aparat do terapii polem magnetycznym | Magnetronic MF-20 | EiE | 2007 | REH | T-802/8-1054 | 116 | 1 |  |  | 2023-09-08 | 12 | 2024-09-08 | Przekroczony termin | WYKONAĆ PRZEGLĄD | SPRAWNY
200 | 23 | Aparat do terapii polem magnetycznym | Magnetronic MF-10 | EiE | 1993 | REH | T-802/8-631 | 236 | 1 |  |  | 2023-09-08 | 12 | 2024-09-08 | Przekroczony termin | WYKONAĆ PRZEGLĄD | SPRAWNY
201 | x | Aparat do terapii polem magnetycznym | MG-Wave 7W | EMILDUE | 2007 | REH | T-802/8-1052 | 07/7W01280 | 1 | Łagiewniki | [6 empty] | PRZENIESIONO
202 | 23 | Aparat do terapii ultradźwiękowej | Sonicator 715 | METTLER Electronics | 2006 | REH | T-802/8-1051 | 106XA2011 | 1 |  |  | 2023-09-08 | 12 | 2024-09-08 | Przekroczony termin | WYKONAĆ PRZEGLĄD | SPRAWNY
203 | 58 | Aparat EKG | MAC 1200ST | GE MEDICAL SYST. | 2011 | REH | T-802/8-1762 | 550056070 | 1 | 12.05.2022 - naprawa w MEDICOR - wymiana baterii RTC | 32/ZP/TP/U/2024 MEDICOR-POL | 2023-07-01 | 12 | 2024-07-01 | Przekroczony termin | WYKONAĆ PRZEGLĄD | SPRAWNY
204 | x | Biostymulator laserowy | LMB-3A | WAMED | 1992 | REH | T-802/8-629 | 41/1992 | 1 | Protokół kasacyjny nr 4/T/2017 | kasacja | [5 empty] | KASACJA
205 | x | Cykloergometr rowerowy | PEC-3290 | PROTEUS |  | REH | WM-0465 | UI3290Z16410 | 1 | Protokół kasacji 4/T/2020 | DZIAŁ EKSPLOATACJI ŁAGIEWNIKI | [5 empty] | KASACJA
206 | 13 | Defibrylator | Cardio Aid | ARTEMA | 2001 | REH | T-802/8-337 | 12126450 | 1 |  | 5/ZP/TP/U/2024 NAMEDALL | 2023-08-05 | 12 | 2024-08-05 | Przekroczony termin | WYKONAĆ PRZEGLĄD | SPRAWNY
207 | 23 | Elektrostymulator dwukanałowy | Firing 7F | COSMOGAMMA | 2007 | REH | T-802/8-1045 | 07/7F002354 | 1 | Opóżniony (przez naprawę) przegląd w 2023 r. 21-09-2023 - zwrócionny przez ZNAM po naprawie (bez przeglądu - zlecić MEDICORPOL) |  | 2022-09-08 | 12 | 2023-09-08 | Przekroczony termin | WYKONAĆ PRZEGLĄD | SPRAWNY
208 | 23 | Elektrostymulator dwukanałowy | Firing 7F | COSMOGAMMA | 2007 | REH | T-802/8-1046 | 07/7F002360 | 1 | 21-09-2023 - zabrany przez ZNAM do naprawy 09.05.2022 - naprawione przez ZNAM - naprawa zasilacza |  | 2022-09-08 | 12 | 2023-09-08 | Przekroczony termin | WYKONAĆ PRZEGLĄD | SPRAWNY
209 | x | Ergometr treningowy | Engine V6 | PROTEUS |  | REH | T-802/8-2192 | UJENGV6543 | 1 | Protokół kasacji 4/T/2020 | DZIAŁ EKSPLOATACJI ŁAGIEWNIKI | [5 empty] | KASACJA
210 | x | Ergometr treningowy | Engine V6 | PROTEUS |  | REH | T-802/8-2192 | UJENGV6550 | 1 | Protokół kasacji 4/T/2020 | DZIAŁ EKSPLOATACJI ŁAGIEWNIKI | [5 empty] | KASACJA
211 | x | Lampa Sollux | - | ZALIMP | 1982 | REH | WM-0320 | 494 49482 | 1 | Protokół 22/2023 | DZIAŁ EKSPLOATACJI ŁAGIEWNIKI | 2023-08-03 | 12 | 2024-08-03 | Przekroczony termin | WYKONAĆ PRZEGLĄD | SPRAWNY
212 | x | Lampa Sollux | - | ZALIMP |  | REH | WM-0321 | brak / nieczytelny | 1 | Protokół 225/2023 | DZIAŁ EKSPLOATACJI ŁAGIEWNIKI | 2023-08-03 | 12 | 2024-08-03 | Przekroczony termin | WYKONAĆ PRZEGLĄD | SPRAWNY
213 | 23 | Laser | Lasertronic LT-30 | EiE | 1999 | REH | T-802/8-316 | 308 | 1 |  |  | 2023-09-08 | 12 | 2024-09-08 | Przekroczony termin | WYKONAĆ PRZEGLĄD | SPRAWNY
214 | x | Podnośnik elektryczny | Flamingo | INVACARE | 2007 | REH | T-802/8-1129 | 010702517813001 | 1 |  | DZIAŁ EKSPLOATACJI ŁAGIEWNIKI | 2023-12-06 | 12 | 2024-12-06 | Do terminu brakuje 17 dni | WYKONAĆ PRZEGLĄD | SPRAWNY
215 | x | Podnośnik elektryczny | Flamingo | INVACARE | 2007 | REH | T-802/8-1130 | 010702551502005 | 1 |  | DZIAŁ EKSPLOATACJI ŁAGIEWNIKI | 2023-12-06 | 12 | 2024-12-06 | Do terminu brakuje 17 dni | WYKONAĆ PRZEGLĄD | SPRAWNY
216 | x | Samodzielny skaner laserowy | Terapus 2 | ACCURO | 2006 | REH | T-802/8-1049 | 0747 | 1 | 01.12.2022 - NAMEDALL wystawił opinię techniczną 06.04.2022 - prośba Oddziałowej o kasację DOSTAWCA: BRAK DANYCH w 2021 r. przegląd wykonał MEDICOR-POL |  | 2021-12-03 | 12 | 2022-12-03 | Przekroczony termin | WYKONAĆ PRZEGLĄD | SPRAWNY | 1 | 25 | 1
217 | x | Ssak elektryczny | Mevacs M20 | MEDIST | 2006 | REH | T-802/8-854 | 1906131 | 1 | Protokół 156/2024 Protokół 251/2023 | DZIAŁ EKSPLOATACJI ŁAGIEWNIKI | 2024-07-01 | 12 | 2025-07-01 | Do terminu brakuje 224 dni | WAŻNY PRZEGLĄD | SPRAWNY
218 | x | Stół rehabilitacyjny elektryczny | Opal | TECHNOMEX | 2007 | REH | T-802/8-1060 | 0215/07 | 1 | Protokół 228/2023 | DZIAŁ EKSPLOATACJI ŁAGIEWNIKI | 2023-08-03 | 12 | 2024-08-03 | Przekroczony termin | WYKONAĆ PRZEGLĄD | SPRAWNY
219 | x | Stół rehabilitacyjny pionizacyjny | MEGAMAT MBZ 60859 | DEWERT | 2009 | REH | WM-0479 | H878952 0004 | 1 | Protokół 229/2023 | DZIAŁ EKSPLOATACJI ŁAGIEWNIKI | 2023-08-03 | 12 | 2024-08-03 | Przekroczony termin | WYKONAĆ PRZEGLĄD | SPRAWNY
220 | x | Terapuls | GS-220 | FAMED Łódź | 1999 | REH | T-802/8-319 | 990007 | 1 | Łagiewniki | oddany | [5 empty] | PRZENIESIONO
221 | 23 | Terapuls | GS-220 | FAMED Łódź | 1999 | REH | T-802/8-318 | 990008 | 1 |  |  | 2023-09-08 | 12 | 2024-09-08 | Przekroczony termin | WYKONAĆ PRZEGLĄD | SPRAWNY
222 | x | Urządzenie do ćwiczeń kończyn dolnych | VECTOR Leg tensor | AC INTERNATIONAL | 2011 | REH | T-802/8-2213 | K/1111/0411 | 1 | Urządzenie nieelektryczne. Do przeglądu przez Sekcję Eksploatacji | Sekcja Eksploatacji Tuszyn | 2023-12-01 | 12 | 2024-12-01 | Do terminu brakuje 12 dni | WYKONAĆ PRZEGLĄD | SPRAWNY
223 | x | Szyna do ćwiczeń biernych kończyn dolnych | Fisiotek 2000 TS | RIMEC | 2007 | REH | T-802/8-1042 |  | 1 | kasacja 1/T/2021 | DZIAŁ EKSPLOATACJI ŁAGIEWNIKI |  | 12 |  |  |  | KASACJA
224 | x | Szyna do ćwiczeń biernych do stawu barkowego | Fisiotek LT | RIMEC | 2007 | REH | T-802/8-1043 | 00163 | 1 | Protokół 230/2023 | DZIAŁ EKSPLOATACJI ŁAGIEWNIKI | 2023-08-03 | 12 | 2024-08-03 | Przekroczony termin | WYKONAĆ PRZEGLĄD | SPRAWNY
225 | 112 | Waga elektroniczna | TP-200/1 | LFW FAWAG SA | 2008 | REH | WM-0466 | 4591 | 1 | Przegląd i legalizacja co 2 lata |  | 2021-11-17 | 24 | 2023-11-17 | Przekroczony termin | WYKONAĆ PRZEGLĄD | SPRAWNY
226 | x | Wanna wirowa kończyn dolnych | 1115T | TECHNOMEX | 2006 | REH | T-802/8-2191 | 1214/06 | 1 |  | DZIAŁ EKSPLOATACJI ŁAGIEWNIKI | 2023-12-06 | 12 | 2024-12-06 | Do terminu brakuje 17 dni | WYKONAĆ PRZEGLĄD | SPRAWNY
227 | x | Wanna wirowa kończyn górnych | 1114T | TECHNOMEX | 2012 | REH | T-802/8-2214 | H/1202/0086 | 1 |  | DZIAŁ EKSPLOATACJI ŁAGIEWNIKI | 2023-12-06 | 12 | 2024-12-06 | Do terminu brakuje 17 dni | WYKONAĆ PRZEGLĄD | SPRAWNY
228 | x | System do ogrzewania pacjenta | Kontroler W-300 Koc grzewczy IM-190B | ISTANBUL MEDIKAL | 2012 | OIOM | T-802/8-1845 | 300C1301003 300K2007002 190100F2005001H | 1 | Protokół 223/2023 w serwisie (informacja z 03-07-2020) Turcja nowy stary nr 190100B1212012A | DZIAŁ EKSPLOATACJI ŁAGIEWNIKI | 2023-08-03 | 12 | 2024-08-03 | Przekroczony termin | WYKONAĆ PRZEGLĄD | SPRAWNY
229 | x | System do ogrzewania pacjenta | Kontroler W-300 Koc grzewczy IM-190B | ISTANBUL MEDIKAL | 2012 | OIOM | T-802/8-1846 | 300C1301006 300K2007005 190100F2005010H | 1 | Protokół 224/2023 w serwisie (informacja z 03-07-2020) Turcja stary nr 190100B1212017A | DZIAŁ EKSPLOATACJI ŁAGIEWNIKI | 2023-08-03 | 12 | 2024-08-03 | Przekroczony termin | WYKONAĆ PRZEGLĄD | SPRAWNY
230 | x | Ciemnia | - |  |  | RTG |  |  | 1 | TESTY Zdemontowana |  |  | 12 |  |  |  | SPRAWNY
231 | x | Aparat USG | Acuson X300 | SIEMENS | 2007 | UROL | T-802/8-1087 | 311133 | 1 | KASACJA 16-11-2022 Protokół MMC o uszkodzeniu monitora. Naprawa urządzenia jest ekonomicznie nieuzasadniona. Wniosek kasacyjny wysłany do księgowości. aparat na stanie UROLOGII -miejsce użytkowania w Poradni UROL. ---przekazano na RTG uszkodzony do naprawy był serwisant przegląd nie przeszedł wysłano do firmy |  |  | 12 |  |  |  | SPRAWNY
232 | x | Wywoływarka do zdjęć RTG | Curix 60 | AGFA GEVAERT | 2005 | RTG A | T-802/8-727 | 3006 | 1 | kasacja 1/T/2021 | kasacja | [5 empty] | KASACJA
233 | x | Wywoływarka do zdjęć RTG | Curix 60 | AGFA GEVAERT | 2005 | RTG B | T-802/8-728 | 3004 | 1 | kasacja 1/T/2021 | kasacja | [5 empty] | KASACJA | 1 | 200 | 1
234 | testy | Kasety - 20 szt. | - |  |  | RTG |  |  | 1 | TESTY razem ze stacją techników FUJI. Aktualnie kaset jest 10 szt, z czego do testów personel okazał 6-7 szt. |  | 2023-11-02 | 12 | 2024-11-02 | Przekroczony termin | WYKONAĆ PRZEGLĄD | SPRAWNY
235 | 8 | Aparat EKG | AsCard 3 | ASPEL | 1993 | Spirometria i EKG | WM-0324 | 269 | 1 | Dawny numer: SM-0339 |  | 2023-12-06 | 12 | 2024-12-06 | Do terminu brakuje 17 dni | WYKONAĆ PRZEGLĄD | SPRAWNY
236 | testy | Negatoskop - 1 szt. | - |  |  | RTG | SM1-0053 |  | 1 | 08.03.2023 - przesłana przez Pania Rybę Karta zgłoszenia przeglądu z prośbą o testy negatoskopu TESTY ZGODNIE Z ŻYCZENIEM PANI BEATY RYBY od 19-05-2022 NIE WYKONUJEMY TESTÓW i PRZEGLĄDÓW |  | 2023-03-30 | 12 | 2024-03-30 | Przekroczony termin | WYKONAĆ PRZEGLĄD | SPRAWNY
237 | x | Pompa infuzyjna | Duet 20/50 | KWAPISZ | 2006 | UROL | T-802/8-867 | 14079 | 1 | Nie przeszła przeglądu. Prośba z 05.12.2022 r. Oddziałowej UROL o kasację. Protokół kasacji 1/T/2023 |  |  | 12 |  |  |  | KASACJA | 1 | 29 | 1
238 | 15 | Pompa infuzyjna | Duet 20/50 | KWAPISZ | 2005 | UROL | T-802/8-845 | 13932 | 1 |  |  | 2023-12-01 | 12 | 2024-12-01 | Do terminu brakuje 12 dni | WYKONAĆ PRZEGLĄD | SPRAWNY | 1 | 29 | 1
239 | x | Kardiomonitor | JBP1 | SPACELABS MEDICAL | 1998 | UROL | T-802/8-519 | 385-112593 | 1 | 2/T/2019 | kasacja | [5 empty] | ORZECZENIE
240 | 18 | Źródło światła | Halogen 250 twin | KARL STORZ | 2011 | UROL | T-802/8-1781 | RY18359 | 1 | PK/2023/415/1 protokół z przeglądu PK/2022/360/2 |  | 2023-12-04 | 12 | 2024-12-04 | Do terminu brakuje 15 dni | WYKONAĆ PRZEGLĄD | SPRAWNY
241 | 58 | Aparat EKG | MAC 1200ST | GE MEDICAL SYST. | 2007 | UROL | T-802/8-1097 | 550032940 | 1 |  |  | 2023-12-12 | 12 | 2024-12-12 | Do terminu brakuje 23 dni | WAŻNY PRZEGLĄD | SPRAWNY | 1 | 25
242 | 57 | Defibrylator | Lifepak 20e | PHYSIO CONTROL | 2015 | UROL | T-802/8-2291 | 43399923 | 1 |  | 2024 r. - Medicor-Pol | 2024-02-01 | 12 | 2025-02-01 | Do terminu brakuje 74 dni | WAŻNY PRZEGLĄD | SPRAWNY
243 | x | Fotel ginekologiczno-urologiczny | Golem 6E | RQL Haviřov | 2007 | UROL | T-802/8-1074 | 70073/G | 1 |  | DZIAŁ EKSPLOATACJI ŁAGIEWNIKI | 2023-12-01 | 12 | 2024-12-01 | Do terminu brakuje 12 dni | WYKONAĆ PRZEGLĄD | SPRAWNY
244 | x | Kardiomonitor - Zespół monitorowania pacjenta | Diascope 2 | S&W |  | UROL | T-802/8-520 | brak | 13 | 2/T/2019 | kasacja | [5 empty] | ORZECZENIE
245 | x | Lampa bezcieniowa | Bilux B-200 | FAMED |  | UROL | WM-0316 | 01749 | 1 |  | DZIAŁ EKSPLOATACJI ŁAGIEWNIKI | 2023-12-01 | 12 | 2024-12-01 | Do terminu brakuje 12 dni | WYKONAĆ PRZEGLĄD | SPRAWNY
246 | 5 | Monitor funkcji życiowych | VS-900 | SHENZEN MINDRAY | 2014 | UROL | T-802/8-2270 | FV-3C000818 | 1 | 07.12.2021 Zalecana diagnostyka - urządzenie nie w pałni sprawne |  | 2023-12-07 | 12 | 2024-12-07 | Do terminu brakuje 18 dni | WYKONAĆ PRZEGLĄD | SPRAWNY | 1 | 35
247 | x | Pompa infuzyjna | Duet 20/50 | KWAPISZ | 2006 | UROL | T-802/8-840 | 14089 | 1 | Protokół kasacji 1/T/2022 z 13.04.2022 |  |  | 12 |  |  |  | KASACJA | 1 | 29 | 1
248 | 15 | Pompa infuzyjna | Duet 20/50 | KWAPISZ | 2006 | UROL | T-802/8-849 | 14076 | 1 |  |  | 2023-12-12 | 12 | 2024-12-12 | Do terminu brakuje 23 dni | WAŻNY PRZEGLĄD | SPRAWNY
249 | 14 | Pulsoksymetr | Biox 3700e | OHMEDA |  | UROL | T-802/8-533 | FMUY01308 | 1 |  | 2024 r. - Namedall | 2024-02-01 | 12 | 2025-02-01 | Do terminu brakuje 74 dni | WAŻNY PRZEGLĄD | SPRAWNY | 1 | 40
250 | x | Pulsoksymetr | Biox 3700e | OHMEDA |  | UROL | T-802/8-534 | FMUY01316 | 1 | 31.01.2023 - MedicorPol poproszony w zleceniach na przeglady o OT przeznaczony do kasacji 01.02.2022- aparat nie przeszedł przegladu Kasacja 1/T/2023 |  |  | 12 |  |  |  | KASACJA | 1 | 40
251 | x | Ssak elektryczny | Mevacs M20 | MEDIST | 2006 | UROL | T-802/8-861 | 1906138 | 1 | W medicor-polu na naprawie. Koszt naprawy około 2,300 zł. Rozważyc OT i kasację. Protokół 232/2023 02.04.2024 - Zgłoszennie "mała siła ssania" | DZIAŁ EKSPLOATACJI ŁAGIEWNIKI | 2023-07-01 | 12 | 2024-07-01 | Przekroczony termin | WYKONAĆ PRZEGLĄD | SPRAWNY
252 | 34 | Urofluometr | Flomex PW24 | P&W Gliwice |  | UROL | T-802/8-642 | 9512 | 1 |  |  | 2023-12-11 | 12 | 2024-12-11 | Do terminu brakuje 22 dni | WAŻNY PRZEGLĄD | SPRAWNY
253 | 112 | waga lekarska stojąca | WPL-150 | LFW | 1967 | UROL | WP1-0314 | 50597 | 1 | Przegląd i legalizacja co 2 lata |  | 2021-11-17 | 24 | 2023-11-17 | Przekroczony termin | WYKONAĆ PRZEGLĄD | SPRAWNY
254 | 58 | Aparat EKG | MAC 1200ST | GE MEDICAL SYST. | 2007 | WEWN | T-802/8-1096 | 550032206 | 1 | 30.07.2024 - przyjęcie zgłoszenia o awarii akumulatora. Nie podtrzymuje daty i godziny. Ustalić czy bateria RTC czy główna. |  | 2023-12-06 | 12 | 2024-12-06 | Do terminu brakuje 17 dni | WYKONAĆ PRZEGLĄD | SPRAWNY | 1 | 25
255 | 8 | Aparat EKG | AsCard Mr Blue | Aspel | 2006 | WEWN | T-802/8-899 | 305/06 | 1 | 07.03.2023 - Potwierdzenie przegladu i pozytywnego wyniku - Oddziałowa. 08.03.2022 Medicor-Pol - zalecana diagnostyka Aparat niesprawny 05.2022 wrócił z naprawy 12.05.2022 - uszkodzona szybka | 168/ZP/TP/U/2023 MEDICOR-POL | 2024-03-07 | 12 | 2025-03-07 | Do terminu brakuje 108 dni | WAŻNY PRZEGLĄD | SPRAWNY
256 | 27 | Aparat USG | Acuson X300 | SIEMENS | 2009 | RTG | T-802/8-1368 | 320815 | 1 | 03-10-2022 - do wymiany głowica CH5-2 19.08.2020.-.przeniesiony tymczasowo na poradnie urologiczną |  | 2022-10-03 | 12 | 2023-10-03 | Przekroczony termin | WYKONAĆ PRZEGLĄD | SPRAWNY
257 | 12 | Defibrylator | Reanibex 700 | OSATU S.COOP. | 2006 | WEWN | T-802/8-874 | 06/20021245 | 1 | Naprawa w MEDEMA - zmiana daty przeglądu (02.2025) | 6/ZP/TP/U/2024 Tart Medical | 2023-04-05 | 12 | 2024-04-05 | Przekroczony termin | WYKONAĆ PRZEGLĄD | SPRAWNY
258 | 60 | Holter rejestrator ciśnieniowy | Tonoport V | GE HEALTHCARE | 2009 | WEWN | T-802/8-1314 | AAE09380021 NA 101207494 | 1 |  |  | 2022-12-01 | 12 | 2023-12-01 | Przekroczony termin | WYKONAĆ PRZEGLĄD | SPRAWNY
259 | x | Ssak elektryczny | Mevacs M20 | MEDIST | 2006 | WEWN | T-802/8-865 | 1906121 | 1 | Protokół 216/2023 opóźniony przegląd z powodu pobytu użądzenia w serwisie celem przeprowadzenia kalibracji | DZIAŁ EKSPLOATACJI ŁAGIEWNIKI | 2024-07-01 | 12 | 2025-07-01 | Do terminu brakuje 224 dni | WAŻNY PRZEGLĄD | SPRAWNY
260 | x | Ssak elektryczny | Mevacs M20 | MEDIST | 2006 | WEWN | T-802/8-862 | 1906134 | 1 | Protokół 215/2023 opóźniony przegląd z powodu pobytu użądzenia w serwisie celem przeprowadzenia kalibracji | DZIAŁ EKSPLOATACJI ŁAGIEWNIKI | 2024-07-01 | 12 | 2025-07-01 | Do terminu brakuje 224 dni | WAŻNY PRZEGLĄD | SPRAWNY
261 | x | Pompa infuzyjna | Duet 20/50 | KWAPISZ | 2006 | WEWN | T-802/8-846 | 14087 | 1 | orzeczenie kasacyjne wysłano do księgowości 11.08.2022(mk) – protokół 5/T/2019 |  |  | 12 |  |  |  | KASACJA
262 | 15 | Pompa infuzyjna | Duet 20/50 | KWAPISZ | 1998 | WEWN | T-802/8-541 | 11761 | 1 |  |  | 2023-12-06 | 12 | 2024-12-06 | Do terminu brakuje 17 dni | WYKONAĆ PRZEGLĄD | SERWIS | 1 | 29 | 1
263 | 5 | Kardiomonitor | BeneView T8 | MINDRAY | 2009 | Blok | T-802/8-1356 | CF-7A100441 | 1 | Wymianę akumulatorów oraz przewodu wykonał Medicor-Pol 06-03-2020 przeniesiony na Blok Po przegladzie 2022 zalecana wymiana przewodu pacjenta oraz akumulatorów - 2 szt. |  | 2023-12-06 | 12 | 2024-12-06 | Do terminu brakuje 17 dni | WYKONAĆ PRZEGLĄD | SPRAWNY
264 | 5 | Kardiomonitor | BeneView T8 | MINDRAY | 2009 | WEWN | T-802/8-1355 | CF-9B104892 | 1 |  |  | 2023-12-06 | 12 | 2024-12-06 | Do terminu brakuje 17 dni | WYKONAĆ PRZEGLĄD | SPRAWNY | 1 | 35
265 | 5 | Kardiomonitor | BeneView T8 | MINDRAY | 2009 | WEWN | T-802/8-1354 | CF-9B104894 | 1 | 06.08.2024 - powrót po naprawie w CIRRO - wymiana płyty CPU NIESPRAWNY. 24.07.2024 wysłany ponownie do CIRRO (Biameditek) na diagnozę. AWARIA / NIESPRAWNY BRAK ZGODY NA NAPRAWĘ |  | 2024-08-06 | 12 | 2025-08-06 | Do terminu brakuje 260 dni | WAŻNY PRZEGLĄD | SPRAWNY | 1 | 35
266 | 5 | Kardiomonitor | BeneView T8 | MINDRAY | 2009 | WEWN | T-802/8-1358 | CF-9B104895 | 1 |  |  | 2023-12-06 | 12 | 2024-12-06 | Do terminu brakuje 17 dni | WYKONAĆ PRZEGLĄD | SPRAWNY | 1 | 35
267 | x | Kardiostymulator | WT-3 | TEMED Zabrze | 1985 | WEWN | SM1-0022 | 177 | 2 | przeznaczony jest do kasacji oczekujemy na opinie w teczce | [6 empty] | SPRAWNY
268 | 93 | Aparat Rtg | RADSPEED | SHIMADZU | 2006 | RTG B | T-802/8-818 | 0162M46307 | 2 | maj 2023 - AWARIA. Zgłoszenie przeglądu wstrzymane do czasu naprawy. [naprawiono] co pół roku | 7/ZP/TP/U/2024 SK-MED. | 2022-12-01 | 6 | 2023-06-01 | Przekroczony termin | WYKONAĆ PRZEGLĄD | SERWIS
269 | x | Lampa kwarcowa SOLUX | Emita VT-410 | FAMED |  | WEWN | WM-0319 |  | 1 | skasowana 2016 |  |  | 12 |  |  |  | SPRAWNY
270 | x | Materac przeciwodleżynowy z pompą | AGA 88 | REVITA | 2010 | WEWN | T-802/8-1756 | M101100651 P101100134 | 1 | KASACJA 3/T/2024 Uszkodzone komory. Do kasacji i na części. | DZIAŁ EKSPLOATACJI ŁAGIEWNIKI |  | 12 |  |  |  | SPRAWNY
271 | x | Materac przeciwodleżynowy z pompą | AGA 88 | REVITA | 2010 | WEWN | T-802/8-1757 | M101100653 P100601399 | 1 | KASACJA 3/T/2024 Uszkodzone komory. Do kasacji i na części. | DZIAŁ EKSPLOATACJI ŁAGIEWNIKI |  | 12 |  |  |  | SPRAWNY
272 | x | Podnośnik elektryczny | Flamingo | INVACARE | 2007 | WEWN | T-802/8-1120 | 010702453653003 | 1 | 31/2023 | DZIAŁ EKSPLOATACJI ŁAGIEWNIKI | 2023-02-22 | 12 | 2024-02-22 | Przekroczony termin | WYKONAĆ PRZEGLĄD | SPRAWNY
273 | 15 | Pompa infuzyjna | Duet 20/50 | KWAPISZ | 2006 | WEWN | T-802/8-844 | 14073 | 1 |  |  | 2023-12-06 | 12 | 2024-12-06 | Do terminu brakuje 17 dni | WYKONAĆ PRZEGLĄD | SERWIS | 1 | 29 | 1
274 | 15 | Pompa infuzyjna | Duet 20/50 | KWAPISZ | 2006 | WEWN | T-802/8-843 | 14090 | 1 | 12-12-2022 - naprawa płatna w Alfa Green (546,48 zł) |  | 2023-12-06 | 12 | 2024-12-06 | Do terminu brakuje 17 dni | WYKONAĆ PRZEGLĄD | SPRAWNY | 1 | 29 | 1
275 | x | Ssak elektryczny | Mevacs M20 | MEDIST |  | WEWN | T-802/8-787 | 1405182 - brak na sprzęcie | 1 | opóźniony przegląd z powodu pobytu użądzenia w serwisie celem przeprowadzenia kalibracji | DZIAŁ EKSPLOATACJI ŁAGIEWNIKI | 2024-07-01 | 12 | 2025-07-01 | Do terminu brakuje 224 dni | WAŻNY PRZEGLĄD | SPRAWNY
276 | x | Ssak elektryczny | Mevacs M20 | MEDIST |  | WEWN | T-802/8-786 | 1405184 - brak na sprzęcie | 1 | Protokół 213/2023 opóźniony przegląd z powodu pobytu użądzenia w serwisie celem przeprowadzenia kalibracji | DZIAŁ EKSPLOATACJI ŁAGIEWNIKI | 2024-07-01 | 12 | 2025-07-01 | Do terminu brakuje 224 dni | WAŻNY PRZEGLĄD | SPRAWNY
277 | x | Ssak próżniowy | ASPI | DZ MEDICALE |  | WEWN | SM1-0336 | KASACJA 1/2024 3636/07/4002/08 | 1 |  | nie wymaga przeglądu | [5 empty] | BEZ PRZEGLĄDÓW
278 | x | Ssak próżniowy | ASPI | DZ MEDICALE |  | WEWN | SM1-0336 | KASACJA 1/2024 4878/06/0449/08 | 1 |  | nie wymaga przeglądu | [5 empty] | BEZ PRZEGLĄDÓW
279 | 5 | Stacja centralnego nadzoru | Hypervisor VI | MINDRAY | 2009 | WEWN | T-802/8-1359 | CZC9411 | 1 |  |  | 2023-12-06 | 12 | 2024-12-06 | Do terminu brakuje 17 dni | WYKONAĆ PRZEGLĄD | SPRAWNY | 1 | 35
280 | 112 | Waga elektroniczna | TP-200/1 | LFW FAWAG SA | 2008 | WEWN | WP-2249 | 4589 | 1 | Przegląd i legalizacja co 2 lata |  | 2021-11-17 | 24 | 2023-11-17 | Przekroczony termin | WYKONAĆ PRZEGLĄD | SPRAWNY
281 | 112 | Waga elektroniczna | 7997021289 | SECA | 2012 | WEWN | WP1-0401 | 5799323115973 | 1 | Przegląd i legalizacja co 2 lata |  | 2021-11-25 | 24 | 2023-11-25 | Przekroczony termin | WYKONAĆ PRZEGLĄD | SPRAWNY
282 | x | Zestaw do elektrokardiograficznych badań wysiłkowych (stanowisko diagnostyki medycznej SDM2 + elektrokardiograf AsCARD Coral + 2 szt. cykloergometrów CRG-200 + bieżnia rehabilitacyjna B-612) | CardioTEST Beta System | ASPEL | 2012 | WEWN | T-802/8-1843 | SDM2: 25/12 CORAL: 0078 CRG-200: 125/12 CRG-200: 126/12 B-612: 75/12 | 1 | Łagiewniki | oddany | [5 empty] | PRZENIESIONO
283 | 93 | Aparat Rtg | Mobile Art.Plus Mux 100H | SHIMADZU | 2006 | RTG B | T-802/8-902 | 0162Z18207 | 2 | co pół roku | 7/ZP/TP/U/2024 SK-MED. | 2023-12-01 | 6 | 2024-06-01 | Przekroczony termin | WYKONAĆ PRZEGLĄD | SPRAWNY
284 | x | Zestaw komp. do Holtera EKG | GE Cardioday | GETEMED | 2009 | WEWN | T-491/4-326 | 1221 | 1 | Zestaw zabrany przez informatyków bo nie współpracował z nowymi holterami BTL - info od Pani Izy i Pani Oddziałowej |  | 2021-12-08 | 12 | 2022-12-08 | Przekroczony termin | WYKONAĆ PRZEGLĄD | SPRAWNY
285 | 21 | Bronchoskop | EB-1975K | PENTAX | 2015 | BLOK | T-802/8-2370 | H120617 | 1 | Walizka w piwnicy SET |  | 2024-01-23 | 12 | 2025-01-23 | Do terminu brakuje 65 dni | WAŻNY PRZEGLĄD | SPRAWNY
286 | 21 | Bronchoskop | EB-1975K | PENTAX | 2015 | BLOK | T-802/8-2371 | H120618 | 1 | Walizka w piwnicy SET a w środku H120619 03.2024 - uszkodzony, naprawa ENDOTRADE |  | 2024-03-25 | 12 | 2025-03-25 | Do terminu brakuje 126 dni | WAŻNY PRZEGLĄD | SPRAWNY
287 | x | Bronchoskop | EB-1975K | PENTAX | 2015 | II PULM | T-802/8-2372 | H120625 | 1 | USZKODZONY / na częsci / w piwnicy 09-2023 wysłany do Varimed. 10-08-2021 – przeniesiony z bloku |  |  | 12 |  |  |  | SPRAWNY
288 | 21 | Bronchoskop | EB-1975K | PENTAX | 2015 | BLOK | T-802/8-2373 | H120627 | 1 |  |  | 2024-01-23 | 12 | 2025-01-23 | Do terminu brakuje 65 dni | WAŻNY PRZEGLĄD | SPRAWNY
289 | x | Bronchoskop | EB-1975K | PENTAX | 2015 | BLOK | T-802/8-2374 | H120619 | 1 | KASACJA 16.11.2022 Orzeczenie kasacyjne z Varimed z dn. 12.05.2022 wysłane do księgowości Brak zgody na naprawę, zwrócony z VARIMEDU - 26.04.2022 |  |  | 12 |  |  |  | SPRAWNY
290 | 10 | Holter EKG | CardioPoint H600 | BTL | 2015 | WEWN | T-802/8-2367 | 08AE-0023476 | 1 | 02.02.2023 - info telefoniczne od Pani Chojnackiej o pozytywnym wyniku przeglądu | 2024 r. - Namedall | 2024-02-02 | 12 | 2025-02-02 | Do terminu brakuje 75 dni | WAŻNY PRZEGLĄD | SPRAWNY
291 | 10 | Holter EKG | CardioPoint H600 | BTL | 2015 | WEWN | T-802/8-2367 | 08AE-0023537 | 1 | 02.02.2023 - info telefoniczne od Pani Chojnackiej o pozytywnym wyniku przeglądu | 2024 r. - Namedall | 2024-02-02 | 12 | 2025-02-02 | Do terminu brakuje 75 dni | WAŻNY PRZEGLĄD | SPRAWNY
292 | 10 | Holter EKG | CardioPoint H600 | BTL | 2015 | WEWN | T-802/8-2367 | 08AE-0023532 | 1 | 02.02.2023 - info telefoniczne od Pani Chojnackiej o pozytywnym wyniku przeglądu | 2024 r. - Namedall | 2024-02-02 | 12 | 2025-02-02 | Do terminu brakuje 75 dni | WAŻNY PRZEGLĄD | SPRAWNY
293 | 10 | Holter EKG | CardioPoint H600 | BTL | 2015 | WEWN | T-802/8-2367 | 08AE-0023434 | 1 | 02.02.2023 - info telefoniczne od Pani Chojnackiej o pozytywnym wyniku przeglądu | 2024 r. - Namedall | 2024-02-02 | 12 | 2025-02-02 | Do terminu brakuje 75 dni | WAŻNY PRZEGLĄD | SPRAWNY
294 | 10 | Holter EKG | CardioPoint H600 | BTL | 2015 | WEWN | T-802/8-2367 | 08AE-0023514 | 1 | 02.02.2023 - info telefoniczne od Pani Chojnackiej o pozytywnym wyniku przeglądu. 03.02.2023 - karta awarii w związku z zaleceniami po przegladzie "zalecana wymiana przewodu pacjenta" | 2024 r. - Namedall | 2024-02-02 | 12 | 2025-02-02 | Do terminu brakuje 75 dni | WAŻNY PRZEGLĄD | SPRAWNY
295 | 11 | Holter ciśnieniowy ABPM | CardioPoint ABPM | BTL | 2015 | WEWN | T-802/8-2368 | 513345 | 1 | 02.02.2023 - info telefoniczne od Pani Chojnackiej o pozytywnym wyniku przeglądu | 2024 r. - Namedall | 2024-02-02 | 12 | 2025-02-02 | Do terminu brakuje 75 dni | WAŻNY PRZEGLĄD | SPRAWNY
296 | 35 | Pompa infuzyjna ZESTAW | Perfusor Space | BBRAUN | 2015 | OIOM | T-802/8-2380 | WM0323/361459 | 1 |  |  | 2023-12-01 | 12 | 2024-12-01 | Do terminu brakuje 12 dni | WYKONAĆ PRZEGLĄD | SPRAWNY |  |  | 1
297 | 35 | Pompa infuzyjna ZESTAW | Perfusor Space | BBRAUN | 2015 | OIOM | T-802/8-2380 | 361476 | 1 |  | 2024 r. - Medicor-Pol | 2024-02-01 | 12 | 2025-02-01 | Do terminu brakuje 74 dni | WAŻNY PRZEGLĄD | SERWIS |  |  | 1
298 | 35 | Pompa infuzyjna ZESTAW | Perfusor Space | BBRAUN | 2015 | OIOM | T-802/8-2380 | 361477 | 1 |  | 2024 r. - Medicor-Pol | 2024-02-01 | 12 | 2025-02-01 | Do terminu brakuje 74 dni | WAŻNY PRZEGLĄD | SPRAWNY |  |  | 1
299 | 35 | Pompa infuzyjna ZESTAW | Perfusor Space | BBRAUN | 2015 | OIOM | T-802/8-2380 | 361478 | 1 | 14.02.2023 - wymiana akumulatora SN:K1500430 |  | 2023-12-01 | 12 | 2024-12-01 | Do terminu brakuje 12 dni | WYKONAĆ PRZEGLĄD | SPRAWNY |  |  | 1
300 | 35 | Pompa infuzyjna ZESTAW | Perfusor Space | BBRAUN | 2015 | OIOM | T-802/8-2380 | 361483 | 1 |  |  | 2023-12-01 | 12 | 2024-12-01 | Do terminu brakuje 12 dni | WYKONAĆ PRZEGLĄD | SPRAWNY |  |  | 1
301 | 35 | Pompa infuzyjna ZESTAW | Perfusor Space | BBRAUN | 2015 | OIOM | T-802/8-2380 | 361492 | 1 |  | 2024 r. - Medicor-Pol | 2024-02-01 | 12 | 2025-02-01 | Do terminu brakuje 74 dni | WAŻNY PRZEGLĄD | SPRAWNY |  |  | 1
302 | 35 | Pompa infuzyjna ZESTAW | Perfusor Space | BBRAUN | 2015 | OIOM | T-802/8-2380 | 361498 | 1 |  |  | 2023-12-01 | 12 | 2024-12-01 | Do terminu brakuje 12 dni | WYKONAĆ PRZEGLĄD | SPRAWNY |  |  | 1
303 | 35 | Pompa infuzyjna ZESTAW | Perfusor Space | BBRAUN | 2015 | OIOM | T-802/8-2380 | 361543 | 1 |  |  | 2023-12-01 | 12 | 2024-12-01 | Do terminu brakuje 12 dni | WYKONAĆ PRZEGLĄD | SPRAWNY |  |  | 1
304 | 35 | Pompa infuzyjna ZESTAW | Perfusor Space | BBRAUN | 2015 | OIOM | T-802/8-2380 | 361564 | 1 | Zalecana wymiana akumulatora | 2024 r. - Medicor-Pol | 2024-02-01 | 12 | 2025-02-01 | Do terminu brakuje 74 dni | WAŻNY PRZEGLĄD | SPRAWNY |  |  | 1
305 | 35 | Pompa infuzyjna ZESTAW | Perfusor Space | BBRAUN | 2015 | OIOM | T-802/8-2380 | 361578 | 1 |  |  | 2023-12-01 | 12 | 2024-12-01 | Do terminu brakuje 12 dni | WYKONAĆ PRZEGLĄD | SPRAWNY |  |  | 1
306 | 35 | Pompa infuzyjna ZESTAW | Infusomat Space | BBRAUN | 2015 | OIOM | T-802/8-2381 | 294625 | 1 | 16.01.2023 powrót z Aesculap po naprawie i przeglądzie. Przegląd do 09/01/2025 |  | 2023-01-09 | 12 | 2024-01-09 | Przekroczony termin | WYKONAĆ PRZEGLĄD | SPRAWNY |  |  | 1
307 | 35 | Pompa infuzyjna ZESTAW | Infusomat Space | BBRAUN | 2015 | OIOM | T-802/8-2381 | 294630 | 1 | 15.12.2022 - wymiana akumulatora - Sekcja Eksploatacji |  | 2023-12-01 | 12 | 2024-12-01 | Do terminu brakuje 12 dni | WYKONAĆ PRZEGLĄD | SPRAWNY |  |  | 1
308 | 35 | Pompa infuzyjna ZESTAW | Infusomat Space | BBRAUN | 2015 | OIOM | T-802/8-2381 | 294639 | 1 | 29.07.2022 – wróciło po naprawie z Medicor-Pol | 32/ZP/TP/U/2024 MEDICOR-POL | 2023-07-06 | 12 | 2024-07-06 | Przekroczony termin | WYKONAĆ PRZEGLĄD | SPRAWNY |  |  | 1
309 | 35 | Pompa infuzyjna ZESTAW | Infusomat Space | BBRAUN | 2015 | OIOM | T-802/8-2381 | 294643 | 1 | 14.02.2023 - wymiana akumulatora SN:K1504357 |  | 2023-12-01 | 12 | 2024-12-01 | Do terminu brakuje 12 dni | WYKONAĆ PRZEGLĄD | SPRAWNY |  |  | 1
310 | 35 | Pompa infuzyjna ZESTAW | Infusomat Space | BBRAUN | 2015 | OIOM | T-802/8-2381 | 294646 | 1 |  |  | 2023-12-01 | 12 | 2024-12-01 | Do terminu brakuje 12 dni | WYKONAĆ PRZEGLĄD | SPRAWNY |  |  | 1
311 | 35 | Pompa infuzyjna ZESTAW | Infusomat Space | BBRAUN | 2015 | OIOM | T-802/8-2381 | 294655 | 1 |  |  | 2023-12-01 | 12 | 2024-12-01 | Do terminu brakuje 12 dni | WYKONAĆ PRZEGLĄD | SPRAWNY |  |  | 1
312 | 35 | Pompa infuzyjna ZESTAW | Infusomat Space | BBRAUN | 2015 | OIOM | T-802/8-2381 | 294660 | 1 |  |  | 2023-12-01 | 12 | 2024-12-01 | Do terminu brakuje 12 dni | WYKONAĆ PRZEGLĄD | SPRAWNY |  |  | 1
313 | 35 | Pompa infuzyjna ZESTAW | Infusomat Space | BBRAUN | 2015 | OIOM | T-802/8-2381 | 294672 | 1 | 05.01.2023 - zwrot z Aesculap, wymiana akumulatora i przegląd. Przeglad ważny do 01.2025 |  | 2023-01-01 | 12 | 2024-01-01 | Przekroczony termin | WYKONAĆ PRZEGLĄD | SPRAWNY |  |  | 1
314 | 35 | Pompa infuzyjna ZESTAW | Infusomat Space | BBRAUN | 2015 | OIOM | T-802/8-2381 | 294687 | 1 | 29.07.2022 – wróciło po naprawie z Medicor-Pol | 32/ZP/TP/U/2024 MEDICOR-POL | 2023-07-06 | 12 | 2024-07-06 | Przekroczony termin | WYKONAĆ PRZEGLĄD | SPRAWNY |  |  | 1
315 | 35 | Pompa infuzyjna ZESTAW | Infusomat Space | BBRAUN | 2015 | OIOM | T-802/8-2381 | 294695 | 1 | 15.12.2022 - wymiana akumulatora - Sekcja Eksploatacji |  | 2023-12-01 | 12 | 2024-12-01 | Do terminu brakuje 12 dni | WYKONAĆ PRZEGLĄD | SPRAWNY |  |  | 1
316 | 36 | Stacja dokująca do pomp infuzyjnych ZESTAW | - | BBRAUN | 2015 | OIOM | T-802/8-2380 | 16974 | 1 |  |  | 2023-12-01 | 12 | 2024-12-01 | Do terminu brakuje 12 dni | WYKONAĆ PRZEGLĄD | SPRAWNY
317 | 36 | Stacja dokująca do pomp infuzyjnych ZESTAW | - | BBRAUN | 2015 | OIOM | T-802/8-2381 | 16983 | 1 |  |  | 2023-12-01 | 12 | 2024-12-01 | Do terminu brakuje 12 dni | WYKONAĆ PRZEGLĄD | SPRAWNY
318 | 36 | Stacja dokująca do pomp infuzyjnych ZESTAW | - | BBRAUN | 2015 | OIOM | T-802/8-2380 | 71780 | 1 |  |  | 2023-12-01 | 12 | 2024-12-01 | Do terminu brakuje 12 dni | WYKONAĆ PRZEGLĄD | SPRAWNY
319 | 36 | Stacja dokująca do pomp infuzyjnych ZESTAW | - | BBRAUN | 2015 | OIOM | T-802/8-2381 | 71784 | 1 |  |  | 2023-12-01 | 12 | 2024-12-01 | Do terminu brakuje 12 dni | WYKONAĆ PRZEGLĄD | SPRAWNY
320 | 38 | Myjnia automatyczna | Innova E3 Multi | BHT HygieneTECHNIK GmbH | 2015 | BLOK | T-802/8-2346 | 71355001 | 1 | MYJNIA NARZĘDZIOWA co 800 cykli / MMM 11.07.2022 Naprawa połączenia czujnika PT100 29-12-2022 - zgłoszenie - myjka rozkodowana 09-10-2023 - awaria, błąd RPT100 | MMM notatka | 2024-03-26 | 12 | 2025-03-26 | Do terminu brakuje 127 dni | WAŻNY PRZEGLĄD | SPRAWNY
321 | x | Materac przeciwodleżynowy | AGA | REVITA | 2015 | OIOM | T-802/8-2364 | M150305332+P150600543 | 1 |  | DZIAŁ EKSPLOATACJI ŁAGIEWNIKI | 2023-12-01 | 12 | 2024-12-01 | Do terminu brakuje 12 dni | WYKONAĆ PRZEGLĄD | SERWIS
322 | x | Materac przeciwodleżynowy | AGA | REVITA | 2015 | OIOM | T-802/8-2365 | M150305335+P150600208 | 1 | przegląd wykonany przez firmę revita 22-02-2019 | DZIAŁ EKSPLOATACJI ŁAGIEWNIKI | 2023-12-01 | 12 | 2024-12-01 | Do terminu brakuje 12 dni | WYKONAĆ PRZEGLĄD | SPRAWNY
323 | x | Materac przeciwodleżynowy | AGA | REVITA | 2015 | OIOM | T-802/8-2366 | M150305338+P150600243 | 1 |  | DZIAŁ EKSPLOATACJI ŁAGIEWNIKI | 2023-12-01 | 12 | 2024-12-01 | Do terminu brakuje 12 dni | WYKONAĆ PRZEGLĄD | SPRAWNY
324 | 32 | Spirometr | Pneumo RS | abcMED | 1999 | Spirometria i EKG | T-802/8-604 | 7CF1206/N/01 | 1 |  | 167/ZP/TP/U/2023 NAMEDALL | 2023-08-01 | 12 | 2024-08-01 | Przekroczony termin | WYKONAĆ PRZEGLĄD | SPRAWNY
325 | 41 | Wideoprocesor (źródło światła) część składowa do EBUSA | EPK-i7000 | PENTAX | 2015 | BLOK | T-802/8-2345 | EC010821 | 1 |  | 169/ZP/TP/U/2023 TART MEDICAL | 2024-03-07 | 12 | 2025-03-07 | Do terminu brakuje 108 dni | WAŻNY PRZEGLĄD | SPRAWNY
326 | 45 | Stół do pionizacji z funkcją kroczenia | ERIGO PRO | HOCOMA | 2015 | REH | T-802/8-2348 | ER0267 | 1 |  | 2024 r. - Medicor-Pol | 2024-01-23 | 12 | 2025-01-23 | Do terminu brakuje 65 dni | WAŻNY PRZEGLĄD | SPRAWNY | 1 | 29
327 | 45 | Aparat do pola magnetycznego niska częstotliwość | BTL-4000 Smart 2M | BTL | 2015 | REH | T-802/8-2375 | 0585-B-04263 | 1 |  | 2024 r. - Medicor-Pol | 2024-01-23 | 12 | 2025-01-23 | Do terminu brakuje 65 dni | WAŻNY PRZEGLĄD | SPRAWNY
328 | 45 | Aparat do elektrostymulacji | BTL - 4000 Smart E | BTL | 2015 | REH | T-802/8-2376 | 058S-B-04561 | 1 |  | 2024 r. - Medicor-Pol | 2024-01-23 | 12 | 2025-01-23 | Do terminu brakuje 65 dni | WAŻNY PRZEGLĄD | SPRAWNY
329 | 45 | Aparat do masażu limfatycznego | BTL-6000 LMP 12 TDP | BTL | 2015 | REH | T-802/8-2356 | 011-B-03857 | 1 | 20.06.2024 zakup spodni 24-komorowych BTL | 2024 r. - Medicor-Pol | 2024-01-23 | 12 | 2025-01-23 | Do terminu brakuje 65 dni | WAŻNY PRZEGLĄD | SPRAWNY
330 | x | Wanna(wirówka) do masażu wirowego KG | ZETA 20 | BTL | 2015 | REH | T-802/8-2355 | 3002 - 05000208 | 1 |  | DZIAŁ EKSPLOATACJI ŁAGIEWNIKI | 2023-12-01 | 12 | 2024-12-01 | Do terminu brakuje 12 dni | WYKONAĆ PRZEGLĄD | SPRAWNY
331 | x | Wanna(wirówka) do masażu wirowego KD | THETA 20 | BTL | 2015 | REH | T-802/8-2354 | 3002 - 05000207 | 1 |  | DZIAŁ EKSPLOATACJI ŁAGIEWNIKI | 2023-12-01 | 12 | 2024-12-01 | Do terminu brakuje 12 dni | WYKONAĆ PRZEGLĄD | SPRAWNY
332 | 45 | Szyna do ćwiczeń biernych kończyn dolnych | KINETEC SAS | MEDEN INMED | 2015 | REH | T-802/8-2359 | 7603 7303 (?) | 1 | DOSTAWCA: BIOCOR 28-01-2016 |  | 2023-12-01 | 12 | 2024-12-01 | Do terminu brakuje 12 dni | WYKONAĆ PRZEGLĄD | SPRAWNY | 1 | 29
333 | 45 | Zestaw do ćwiczeń biernych kończyn górnych | ARTROMOT - S3 Comfort | ORMED | 2015 | REH | T-802/8-2360 | 22901 | 1 | NIESPRAWNY. Uszkodzony silnik. ZNAM nie naprawił. Maciej znalazł firmę i pilotuje sprawę.20-06-2023 - naprawione/przegląd Kalmed DOSTAWCA:21-12-2015-Meden Inmed z Koszalina | Aktualnie w naprawie | 2023-06-20 | 12 | 2024-06-20 | Przekroczony termin | WYKONAĆ PRZEGLĄD | SPRAWNY | 1 | 29
334 | 45 | Stół do rehabilitacji neurologicznej | TERAPEUTA S1.F4 | MEDEN INMED | 2015 | REH | T-802/8-2349 | 3320-2015 | 1 |  |  | 2023-12-01 | 12 | 2024-12-01 | Do terminu brakuje 12 dni | WYKONAĆ PRZEGLĄD | SPRAWNY | 1 | 29
335 | x | Wanna do masażu podwodnego | ORIONMED | MEDEN INMED | 2015 | REH | T-802/8-2353 | 0129-2015 | 1 |  | DZIAŁ EKSPLOATACJI ŁAGIEWNIKI | 2023-12-06 | 12 | 2024-12-06 | Do terminu brakuje 17 dni | WYKONAĆ PRZEGLĄD | SPRAWNY
336 | x | Wanna do masażu podwodnego | ORIONMED | MEDEN INMED | 2015 | REH | T-802/8-2352 | 0130-2015 | 1 |  | DZIAŁ EKSPLOATACJI ŁAGIEWNIKI | 2023-12-06 | 12 | 2024-12-06 | Do terminu brakuje 17 dni | WYKONAĆ PRZEGLĄD | SPRAWNY
337 | x | Sprzęt do trakcji kręgosłupa( odcinek szyjny i lędźwiowy) | SAUNDERS | EMPI | 2015 | REH | T-802/8-2347 | 8546697-odcinek szyjny | 1 | składa się z dwóch oddzielnych urządzeń nie elektryczne zrobi przegląd sekcja eksploatacji | Sekcja Eksploatacji Tuszyn | 2023-12-01 | 12 | 2024-12-01 | Do terminu brakuje 12 dni | WYKONAĆ PRZEGLĄD | SPRAWNY
338 | x | Bieżnia do nauki chodu z możliwością podwieszenia | ELEVO 950-401 | BIODEX | 2015 | REH | T-802/8-2358 | 15100207- bieżnia 1022015-system do odciążania | 1 | Protokół 94/2023 Nie zgadza się nic poza numerem inwentaryzacyjnym w skład wchodzi bieżnia oraz system do odciążania Część nieelektryczna robi Sekcja Eksploatacji | DZIAŁ EKSPLOATACJI ŁAGIEWNIKI | 2023-12-08 | 12 | 2024-12-08 | Do terminu brakuje 19 dni | WYKONAĆ PRZEGLĄD | SPRAWNY
339 | x | UGUL | kineza-osprzęt | Meden-Inmed | 2015 | REH | T-802/8-2350 |  | 1 |  | bez przeglądu | [5 empty] | BEZ PRZEGLĄDÓW
340 | x | UGUL | kineza-osprzęt | Meden-Inmed | 2015 | REH | T-802/8-2351 |  | 1 |  | bez przeglądu | [5 empty] | BEZ PRZEGLĄDÓW
341 | 54 | Aparat usg-Ultrasonograf | Epiq 7 | Philips | 2016 | UROL | T-802/8-2378 | US116B0428 | 1 |  | 169/ZP/TP/U/2023 TART MEDICAL | 2023-03-01 | 12 | 2024-03-01 | Przekroczony termin | WYKONAĆ PRZEGLĄD | SPRAWNY
342 | 38 | Myjnia Dezynfektor Automatyczna | INNOVA E3 New | BHT | 2009 | BRON | T-802/8-1338 | 54313001 | 1 | 19-06-2023 Feeling Max co 800 cykli / MMM | Pozyskać ofertę MMM | 2024-07-08 | 12 | 2025-07-08 | Do terminu brakuje 231 dni | WAŻNY PRZEGLĄD | SPRAWNY
343 | 81 | Myjnia Endoskopowa automatyczna | INNOVA E3 New | BHT | 2015 | BRON | 42/ŚT | 70096001 | 1 | 01.06.2023 - rozpoczęcie sprawy nocnych wycieków. Woda wyciekała z odpływu zmiękczacza. od 28-10-2022 obserwujemy pod kątem nie pobierania płynu do mycia (jest ok) SPÓŁKA co 800 cykli / MMM | SPÓŁKA | 2024-06-05 | 12 | 2025-06-05 | Do terminu brakuje 198 dni | WAŻNY PRZEGLĄD | SPRAWNY
344 | 40 | Aparat do badań urodynamicznych | Solar Blue | MEDICAL MEASUREMENT SYSTEMS B.V. | 2013 | UROL | T-802/8-1841 | PE13-7SBL0850 | 1 | Przeglądy - UROVISION Piotr Płonka | Urovision z notatki | 2024-07-25 | 12 | 2025-07-25 | Do terminu brakuje 248 dni | WAŻNY PRZEGLĄD | SPRAWNY
345 | x | Bronchoskop | EB-1975K | PENTAX | 2015 | BRON | T-802/8-2338 | H120590 | 1 | Protokół kasacji 3/T/2022 |  |  | 12 |  |  |  | KASACJA
346 | x | Bronchoskop | EB-1975K | PENTAX | 2015 | BRON | T-802/8-2339 | H120636 | 1 | Naprawa ekonomicznie nieuzasadniona OT ENDOTRADE / KASACJA |  |  | 12 |  |  |  | SPRAWNY
347 | x | Bronchoskop | EB-1975K | PENTAX | 2015 | BRON | T-802/8-2340 | H120595 | 1 | zepsuty PROTOKÓŁ KASACJI 1/T/2024 | [6 empty] | SPRAWNY
348 | x | Bronchoskop | EB-1975K | PENTAX | 2015 | BRON | T-802/8-2341 | H120639 | 1 | 25-08-2021 – informacja od Beaty z Łagiwewnik ze jest on w Varimedzie Protokół kasacji 3/T/2022 |  |  | 12 |  |  |  | KASACJA
349 | x | Gastrofiberoskop | EG-290Kp | PENTAX | 2015 | BRON | T-802/8-2342 | H126706 | 1 | PEDIATRIA Łagiewniki | oddany | [5 empty] | PRZENIESIONO
350 | 43 | Gastrofiberoskop | EG-290Kp | PENTAX | 2015 | BRON | T-802/8-2343 | H127074 | 1 |  |  | 2024-01-10 | 12 | 2025-01-10 | Do terminu brakuje 52 dni | WAŻNY PRZEGLĄD | SPRAWNY
351 | x | Aparat USG | Sonoline G40 | SIEMENS | 2006 | UROL | T-802/8-816 | 300275 | 1 | 21-08-2020 - informacja serwisu o przesunięciu terminu ze względu na profilaktyczną kwarantanne serwisanta, w przyszłym tyg zadzwonią ustalić termin. NIESTPRAWNY – DO KASACJI ¦ SKASOWANY ! | [6 empty] | SPRAWNY
352 | 59 | Holter EKG | Seer 1000 | GE MEDICAL SYST. | 2015 | WEWN | T-802/8-2320 | 3911401517 | 1 |  | 5/ZP/TP/U/2024 NAMEDALL | 2024-07-04 | 12 | 2025-07-04 | Do terminu brakuje 227 dni | WAŻNY PRZEGLĄD | SPRAWNY
353 | 25 | Zestaw do prób wysiłkowych z bieżnią ERT-100 | Cardiv 1.4.8 | ITAM | 2006 | WEWN | T-802/8-1062 | 167 | 1 | bieżnia + komputer SN 129 komputer obsługuje też stare holtery GE 2023 - przegląd potwierdzony telefonicznie przez A.Wozną 15-01-2024 - przeglad z umowy Namedall | 2024 r. - Namedall | 2024-01-15 | 12 | 2025-01-15 | Do terminu brakuje 57 dni | WAŻNY PRZEGLĄD | SPRAWNY
354 | 45 | platforma do ćwiczeń równoważnych | Balance System | BIODEX | 2015 | REH | T-802/8-2357 | 15120425 | 1 |  |  | 2023-12-01 | 12 | 2024-12-01 | Do terminu brakuje 12 dni | WYKONAĆ PRZEGLĄD | SPRAWNY | 1 | 29
355 | x | Sprzęt do trakcji kręgosłupa (odcinek szyjny i lędźwiowy) | SAUNDERS | EMPI | 2015 | REH | T-802/8-2347 | 878398-odcinek LS | 1 | Część nieelektryczną robi Sekcja Eksploatacji | DZIAŁ EKSPLOATACJI ŁAGIEWNIKI | 2023-12-01 | 12 | 2024-12-01 | Do terminu brakuje 12 dni | WYKONAĆ PRZEGLĄD | SPRAWNY
356 | x | Inhalator | - | Philips |  | II PULM | WM-0310 | 035244 | 1 | Protokół kasacyjny nr 2/2016 | kasacja | [5 empty] | KASACJA
357 | x | Przenośny aparat do dezynfekcji powietrza | NOCOSPRAY |  |  | II PULM |  | 82LI150 | 1 | Dodatkowe urządzenie - nie sprzęt medyczny Gwarancja 24-m-ce od 19.10.2016 | [6 empty] | BEZ PRZEGLĄDÓW
358 | 15 | Pompa infuzyjna | Duet 20/50 | KWAPISZ | 2006 | CH KL P | T-802/8-847 | 14075 | 1 |  | 168/ZP/TP/U/2023 MEDICOR-POL | 2023-07-01 | 12 | 2024-07-01 | Przekroczony termin | WYKONAĆ PRZEGLĄD | SPRAWNY
359 | 15 | Pompa infuzyjna | Duet 20/50 | KWAPISZ | 2006 | CH KL P | T-802/8-848 | 14088 | 1 |  |  | 2023-12-12 | 12 | 2024-12-12 | Do terminu brakuje 23 dni | WAŻNY PRZEGLĄD | SPRAWNY | 1 | 29 | 1
360 | 15 | Pompa infuzyjna | Duet 20/50 | KWAPISZ | 2006 | CH KL P | T-802/8-1037 | 14081 | 1 | w naprawie? Ekspertyza o kasacji? | [6 empty] | SERWIS
361 | 3 | Aparat RTG | DIGITAL DIAGNOST ( ogólny ) | Philips | 2016 | RTG A | T-802/8-2379 | 16000084 | 2 | MEDIKOL zwrócił uwagę na odpadającą kolumnę po wyłaczeniu zasilania - zgłosić przy przeglądzie 20.03.2024 - SK-MED. Dostawa 3 szt. baterii do detektora przenośnego SKY Plate DF45331, DF45330, DF45329 Częścią składową jest nagrywarka Rimage 2000i sn: 10039060 | 4/ZP/TP/U/2024 MEDIKOL | 2024-05-29 | 12 | 2025-05-29 | Do terminu brakuje 191 dni | WAŻNY PRZEGLĄD | SPRAWNY
362 | 43 | Gastrofiberoskop + żródło światła (Videoprocesor)+ wposażenie | EG-290Kp | PENTAX | 2015 | BRON | T-802/8-2344 | H127075 | 1 |  |  | 2024-01-10 | 12 | 2025-01-10 | Do terminu brakuje 52 dni | WAŻNY PRZEGLĄD | SPRAWNY
363 | 43 | Wózek medyczny endokopowy - cześć składowa zestawu | ITD. Classic Cart | PENTAX | 2015 | BRON | T-802/8-2344 | 2015-0085 | 1 | 05.05.2022 - sprawdzanie paszportów, data następnego przeglądu trudna do odczytania. Wpisana z umowy 133 |  | 2024-01-10 | 12 | 2025-01-10 | Do terminu brakuje 52 dni | WAŻNY PRZEGLĄD | SPRAWNY
364 | 43 | Wideoprocesor ( żródło światła ) - część składowa | EPK-P | PENTAX | 2015 | BRON | T-802/8-2344 | EB011239 | 1 | czasowe zawieszenie przeglądów covid |  | 2024-01-10 | 12 | 2025-01-10 | Do terminu brakuje 52 dni | WAŻNY PRZEGLĄD | SPRAWNY
365 | 43 | Komputer DELL Optipex- część składowa | 9020MT | PENTAX | 2015 | BRON | T-802/8-2344 | 8CJNL82 | 1 |  |  | 2023-01-18 | 12 | 2024-01-18 | Przekroczony termin | WYKONAĆ PRZEGLĄD | SPRAWNY
366 | 43 | System archiwizacj danych - część składowa | ENDOBOX | PENTAX | 2015 | BRON | T-802/8-2344 |  | 1 |  |  | 2023-01-18 | 12 | 2024-01-18 | Przekroczony termin | WYKONAĆ PRZEGLĄD | SPRAWNY
367 | 43 | Monitor DELL - część składowa | P2214H | PENTAX | 2015 | BRON | T-802/8-2344 | CNOFJ5YD742615A45V95 | 1 |  |  | 2023-01-18 | 12 | 2024-01-18 | Przekroczony termin | WYKONAĆ PRZEGLĄD | SPRAWNY
368 | 43 | Monitor Medyczny - cześć składowa | ENDOVUE 21' | PENTAX | 2015 | BRON | T-802/8-2344 | C14-000998 | 1 |  |  | 2023-01-18 | 12 | 2024-01-18 | Przekroczony termin | WYKONAĆ PRZEGLĄD | SPRAWNY
369 | 43 | Drukarka Laserowa - część składowa | OKI C 301DN | PENTAX | 2015 | BRON | T-802/8-2344 | AK 59039695 | 1 |  |  | 2023-01-18 | 12 | 2024-01-18 | Przekroczony termin | WYKONAĆ PRZEGLĄD | SPRAWNY
370 | 82 | Kamera Endoskopowa - ZESTAW | JSB | PENTAX | 2015 | BRON | 44/ŚT | 002226-0953/S0182187 | 2 | SPÓŁKA | 176/ZP/TP/U/2023 VARIMED | 2023-07-12 | 12 | 2024-07-12 | Przekroczony termin | WYKONAĆ PRZEGLĄD | SPRAWNY
371 | 82 | Komputer Monitor | OR-PC | PENTAX | 2015 | BRON | 44/ŚT | 1911515040108 | 1 | SPÓŁKA | 176/ZP/TP/U/2023 VARIMED | 2023-07-12 | 12 | 2024-07-12 | Przekroczony termin | WYKONAĆ PRZEGLĄD | SPRAWNY
372 | 41 | Wideobronchoskop zestaw EBUS | EB 1970 UK | PENTAX | 2015 | BLOK | T-802/8-2345 | H 120550 | 1 | Uszkodzony, wysłany do VARIMED. Na dzień 05.08.2024 BRAK ZGODY NA NAPRAWĘ | 169/ZP/TP/U/2023 TART MEDICAL | 2023-03-21 | 12 | 2024-03-21 | Przekroczony termin | WYKONAĆ PRZEGLĄD | SPRAWNY |  |  | de
373 | 42 | Aparat USG + monitor część zestawu EBUS | AVIUS | HITACHI | 2015 | BLOK | T-802/8-2345 | G320530515/ Monitor G320406615 | 1 | 09.05.2022 - Informacja z Oddziału o przeglądzie ultrasonograf przegląd/ wykonano 13.05.21r./osobny przegląd | 38/ZP/TP/U/2024 TART MEDICAL | 2024-05-09 | 12 | 2025-05-09 | Do terminu brakuje 171 dni | WAŻNY PRZEGLĄD | SPRAWNY
374 | 41 | Wózek medyczny - zestaw EBUS | ITD. Classic CART | PENTAX ITD. GMBH | 2015 | BLOK | T-802/8-2345 | 2015-0084 | 1 |  | 169/ZP/TP/U/2023 TART MEDICAL | 2024-03-07 | 12 | 2025-03-07 | Do terminu brakuje 108 dni | WAŻNY PRZEGLĄD | SPRAWNY
375 | 41 | Drukarka Laserowa - część składowa zestawu EBUS | OKI C301DN | PENTAX | 2015 | BLOK | T-802/8-2345 | AK 59039694 | 1 |  | 169/ZP/TP/U/2023 TART MEDICAL | 2023-03-21 | 12 | 2024-03-21 | Przekroczony termin | WYKONAĆ PRZEGLĄD | SPRAWNY
376 | 41 | Monitor DELL - część składowa zestawu EBUS | P2214H | PENTAX | 2015 | BLOK | T-802/8-2345 | CNOFJ5YD742615A45VTS | 1 |  | 169/ZP/TP/U/2023 TART MEDICAL | 2023-03-21 | 12 | 2024-03-21 | Przekroczony termin | WYKONAĆ PRZEGLĄD | SPRAWNY
377 | 41 | Minitor Medyczny część składowa zestawu EBUS | RADIANCE'26 | PENTAX | 2015 | BLOK | T-802/8-2345 | 15-257457 | 1 |  | 169/ZP/TP/U/2023 TART MEDICAL | 2023-03-21 | 12 | 2024-03-21 | Przekroczony termin | WYKONAĆ PRZEGLĄD | SPRAWNY
378 | 41 | System archiwizacji danych - część składowa zestawu EBUS | ENDOBOX | PENTAX | 2015 | BLOK | T-802/8-2345 | bez numeru | 1 |  | 169/ZP/TP/U/2023 TART MEDICAL | 2023-03-21 | 12 | 2024-03-21 | Przekroczony termin | WYKONAĆ PRZEGLĄD | SPRAWNY
379 | 41 | komputer DELL OPTIPLEX cześć składowa zestawu EBUS | 9020MT | PENTAX | 2015 | BLOK | T-802/8-2345 | GSX7C72 | 1 |  | 169/ZP/TP/U/2023 TART MEDICAL | 2023-03-21 | 12 | 2024-03-21 | Przekroczony termin | WYKONAĆ PRZEGLĄD | SPRAWNY
380 | 41 | kamera endoskopowa - część składowa zestawu EBUS | - | PENTAX | 2015 | BLOK | T-802/8-2345 | 002226-0953/S0182187 | 2 | Istnieje identyczny SPÓŁKOWY sprzęt o tym samym nr. seryjnym na Sali Bronchoskopowej | 169/ZP/TP/U/2023 TART MEDICAL | 2024-03-07 | 12 | 2025-03-07 | Do terminu brakuje 108 dni | WAŻNY PRZEGLĄD | SPRAWNY
381 | x | ŁÓŻKO ELEKTRYCZNE | 5091 | BASLER SISSACH |  | UROL | WM-0404/WPI0343/ | 8291766 | 1 |  | DZIAŁ EKSPLOATACJI ŁAGIEWNIKI | 2023-12-01 | 12 | 2024-12-01 | Do terminu brakuje 12 dni | WYKONAĆ PRZEGLĄD | SPRAWNY
382 | x | ŁÓŻKO ELEKTRYCZNE | 5091 | BASLER SISSACH |  | UROL | WP1-0343 | 8891123 | 1 | STARY NUMER INW: WM-0402 | DZIAŁ EKSPLOATACJI ŁAGIEWNIKI | 2023-12-01 | 12 | 2024-12-01 | Do terminu brakuje 12 dni | WYKONAĆ PRZEGLĄD | SPRAWNY
383 | x | ŁÓŻKO ELEKTRYCZNE | 5091 | BASLER SISSACH |  | UROL | WP1-0525 | 7991147 | 1 | stary numer inw. WM-0403 | DZIAŁ EKSPLOATACJI ŁAGIEWNIKI | 2023-12-01 | 12 | 2024-12-01 | Do terminu brakuje 12 dni | WYKONAĆ PRZEGLĄD | SPRAWNY
384 | x | ŁÓŻKO ELEKTRYCZNE | 5091 | BASLER SISSACH |  | UROL | WP1-0343 | 8291775 | 1 | stary numer inw. WM-0405 | DZIAŁ EKSPLOATACJI ŁAGIEWNIKI | 2023-12-01 | 12 | 2024-12-01 | Do terminu brakuje 12 dni | WYKONAĆ PRZEGLĄD | SPRAWNY
385 | x | Aparat do krioterapii | Kriopol R26 | KRIOMEDPOL | 2009 | REH | T-802/8-637 | BRAK | 13 | orzeczenie kasacyjne wyslano do księgowości | kasacja | [5 empty] | ORZECZENIE
386 | x | ŁÓŻKO ELEKTRYCZNE | NOVERA 3A | STOLTER | 2011 | REH | T-802/8-1642 | 005-1704364 | 1 |  | DZIAŁ EKSPLOATACJI ŁAGIEWNIKI | 2023-11-02 | 12 | 2024-11-02 | Przekroczony termin | WYKONAĆ PRZEGLĄD | SPRAWNY
387 | x | ŁÓŻKO ELEKTRYCZNE | NOVERA 3A | STOLTER | 2011 | REH | T-802/8-1640 | 003-1704363 | 1 |  | DZIAŁ EKSPLOATACJI ŁAGIEWNIKI | 2023-11-02 | 12 | 2024-11-02 | Przekroczony termin | WYKONAĆ PRZEGLĄD | SPRAWNY
388 | x | ŁÓŻKO ELEKTRYCZNE | NOVERA 3A | STOLTER | 2011 | REH | T-802/8-1644 | 009-1704363 | 1 |  | DZIAŁ EKSPLOATACJI ŁAGIEWNIKI | 2023-11-02 | 12 | 2024-11-02 | Przekroczony termin | WYKONAĆ PRZEGLĄD | SPRAWNY
389 | x | ŁÓŻKO ELEKTRYCZNE | NOVERA 3A | STOLTER | 2011 | REH | T-802/8-1639 | 006-1704364 | 1 |  | DZIAŁ EKSPLOATACJI ŁAGIEWNIKI | 2023-11-02 | 12 | 2024-11-02 | Przekroczony termin | WYKONAĆ PRZEGLĄD | SPRAWNY
390 | x | ŁÓŻKO ELEKTRYCZNE | NOVERA 3A | STOLTER | 2011 | REH | T-802/8-1633 | 006-1704363 | 1 |  | DZIAŁ EKSPLOATACJI ŁAGIEWNIKI | 2023-11-02 | 12 | 2024-11-02 | Przekroczony termin | WYKONAĆ PRZEGLĄD | SPRAWNY
391 | x | ŁÓŻKO ELEKTRYCZNE | NOVERA 3A | STOLTER | 2011 | REH | T-802/8-1627 | 007-1704363 | 1 |  | DZIAŁ EKSPLOATACJI ŁAGIEWNIKI | 2023-11-02 | 12 | 2024-11-02 | Przekroczony termin | WYKONAĆ PRZEGLĄD | SPRAWNY
392 | x | ŁÓŻKO ELEKTRYCZNE | NOVERA 3A | STOLTER | 2011 | REH | T-802/8-1634 | 001-1704364 | 1 |  | DZIAŁ EKSPLOATACJI ŁAGIEWNIKI | 2023-11-02 | 12 | 2024-11-02 | Przekroczony termin | WYKONAĆ PRZEGLĄD | SPRAWNY
393 | x | ŁÓŻKO ELEKTRYCZNE | NOVERA 3A | STOLTER | 2011 | REH | T-802/8-1637 | 007-1704364 | 1 |  | DZIAŁ EKSPLOATACJI ŁAGIEWNIKI | 2023-11-02 | 12 | 2024-11-02 | Przekroczony termin | WYKONAĆ PRZEGLĄD | SPRAWNY
394 | x | ŁÓŻKO ELEKTRYCZNE | NOVERA 3A | STOLTER | 2011 | REH | T-802/8-1629 | 008-1704363 | 1 |  | DZIAŁ EKSPLOATACJI ŁAGIEWNIKI | 2023-11-02 | 12 | 2024-11-02 | Przekroczony termin | WYKONAĆ PRZEGLĄD | SPRAWNY
395 | x | ŁÓŻKO ELEKTRYCZNE | NOVERA 3A | STOLTER | 2011 | REH | T-802/8-1628 | 002-1704363 | 1 |  | DZIAŁ EKSPLOATACJI ŁAGIEWNIKI | 2023-11-02 | 12 | 2024-11-02 | Przekroczony termin | WYKONAĆ PRZEGLĄD | SPRAWNY
396 | x | ŁÓŻKO ELEKTRYCZNE | NOVERA 3A | STOLTER | 2011 | REH | T-802/8-1641 | 002-1704364 | 1 |  | DZIAŁ EKSPLOATACJI ŁAGIEWNIKI | 2023-11-02 | 12 | 2024-11-02 | Przekroczony termin | WYKONAĆ PRZEGLĄD | SPRAWNY
397 | x | ŁÓŻKO ELEKTRYCZNE | NOVERA 3A | STOLTER | 2011 | REH | T-802/8-1631 | 003-1704364 | 1 |  | DZIAŁ EKSPLOATACJI ŁAGIEWNIKI | 2023-11-02 | 12 | 2024-11-02 | Przekroczony termin | WYKONAĆ PRZEGLĄD | SPRAWNY
398 | x | ŁÓŻKO ELEKTRYCZNE | NOVERA 3A | STOLTER | 2011 | REH | T-802/8-1635 | 009-1704364 | 1 |  | DZIAŁ EKSPLOATACJI ŁAGIEWNIKI | 2023-11-02 | 12 | 2024-11-02 | Przekroczony termin | WYKONAĆ PRZEGLĄD | SPRAWNY
399 | x | ŁÓŻKO ELEKTRYCZNE | NOVERA 3A | STOLTER | 2011 | REH | T-802/8-1636 | 004-1704363 | 1 |  | DZIAŁ EKSPLOATACJI ŁAGIEWNIKI | 2023-11-02 | 12 | 2024-11-02 | Przekroczony termin | WYKONAĆ PRZEGLĄD | SPRAWNY
400 | x | ŁÓŻKO ELEKTRYCZNE | NOVERA 3A | STOLTER | 2011 | REH | T-802/8-1643 | 001-1704363 | 1 |  | DZIAŁ EKSPLOATACJI ŁAGIEWNIKI | 2023-11-02 | 12 | 2024-11-02 | Przekroczony termin | WYKONAĆ PRZEGLĄD | SPRAWNY
401 | x | ŁÓŻKO ELEKTRYCZNE | NOVERA 3A | STOLTER | 2011 | REH | T-802/8-1630 | 005-1704363 | 1 |  | DZIAŁ EKSPLOATACJI ŁAGIEWNIKI | 2023-11-02 | 12 | 2024-11-02 | Przekroczony termin | WYKONAĆ PRZEGLĄD | SPRAWNY
402 | x | ŁÓŻKO ELEKTRYCZNE | NOVERA 3A | STOLTER | 2011 | REH | T-802/8-1632 | 008-1704364 | 1 |  | DZIAŁ EKSPLOATACJI ŁAGIEWNIKI | 2023-11-02 | 12 | 2024-11-02 | Przekroczony termin | WYKONAĆ PRZEGLĄD | SPRAWNY
403 | x | ŁÓŻKO ELEKTRYCZNE | NOVERA 3A | STOLTER | 2011 | REH | T-802/8-1638 | 004-1704364 | 1 |  | DZIAŁ EKSPLOATACJI ŁAGIEWNIKI | 2023-11-02 | 12 | 2024-11-02 | Przekroczony termin | WYKONAĆ PRZEGLĄD | SPRAWNY
404 | 83 | Aparat USG z Videoprinterem SONY | TE7 | MINDRAY | 2017 | OIOM | 383/ŚT | 7P-73001099/ 7050594 | 1 | ŚWIADCZENIA KONTRAKTOWE SPÓŁKA 04.02.2022 – informacja o wykonaniu przegladu telefoniczna od R.Ingier | SYNGO-SERVICE - notatka, zlecenie, umówione na 08.02.2024 g.10:00 FVS 45/02/2024 2023 - ADOMED- oferta/notatka/zlecone | 2024-02-02 | 12 | 2025-02-02 | Do terminu brakuje 75 dni | WAŻNY PRZEGLĄD | SPRAWNY
405 | x | Spirometr | LUNGEST 1000 | MES Sp.z o.o. | 2007 | Spirometria i EKG | T-802/8-1086 | 00277 | 1 | ORZECZENIE O NIESPRAWNOŚCI Protokół 4/T/2019 (orzeczenie lub naprawa - stary wpis ?) | KASACJA |  | 12 |  |  |  | KASACJA
406 | 47 | Respirator Transportowy | Astral 100 | RESMED | 2016 | OIOM | T-802/8-2388 | 22161217936 | 1 |  |  | 2021-10-23 | 24 | 2023-10-23 | Przekroczony termin | WYKONAĆ PRZEGLĄD | SERWIS
407 | 108 | Optyka cystoskopowa 30' | OUC ST 30 040 S | POL - MED. | 2017 | UROL | T-802/8-2397 | 160016 | 1 | Powrót po naprawie w POL-MED. 29.05.2024 Po naprawie 22.03.2022 w POL-MED. Wystawiony protokół z przeglądem do 22.03.2023 |  | 2023-10-07 | 12 | 2024-10-07 | Przekroczony termin | WYKONAĆ PRZEGLĄD | SERWIS
408 | x | Inhalator | Pro Soft Touch | PHILIPS RESPIRONICS | 2011 | II PULM | SM1-0005 | 526284 | 1 | Protokół kasacyjny nr 2/T/2014 | kasacja | [5 empty] | KASACJA
409 | x | Inhalator | Pro Soft Touch | PHILIPS RESPIRONICS | 2011 | II PULM | WM-0309 | 035268 | 1 | Protokół kasacyjny Nr 2/2017 | kasacja | [5 empty] | KASACJA
410 | x | Densytometr automatyczny | Model 390U | X-RITE | 2005 | RTG A | T-802/8-754 | 579 | 1 | co 24 m-ce PRO-X-MED. Decyzja pani Ryby nie wykonujemy przeglądu od 12-04-2022 | Wykonała firma ZTM Innovations |  | 12 |  |  |  | SPRAWNY
411 | x | Sensytometr | Model 396 | X-RITE | 2005 | RTG B | T-802/8-761 | 2980 | 1 | co 24 m-ce PRO-X-MED. Decyzja pani Ryby nie wykonujemy przeglądu od 12-04-2022 | Wykonała firma ZTM Innovations |  | 12 |  |  |  | SPRAWNY
412 | x | Sensytometr | Model 396 | X-RITE | 2005 | RTG A | T-802/8-760 | 3329 | 1 | co 24 m-ce PRO-X-MED. Decyzja pani Ryby nie wykonujemy przeglądu od 12-04-2022 | Wykonała firma ZTM Innovations |  | 12 |  |  |  | SPRAWNY
413 | x | Inhalator | PARI GMBU | PARI BOY SX | 2012 | WEWN | T-802/8-1866 | ZW 12104334 | 1 |  | DZIAŁ EKSPLOATACJI ŁAGIEWNIKI | 2023-10-05 | 12 | 2024-10-05 | Przekroczony termin | WYKONAĆ PRZEGLĄD | SPRAWNY
414 | x | Inhalator | PARI GMBU | PARI BOY SX | 2012 | WEWN | T-802/8-1864 | ZW 12104327 | 1 |  | DZIAŁ EKSPLOATACJI ŁAGIEWNIKI | 2023-10-05 | 12 | 2024-10-05 | Przekroczony termin | WYKONAĆ PRZEGLĄD | SPRAWNY
415 | x | Inhalator | PARI GMBU | PARI BOY SX | 2012 | WEWN | T-802/8-1859 | ZW 12104349 | 1 |  | DZIAŁ EKSPLOATACJI ŁAGIEWNIKI | 2023-10-05 | 12 | 2024-10-05 | Przekroczony termin | WYKONAĆ PRZEGLĄD | SPRAWNY
416 | x | Inhalator | PARI GMBU | PARI BOY SX | 2012 | WEWN | T-802/8-1865 | ZW 12104336 | 1 |  | DZIAŁ EKSPLOATACJI ŁAGIEWNIKI | 2023-10-05 | 12 | 2024-10-05 | Przekroczony termin | WYKONAĆ PRZEGLĄD | SPRAWNY
417 | 66 | Pulsoksymetr | OxiPen | ENVITEC | 2017 | CH KL P |  | 111667PJK00018 | 1 | Urządzenie bezobsługowe nie wymagajace kalibracji i przeglądów w okresie gwarancyjnym data zakupu: 21-09-2017 |  | 2023-09-08 | 12 | 2024-09-08 | Przekroczony termin | WYKONAĆ PRZEGLĄD | SPRAWNY
418 | x | ŁÓŻKO ELEKTRYCZNE |  | STIEGELMEYER |  | WEWN | WM-0462 | 00300 | 1 |  | DZIAŁ EKSPLOATACJI ŁAGIEWNIKI | 2023-10-05 | 12 | 2024-10-05 | Przekroczony termin | WYKONAĆ PRZEGLĄD | SPRAWNY
419 | x | ŁÓŻKO ELEKTRYCZNE |  | STIEGELMEYER |  | WEWN | WM-0458 | 00184 | 1 |  | DZIAŁ EKSPLOATACJI ŁAGIEWNIKI | 2023-10-05 | 12 | 2024-10-05 | Przekroczony termin | WYKONAĆ PRZEGLĄD | SPRAWNY
420 | x | ŁÓŻKO ELEKTRYCZNE |  | STIEGELMEYER |  | WEWN | WM-0460 | 00086 | 1 |  | DZIAŁ EKSPLOATACJI ŁAGIEWNIKI | 2023-10-05 | 12 | 2024-10-05 | Przekroczony termin | WYKONAĆ PRZEGLĄD | SPRAWNY
421 | x | ŁÓŻKO ELEKTRYCZNE |  | STIEGELMEYER |  | WEWN | WM-0456 | 00137 | 1 |  | DZIAŁ EKSPLOATACJI ŁAGIEWNIKI | 2023-10-05 | 12 | 2024-10-05 | Przekroczony termin | WYKONAĆ PRZEGLĄD | SPRAWNY
422 | x | ŁÓŻKO ELEKTRYCZNE |  | STIEGELMEYER |  | WEWN | WM-0454 | 9603-00097 | 1 |  | DZIAŁ EKSPLOATACJI ŁAGIEWNIKI | 2023-10-05 | 12 | 2024-10-05 | Przekroczony termin | WYKONAĆ PRZEGLĄD | SPRAWNY
423 | x | ŁÓŻKO ELEKTRYCZNE |  | STIEGELMEYER |  | WEWN | WM - 0457 | 00225 | 1 |  | DZIAŁ EKSPLOATACJI ŁAGIEWNIKI | 2023-10-05 | 12 | 2024-10-05 | Przekroczony termin | WYKONAĆ PRZEGLĄD | SPRAWNY
424 | x | ŁÓŻKO ELEKTRYCZNE |  | SISSACH |  | WEWN | WM - 0450 | 8891120 | 2 |  | DZIAŁ EKSPLOATACJI ŁAGIEWNIKI | 2023-10-05 | 12 | 2024-10-05 | Przekroczony termin | WYKONAĆ PRZEGLĄD | SPRAWNY
425 | x | ŁÓŻKO ELEKTRYCZNE |  | STIEGELMEYER |  | WEWN | WM - 0463 | 00025 | 1 | Protokół 88/2024 | DZIAŁ EKSPLOATACJI ŁAGIEWNIKI | 2023-10-06 | 12 | 2024-10-06 | Przekroczony termin | WYKONAĆ PRZEGLĄD | SPRAWNY
426 | x | ŁÓŻKO ELEKTRYCZNE |  | STIEGELMEYER |  | WEWN | WM - 0461 | 9603-00096 | 1 |  | DZIAŁ EKSPLOATACJI ŁAGIEWNIKI | 2023-10-05 | 12 | 2024-10-05 | Przekroczony termin | WYKONAĆ PRZEGLĄD | SPRAWNY
427 | x | ŁÓŻKO ELEKTRYCZNE |  |  |  | WEWN | WM - 0459 | 00105 | 1 |  | DZIAŁ EKSPLOATACJI ŁAGIEWNIKI | 2023-10-05 | 12 | 2024-10-05 | Przekroczony termin | WYKONAĆ PRZEGLĄD | SPRAWNY
428 | x | ŁÓŻKO ELEKTRYCZNE |  | STIEGELMEYER |  | WEWN | WM - 0455 | 00242 | 1 | Nie znalazłem podczas inwentaryzacji z Anną T. | DZIAŁ EKSPLOATACJI ŁAGIEWNIKI | 2023-10-05 | 12 | 2024-10-05 | Przekroczony termin | WYKONAĆ PRZEGLĄD | SPRAWNY
429 | x | ŁÓŻKO SZPITALNE |  | STIEGELMEYER |  | WEWN | WM - 0448 | 8291800 (chyba błędny) 1561236 | 1 |  | DZIAŁ EKSPLOATACJI ŁAGIEWNIKI | 2023-10-05 | 12 | 2024-10-05 | Przekroczony termin | WYKONAĆ PRZEGLĄD | SPRAWNY
430 | x | ŁÓŻKO SZPITALNE |  | SISSACH |  | WEWN | WM - 0452 | 779648 | 1 |  | DZIAŁ EKSPLOATACJI ŁAGIEWNIKI | 2023-10-05 | 12 | 2024-10-05 | Przekroczony termin | WYKONAĆ PRZEGLĄD | SPRAWNY
431 | x | ŁÓŻKO SZPITALNE |  | SISSACH |  | WEWN | WP1-0526 | 8891120 | 2 | Nie znalazłem podczas inwentaryzacji z Anną T. ale Paszport istnieje | DZIAŁ EKSPLOATACJI ŁAGIEWNIKI | 2020-10-06 | 12 | 2021-10-06 | Przekroczony termin | WYKONAĆ PRZEGLĄD | SPRAWNY
432 | x | ŁÓŻKO SZPITALNE |  | SISSACH |  | WEWN | WM-0451 | 8990140 | 1 |  | DZIAŁ EKSPLOATACJI ŁAGIEWNIKI | 2022-10-07 | 12 | 2023-10-07 | Przekroczony termin | WYKONAĆ PRZEGLĄD | SPRAWNY
433 | x | ŁÓŻKO SZPITALNE |  | SISSACH |  | WEWN | WM-0453 | 8291779 | 1 |  | DZIAŁ EKSPLOATACJI ŁAGIEWNIKI | 2023-10-05 | 12 | 2024-10-05 | Przekroczony termin | WYKONAĆ PRZEGLĄD | SPRAWNY
434 | x | ŁÓŻKO SZPITALNE |  | SISSACH |  | WEWN | WM-0432 | 779218 | 1 | KASACJA 3/T/2024 | DZIAŁ EKSPLOATACJI ŁAGIEWNIKI | 2023-10-05 | 12 | 2024-10-05 | Przekroczony termin | WYKONAĆ PRZEGLĄD | SPRAWNY
435 | x | ŁÓŻKO SZPITALNE |  | SISSACH |  | WEWN | WP1-0526 | 8291800 | 1 | BRAK, nie ma, nie znaleziono podczas przeglądu | DZIAŁ EKSPLOATACJI ŁAGIEWNIKI |  | 12 |  |  |  | SPRAWNY
436 | x | ŁÓŻKO SZPITALNE |  | SISSACH |  | WEWN | WM-0449 | 8291794 | 1 |  | DZIAŁ EKSPLOATACJI ŁAGIEWNIKI | 2023-10-05 | 12 | 2024-10-05 | Przekroczony termin | WYKONAĆ PRZEGLĄD | SPRAWNY
437 | x | ŁÓŻKO REHABILITACYJNE | ARNOLD | HILL-ROM |  | WEWN | T-802/8-1219 | 2396 3-02375 | 1 | KASACJA 3/T/2024 - ale łóżko naprawione przez Pana Krzysztofa. Trzeba podmienić. Patrz niżej. Podobne numery seryjne. Prawdopodobnie podmienione w MM | DZIAŁ EKSPLOATACJI ŁAGIEWNIKI | 2023-10-05 | 12 | 2024-10-05 | Przekroczony termin | WYKONAĆ PRZEGLĄD | SPRAWNY
438 | x | ŁÓŻKO REHABILITACYJNE |  |  |  | WEWN | T-802/8-1220 | 2375 02375 | 1 | Patrz wyżej. Podobne numery seryjne. Prawdopodobnie podmienione w MM | DZIAŁ EKSPLOATACJI ŁAGIEWNIKI | 2023-10-05 | 12 | 2024-10-05 | Przekroczony termin | WYKONAĆ PRZEGLĄD | SPRAWNY
439 | x | ŁÓŻKO REHABILITACYJNE |  |  |  | WEWN | T-802/8-1217 | 17824 | 1 |  | DZIAŁ EKSPLOATACJI ŁAGIEWNIKI | 2023-10-05 | 12 | 2024-10-05 | Przekroczony termin | WYKONAĆ PRZEGLĄD | SPRAWNY
440 | x | Monitor systemu infuzyjnego ZESTAW | SAMSUNG 24 |  | 2015 | OIOM | T-802/8-2381 | 0498H4MGAO3846Z | 1 | Sekcja Eksploatacji |  | 2021-12-17 | 12 | 2022-12-17 | Przekroczony termin | WYKONAĆ PRZEGLĄD | SPRAWNY
441 | x | Komputer systemu infuzyjnego ZESTAW |  |  | 2015 | OIOM | T-802/8-2381 | CZ3451KS2J | 1 | Sekcja Eksploatacji |  | 2021-12-17 | 12 | 2022-12-17 | Przekroczony termin | WYKONAĆ PRZEGLĄD | SPRAWNY
442 | 68 | Monitor do pomiaru rzutu serca ( CO ) | Vigileo MHM1E | EDWARDS | 2010 | OIOM | T-802/8-1463 | VL014704 | 1 | Po naprawie przegląd do 23-06-2023 w zestawie z KARDIOMONITOREM cm-0B114718 |  | 2024-01-03 | 12 | 2025-01-03 | Do terminu brakuje 45 dni | WAŻNY PRZEGLĄD | SPRAWNY
443 | 61 | Kardiomonitor + moduł do pomiaru cisnienia śródczaszkowego | InteliVue MPS | Philips | 2016 | OIOM | T-802/8-2396 | DE 57198974 | 1 | GWARANCJA do 8.12.2018 Styczeń 2023 - brak umowy na przeglądy, pisać notatkę. |  | 2023-02-08 | 24 | 2025-02-08 | Do terminu brakuje 81 dni | WAŻNY PRZEGLĄD | SPRAWNY
444 | 4 | Moduł kapnografii | Delta | DRAGER | 2006 | OIOM | T-802/8-1340 | SIO532000895 | 1 | przy kardiomonitorze o nr 5397435060 |  | 2022-09-23 | 12 | 2023-09-23 | Przekroczony termin | WYKONAĆ PRZEGLĄD | SPRAWNY
445 | 4 | Moduł kapnografii | Delta | DRAGER | 2006 | OIOM | T-802/8-1339 | SIO914002957 | 1 | przy kardiomonitorze o nr 5397438351 | 166/ZP/TP/U/2023 DRAEGER | 2024-03-31 | 12 | 2025-03-31 | Do terminu brakuje 132 dni | WAŻNY PRZEGLĄD | SPRAWNY
446 | 4 | Moduł kapnografii | Delta | DRAGER | 2006 | OIOM | T-802/8-1340 | SI0919002962 | 1 | przy kardiomonitorze o nr 5397473259 | 166/ZP/TP/U/2023 DRAEGER | 2022-03-30 | 12 | 2023-03-30 | Przekroczony termin | WYKONAĆ PRZEGLĄD | SPRAWNY
447 | 4 | Moduł kapnografii | Delta | DRAGER | 2006 | OIOM | T-802/8-892 | SI0609001113 | 1 | przy kardiomonitorze o nr 5397473357 |  | 2022-09-23 | 12 | 2023-09-23 | Przekroczony termin | WYKONAĆ PRZEGLĄD | SPRAWNY
448 | 4 | Moduł kapnografii | Delta | DRAGER | 2006 | OIOM | T-802/8-893 | SI0727001881 | 1 | przy kardiomonitorze o nr 5397470458 |  | 2022-09-23 | 12 | 2023-09-23 | Przekroczony termin | WYKONAĆ PRZEGLĄD | SPRAWNY
449 | 4 | Moduł kapnografii | Delta | DRAGER | 2006 | OIOM | T-802/8-1341 | SI0919003003 | 1 | przy kardiomonitorze o nr 5399067061 |  | 2022-09-23 | 12 | 2023-09-23 | Przekroczony termin | WYKONAĆ PRZEGLĄD | SPRAWNY
450 | 84 | Aparat do elektrokoagulacji | Spectrum | EMED | 2017 | BLOK | 412/ŚT | 500869 | 1 | SPÓŁKA | 38/ZP/TP/U/2024 TART MEDICAL | 2023-06-26 | 12 | 2024-06-26 | Przekroczony termin | WYKONAĆ PRZEGLĄD | SPRAWNY
451 | 39 | Videomediastinoskop |  | Karl Storz |  | BLOK | T-802/8-898 | 10970BR | 1 | POL-MED. Skład zestawu: optyka 8575AA sn:914530 Mediskinoskop 10970BE LOT ED Płaszcz 10970BR | 38/ZP/TP/U/2024 TART MEDICAL | 2023-08-22 | 12 | 2024-08-22 | Przekroczony termin | WYKONAĆ PRZEGLĄD | SPRAWNY
452 | 3 | Monitor opisowy | RadiForce RX250 | EIZO | 2016 | RTG A | T-802/8-2379 | L: 20555026 ¦ P:20547026 | 2 | 06.06.2022- informacja od serwisanta że ok w 2021/2020 - aumed wykonał | 4/ZP/TP/U/2024 MEDIKOL | 2023-06-06 | 12 | 2024-06-06 | Przekroczony termin | WYKONAĆ PRZEGLĄD | SPRAWNY
453 | 112 | Waga stojąca | WPL-150 |  |  | WEWN |  | 50608 | 1 | Przegląd i legalizacja co 2 lata | z | 2021-11-17 | 24 | 2023-11-17 | Przekroczony termin | WYKONAĆ PRZEGLĄD | SPRAWNY
454 | 112 | Waga stojąca | WPL-150 |  |  | REH |  | 6353 | 1 | Przegląd i legalizacja co 2 lata Stara waga, bez numeru, do kasacji |  | 2019-11-25 | 24 | 2021-11-25 | Przekroczony termin | WYKONAĆ PRZEGLĄD | SPRAWNY
455 | 24 | Kardiomonitor | Delta | DRAGER | 2008 | UROL | T-802/8-1280 | 6000584176 | 1 | Kiedyś przegląd co 2 lata | 166/ZP/TP/U/2023 DRAEGER | 2024-03-31 | 12 | 2025-03-31 | Do terminu brakuje 132 dni | WAŻNY PRZEGLĄD | SPRAWNY
456 | 6 | Kardiomonitor | SE 7000 | SIEMENS | 2010 | UROL | T-802/8-1201 | 5390296161 | 1 |  | 167/ZP/TP/U/2023 NAMEDALL | 2023-08-01 | 12 | 2024-08-01 | Przekroczony termin | WYKONAĆ PRZEGLĄD | SPRAWNY
457 | T | Aparat RTG z ramieniem C | Siremobil Compact L | SIEMENS | 2005 | BLOK | T-802/8-702 | 2384 | 2 | W 2024 r. Testy specjalistyczne opóźnione - firma nie dotarła w terminie. Sporządzono pismo z prośbą o wyjaśnienie. Odpowiedź do SET nie dotarła. TESTY | 16/ZP/TP/U/2024 Medikol Quality | 2024-04-03 | 12 | 2025-04-03 | Do terminu brakuje 135 dni | WAŻNY PRZEGLĄD | SPRAWNY
458 | 62 | Fiberobronchoskop | FB-18P | PENTAX | 2007 | OIOM | T-802/8-1133 | G111716 | 1 | Z rozpędu pan serwisant przy okazji przeglądu G111711 zrobił przegląd i temu 21-06-2023 zgodnie z umową Varimed wykonał przegląd z poślizgiem do 17.01.2023 |  | 2024-01-18 | 12 | 2025-01-18 | Do terminu brakuje 60 dni | WAŻNY PRZEGLĄD | SPRAWNY
459 | x | Łóżko szpitalne | Sicuro Plus | STIEGELMEYER | 2009 | CH KL P | T-802/8-1370 | 1655647-202010-002 | 1 |  | DZIAŁ EKSPLOATACJI ŁAGIEWNIKI | 2023-10-06 | 12 | 2024-10-06 | Przekroczony termin | WYKONAĆ PRZEGLĄD | SPRAWNY
460 | x | Łóżko szpitalne | Sicuro Plus | STIEGELMEYER | 2009 | CH KL P | T-802/8-1371 | 1655647-202010-003 | 1 | uskodzony siłownik brak zgłoszenia - przeglad 2023 bez uwag | DZIAŁ EKSPLOATACJI ŁAGIEWNIKI | 2023-10-06 | 12 | 2024-10-06 | Przekroczony termin | WYKONAĆ PRZEGLĄD | SPRAWNY
461 | x | Optyka cystoskopowa 30' | Hopkins II | Karl Storz |  | UROL | T-802/8-2383 | 27005BA | 1 | brak zgody na naprawe 11.08.2022(mk)-protokół 2/T/2020 | [6 empty] | KASACJA
462 | 108 | Optyka cystoskopowa 30' | 30 | POL - MED. | 2018 | UROL | T-802/8-2421 | 170045 | 1 | Powrót po naprawie w POL-MED. 29.05.2024 Naprawa w POL-MED.: 09.03.2022 |  | 2023-10-07 | 12 | 2024-10-07 | Przekroczony termin | WYKONAĆ PRZEGLĄD | SPRAWNY
463 | 78 | Litotryptor Endourologiczny | Lithoclast Master | ELEKTRO Medical Systems | 2018 | BLOK | T-802/8-2425 | BC02833 | 1 | Gwarancja 24 m-c od 16.04.2018 Informacja telefoniczna z Oddziału o pozytywnym wyniku przeglądu | 39/ZP/TP/U/2024 MERIKO | 2024-04-29 | 12 | 2025-04-29 | Do terminu brakuje 161 dni | WAŻNY PRZEGLĄD | SPRAWNY
464 | 90 | Optyka cystoskopowa 30' | Hopkins II | Karl Storz | 2017 | BLOK | T-802/8-2413 | 122JXP | 1 | w 2023 - CRISTAL MED sierpień 2022 - poszukać potwierdzenia przeglądu |  | 2023-12-04 | 12 | 2024-12-04 | Do terminu brakuje 15 dni | WYKONAĆ PRZEGLĄD | BEZ PRZEGLĄDÓW
465 | 46 | Ureterorenoskop |  | Karl Storz | 2017 | BLOK | T-802/8-2414 | 1003UP | 1 | Gwarancja do 29.12.2019 Naprawa sprzęt w serwisie Przegląd 2021 potwierdzony protokołem z ZALIM |  | 2023-10-06 | 12 | 2024-10-06 | Przekroczony termin | WYKONAĆ PRZEGLĄD | BEZ PRZEGLĄDÓW
466 | 46 | Elektroresektor |  | Karl Storz |  | BLOK | T-802/8-1799 |  | 1 | POL-MED. | 38/ZP/TP/U/2024 TART MEDICAL | 2023-08-22 | 12 | 2024-08-22 | Przekroczony termin | WYKONAĆ PRZEGLĄD | SPRAWNY
467 | 46 | Nefrofiberoskop |  | Karl Storz | 1986 | BLOK | T-802/8-658 | 781771 3157 | 1 | 30-05-2022 r. - po naprawie w POL-MED. POL-MED.nie przeszedł przegladu awaria | 38/ZP/TP/U/2024 TART MEDICAL | 2024-05-22 | 12 | 2025-05-22 | Do terminu brakuje 184 dni | WAŻNY PRZEGLĄD | SPRAWNY
468 | 46 | Nefroskop | 27292AMA 27293BD | Karl Storz | 2014 | BLOK | T-802/8-2261 | 4015365 RV03 | 1 | Stary numer seryjny:1987368 POL-MED. |  | 2024-03-14 | 12 | 2025-03-14 | Do terminu brakuje 115 dni | WAŻNY PRZEGLĄD | SPRAWNY
469 | 46 | Ureterorenoskop | 6° | Karl Storz | 2013 | BLOK | T-802/8-1790 | 1001 UM | 1 | typ: 27002L | 38/ZP/TP/U/2024 TART MEDICAL | 2024-04-25 | 12 | 2025-04-25 | Do terminu brakuje 157 dni | WAŻNY PRZEGLĄD | SERWIS |  |  | de
470 | 46 | Ureterorenoskop | Optyka HOPKINS II 30* | Karl Storz | 2013 | BLOK | T-802/8-2174 | 1000VJ | 1 | POL-MED. | w 2023 STORZ | 2023-10-06 | 12 | 2024-10-06 | Przekroczony termin | WYKONAĆ PRZEGLĄD | SPRAWNY
471 | T | Aparat RTG | DIGITAL DIAGNOST ( ogólny ) | Philips | 2016 | RTG A | T-802/8-2379 | 16000084 | 2 | TESTY |  | 2022-06-06 | 12 | 2023-06-06 | Przekroczony termin | WYKONAĆ PRZEGLĄD | SPRAWNY
472 | T | Monitor opisowy | RadiForce RX250 | EIZO | 2016 | RTG A | T-802/8-2379 | L: 20555026 ¦ P:20547026 | 2 | TESTY (2X100zł) | 16/ZP/TP/U/2024 Medikol Quality | 2024-04-03 | 12 | 2025-04-03 | Do terminu brakuje 135 dni | WAŻNY PRZEGLĄD | SPRAWNY
473 | x | Wywoływarka do zdjęć RTG | Curix 60 | AGFA GEVAERT | 2005 | RTG B | T-802/8-728 | 1623 | 1 | kasacja 1/T/2021 | [6 empty] | KASACJA |  |  | 1
474 | 80 | Monitor do pomiaru rzutu serca - Platforma kliniczna | EV1000 | EDWARDS | 2015/2016 | OIOM | 102/ŚT | EV080631 - platforma | 1 | ŚWIADCZENIA KONTRAKTOWE SPÓŁKA Zalecenia po przeglądzie: wymiana przewodów FloTrac (2017-04-16) i ethernet (2019-12-01) | 175/ZP/TP/U/2023 AB MED. | 2024-04-23 | 12 | 2025-04-23 | Do terminu brakuje 155 dni | WAŻNY PRZEGLĄD | SPRAWNY
475 | 79 | Aparat nerkozastępczy | PRISMAFLEX 8.XX ROW | GAMBRO | 2017 | OIOM | 413/ŚT | PA 18692 | 1 | ŚWIADCZENIA KONRAKTOWE SPÓŁKA GAMBRO - gwarancja do 2019-07-17 informacja z oddziału ze był wykonuje Baxter 24.03.2022 BAXTER - naprawa SET/81 | 174/ZP/TP/U/2023 BAXTER | 2024-06-27 | 12 | 2025-06-27 | Do terminu brakuje 220 dni | WAŻNY PRZEGLĄD | SPRAWNY
476 | 85 | Defibrylator | BeneHeart D3 | Biameditek | 2018 | OIOM | 524/ŚT | EZ-84004594 | 1 | SPRZĘT ZE ŚWIADCZEŃ KONTRAKTOWYCH SPÓŁKA gwarancja 2 lata od 14-05-2018 11.05.2022 - rano ma przyjechać serwisant Biameditek 534-827-720 Potwierdzenie z Oddziału, że przeszedł przegląd 09-05-2023 r. Przeglad wykonał Biameditek (z notatki) przy okazji diagnostytki pod kątem podejrzenia usterki. Usterki nie wykryto. Sprzęt sprawny. | 40/ZP/TP/U/2024 BIAMEDITEK | 2024-05-09 | 12 | 2025-05-09 | Do terminu brakuje 171 dni | WAŻNY PRZEGLĄD | SPRAWNY
477 | 108 | Optyka cystoskopowa 30' | OUC ST 30 040 S | POL-MED. | 2019 | BLOK | T-802/8-2436 | 180088 | 1 | 10-03-2023 Bezpłatny przegląd techniczny - POL-MED. (konieczność wysyłki sprzętu) protokół zdawczo-odbiorczy z 06-03-2019 | 169/ZP/TP/U/2023 TART MEDICAL | 2023-03-10 | 12 | 2024-03-10 | Przekroczony termin | WYKONAĆ PRZEGLĄD | SPRAWNY
478 | 108 | Optyka cystoskopowa 30' | OUC ST 30 040 S | POL-MED. | 2019 | BLOK | T-802/8-2435 | 180087 | 1 | protokół zdawczo-odbiorczy z 06-03-2019 | 169/ZP/TP/U/2023 TART MEDICAL | 2023-03-16 | 12 | 2024-03-16 | Przekroczony termin | WYKONAĆ PRZEGLĄD | SPRAWNY
479 | 44 | Stół rehabilitacyjny | SR-3e | TECH-MED. | 2019 | REH | T-802/8-2447 | 166/06/19 | 1 | gwarancja producenta do 19-06-2021 sterownik - DEWERT MCLII CARE 70167 siłownik - DEWERT MEGAMAT MCZ 78254 |  | 2022-06-07 | 12 | 2023-06-07 | Przekroczony termin | WYKONAĆ PRZEGLĄD | SPRAWNY
480 | 44 | Stół rehabilitacyjny | SR-3e | TECH-MED. | 2019 | REH | T-802/8-2448 | 167/06/19 | 1 | gwarancja producenta do 19-06-2021 sterownik - DEWERT MCLII CARE 70167 siłownik - DEWERT MEGAMAT MCZ 78254 |  | 2022-06-07 | 12 | 2023-06-07 | Przekroczony termin | WYKONAĆ PRZEGLĄD | SPRAWNY
481 | 44 | Stół rehabilitacyjny | SR-3e | TECH-MED. | 2019 | REH | T-802/8-2449 | 168/06/19 | 1 | gwarancja producenta do 19-06-2021 sterownik - DEWERT MCLII CARE 70167 siłownik - DEWERT MEGAMAT MCZ 78254 |  | 2023-06-01 | 12 | 2024-06-01 | Przekroczony termin | WYKONAĆ PRZEGLĄD | SPRAWNY
482 | 44 | Stół rehabilitacyjny | SR-3e | TECH-MED. | 2019 | REH | T-802/8-2450 | 169/06/19 | 1 | gwarancja producenta do 19-06-2021 sterownik - DEWERT MCLII CARE 70167 siłownik - DEWERT MEGAMAT MCZ 78254 |  | 2023-06-07 | 12 | 2024-06-07 | Przekroczony termin | WYKONAĆ PRZEGLĄD | SPRAWNY
483 | 44 | Stół rehabilitacyjny | SR-3e | TECH-MED. | 2019 | REH | T-802/8-2451 | 170/06/19 | 1 | gwarancja producenta do 19-06-2021 sterownik - DEWERT MCLII CARE 70167 siłownik - DEWERT MEGAMAT MCZ 78254 |  | 2022-06-07 | 12 | 2023-06-07 | Przekroczony termin | WYKONAĆ PRZEGLĄD | SPRAWNY
484 | 44 | Stół rehabilitacyjny | SR-3e | TECH-MED. | 2019 | REH | T-802/8-2452 | 171/06/19 | 1 | gwarancja producenta do 19-06-2021 sterownik - DEWERT MCLII CARE 70167 siłownik - DEWERT MEGAMAT MCZ 78254 |  | 2022-06-07 | 12 | 2023-06-07 | Przekroczony termin | WYKONAĆ PRZEGLĄD | SPRAWNY
485 | 44 | Stół rehabilitacyjny | SR-3e | TECH-MED. | 2019 | REH | T-802/8-2453 | 172/06/19 | 1 | gwarancja producenta do 19-06-2021 sterownik - DEWERT MCLII CARE 70167 siłownik - DEWERT MEGAMAT MCZ 78254 |  | 2022-06-07 | 12 | 2023-06-07 | Przekroczony termin | WYKONAĆ PRZEGLĄD | SPRAWNY
486 | 44 | Stół rehabilitacyjny | SR-3e | TECH-MED. | 2019 | REH | T-802/8-2454 | 173/06/19 | 1 | gwarancja producenta do 19-06-2021 sterownik - DEWERT MCLII CARE 70167 siłownik - DEWERT MEGAMAT MCZ 78254 |  | 2022-06-07 | 12 | 2023-06-07 | Przekroczony termin | WYKONAĆ PRZEGLĄD | SPRAWNY
487 | 44 | Stół rehabilitacyjny | SR-3e | TECH-MED. | 2019 | REH | T-802/8-2455 | 174/06/19 | 1 | gwarancja producenta do 19-06-2021 sterownik - DEWERT MCLII CARE 70167 siłownik - DEWERT MEGAMAT MCZ 78254 |  | 2022-06-07 | 12 | 2023-06-07 | Przekroczony termin | WYKONAĆ PRZEGLĄD | SPRAWNY
488 | 44 | Stół rehabilitacyjny | SR-3e | TECH-MED. | 2019 | REH | T-802/8-2456 | 175/06/19 | 1 | gwarancja producenta do 19-06-2021 sterownik - DEWERT MCLII CARE 70167 siłownik - DEWERT MEGAMAT MCZ 78254 |  | 2022-06-07 | 12 | 2023-06-07 | Przekroczony termin | WYKONAĆ PRZEGLĄD | SPRAWNY
489 | x | Aparat treningowy WIOŚLARZ | Favorit | KETTLER | 2007 | REH | WM-0298 | 402016 | 1 | Protokół kasacji 3/T/2020 z 30.10.2020 |  |  | 12 |  |  |  | KASACJA
490 | x | Orbitek | ITB EXTRA FRAME | ITB |  | REH | WM-0476 | BRAK NUMERU | 1 | Wprowadzone 17-07-2019 Protokół kasacji 3/T/2020 z 30.10.2020 | [6 empty] | KASACJA
491 | x | Pulsoksymetr | Apollo FS20C | accurate | 2019 | IZBA | SM1-0354 | FS2C1904150300150 | 1 | ZAKUP 24-09-2019 | przegląd Sekcja Eksploatacji | 2021-09-10 | 12 | 2022-09-10 | Przekroczony termin | WYKONAĆ PRZEGLĄD | SPRAWNY
492 | x | Łóżko elektryczne |  | Stolter |  | WEWN | T-802/8-1277 | SN0021556992 | 1 |  | DZIAŁ EKSPLOATACJI ŁAGIEWNIKI | 2021-10-08 | 12 | 2022-10-08 | Przekroczony termin | WYKONAĆ PRZEGLĄD | SPRAWNY
493 | 55 | Myjnia Dezynfektor Automatyczna | TOPIC 20 | MEIKO GmbH | 2019 | II PULM | T-802/8-2461 | 10449563 | 1 | Montaż29.12.2019 |  | 2022-10-19 | 12 | 2023-10-19 | Przekroczony termin | WYKONAĆ PRZEGLĄD | SPRAWNY
494 | 55 | Myjnia Dezynfektor Automatyczna | TOPIC 20 | MEIKO GmbH | 2019 | CH KL P | T-802/8-2459 | 10449564 | 1 | Montaż29.12.2019 |  | 2022-10-19 | 12 | 2023-10-19 | Przekroczony termin | WYKONAĆ PRZEGLĄD | SPRAWNY
495 | 55 | Myjnia Dezynfektor Automatyczna | TOPIC 20 | MEIKO GmbH | 2019 | UROL | T-802/8-2460 | 10449565 | 1 | Montaż29.12.2019 |  | 2022-10-19 | 12 | 2023-10-19 | Przekroczony termin | WYKONAĆ PRZEGLĄD | SPRAWNY
496 | 55 | Myjnia Dezynfektor Automatyczna | TOPIC 20 | MEIKO GmbH | 2019 | REH | T-802/8-2463 | 10449566 | 1 | Montaż29.12.2019 |  | 2022-10-19 | 12 | 2023-10-19 | Przekroczony termin | WYKONAĆ PRZEGLĄD | SPRAWNY
497 | 55 | Myjnia Dezynfektor Automatyczna | TOPIC 20 | MEIKO GmbH | 2019 | WEWN | T-802/8-2462 | 10449567 | 1 | Montaż29.12.2019 |  | 2022-10-19 | 12 | 2023-10-19 | Przekroczony termin | WYKONAĆ PRZEGLĄD | SPRAWNY
498 | 67 | Zestaw Laparoskopowy EISTAIN | EINSTAIN |  | 2017 | BLOK | T-802/8-2411 |  | 1 | Wózek Laparaskopowy nr 171100,Sterownik Kamery 822489,żródło światła 735401,monitor 3D E7IE10710,głowica734018 zakup z umowy 171/ZP/PN/D/2017 Aesculap | Styczniowy przegląd z notatki SET/494/2022 | 2024-02-15 | 12 | 2025-02-15 | Do terminu brakuje 88 dni | WAŻNY PRZEGLĄD | SPRAWNY
499 | x | Łóżko elektryczne | NOVERA |  |  | CH KL P | T-802/8-1275 | numer sn zdarty | 1 |  | DZIAŁ EKSPLOATACJI ŁAGIEWNIKI | 2023-10-06 | 12 | 2024-10-06 | Przekroczony termin | WYKONAĆ PRZEGLĄD | SPRAWNY
500 | x | Aparat RR |  | SPEIDEL-KELLER |  | IZBA | SM1-0046 | 96068200 | 1 | Przyścienny nasz nr.1 | SEKCJA EKSPLOATACJI TUSZYN | 2022-06-14 | 12 | 2023-06-14 | Przekroczony termin | WYKONAĆ PRZEGLĄD | SPRAWNY
501 | x | Aparat RR |  | SPEIDEL-KELLER |  | IZBA | SM1-0046 | 96068197 | 1 | Przyścienny nasz nr.2 | SEKCJA EKSPLOATACJI TUSZYN | 2022-06-14 | 12 | 2023-06-14 | Przekroczony termin | WYKONAĆ PRZEGLĄD | SPRAWNY
502 | x | Aparat RR |  | MEDEL |  | IZBA | SM1-0046 |  | 1 | Zegarowy Naramienny | SEKCJA EKSPLOATACJI TUSZYN | 2022-06-14 | 12 | 2023-06-14 | Przekroczony termin | WYKONAĆ PRZEGLĄD | SPRAWNY
503 | x | Aparat RR | SPHYGOMAMOMETR |  |  | WEWN | SM1-0351 | /172725/161571 | 1 | Zegarowy nasz nr7 | SEKCJA EKSPLOATACJI TUSZYN | 2021-05-20 | 12 | 2022-05-20 | Przekroczony termin | WYKONAĆ PRZEGLĄD | SPRAWNY
504 | x | Aparat RR |  | TECH-MED. |  | WEWN | SM1-0173 | 150450 | 1 | KASACJA 1/2024 COVID ma oddziale - czekamy na udostępnienie RR Zegarowy nasz nr.2 | SEKCJA EKSPLOATACJI TUSZYN | 2021-07-23 | 12 | 2022-07-23 | Przekroczony termin | WYKONAĆ PRZEGLĄD | SPRAWNY
505 | x | Aparat RR |  | TECH-MED. |  | WEWN | SM1-0173 | TM-Z0E1434 | 1 | Zegarowy nasz nr 5 | SEKCJA EKSPLOATACJI TUSZYN | 2021-05-22 | 12 | 2022-05-22 | Przekroczony termin | WYKONAĆ PRZEGLĄD | SPRAWNY
506 | x | Aparat RR |  | INCO |  | WEWN | SM1-0173 | 120521 | 1 | KASACJA 1/2024 COVID ma oddziale - czekamy na udostępnienie RR Zegarowy nasz nr.3 | SEKCJA EKSPLOATACJI TUSZYN | 2021-07-23 | 12 | 2022-07-23 | Przekroczony termin | WYKONAĆ PRZEGLĄD | SPRAWNY
507 | x | Aparat RR | SPHYGOMAMOMETR |  |  | WEWN | SM1-0351/Brak nr/ | /Brak nr /164201 | 1 | Zegarowy nasz nr 9 | SEKCJA EKSPLOATACJI TUSZYN | 2022-05-12 | 12 | 2023-05-12 | Przekroczony termin | WYKONAĆ PRZEGLĄD | SPRAWNY
508 | x | Aparat RR | SPHYGOMAMOMETR |  |  | WEWN | SM1-0351/Brak nr/ | /Brak nr/175436 | 1 | Zegarowy nasz nr 10 | SEKCJA EKSPLOATACJI TUSZYN | 2022-05-12 | 12 | 2023-05-12 | Przekroczony termin | WYKONAĆ PRZEGLĄD | SPRAWNY
509 | x | Aparat RR |  | SPEIDEL-KELLER |  | WEWN | SM1-0240 | 0E0047 | 1 | Zegarowy nasz nr6 | SEKCJA EKSPLOATACJI TUSZYN | 2021-05-20 | 12 | 2022-05-20 | Przekroczony termin | WYKONAĆ PRZEGLĄD | SPRAWNY
510 | x | Aparat RR | SPHYGOMAMOMETR |  |  | WEWN | SM1-0351 | 175443 | 1 | Zegarowy | SEKCJA EKSPLOATACJI TUSZYN | 2021-05-20 | 12 | 2022-05-20 | Przekroczony termin | WYKONAĆ PRZEGLĄD | SPRAWNY
511 | x | Aparat RR | disytest | SPEIDEL-KELLER |  | WEWN | WP-0173 | 94115496 | 1 | Zegarowy | SEKCJA EKSPLOATACJI TUSZYN | 2022-05-12 | 12 | 2023-05-12 | Przekroczony termin | WYKONAĆ PRZEGLĄD | SPRAWNY
512 | x | Aparat RR | MAXI STABIL 3 |  | 2019 | UROL | SM1-0145 | 94113676 | 1 | Przyścienny nasz nr 7 | SEKCJA EKSPLOATACJI TUSZYN | 2022-04-22 | 12 | 2023-04-22 | Przekroczony termin | WYKONAĆ PRZEGLĄD | SPRAWNY
513 | x | Aparat RR | MAXI STABIL 3 |  | 2019 | UROL | SM1-0126 | 94128439 | 1 | Przyścienny nasz nr 6 | SEKCJA EKSPLOATACJI TUSZYN | 2022-04-22 | 12 | 2023-04-22 | Przekroczony termin | WYKONAĆ PRZEGLĄD | SPRAWNY
514 | x | Aparat RR | MAXI STABIL 3 |  | 2019 | UROL | SM1-0145 | 94113679 | 1 | Przyścienny nasz nr.5 | SEKCJA EKSPLOATACJI TUSZYN | 2022-04-05 | 12 | 2023-04-05 | Przekroczony termin | WYKONAĆ PRZEGLĄD | SPRAWNY
515 | x | Aparat RR | MAXI STABIL 3 |  | 2019 | UROL | SM1-0126 | 93113124 | 1 | Przyścienny nasz nr.4 | SEKCJA EKSPLOATACJI TUSZYN | 2022-04-05 | 12 | 2023-04-05 | Przekroczony termin | WYKONAĆ PRZEGLĄD | SPRAWNY
516 | x | Aparat RR | PRLTS26 | INCO MEDICA | 2019 | UROL | SM1-0334 |  | 1 |  | SEKCJA EKSPLOATACJI TUSZYN | 2022-04-05 | 12 | 2023-04-05 | Przekroczony termin | WYKONAĆ PRZEGLĄD | SPRAWNY
517 | x | Aparat RR | EMM5 | INCO MEDICA | 2019 | UROL | SM1-0155 | 163049 | 1 | nasz nr 3 | SEKCJA EKSPLOATACJI TUSZYN | 2022-04-05 | 12 | 2023-04-05 | Przekroczony termin | WYKONAĆ PRZEGLĄD | SPRAWNY
518 | x | Aparat RR | HS 50A | HONSUN | 2017 | UROL | SM1-0155 | 165168 | 1 | nasz nr.8 | SEKCJA EKSPLOATACJI TUSZYN | 2022-04-05 | 12 | 2023-04-05 | Przekroczony termin | WYKONAĆ PRZEGLĄD | SPRAWNY
519 | x | Aparat RR |  | FANZINI ITALY | 2017 | UROL | SM1-0155 | 59904 | 1 | Duże rozbieżności wskazań. Przegląd niezaliczony. Sugerowana KASACJA. nasz nr 1 | SEKCJA EKSPLOATACJI TUSZYN | 2021-04-09 | 12 | 2022-04-09 | Przekroczony termin | WYKONAĆ PRZEGLĄD | KASACJA
520 | x | Aparat RR | M2 BASIC | OMRON | 2019 | UROL | WP-2663 | 20190334069VG | 1 | nasz nr 2 | SEKCJA EKSPLOATACJI TUSZYN | 2022-07-05 | 12 | 2023-07-05 | Przekroczony termin | WYKONAĆ PRZEGLĄD | SPRAWNY
521 | x | Aparat RR |  |  |  | REH | SM1-0337 |  | 1 | KASACJA 1/2024 NASZ NR 2 | SEKCJA EKSPLOATACJI TUSZYN | 2022-03-02 | 12 | 2023-03-02 | Przekroczony termin | WYKONAĆ PRZEGLĄD | SPRAWNY
522 | x | Aparat RR |  | classicc |  | REH | SM1-0337 | 5291173 | 1 | KASACJA 1/2024 Naprawa nieszczelności + kalibracja wskazań 30.01.2023 r. NASZ NR 5 | SEKCJA EKSPLOATACJI TUSZYN | 2022-03-02 | 12 | 2023-03-02 | Przekroczony termin | WYKONAĆ PRZEGLĄD | SPRAWNY
523 | x | Aparat RR | classic | classicc |  | REH | SM1-0337 | S197871 | 1 | KASACJA 1/2024 NASZ NR 1 | SEKCJA EKSPLOATACJI TUSZYN | 2022-03-02 | 12 | 2023-03-02 | Przekroczony termin | WYKONAĆ PRZEGLĄD | SPRAWNY
524 | x | Aparat RR |  | gess |  | REH | SM1-0337 |  | 1 | NASZ NR 6 Protokół 02-2020 – Tuszyn Z 30.10.2020 | SEKCJA EKSPLOATACJI TUSZYN | 2021-03-02 | 12 | 2022-03-02 | Przekroczony termin | WYKONAĆ PRZEGLĄD | SPRAWNY
525 | x | Aparat RR |  |  |  | REH | SM1-0337 | 123 | 1 | NASZ NR 7 Protokół 02-2020 – Tuszyn Z 30.10.2020 | SEKCJA EKSPLOATACJI TUSZYN | 2021-03-02 | 12 | 2022-03-02 | Przekroczony termin | WYKONAĆ PRZEGLĄD | SPRAWNY
526 | x | Aparat RR |  | gess |  | REH | SM1-0337 | 197 | 1 | NASZ NR 8 Protokół 02-2020 – Tuszyn Z 30.10.2020 | SEKCJA EKSPLOATACJI TUSZYN | 2021-03-02 | 12 | 2022-03-02 | Przekroczony termin | WYKONAĆ PRZEGLĄD | SPRAWNY
527 | x | Aparat RR |  | Sphygmomanometr | 2015 | CH KL P | SM1-0039 | 162434 | 1 | nasz nr 2 ZEGAROWY | SEKCJA EKSPLOATACJI TUSZYN | 2022-06-15 | 12 | 2023-06-15 | Przekroczony termin | WYKONAĆ PRZEGLĄD | SPRAWNY
528 | x | Aparat RR |  |  | 2015 | CH KL P | SM1-0039 | niesprawny | 5 | nasz nr 5 ZEGAROWY | SEKCJA EKSPLOATACJI TUSZYN | 2021-06-15 | 12 | 2022-06-15 | Przekroczony termin | WYKONAĆ PRZEGLĄD | SPRAWNY
529 | x | Aparat RR |  |  | 2015 | CH KL P | SM1-0039 | niesprawny | 5 | ZEGAROWY | SEKCJA EKSPLOATACJI TUSZYN | [5 empty] | SPRAWNY
530 | x | Aparat RR |  |  | 2015 | CH KL P | SM1-0039 | niesprawny | 5 | ZEGAROWY | SEKCJA EKSPLOATACJI TUSZYN | 2021-06-15 | 12 | 2022-06-15 | Przekroczony termin | WYKONAĆ PRZEGLĄD | SPRAWNY
531 | x | Aparat RR |  |  | 2015 | CH KL P | SM1-0039 | niesprawny | 5 | ZEGAROWY | SEKCJA EKSPLOATACJI TUSZYN | [5 empty] | SPRAWNY
532 | x | Aparat RR |  |  | 2015 | CH KL P | SM1-0039 | niesprawny | 5 | ZEGAROWY | SEKCJA EKSPLOATACJI TUSZYN | [5 empty] | SPRAWNY
533 | x | Aparat RR |  | SPEIDEL-KELLER | 2000 | CH KL P | SM1-0181 | 94113686 | 1 | wymieniono mankietnasz nr 1 PRZYŚCIENNY | SEKCJA EKSPLOATACJI TUSZYN | 2022-06-15 | 12 | 2023-06-15 | Przekroczony termin | WYKONAĆ PRZEGLĄD | SPRAWNY
534 | x | Aparat RR |  | SPEIDEL-KELLER | 2000 | CH KL P | SM1-0181 | 94113690 | 1 | nasz nr 3 PRZYŚCIENNY | SEKCJA EKSPLOATACJI TUSZYN | 2022-06-15 | 12 | 2023-06-15 | Przekroczony termin | WYKONAĆ PRZEGLĄD | SPRAWNY
535 | x | Aparat RR |  | SPEIDEL-KELLER | 2000 | CH KL P | SM1-0181 | 95033984 | 1 | nasz nr 4 PRZYŚCIENNY | SEKCJA EKSPLOATACJI TUSZYN | 2022-06-15 | 12 | 2023-06-15 | Przekroczony termin | WYKONAĆ PRZEGLĄD | SPRAWNY
536 | x | Aparat RR |  | SPEIDEL-KELLER | 2000 | CH KL P | SM1-0181 | 94113684 | 1 | PRZYŚCIENNY | SEKCJA EKSPLOATACJI TUSZYN | 2022-06-15 | 12 | 2023-06-15 | Przekroczony termin | WYKONAĆ PRZEGLĄD | SPRAWNY
537 | x | Aparat RR |  | Sphygmomanometr |  | OIOM | SM1-0117 | 176762 | 1 | nasz nr 1 | SEKCJA EKSPLOATACJI TUSZYN | 2022-07-13 | 12 | 2023-07-13 | Przekroczony termin | WYKONAĆ PRZEGLĄD | SPRAWNY
538 | x | Aparat RR |  |  |  | OIOM | SM1-0117 |  | 1 | nasz nr 3 | SEKCJA EKSPLOATACJI TUSZYN | 2022-07-13 | 12 | 2023-07-13 | Przekroczony termin | WYKONAĆ PRZEGLĄD | SPRAWNY
539 | x | Aparat RR |  |  |  | OIOM | SM1-0117 |  | 1 | niesprawny do kasacji nasz nr 2 |  | 2021-07-13 | 12 | 2022-07-13 | Przekroczony termin | WYKONAĆ PRZEGLĄD | KASACJA
540 | x | Aparat RR | SPHYGOMAMOMETR |  |  | II PULM |  | 163344 | 1 | nasz nr 2 | [6 empty] | SPRAWNY
541 | x | Aparat RR | SPHYGOMAMOMETR |  |  | II PULM |  | 164326 | 1 |  | Sekcja eksploatacji w Tuszynie | [5 empty] | SPRAWNY
542 | x | Aparat RR |  | INCO |  | II PULM |  | 6021143 | 1 |  | Sekcja eksploatacji w Tuszynie | [5 empty] | SPRAWNY
543 | x | Aparat RR |  | INTER MED. |  | II PULM |  | CE-0123 | 1 | TECH-MED nr. z paszportu CE-197 | Sekcja eksploatacji w Tuszynie | 2022-09-15 | 12 | 2023-09-15 | Przekroczony termin | WYKONAĆ PRZEGLĄD | SPRAWNY
544 | x | Aparat RR | TM-Z | TECH MED. | 2012 | II PULM |  | CE-0197 | 1 | kalibracja 16-09-2022 | Sekcja eksploatacji w Tuszynie | 2022-09-15 | 12 | 2023-09-15 | Przekroczony termin | WYKONAĆ PRZEGLĄD | SPRAWNY
545 | x | Aparat RR | SPHYGOMAMOMETR |  |  | II PULM |  | CE-123 | 3 | kalibracja 16-09-2022 nasz nr 1 | Sekcja eksploatacji w Tuszynie | 2022-09-15 | 12 | 2023-09-15 | Przekroczony termin | WYKONAĆ PRZEGLĄD | SPRAWNY
546 | x | Aparat RR | SPHYGOMAMOMETR |  |  | II PULM |  | CE-123 | 3 |  | Sekcja eksploatacji w Tuszynie | [5 empty] | SPRAWNY
547 | x | Aparat RR | SPHYGOMAMOMETR |  | 0 | II PULM |  | CE-123 | 3 |  | Sekcja eksploatacji w Tuszynie | [5 empty] | SPRAWNY
548 | x | Aparat RR |  | HAJA PINY |  | II PULM |  | CE-019 | 1 |  | Sekcja eksploatacji w Tuszynie | [5 empty] | SPRAWNY
549 | x | Aparat RR | SPHYGOMAMOMETR |  |  | II PULM |  | CE0483 | 1 | kalibracja 16-09-2022 wymieniono mankiet i gruszkę | Sekcja eksploatacji w Tuszynie | 2022-09-15 | 12 | 2023-09-15 | Przekroczony termin | WYKONAĆ PRZEGLĄD | SPRAWNY
550 | x | Aparat RR | Warszawa PRL |  |  | II PULM |  | 23424 ? TS-1446 | 1 | niesprawny nieliniowe wskazania, błąd zmienny błąd pomiaru | Sekcja eksploatacji w Tuszynie | [5 empty] | KASACJA
551 | x | Aparat RR | STOHIL 3 |  |  | II PULM |  |  | 1 |  | Sekcja eksploatacji w Tuszynie | [5 empty] | SPRAWNY
552 | x | Aparat RR | SPHYGOMAMOMETR | CERTIFIED |  | II PULM |  | CE-0483 | 1 | kalibracja 16-09-2022 | Sekcja eksploatacji w Tuszynie | [5 empty] | SPRAWNY
553 | x | Aparat RR | DISPLATOS |  |  | II PULM |  | 92586 | 1 |  | Sekcja eksploatacji w Tuszynie | [5 empty] | SPRAWNY
554 | 46 | resektoskop | NWV RRM ST 24/26 CHA | POL-MED. | 2019 | BLOK | T-802/8-2437 | 62/19 | 1 | 20.06.2024 resektoskop wrócił z naprawy w POL-MED Resektoskop wysłany do przeglądu wymagał naprawy. Oferta na 972 zł, urządzenie wróciło 22/03/2023. |  | 2024-06-19 | 12 | 2025-06-19 | Do terminu brakuje 212 dni | WAŻNY PRZEGLĄD | SPRAWNY
555 | 46 | resektoskop | NWV RRM ST 24/26 CHA | POL-MED. | 2019 | BLOK | T-802/8-2438 | 61/19 | 1 |  |  | 2024-04-17 | 12 | 2025-04-17 | Do terminu brakuje 149 dni | WAŻNY PRZEGLĄD | SPRAWNY
556 | 46 | resektoskop |  | Karl Storz |  | BLOK | T-802/8-1799 | 27040 CD, 270500D | 1 |  | 38/ZP/TP/U/2024 TART MEDICAL | 2023-08-22 | 12 | 2024-08-22 | Przekroczony termin | WYKONAĆ PRZEGLĄD | SPRAWNY
557 | 7 | kardiostymulator | MIP-801 | ITAM Zabrze | 1998 | WEWN | T-802/8-313 | 482 | 1 | 2022 - informacja z Oddziału o pozytywnym przeglądzie | 167/ZP/TP/U/2023 NAMEDALL | 2024-04-11 | 12 | 2025-04-11 | Do terminu brakuje 143 dni | WAŻNY PRZEGLĄD | SPRAWNY
558 | x | Aparat RR |  |  |  | REH |  | 173317 | 1 | NASZ NR 4 | SEKCJA EKSPLOATACJI TUSZYN | 2022-02-08 | 12 | 2023-02-08 | Przekroczony termin | WYKONAĆ PRZEGLĄD | SPRAWNY
559 | x | Aparat RR |  |  |  | REH |  | 175548 | 1 | NASZ NR 3 | SEKCJA EKSPLOATACJI TUSZYN | 2022-02-08 | 12 | 2023-02-08 | Przekroczony termin | WYKONAĆ PRZEGLĄD | SPRAWNY
560 | x | Inhalator tłokowy | Clineb | Ca-Mi |  | II PULM | SM1-0358 | 9652 | 1 | 27/2023 | DZIAŁ EKSPLOATACJI ŁAGIEWNIKI | 2023-02-22 | 12 | 2024-02-22 | Przekroczony termin | WYKONAĆ PRZEGLĄD | SPRAWNY
561 | x | Inhalator tłokowy | Clineb | Ca-Mi |  | II PULM | SM1-0357 | 9651 | 1 | 26/2023 | DZIAŁ EKSPLOATACJI ŁAGIEWNIKI | 2023-02-22 | 12 | 2024-02-22 | Przekroczony termin | WYKONAĆ PRZEGLĄD | SPRAWNY
562 | x | Inhalator tłokowy | Clineb | Ca-Mi |  | II PULM | SM1-0356 | 9650 | 1 | 30/2023 | DZIAŁ EKSPLOATACJI ŁAGIEWNIKI | 2023-02-22 | 12 | 2024-02-22 | Przekroczony termin | WYKONAĆ PRZEGLĄD | SPRAWNY
563 | 69 | Dozownik tlenowy | Hersil | Linde Oxyll Hiszpania | 2017 |  |  | 2217-29-0049 | 1 |  | 173/ZP/TP/U/2023 UNITECH | 2024-07-22 | 12 | 2025-07-22 | Do terminu brakuje 245 dni | WAŻNY PRZEGLĄD | SPRAWNY
564 | x | Dozownik tlenowy | Hersil | Linde Oxyll Hiszpania | 2017 | OIOM |  | 2217-29-0129 | 1 | NIE ZLOKALIZOWANO W 2024 | 173/ZP/TP/U/2023 UNITECH |  | 12 |  |  |  | SPRAWNY
565 | 69 | Dozownik tlenowy | Hersil | Linde Oxyll Hiszpania | 2017 | OIOM |  | 2217-29-0086 | 1 |  | 173/ZP/TP/U/2023 UNITECH | 2024-07-22 | 12 | 2025-07-22 | Do terminu brakuje 245 dni | WAŻNY PRZEGLĄD | SPRAWNY
566 | 69 | Dozownik tlenowy | Hersil | Linde Oxyll Hiszpania | 2017 | OIOM |  | 2217-29-0133 | 1 | NIE ZLOKALIZOWANO W 2024 | 173/ZP/TP/U/2023 UNITECH |  | 12 |  |  |  | SPRAWNY
567 | 69 | Dozownik tlenowy | RTM | "Inmed" Karczewscy | 2015 | OIOM |  | 0206120 | 1 |  | 173/ZP/TP/U/2023 UNITECH | 2024-07-22 | 12 | 2025-07-22 | Do terminu brakuje 245 dni | WAŻNY PRZEGLĄD | SPRAWNY
568 | k | Reduktor Tlenowy | R-9a | Farum Warszawa | 1971 | UROL |  | 61648 | 1 | 2022-08-29 – urzadzenie niesprawne, naprawa nieopłacalna, zalecana kasacja – UNITECH |  | 2020-07-23 | 12 | 2021-07-23 | Przekroczony termin | WYKONAĆ PRZEGLĄD | KASACJA
569 | k | Reduktor Tlenowy | R-9a | Farum Warszawa | 1970 | UROL |  | 26090 | 1 | 2022-08-29 – urzadzenie niesprawne, naprawa nieopłacalna, zalecana kasacja – UNITECH |  | 2020-07-23 | 12 | 2021-07-23 | Przekroczony termin | WYKONAĆ PRZEGLĄD | KASACJA
570 | k | Reduktor Tlenowy | R-9a | Farum Warszawa | 1969 | UROL |  | 21719 | 1 | 2022-08-29 – urzadzenie niesprawne, naprawa nieopłacalna, zalecana kasacja – UNITECH |  | 2020-07-23 | 12 | 2021-07-23 | Przekroczony termin | WYKONAĆ PRZEGLĄD | KASACJA
571 | k | Reduktor Tlenowy | R-9a | Farum Warszawa | 1973 | UROL |  | 36551 | 1 | 2022-08-29 – urzadzenie niesprawne, naprawa nieopłacalna, zalecana kasacja – UNITECH |  | 2020-07-23 | 12 | 2021-07-23 | Przekroczony termin | WYKONAĆ PRZEGLĄD | KASACJA
572 | 69 | Dozownik tlenowy | Hersil | Linde Oxyll Hiszpania | 2017 | UROL |  | 2217-29-0108 | 1 |  | 173/ZP/TP/U/2023 UNITECH | 2024-07-22 | 12 | 2025-07-22 | Do terminu brakuje 245 dni | WAŻNY PRZEGLĄD | SPRAWNY
573 | 69 | Dozownik tlenowy | Hersil | Linde Oxyll Hiszpania | 2017 | UROL |  | 2217-29-0087 | 1 |  | 173/ZP/TP/U/2023 UNITECH | 2024-07-22 | 12 | 2025-07-22 | Do terminu brakuje 245 dni | WAŻNY PRZEGLĄD | SPRAWNY
574 | 69 | Dozownik tlenowy | Hersil | Linde Oxyll Hiszpania | 2017 | UROL |  | 2217-29-0140 | 1 |  | 173/ZP/TP/U/2023 UNITECH | 2024-07-22 | 12 | 2025-07-22 | Do terminu brakuje 245 dni | WAŻNY PRZEGLĄD | SPRAWNY
575 | 69 | Dozownik tlenowy | Hersil | Linde Oxyll Hiszpania | 2017 | UROL |  | 2217-29-0137 | 1 |  | 173/ZP/TP/U/2023 UNITECH | 2024-07-22 | 12 | 2025-07-22 | Do terminu brakuje 245 dni | WAŻNY PRZEGLĄD | SPRAWNY
576 | x | Dozownik tlenowy | DT | Instal Rzeszów | 1990 | UROL |  | brak | 13 | NIE ZLOKALIZOWANO W 2024 | 173/ZP/TP/U/2023 UNITECH |  | 12 |  |  |  | SPRAWNY
577 | 69 | Dozownik tlenowy | Hersil | Linde Oxyll Hiszpania | 2017 | CH KL P |  | 2217-29-0127 | 1 | nadany numer 11 | 173/ZP/TP/U/2023 UNITECH | 2024-07-22 | 12 | 2025-07-22 | Do terminu brakuje 245 dni | WAŻNY PRZEGLĄD | SPRAWNY
578 | x | Dozownik tlenowy | A21 | Farum Warszawa | 1993 | CH KL P |  | 31935 | 1 | NIE ZLOKALIZOWANO W 2024 nadany numer 12 | 173/ZP/TP/U/2023 UNITECH |  | 12 |  |  |  | SPRAWNY
579 | x | Dozownik tlenowy | A21 | Farum Warszawa | 2001 | CH KL P |  | 37589 | 1 | NIE ZLOKALIZOWANO W 2024 nadany numer 13 | 173/ZP/TP/U/2023 UNITECH |  | 12 |  |  |  | SPRAWNY
580 | x | Dozownik tlenowy | A21 | Farum Warszawa | 2001 | CH KL P |  | 37610 | 1 | NIE ZLOKALIZOWANO W 2024 nadany numer 14 | 173/ZP/TP/U/2023 UNITECH |  | 12 |  |  |  | SPRAWNY
581 | 69 | Dozownik tlenowy | Hersil | Linde Oxyll Hiszpania | 2017 | CH KL P |  | 2217-29-0074 | 1 | nadany numer 15 | 173/ZP/TP/U/2023 UNITECH | 2024-07-22 | 12 | 2025-07-22 | Do terminu brakuje 245 dni | WAŻNY PRZEGLĄD | SPRAWNY
582 | 69 | Dozownik tlenowy | DT2 | AwaMed Szczecin | 2017 | CH KL P |  | brak | 13 | nadany numer 16 | 173/ZP/TP/U/2023 UNITECH | 2024-07-22 | 12 | 2025-07-22 | Do terminu brakuje 245 dni | WAŻNY PRZEGLĄD | SPRAWNY
583 | k | Dozownik tlenowy | A21 | Farum Warszawa | 1993 | CH KL P |  | 32005 | 1 | Raport po przegladzie 2024 - KASACJA nadany numer 17 | 173/ZP/TP/U/2023 UNITECH do kasacji |  | 12 |  |  |  | SPRAWNY
584 | k | Dozownik tlenowy | A21 | Farum Warszawa | 2001 | CH KL P |  | 37634 | 1 | Raport po przegladzie 2024 - KASACJA nadany numer 18 | 173/ZP/TP/U/2023 UNITECH do kasacji |  | 12 |  |  |  | SERWIS
585 | k | Dozownik tlenowy | A21 | Farum Warszawa | 1976 | CH KL P |  | 17887 | 1 | Raport po przegladzie 2024 - KASACJA nadany numer 19 | 173/ZP/TP/U/2023 UNITECH do kasacji |  | 12 |  |  |  | SERWIS
586 | k | Dozownik tlenowy | A21 | Farum Warszawa | 2001 | CH KL P |  | 37764 | 1 | Raport po przegladzie 2024 - KASACJA nadany numer 20 | 173/ZP/TP/U/2023 UNITECH do kasacji |  | 12 |  |  |  | SERWIS
587 | k | Dozownik tlenowy | A21 | Farum Warszawa | 2001 | CH KL P |  | 37573 | 1 | Raport po przegladzie 2024 - KASACJA nadany numer 21 | 173/ZP/TP/U/2023 UNITECH do kasacji |  | 12 |  |  |  | SPRAWNY
588 | k | Dozownik tlenowy | A21 | Farum Warszawa | 2001 | CH KL P |  | 37597 | 1 | Raport po przegladzie 2024 - KASACJA nadany numer 22 | 173/ZP/TP/U/2023 UNITECH do kasacji |  | 12 |  |  |  | SERWIS
589 | x | Dozownik tlenowy | DT | Instal Rzeszów | 1995 | CH KL P |  | brak | 13 | NIE ZLOKALIZOWANO W 2024 nadany numer 23 | 173/ZP/TP/U/2023 UNITECH |  | 12 |  |  |  | SPRAWNY
590 | x | Dozownik tlenowy | A21 | Farum Warszawa | 2001 | CH KL P |  | 37507 | 1 | Raport po przegladzie 2024 - KASACJA nadany numer 24 | 173/ZP/TP/U/2023 UNITECH do kasacji |  | 12 |  |  |  | SPRAWNY
591 | x | Dozownik tlenowy | A21 | Farum Warszawa | 2001 | CH KL P |  | 37528 | 1 | Raport po przegladzie 2024 - KASACJA nadany numer 55 | 173/ZP/TP/U/2023 UNITECH do kasacji |  | 12 |  |  |  | SERWIS
592 | x | Dozownik tlenowy | MTO2 | Korgiel Wrocław | 2018 | CH KL P |  | 01883 | 1 | Raport po przegladzie 2024 - KASACJA nadany numer 56 | 173/ZP/TP/U/2023 UNITECH do kasacji |  | 12 |  |  |  | SPRAWNY
593 | 69 | Dozownik tlenowy | DT2 | AwaMed Szczecin | 2017 | CH KL P |  | BRAK | 13 | nadany numer 59 | 173/ZP/TP/U/2023 UNITECH | 2024-07-22 | 12 | 2025-07-22 | Do terminu brakuje 245 dni | WAŻNY PRZEGLĄD | SPRAWNY
594 | 69 | Dozownik tlenowy | DT2 | AwaMed Szczecin | 2017 | CH KL P |  | BRAK | 13 | nadany numer 60 | 173/ZP/TP/U/2023 UNITECH | 2024-07-22 | 12 | 2025-07-22 | Do terminu brakuje 245 dni | WAŻNY PRZEGLĄD | SPRAWNY
595 | 69 | Dozownik tlenowy | DT2 | AwaMed Szczecin | 2015 | CH KL P |  | BRAK | 13 | nadany numer 61 | 173/ZP/TP/U/2023 UNITECH | 2024-07-22 | 12 | 2025-07-22 | Do terminu brakuje 245 dni | WAŻNY PRZEGLĄD | SPRAWNY
596 | k | Dozownik tlenowy | RTM | "Inmed" Karczewscy | 1995 | CH KL P |  | 06121162 | 1 | 2022-08-29 – urzadzenie niesprawne, naprawa nieopłacalna, zalecana kasacja – UNITECH |  |  | 12 |  |  |  | KASACJA
597 | x | Dozownik tlenowy | RTM | "Inmed" Karczewscy | 1993 | CH KL P |  | 06121163 | 1 | NIE ZLOKALIZOWANO W 2024 | 173/ZP/TP/U/2023 UNITECH |  | 12 |  |  |  | SPRAWNY
598 | 69 | Dozownik tlenowy | Hersil | Linde Oxyll Hiszpania | 2017 | II PULM |  | 2217-29-0051 | 1 | niesprawny | 173/ZP/TP/U/2023 UNITECH |  | 12 |  |  |  | SPRAWNY
599 | 69 | Dozownik tlenowy | Hersil | Linde Oxyll Hiszpania | 2017 | II PULM |  | 2217-29-0009 | 1 |  | 173/ZP/TP/U/2023 UNITECH | 2024-07-22 | 12 | 2025-07-22 | Do terminu brakuje 245 dni | WAŻNY PRZEGLĄD | SPRAWNY
600 | 69 | Dozownik tlenowy | Hersil | Linde Oxyll Hiszpania | 2017 | II PULM |  | 2217-29-0095 | 1 | Nie udostępniono do przeglądu 2024 - brak SN w raporcie Unitech |  |  | 12 |  |  |  | SPRAWNY
601 | 69 | Dozownik tlenowy | Hersil | Linde Oxyll Hiszpania | 2012 | II PULM |  | 1294-15-005 | 1 | niesprawny | 173/ZP/TP/U/2023 UNITECH |  | 12 |  |  |  | SPRAWNY
602 | x | Dozownik tlenowy | Hersil | Linde Oxyll Hiszpania | 2017 | II PULM |  | 2217-29-0012 | 1 | NIE ZLOKALIZOWANO W 2024 | 173/ZP/TP/U/2023 UNITECH |  | 12 |  |  |  | SPRAWNY
603 | x | Dozownik tlenowy | Hersil | Linde Oxyll Hiszpania | 2012 | II PULM |  | 1294-15-038 | 1 | NIE ZLOKALIZOWANO W 2024 | 173/ZP/TP/U/2023 UNITECH |  | 12 |  |  |  | SPRAWNY
604 | 69 | Dozownik tlenowy | Hersil | Linde Oxyll Hiszpania | 2017 | II PULM |  | 2217-29-0037 | 1 |  | 173/ZP/TP/U/2023 UNITECH | 2024-07-22 | 12 | 2025-07-22 | Do terminu brakuje 245 dni | WAŻNY PRZEGLĄD | SPRAWNY
605 | 69 | Dozownik tlenowy | Hersil | Linde Oxyll Hiszpania | 2017 | II PULM |  | 2217-29-0112 | 1 | Paszport na Oddziale WEW | 173/ZP/TP/U/2023 UNITECH | 2024-07-22 | 12 | 2025-07-22 | Do terminu brakuje 245 dni | WAŻNY PRZEGLĄD | SPRAWNY
606 | 69 | Dozownik tlenowy | Hersil | Linde Oxyll Hiszpania | 2017 | II PULM |  | 2217-29-0024 | 1 |  | 173/ZP/TP/U/2023 UNITECH | 2024-07-22 | 12 | 2025-07-22 | Do terminu brakuje 245 dni | WAŻNY PRZEGLĄD | SPRAWNY
607 | 69 | Dozownik tlenowy | Hersil | Linde Oxyll Hiszpania | 2017 | II PULM |  | 2217-29-0040 | 1 |  | 173/ZP/TP/U/2023 UNITECH | 2024-07-22 | 12 | 2025-07-22 | Do terminu brakuje 245 dni | WAŻNY PRZEGLĄD | SPRAWNY
608 | 69 | Dozownik tlenowy | Hersil | Linde Oxyll Hiszpania | 2012 | II PULM |  | 26383-15-171 | 1 |  | 173/ZP/TP/U/2023 UNITECH | 2024-07-22 | 12 | 2025-07-22 | Do terminu brakuje 245 dni | WAŻNY PRZEGLĄD | SPRAWNY
609 | x | Dozownik tlenowy | Hersil | Linde Oxyll Hiszpania | 2016 | II PULM |  | 2217-29-0103 | 1 | NIE ZLOKALIZOWANO W 2024 | 173/ZP/TP/U/2023 UNITECH |  | 12 |  |  |  | SPRAWNY
610 | 69 | Dozownik tlenowy | Hersil | Linde Oxyll Hiszpania | 2017 | II PULM |  | 2217-29-0113 | 1 |  | 173/ZP/TP/U/2023 UNITECH | 2024-07-22 | 12 | 2025-07-22 | Do terminu brakuje 245 dni | WAŻNY PRZEGLĄD | SPRAWNY
611 | 69 | Dozownik tlenowy | Hersil | Linde Oxyll Hiszpania | 2016 | II PULM |  | 2217-29-0052 | 1 |  | 173/ZP/TP/U/2023 UNITECH | 2024-07-22 | 12 | 2025-07-22 | Do terminu brakuje 245 dni | WAŻNY PRZEGLĄD | SPRAWNY
612 | 69 | Dozownik tlenowy | Hersil | Linde Oxyll Hiszpania | 2015 | II PULM |  | 1294-15-007 | 1 |  | 173/ZP/TP/U/2023 UNITECH | 2024-07-22 | 12 | 2025-07-22 | Do terminu brakuje 245 dni | WAŻNY PRZEGLĄD | SPRAWNY
613 | x | Dozownik tlenowy | Hersil | Linde Oxyll Hiszpania | 2017 | II PULM |  | 2217-29-0089 | 1 | NIE ZLOKALIZOWANO W 2024 | 173/ZP/TP/U/2023 UNITECH |  | 12 |  |  |  | SPRAWNY
614 | 69 | Dozownik tlenowy | Hersil | Linde Oxyll Hiszpania | 2016 | II PULM |  | 2217-29-0072 | 1 |  | 173/ZP/TP/U/2023 UNITECH | 2024-07-22 | 12 | 2025-07-22 | Do terminu brakuje 245 dni | WAŻNY PRZEGLĄD | SPRAWNY
615 | 69 | Dozownik tlenowy | Hersil | Linde Oxyll Hiszpania | 2016 | II PULM |  | 2217-29-0126 | 1 |  | 173/ZP/TP/U/2023 UNITECH | 2024-07-22 | 12 | 2025-07-22 | Do terminu brakuje 245 dni | WAŻNY PRZEGLĄD | SPRAWNY
616 | 69 | Dozownik tlenowy | Hersil | Linde Oxyll Hiszpania | 2015 | II PULM |  | 1294-15-039 | 1 |  | 173/ZP/TP/U/2023 UNITECH | 2024-07-22 | 12 | 2025-07-22 | Do terminu brakuje 245 dni | WAŻNY PRZEGLĄD | SPRAWNY
617 | 69 | Dozownik tlenowy | Hersil | Linde Oxyll Hiszpania | 2016 | II PULM |  | 2217-29-0098 | 1 | SPRAWNY / NIE ZLOKALIZOWANO W 2024 (dwie opinie) | 173/ZP/TP/U/2023 UNITECH | 2024-07-22 | 12 | 2025-07-22 | Do terminu brakuje 245 dni | WAŻNY PRZEGLĄD | SPRAWNY
618 | x | Dozownik tlenowy | Hersil | Linde Oxyll Hiszpania | 2016 | II PULM |  | 2217-29-0107 | 1 | NIE ZLOKALIZOWANO W 2024 | 173/ZP/TP/U/2023 UNITECH |  | 12 |  |  |  | SPRAWNY
619 | x | Dozownik tlenowy | Hersil | Linde Oxyll Hiszpania | 2016 | II PULM |  | 2217-29-0058 | 1 | NIE ZLOKALIZOWANO W 2024 | 173/ZP/TP/U/2023 UNITECH |  | 12 |  |  |  | SPRAWNY
620 | 69 | Dozownik tlenowy | Hersil | Linde Oxyll Hiszpania | 2015 | II PULM |  | 1294-15-002 | 1 |  | 173/ZP/TP/U/2023 UNITECH | 2024-07-22 | 12 | 2025-07-22 | Do terminu brakuje 245 dni | WAŻNY PRZEGLĄD | SPRAWNY
621 | 69 | Dozownik tlenowy | Hersil | Linde Oxyll Hiszpania | 2017 | II PULM |  | 2217-29-0135 | 1 | Brak Paszportu Technicznego | 173/ZP/TP/U/2023 UNITECH | 2024-07-22 | 12 | 2025-07-22 | Do terminu brakuje 245 dni | WAŻNY PRZEGLĄD | SPRAWNY
622 | 69 | Dozownik tlenowy | Hersil | Linde Oxyll Hiszpania | 2014 | II PULM |  | 26383-15-137 | 1 |  | 173/ZP/TP/U/2023 UNITECH | 2024-07-22 | 12 | 2025-07-22 | Do terminu brakuje 245 dni | WAŻNY PRZEGLĄD | SPRAWNY
623 | 69 | Dozownik tlenowy | Hersil | Linde Oxyll Hiszpania | 2016 | II PULM |  | 2217-29-0034 | 1 |  | 173/ZP/TP/U/2023 UNITECH | 2024-07-22 | 12 | 2025-07-22 | Do terminu brakuje 245 dni | WAŻNY PRZEGLĄD | SPRAWNY
624 | 69 | Dozownik tlenowy | Hersil | Linde Oxyll Hiszpania | 2016 | II PULM |  | 2217-29-0042 | 1 |  | 173/ZP/TP/U/2023 UNITECH | 2024-07-24 | 12 | 2025-07-24 | Do terminu brakuje 247 dni | WAŻNY PRZEGLĄD | SPRAWNY
625 | 69 | Dozownik tlenowy | Hersil | Linde Oxyll Hiszpania | 2016 | II PULM |  | 2217-29-0076 | 1 |  | 173/ZP/TP/U/2023 UNITECH | 2024-07-22 | 12 | 2025-07-22 | Do terminu brakuje 245 dni | WAŻNY PRZEGLĄD | SPRAWNY
626 | 69 | Dozownik tlenowy | Hersil | Linde Oxyll Hiszpania | 2016 | II PULM |  | 2217-29-0055 | 1 |  | 173/ZP/TP/U/2023 UNITECH | 2024-07-22 | 12 | 2025-07-22 | Do terminu brakuje 245 dni | WAŻNY PRZEGLĄD | SPRAWNY
627 | x | Dozownik tlenowy | Hersil | Linde Oxyll Hiszpania | 2016 | II PULM |  | 2217-29-0065 | 1 | NIE ZLOKALIZOWANO W 2024 | 173/ZP/TP/U/2023 UNITECH |  | 12 |  |  |  | SPRAWNY
628 | 69 | Dozownik tlenowy | Hersil | Linde Oxyll Hiszpania | 2016 | II PULM |  | 2217-29-0068 | 1 |  | 173/ZP/TP/U/2023 UNITECH | 2024-07-22 | 12 | 2025-07-22 | Do terminu brakuje 245 dni | WAŻNY PRZEGLĄD | SPRAWNY
629 | 69 | Dozownik tlenowy | Hersil | Linde Oxyll Hiszpania | 2015 | II PULM |  | 1294-15-020 | 1 |  | 173/ZP/TP/U/2023 UNITECH | 2024-07-22 | 12 | 2025-07-22 | Do terminu brakuje 245 dni | WAŻNY PRZEGLĄD | SPRAWNY
630 | x | Dozownik tlenowy | Hersil | Linde Oxyll Hiszpania | 2016 | II PULM |  | 2217-29-0114 | 1 | NIE ZLOKALIZOWANO W 2024 | 173/ZP/TP/U/2023 UNITECH |  | 12 |  |  |  | SPRAWNY
631 | x | Dozownik tlenowy | Hersil | Linde Oxyll Hiszpania | 2016 | II PULM |  |  | 1 | Nie udostępniono do przeglądu 2024 - brak SN w raporcie Unitech |  |  | 12 |  |  |  | SPRAWNY
632 | x | Dozownik tlenowy | Hersil | Linde Oxyll Hiszpania | 2016 | II PULM |  | 2217-29-0100 | 1 | NIE ZLOKALIZOWANO W 2024 | 173/ZP/TP/U/2023 UNITECH |  | 12 |  |  |  | SPRAWNY
633 | x | Dozownik tlenowy | Hersil | Linde Oxyll Hiszpania | 2012 | II PULM |  | 26383-15-186 | 1 | NIE ZLOKALIZOWANO W 2024 | 173/ZP/TP/U/2023 UNITECH |  | 12 |  |  |  | SPRAWNY
634 | x | Dozownik tlenowy | Hersil | Linde Oxyll Hiszpania | 2016 | II PULM |  | 2217-29-0001 | 1 | NIE ZLOKALIZOWANO W 2024 | 173/ZP/TP/U/2023 UNITECH |  | 12 |  |  |  | SPRAWNY
635 | 69 | Dozownik tlenowy | Hersil | Linde Oxyll Hiszpania | 2016 | II PULM |  | 2217-29-0070 | 1 | Brak Paszportu Technicznego | 173/ZP/TP/U/2023 UNITECH | 2024-07-22 | 12 | 2025-07-22 | Do terminu brakuje 245 dni | WAŻNY PRZEGLĄD | SPRAWNY
636 | 69 | Dozownik tlenowy | Hersil | Linde Oxyll Hiszpania | 2016 | II PULM |  | 2217-29-0149 | 1 | SPRAWNY / NIE ZLOKALIZOWANO W 2024 (dwie opinie) | 173/ZP/TP/U/2023 UNITECH | 2024-07-22 | 12 | 2025-07-22 | Do terminu brakuje 245 dni | WAŻNY PRZEGLĄD | SPRAWNY
637 | 69 | Dozownik tlenowy | Hersil | Linde Oxyll Hiszpania | 2016 | IZBA |  | 2217-29-0145 | 1 |  | 173/ZP/TP/U/2023 UNITECH | 2024-07-22 | 12 | 2025-07-22 | Do terminu brakuje 245 dni | WAŻNY PRZEGLĄD | SPRAWNY
638 | x | Reduktor tlenowy | Medeline | GCE Warszawa | 2017 | IZBA |  | 09020755 | 1 | NIE ZLOKALIZOWANO W 2024 | 173/ZP/TP/U/2023 UNITECH |  | 12 |  |  |  | SPRAWNY
639 | x | Reduktor tlenowy | R-9b | Farum Warszawa | 1975 | IZBA |  | 50213 | 1 | Raport po przegladzie 2024 - KASACJA Zdaniem Pani Agniszki reduktor nie był na na stanie IP. Prośba o kasację. Przegląd 25.07.2023 r. - UNI-TECH - urządzenie niesprawne. | 173/ZP/TP/U/2023 UNITECH do kasacji |  | 12 |  |  |  | KASACJA
640 | 69 | Dozownik tlenowy | DT | Instal Rzeszów | 2010 | BLOK |  | brak | 13 | Nadany numer 52 | 173/ZP/TP/U/2023 UNITECH | 2024-07-22 | 12 | 2025-07-22 | Do terminu brakuje 245 dni | WAŻNY PRZEGLĄD | SPRAWNY
641 | 69 | Dozownik tlenowy | DT | Instal Rzeszów | 2010 | BLOK |  | brak | 13 | Nadany numer 53 | 173/ZP/TP/U/2023 UNITECH | 2024-07-22 | 12 | 2025-07-22 | Do terminu brakuje 245 dni | WAŻNY PRZEGLĄD | SPRAWNY
642 | 69 | Dozownik tlenowy | DT | Instal Rzeszów | 2010 | BLOK |  | brak | 13 | Nadany numer 54 | 173/ZP/TP/U/2023 UNITECH | 2024-07-22 | 12 | 2025-07-22 | Do terminu brakuje 245 dni | WAŻNY PRZEGLĄD | SPRAWNY
643 | 69 | Reduktor tlenowy | brak(Aryk) | Drager Niemcy | 2007 | BLOK |  | 0227 | 1 | Nadany numer 8 | 173/ZP/TP/U/2023 UNITECH | 2024-07-22 | 12 | 2025-07-22 | Do terminu brakuje 245 dni | WAŻNY PRZEGLĄD | SPRAWNY
644 | 69 | Reduktor tlenowy | ARxD | Drager Niemcy | 2006 | BLOK |  | 0180 | 1 | niesprawny Nadany numer 9 | 173/ZP/TP/U/2023 UNITECH |  | 12 |  |  |  | SPRAWNY | 1 | 35
645 | 69 | Reduktor tlenowy | ARxD | Drager Niemcy | 2006 | BLOK |  | 0177 | 2 | Nadany numer 10 | 173/ZP/TP/U/2023 UNITECH | 2024-07-22 | 12 | 2025-07-22 | Do terminu brakuje 245 dni | WAŻNY PRZEGLĄD | SPRAWNY
646 | x | Reduktor tlenowy | R-9b | Farum Warszawa | 1977 | REH | WP1-0576 | 65050 | 1 | KASACJA 1/2024 2022-08-29 – urzadzenie niesprawne, naprawa nieopłacalna, zalecana kasacja – UNITECH |  | 2021-07-23 | 12 | 2022-07-23 | Przekroczony termin | WYKONAĆ PRZEGLĄD | KASACJA
647 | 69 | Dozownik tlenowy | Hersil | Linde Oxyll Hiszpania | 2016 | WEWN |  | 2217-29-0066 | 1 |  | 173/ZP/TP/U/2023 UNITECH | 2024-07-22 | 12 | 2025-07-22 | Do terminu brakuje 245 dni | WAŻNY PRZEGLĄD | SPRAWNY
648 | 69 | Dozownik tlenowy | Hersil | Linde Oxyll Hiszpania | 2016 | WEWN |  | 2217-29-0142 | 1 |  | 173/ZP/TP/U/2023 UNITECH | 2024-07-22 | 12 | 2025-07-22 | Do terminu brakuje 245 dni | WAŻNY PRZEGLĄD | SPRAWNY
649 | 69 | Dozownik tlenowy | Hersil | Linde Oxyll Hiszpania | 2016 | WEWN |  | 2217-29-0102 | 1 |  | 173/ZP/TP/U/2023 UNITECH | 2024-07-22 | 12 | 2025-07-22 | Do terminu brakuje 245 dni | WAŻNY PRZEGLĄD | SPRAWNY
650 | x | Dozownik tlenowy | Hersil | Linde Oxyll Hiszpania | 2016 | WEWN |  | 2217-29-0120 | 1 | NIE ZLOKALIZOWANO W 2024 | 173/ZP/TP/U/2023 UNITECH |  | 12 |  |  |  | SPRAWNY
651 | 69 | Dozownik tlenowy | Hersil | Linde Oxyll Hiszpania | 2016 | WEWN |  | 2217-29-0082 | 1 | niesprawny | 173/ZP/TP/U/2023 UNITECH |  | 12 |  |  |  | SPRAWNY
652 | x | Dozownik tlenowy | Hersil | Linde Oxyll Hiszpania | 2016 | WEWN |  | 2217-29-0109 | 1 | NIE ZLOKALIZOWANO W 2024 | 173/ZP/TP/U/2023 UNITECH |  | 12 |  |  |  | SPRAWNY
653 | x | Dozownik tlenowy | Hersil | Linde Oxyll Hiszpania | 2016 | WEWN |  | 2217-29-0124 | 1 | NIE ZLOKALIZOWANO W 2024 | 173/ZP/TP/U/2023 UNITECH |  | 12 |  |  |  | SPRAWNY
654 | 69 | Dozownik tlenowy | Hersil | Linde Oxyll Hiszpania | 2016 | WEWN |  | 2217-29-0022 | 1 |  | 173/ZP/TP/U/2023 UNITECH | 2024-07-22 | 12 | 2025-07-22 | Do terminu brakuje 245 dni | WAŻNY PRZEGLĄD | SPRAWNY
655 | 69 | Dozownik tlenowy | Hersil | Linde Oxyll Hiszpania | 2016 | WEWN |  | 2217-29-0010 | 1 |  | 173/ZP/TP/U/2023 UNITECH | 2024-07-22 | 12 | 2025-07-22 | Do terminu brakuje 245 dni | WAŻNY PRZEGLĄD | SPRAWNY
656 | 69 | Dozownik tlenowy | Hersil | Linde Oxyll Hiszpania | 2016 | WEWN |  | 2217-29-0028 | 1 |  | 173/ZP/TP/U/2023 UNITECH | 2024-07-22 | 12 | 2025-07-22 | Do terminu brakuje 245 dni | WAŻNY PRZEGLĄD | SPRAWNY
657 | 69 | Dozownik tlenowy | Hersil | Linde Oxyll Hiszpania | 2012 | WEWN |  | 26383-15-195 | 1 |  | 173/ZP/TP/U/2023 UNITECH | 2024-07-22 | 12 | 2025-07-22 | Do terminu brakuje 245 dni | WAŻNY PRZEGLĄD | SPRAWNY
658 | 69 | Dozownik tlenowy | Hersil | Linde Oxyll Hiszpania | 2016 | WEWN |  | 2217-29-0030 | 1 |  | 173/ZP/TP/U/2023 UNITECH | 2024-07-22 | 12 | 2025-07-22 | Do terminu brakuje 245 dni | WAŻNY PRZEGLĄD | SPRAWNY
659 | 69 | Dozownik tlenowy | Hersil | Linde Oxyll Hiszpania | 2012 | WEWN |  | 26383-15-191 | 1 |  | 173/ZP/TP/U/2023 UNITECH | 2024-07-22 | 12 | 2025-07-22 | Do terminu brakuje 245 dni | WAŻNY PRZEGLĄD | SPRAWNY
660 | 69 | Dozownik tlenowy | Hersil | Linde Oxyll Hiszpania | 2016 | WEWN |  | 2217-29-0119 | 1 |  | 173/ZP/TP/U/2023 UNITECH | 2024-07-22 | 12 | 2025-07-22 | Do terminu brakuje 245 dni | WAŻNY PRZEGLĄD | SPRAWNY
661 | 69 | Dozownik tlenowy | Hersil | Linde Oxyll Hiszpania | 2016 | WEWN |  | 2217-29-0079 | 1 |  | 173/ZP/TP/U/2023 UNITECH | 2024-07-22 | 12 | 2025-07-22 | Do terminu brakuje 245 dni | WAŻNY PRZEGLĄD | SPRAWNY
662 | 69 | Dozownik tlenowy | Hersil | Linde Oxyll Hiszpania | 2016 | WEWN |  | 2217-29-0011 | 1 |  | 173/ZP/TP/U/2023 UNITECH | 2024-07-22 | 12 | 2025-07-22 | Do terminu brakuje 245 dni | WAŻNY PRZEGLĄD | SPRAWNY
663 | 69 | Dozownik tlenowy | Hersil | Linde Oxyll Hiszpania | 2015 | WEWN |  | 1294-15-028 | 1 |  | 173/ZP/TP/U/2023 UNITECH | 2024-07-22 | 12 | 2025-07-22 | Do terminu brakuje 245 dni | WAŻNY PRZEGLĄD | SPRAWNY
664 | 69 | Dozownik tlenowy | Hersil | Linde Oxyll Hiszpania | 2012 | WEWN |  | 26383-15-058 | 1 |  | 173/ZP/TP/U/2023 UNITECH | 2024-07-22 | 12 | 2025-07-22 | Do terminu brakuje 245 dni | WAŻNY PRZEGLĄD | SPRAWNY
665 | x | Dozownik tlenowy | Hersil | Linde Oxyll Hiszpania | 2016 | WEWN |  | 2217-29-0031 | 1 | NIE ZLOKALIZOWANO W 2024 | 173/ZP/TP/U/2023 UNITECH |  | 12 |  |  |  | SPRAWNY
666 | 69 | Dozownik tlenowy | Hersil | Linde Oxyll Hiszpania | 2016 | WEWN |  | 2217-29-0014 | 1 |  | 173/ZP/TP/U/2023 UNITECH | 2024-07-22 | 12 | 2025-07-22 | Do terminu brakuje 245 dni | WAŻNY PRZEGLĄD | SPRAWNY
667 | x | Dozownik tlenowy | Hersil | Linde Oxyll Hiszpania | 2016 | WEWN |  | 2217-29-0118 | 1 | NIE ZLOKALIZOWANO W 2024 | 173/ZP/TP/U/2023 UNITECH |  | 12 |  |  |  | SPRAWNY
668 | x | Dozownik tlenowy | R100N | MetalErg. Otawa | 2020 | II PULM |  | 201856/199675 | 1 |  | w 2023 przegląd na 2 lata | 2023-07-04 | 12 | 2024-07-04 | Przekroczony termin | WYKONAĆ PRZEGLĄD | SPRAWNY
669 | x | Dozownik tlenowy | R100N | MetalErg. Otawa | 2020 | II PULM |  | 201852/199642 | 1 |  | w 2023 przegląd na 2 lata | 2023-07-04 | 12 | 2024-07-04 | Przekroczony termin | WYKONAĆ PRZEGLĄD | SPRAWNY
670 | x | Dozownik tlenowy | R100N | MetalErg. Otawa | 2020 | II PULM |  | 201853/199621 | 1 |  | w 2023 przegląd na 2 lata | 2023-07-04 | 12 | 2024-07-04 | Przekroczony termin | WYKONAĆ PRZEGLĄD | SPRAWNY
671 | x | Dozownik tlenowy | R100N | MetalErg. Otawa | 2020 | CH KL P |  | 201865/191271 | 1 | Nadany numer 20 (2a?) | w 2023 przegląd na 2 lata | 2023-07-04 | 12 | 2024-07-04 | Przekroczony termin | WYKONAĆ PRZEGLĄD | SPRAWNY
672 | x | Dozownik tlenowy | R100N | MetalErg. Otawa | 2020 | CH KL P |  | 201857/199647 | 1 | Nadany numer 10 (1a?) | w 2023 przegląd na 2 lata | 2023-07-04 | 12 | 2024-07-04 | Przekroczony termin | WYKONAĆ PRZEGLĄD | SPRAWNY
673 | x | Dozownik tlenowy | R100N | MetalErg. Otawa | 2020 | UROL |  | 201873/191280 | 1 |  | w 2023 przegląd na 2 lata | 2023-07-04 | 12 | 2024-07-04 | Przekroczony termin | WYKONAĆ PRZEGLĄD | SPRAWNY
674 | x | Dozownik tlenowy | R100N | MetalErg. Otawa | 2020 | OIOM |  | 201475/190239 | 1 |  | w 2023 przegląd na 2 lata | 2023-07-04 | 12 | 2024-07-04 | Przekroczony termin | WYKONAĆ PRZEGLĄD | SPRAWNY
675 | x | Dozownik tlenowy | R100N | MetalErg. Otawa | 2020 | OIOM |  | 201876/191269 | 1 |  | w 2023 przegląd na 2 lata | 2023-07-04 | 12 | 2024-07-04 | Przekroczony termin | WYKONAĆ PRZEGLĄD | SPRAWNY
676 | x | Dozownik tlenowy | R100N | MetalErg. Otawa | 2020 | WEWN |  | 201491/190213 | 1 |  | w 2023 przegląd na 2 lata | 2023-07-04 | 12 | 2024-07-04 | Przekroczony termin | WYKONAĆ PRZEGLĄD | SPRAWNY
677 | x | Dozownik tlenowy | R100N | MetalErg. Otawa | 2020 | WEWN |  | 201877/191298 | 1 | właściwy numer 201877/191298 | w 2023 przegląd na 2 lata | 2023-07-04 | 12 | 2024-07-04 | Przekroczony termin | WYKONAĆ PRZEGLĄD | SPRAWNY
678 | x | Pulsoksymetr | CMS50D | OXIMETER | 2020 | IZBA | SM1-0363 | 50536 | 1 | Zakup 2020-04-28 |  | 2022-04-01 | 12 | 2023-04-01 | Przekroczony termin | WYKONAĆ PRZEGLĄD | SPRAWNY
679 | 35 | Pompa objętościowa | 8717050 | Bbraun | 2020 | OIOM | MW/PZ/PS/802/20/518 | 15006 | 1 |  |  | 2022-09-01 | 24 | 2024-09-01 | Przekroczony termin | WYKONAĆ PRZEGLĄD | SPRAWNY
680 | 35 | Pompa objętościowa | 8717050 | Bbraun | 2020 | OIOM | MW/PZ/PS/802/20/517 | 15005 | 1 |  |  | 2022-09-01 | 24 | 2024-09-01 | Przekroczony termin | WYKONAĆ PRZEGLĄD | SPRAWNY
681 | 35 | Pompa objętościowa | 8717050 | Bbraun | 2020 | OIOM | MW/PZ/PS/802/20/515 | 14930 | 1 |  |  | 2022-09-01 | 24 | 2024-09-01 | Przekroczony termin | WYKONAĆ PRZEGLĄD | SPRAWNY
682 | 35 | Pompa objętościowa | 8717050 | Bbraun | 2020 | OIOM | MW/PZ/PS/802/20/528 | 16741 | 1 |  | 81/2020 umowa użyczenia IMŁ | 2022-09-01 | 24 | 2024-09-01 | Przekroczony termin | WYKONAĆ PRZEGLĄD | SPRAWNY
683 | 35 | Pompa objętościowa | 8717050 | Bbraun | 2020 | OIOM | MW/PZ/PS/802/20/525 | 16733 | 1 |  |  | 2022-09-01 | 24 | 2024-09-01 | Przekroczony termin | WYKONAĆ PRZEGLĄD | SPRAWNY
684 | 35 | Pompa objętościowa | 8717050 | Bbraun | 2020 | II PULM | MW/PZ/PS/802/20/519 | 15010 | 1 |  |  | 2022-09-01 | 24 | 2024-09-01 | Przekroczony termin | WYKONAĆ PRZEGLĄD | SPRAWNY
685 | 35 | Pompa objętościowa | 8717050 | Bbraun | 2020 | WEWN | MW/PZ/PS/802/20/527 | 16738 | 1 | 06-04-2022 została przeniesiona z II Pulm na WEW |  | 2022-09-01 | 24 | 2024-09-01 | Przekroczony termin | WYKONAĆ PRZEGLĄD | SPRAWNY
686 | 35 | Pompa objętościowa | 8717050 | Bbraun | 2020 | II PULM | MW/PZ/PS/802/20/529 | 16743 | 1 |  |  | 2022-09-01 | 24 | 2024-09-01 | Przekroczony termin | WYKONAĆ PRZEGLĄD | SPRAWNY
687 | 35 | Pompa objętościowa | 8717050 | Bbraun | 2020 | II PULM | MW/PZ/PS/802/20/521 | 16715 | 1 | 15.06.2022 - zwrot po naprawie (przegląd na 24miesiące - do 10.06.2024) Wysłana do Bbrauna na naprawę gwarancyjną - komunikat o występującym powietrzu w drenie. 10.06.2022 - informacja od Bbrauna o uznaniu naprawy gwarancyjnej |  | 2022-09-01 | 24 | 2024-09-01 | Przekroczony termin | WYKONAĆ PRZEGLĄD | SPRAWNY
688 | 35 | Pompa infuzyjna | 8713030 | Bbraun | 2012 |  | T-802/8-1814 | 177647 | 1 | Pożyczona z Łagiewnik i chyba oddana zakup 2012-11-23 z aesculap chifa |  | 2020-01-10 | 12 | 2021-01-10 | Przekroczony termin | WYKONAĆ PRZEGLĄD | SPRAWNY
689 | 35 | Pompa infuzyjna | 8713030 | Bbraun | 2012 |  |  | 175018 | 1 | Pożyczona z Łagiewnik i chyba oddana zakup 2020-09-13 z aesculap chifa |  | 2020-01-10 | 12 | 2021-01-10 | Przekroczony termin | WYKONAĆ PRZEGLĄD | SPRAWNY
690 | 47 | Respirator Transportowy | Astral 150 | RES-MED. | 2020 | OIOM | T-802/8-2483 | 22201176041 | 1 | 18.11.2022 przegląd gwarancyjny wykonał Resmed | RES - MED. | 2022-11-18 | 24 | 2024-11-18 | Przekroczony termin | WYKONAĆ PRZEGLĄD | SPRAWNY
691 | 101 | Respirator Transportowy | SV600 | Mindray | 2020 | OIOM | MW/PZ/PS/802/20/311 | AA6-08008145 | 1 | instalacja 23-10-2020 firma Biameditek | 81/2020 umowa użyczenia IMŁ | 2022-10-14 | 12 | 2023-10-14 | Przekroczony termin | WYKONAĆ PRZEGLĄD | SPRAWNY
692 | 101 | Respirator Transportowy | SV600 | Mindray | 2020 | OIOM | MW/PZ/PS/802/20/312 | AA6-08008160 | 1 | instalacja 23-10-2020 firma Biameditek | 81/2020 umowa użyczenia IMŁ | 2022-10-10 | 12 | 2023-10-10 | Przekroczony termin | WYKONAĆ PRZEGLĄD | SPRAWNY
693 | 100 | respirator | servo-air | GETINGE | 2020 | OIOM | MW/PZ/ST/802/20/295 | 19766 | 1 | instalacja Viridian 22-10-2020 | 81/2020 umowa użyczenia IMŁ | 2022-10-11 | 12 | 2023-10-11 | Przekroczony termin | WYKONAĆ PRZEGLĄD | SPRAWNY
694 | 100 | respirator | servo-air | GETINGE | 2020 | OIOM | MW/PZ/ST/802/20/293 | 19762 | 1 | instalacja Viridian 22-10-2020 | 81/2020 umowa użyczenia IMŁ | 2022-10-11 | 12 | 2023-10-11 | Przekroczony termin | WYKONAĆ PRZEGLĄD | SPRAWNY
695 | 100 | respirator | servo-air | GETINGE | 2020 | OIOM | MW/PZ/ST/802/20/294 | 19765 | 1 | instalacja Viridian 22-10-2020 | 81/2020 umowa użyczenia IMŁ | 2022-10-11 | 12 | 2023-10-11 | Przekroczony termin | WYKONAĆ PRZEGLĄD | SPRAWNY
696 | 91 | Aparat do analizy biochemicznej | Gem Premier 3500 | Instrumentation Laborator | 2017 | OIOM | 411/ŚT | 17038058 | 1 | SPÓŁKA 2022-Tydzień po przeglądzie zgłoszenie o zużytej kasecie. Pan serwisant stwierdził dużą ilość skrzepów, prawdopodobnie nieprawidłowa obsługa aparatu wg. Protokołu z 2022 przegląd do 30-06-2023 r. Werfen Polska | Spółka | 2024-05-29 | 12 | 2025-05-29 | Do terminu brakuje 191 dni | WAŻNY PRZEGLĄD | SPRAWNY
697 | 21 | Bronchoskop operacyjny |  | Karl Storz |  | Blok | T-802/8-1244 | 10318GL | 1 |  |  | 2022-09-29 | 12 | 2023-09-29 | Przekroczony termin | WYKONAĆ PRZEGLĄD | SPRAWNY
698 | 21 | Bronchoskop operacyjny |  | Karl Storz |  | Blok | T-802/8-1245 | 10318E | 1 |  |  | 2022-09-29 | 12 | 2023-09-29 | Przekroczony termin | WYKONAĆ PRZEGLĄD | SPRAWNY
699 | 27 | Aparat USG | ACUSON X700 | SIEMENS | 2013 | RTG A | T-802/8-2161 | 355194 | 1 | ZMIANA LOKALIZACJI: WEW 0.43 WYŁĄCZAMY Z UŻYTKOWANIA - NIEZLECAMY PRZEGLĄDÓW 23-11-2022 - reinstalacja oprogramowania realizowana przez Siemens 09-11-2022 - odebrana informacja od Pani Ryby, że aparat nie był użytkowany od przeglądu a nie działa. Wniosek - podczas przegladu napisali nieprawdę. 20-06-2022 przegląd wykonał ZALIM - info z RTG o pozytywnym wyniku 06-2021 przegląd wykonał ZALIM W dniu 04-02-2021 przekazano z Łagiewnik do Tuszyna założyć teczkę | WSTRZYMANE PRZEGLĄDY 8/ZP/TP/U/2024 Technika dla Zdrowia | 2023-06-21 | 12 | 2024-06-21 | Przekroczony termin | WYKONAĆ PRZEGLĄD | SPRAWNY
700 | 90 | Optyka cystoskopowa 0’ | Hopkins II | Karl Storz | 2020 | Urol | T-802/8-2467 | 120N2M | 1 | 2023 - oferta STORZ na przegląd sn z paszportu: 120N2M chyba błędnie odczytany :120N24 |  | 2023-02-17 | 12 | 2024-02-17 | Przekroczony termin | WYKONAĆ PRZEGLĄD | SPRAWNY
701 | 90 | Optyka cystoskopowa 30’ | Hopkins II | Karl Storz | 2020 | Urol | T-802/8-2468 | 124074 | 1 | 2023 - oferta STORZ na przegląd |  | 2023-02-17 | 12 | 2024-02-17 | Przekroczony termin | WYKONAĆ PRZEGLĄD | SPRAWNY
702 | 35 | Pompa Strzałkowa | 8717030 | Braun | 2020 | II PULM | MW/PZ/PS/802/20/398 | 40418 | 1 |  | 81/2020 umowa użyczenia IMŁ | 2022-09-01 | 24 | 2024-09-01 | Przekroczony termin | WYKONAĆ PRZEGLĄD | SPRAWNY
703 | 35 | Pompa Strzałkowa | 8717030 | Braun | 2020 | II PULM | MW/PZ/PS/802/20/397 | 40416 | 1 |  | 81/2020 umowa użyczenia IMŁ | 2022-09-01 | 24 | 2024-09-01 | Przekroczony termin | WYKONAĆ PRZEGLĄD | SPRAWNY
704 | 35 | Pompa Strzałkowa | 8717030 | Braun | 2020 | II PULM | MW/PZ/PS/802/20/411 | 40443 | 1 |  | 81/2020 umowa użyczenia IMŁ | 2022-09-01 | 24 | 2024-09-01 | Przekroczony termin | WYKONAĆ PRZEGLĄD | SPRAWNY
705 | 35 | Pompa Strzałkowa | 8717030 | Braun | 2020 | II PULM | MW/PZ/PS/802/20/412 | 40444 | 1 |  | 81/2020 umowa użyczenia IMŁ | 2022-09-01 | 24 | 2024-09-01 | Przekroczony termin | WYKONAĆ PRZEGLĄD | SPRAWNY
706 | 35 | Pompa Strzałkowa | 8717030 | Braun | 2020 | II PULM | MW/PZ/PS/802/20/406 | 40438 | 1 |  | 81/2020 umowa użyczenia IMŁ | 2022-09-01 | 24 | 2024-09-01 | Przekroczony termin | WYKONAĆ PRZEGLĄD | SPRAWNY
707 | 35 | Pompa Strzałkowa | 8717030 | Braun | 2020 | CH KL P | MW/PZ/PS/802/20/523 | 16722 | 1 | Przeniosiona z PULM II | 81/2020 umowa użyczenia IMŁ | 2022-09-01 | 24 | 2024-09-01 | Przekroczony termin | WYKONAĆ PRZEGLĄD | SPRAWNY
708 | 35 | Pompa Strzałkowa | 8717030 | Braun | 2020 | II PULM | MW/PZ/PS/802/20/520 | 16708 | 1 | dostarczył Aesculap chifa 18.11.2020 | 81/2020 umowa użyczenia IMŁ | 2022-09-01 | 24 | 2024-09-01 | Przekroczony termin | WYKONAĆ PRZEGLĄD | SPRAWNY
709 | 35 | Pompa Strzałkowa | 8717030 | Braun | 2020 | II PULM | MW/PZ/PS/802/20/404 | 40436 | 1 |  | 81/2020 umowa użyczenia IMŁ | 2022-09-01 | 24 | 2024-09-01 | Przekroczony termin | WYKONAĆ PRZEGLĄD | SPRAWNY
710 | 35 | Pompa Strzałkowa | 8717030 | Braun | 2020 | OIOM | MW/PZ/PS/802/20/415 | 40447 | 1 |  | 81/2020 umowa użyczenia IMŁ | 2022-09-01 | 24 | 2024-09-01 | Przekroczony termin | WYKONAĆ PRZEGLĄD | SPRAWNY
711 | 35 | Pompa Strzałkowa | 8717030 | Braun | 2020 | CH KL P | MW/PZ/PS/802/20/399 | 40423 | 1 | 01.09.2022 – data ze sprawozdania | 81/2020 umowa użyczenia IMŁ | 2022-09-01 | 24 | 2024-09-01 | Przekroczony termin | WYKONAĆ PRZEGLĄD | SPRAWNY
712 | 35 | Pompa Strzałkowa | 8717030 | Braun | 2020 | OIOM | MW/PZ/PS/802/20/409 | 40441 | 1 |  | 81/2020 umowa użyczenia IMŁ | 2022-09-01 | 24 | 2024-09-01 | Przekroczony termin | WYKONAĆ PRZEGLĄD | SPRAWNY
713 | 35 | Pompa Strzałkowa | 8717030 | Braun | 2020 | CH KL P | MW/PZ/PS/802/20/403 | 40435 | 1 | 01.09.2022 – data ze sprawozdania | 81/2020 umowa użyczenia IMŁ | 2022-09-01 | 24 | 2024-09-01 | Przekroczony termin | WYKONAĆ PRZEGLĄD | SPRAWNY
714 | 35 | Pompa Strzałkowa | 8717030 | Braun | 2020 | OIOM | MW/PZ/PS/802/20/400 | 40427 | 1 |  | 81/2020 umowa użyczenia IMŁ | 2022-09-01 | 24 | 2024-09-01 | Przekroczony termin | WYKONAĆ PRZEGLĄD | SPRAWNY
715 | 35 | Pompa Strzałkowa | 8717030 | Braun | 2020 | OIOM | MW/PZ/PS/802/20/416 | 40448 | 1 |  | 81/2020 umowa użyczenia IMŁ | 2022-09-01 | 24 | 2024-09-01 | Przekroczony termin | WYKONAĆ PRZEGLĄD | SPRAWNY
716 | 35 | Pompa Strzałkowa | 8717030 | Braun | 2020 | OIOM | MW/PZ/PS/802/20/407 | 40439 | 1 |  | 81/2020 umowa użyczenia IMŁ | 2022-09-01 | 24 | 2024-09-01 | Przekroczony termin | WYKONAĆ PRZEGLĄD | SPRAWNY
717 | 35 | Pompa Strzałkowa | 8717030 | Braun | 2020 | OIOM | MW/PZ/PS/802/20/410 | 40442 | 1 |  | 81/2020 umowa użyczenia IMŁ | 2022-09-01 | 24 | 2024-09-01 | Przekroczony termin | WYKONAĆ PRZEGLĄD | SPRAWNY
718 | 35 | Pompa Strzałkowa | 8717030 | Braun | 2020 | OIOM | MW/PZ/PS/802/20/413 | 40445 | 1 | Informacja w paszporcie "BLOK" | 81/2020 umowa użyczenia IMŁ | 2022-09-01 | 24 | 2024-09-01 | Przekroczony termin | WYKONAĆ PRZEGLĄD | SPRAWNY
719 | 35 | Pompa Strzałkowa | 8717030 | Braun | 2020 | OIOM | MW/PZ/PS/802/20/401 | 40428 | 1 | Informacja w paszporcie "BLOK" | 81/2020 umowa użyczenia IMŁ | 2022-09-01 | 24 | 2024-09-01 | Przekroczony termin | WYKONAĆ PRZEGLĄD | SPRAWNY
720 | 35 | Pompa Strzałkowa | 8717030 | Braun | 2020 | CH KL P | MW/PZ/PS/802/20/543 | 45584 | 1 |  |  | 2022-09-01 | 24 | 2024-09-01 | Przekroczony termin | WYKONAĆ PRZEGLĄD | SPRAWNY
721 | 35 | Pompa Strzałkowa | 8717030 | Braun | 2020 | CH KL P | MW/PZ/PS/802/20/556 | 45629 | 1 |  |  | 2022-09-01 | 24 | 2024-09-01 | Przekroczony termin | WYKONAĆ PRZEGLĄD | SPRAWNY
722 | 92 | Płuczko Dezynfektor | ClinoX 3A Total | ARKANIA by Sofinor | 2019 | OIOM | T-802/8-2466 | 19/08/0251 | 1 | 15.03.2023 - telefoniczna informacja z oddziału o pozytywnym wyniku przeglądu - R.Ingier. 08-02-2023 r. - zgłoszenie osobiste Pani Renaty - proces nie dochodzi do końca, zacina się, zawiesza. #D08 - problem z dopływem wody. Wyczyścić filtr za panelem zamykanym na kluczyk. sprzęt na gwarancji Zlecono Greenpol | Greenpol | 2024-03-07 | 12 | 2025-03-07 | Do terminu brakuje 108 dni | WAŻNY PRZEGLĄD | SPRAWNY
723 | 69 | Dozownik Tlenu Inspired | LAX AC | Shenzen Instrumend | 2020 | II PULM |  | 2303143 | 1 | 09.02.2024 r. PRZEKAZANY DO ŁAGIEWNIK razem z 2042020038 2023 - przeglad wykonał UNI-TECH |  | 2024-03-14 | 12 | 2025-03-14 | Do terminu brakuje 115 dni | WAŻNY PRZEGLĄD | SPRAWNY
724 | 69 | Dozownik Tlenu Inspired | LAX AC | Shenzen Instrumend | 2020 | II PULM |  | 2303144 | 1 | 2023 - przeglad wykonał UNI-TECH |  | 2024-03-14 | 12 | 2025-03-14 | Do terminu brakuje 115 dni | WAŻNY PRZEGLĄD | SPRAWNY
725 | 49 | respirator z kompresorem | CARESCAPE R860 | GE Medical System | 2020 | OIOM | MW/PZ/ST/802/20/353 | WBRZ00542 | 1 | GE Medical 6.10.2020 instalował sprzęt | 81/2020 umowa użyczenia IMŁ | 2022-10-07 | 12 | 2023-10-07 | Przekroczony termin | WYKONAĆ PRZEGLĄD | SPRAWNY
726 | x | Aparat RR | OMRON N-2 |  | 2020 | IZBA | SM-0399 | 202006024037V | 1 |  | SEKCJA EKSPLOATACJI TUSZYN | 2022-09-15 | 12 | 2023-09-15 | Przekroczony termin | WYKONAĆ PRZEGLĄD | SPRAWNY
727 | x | Dozownik Tlenu | Linde Oxyl Hersil |  |  | GRUŹ |  | 1294-15-040[2] | 1 | błedny wpis Prawidłowy pod lp=790 | [6 empty] | SPRAWNY
728 | x | Dozownik Tlenu | Linde Oxyl Hersil |  |  | GRUŹ |  | 221-29-0144 | 1 | błedny wpis Prawidłowy pod lp=791 | [6 empty] | SPRAWNY
729 | x | Dozownik Tlenu | Linde Oxyl Hersil |  |  | GRUŹ |  | 2217-29-0085[2] | 1 | błedny wpis Prawidłowy pod lp=792 | [6 empty] | SPRAWNY
730 | x | Dozownik Tlenu | Linde Oxyl Hersil |  |  | GRUŹ |  | 2217-29-0143[2] | 1 | błedny wpis Prawidłowy pod lp=793 | [6 empty] | SPRAWNY
731 | x | Dozownik Tlenu | Linde Oxyl Hersil |  |  | GRUŹ |  | 2217-29-0054[2] | 1 | błedny wpis Prawidłowy pod lp=794 | [6 empty] | SPRAWNY
732 | x | Dozownik Tlenu | Linde Oxyl Hersil |  | 2016 | II PULM |  | 2217-29-0125[2] | 1 | błedny wpis Prawidłowy pod lp=770 | [6 empty] | SPRAWNY
733 | x | Dozownik Tlenu | Linde Oxyl Hersil |  | 2016 | II PULM |  | 2217-29-0121[2] | 1 | błedny wpis Prawidłowy pod lp=771 | [6 empty] | SPRAWNY
734 | x | Dozownik Tlenu | Linde Oxyl Hersil |  | 2016 | II PULM |  | 2217-29-0078[2] | 1 | błedny wpis Prawidłowy pod lp=772 | [6 empty] | SPRAWNY
735 | x | Dozownik Tlenu | Linde Oxyl Hersil |  | 2016 | II PULM |  | 2217-29-0150[2] | 1 | błedny wpis Prawidłowy pod lp=773 | [6 empty] | SPRAWNY
736 | x | Dozownik Tlenu | Linde Oxyl Hersil |  | 2016 | II PULM |  | 2217-29-0021[2] | 1 | błedny wpis Prawidłowy pod lp=774 | [6 empty] | SPRAWNY
737 | x | Dozownik Tlenu | Linde Oxyl Hersil |  | 2016 | II PULM |  | 1294-15-025 | 3 | błedny wpis Prawidłowy pod lp=775 | [6 empty] | SPRAWNY
738 | x | Dozownik Tlenu | Linde Oxyl Hersil |  | 2016 | II PULM |  | 2217-29-0106 | 3 | błedny wpis Prawidłowy pod lp=776 | [6 empty] | SPRAWNY
739 | x | Materac przeciwodleżynowy z pompą | VITEA CARE |  | 2021 | II PULM |  | 20046047 | 1 |  | DZIAŁ EKSPLOATACJI ŁAGIEWNIKI | 2023-11-09 | 12 | 2024-11-09 | Przekroczony termin | WYKONAĆ PRZEGLĄD | SPRAWNY
740 | x | Materac przeciwodleżynowy z pompą | VITEA CARE |  | 2021 | II PULM |  | 200406048 | 1 |  | DZIAŁ EKSPLOATACJI ŁAGIEWNIKI | 2023-11-09 | 12 | 2024-11-09 | Przekroczony termin | WYKONAĆ PRZEGLĄD | SPRAWNY
741 | x | Materac przeciwodleżynowy z pompą | VITEA CARE |  | 2021 | II PULM |  | 200406052 | 1 |  | DZIAŁ EKSPLOATACJI ŁAGIEWNIKI | 2023-11-09 | 12 | 2024-11-09 | Przekroczony termin | WYKONAĆ PRZEGLĄD | SPRAWNY
742 | exp\ | Materac przeciwodleżynowy z pompą | VITEA CARE |  | 2021 | II PULM |  | 200406053 | 1 |  |  | 2022-03-09 | 12 | 2023-03-09 | Przekroczony termin | WYKONAĆ PRZEGLĄD | SPRAWNY
743 | x | Materac przeciwodleżynowy z pompą | VITEA CARE |  | 2021 | II PULM |  | 200406054 | 1 |  | DZIAŁ EKSPLOATACJI ŁAGIEWNIKI | 2023-11-09 | 12 | 2024-11-09 | Przekroczony termin | WYKONAĆ PRZEGLĄD | SPRAWNY
744 | x | Dozownik Tlenu |  |  |  | II PULM |  | 2217-29-0096[2] | 1 | Sprawdzić czy istnieje? naprawiony | [6 empty] | SPRAWNY
745 | 45 | Aparat do elektroterapii | BTL-4000 Smart(BTL 4825 Smart) | BTL Indrusties Ltd | 2020 | REH | T-802/8-2477 | 05850B017325 | 1 | Gwarancja do dn2022-03-07 w 2022 przegląd ZNAM w 2021 r. przegląd wykonał ZNAM | 32/ZP/TP/U/2024 MEDICOR-POL | 2024-05-06 | 12 | 2025-05-06 | Do terminu brakuje 168 dni | WAŻNY PRZEGLĄD | SPRAWNY
746 | 45 | Aparat do Laseroterapii | BTL-4000 Smart (BRL 4110 Smart) | BTL Indrusties Ltd | 2020 | REH | T-802/8-2478 | 058S0B016785 | 1 | Gwarancja do dn2022-03-07 w 2022 przegląd ZNAM w 2021 r. przegląd wykonał ZNAM | 32/ZP/TP/U/2024 MEDICOR-POL | 2024-05-06 | 12 | 2025-05-06 | Do terminu brakuje 168 dni | WAŻNY PRZEGLĄD | SPRAWNY
747 | 45 | Aparat do drenażu Limfatycznego | LC600 | WON INDRUSTY | 2020 | REH | T-802/8-2479 | LCL2003025 | 1 | Gwarancja do dn2022-03-07 w 2022 przegląd ZNAM w 2021 r. przegląd wykonał ZNAM | 32/ZP/TP/U/2024 MEDICOR-POL | 2024-05-06 | 12 | 2025-05-06 | Do terminu brakuje 168 dni | WAŻNY PRZEGLĄD | SPRAWNY
748 | 45 | Lampa do terapii promieniami IR | IL50 | BEURER GMBH | 2020 | REH | WP1-1449 | 2020F06/003418 | 1 | Gwarancja do dn2022-03-07 w 2022 przegląd ZNAM w 2021 r. przegląd wykonał ZNAM | 32/ZP/TP/U/2024 MEDICOR-POL | 2024-05-06 | 12 | 2025-05-06 | Do terminu brakuje 168 dni | WAŻNY PRZEGLĄD | SPRAWNY
749 | 45 | Lampa do terapii promieniami IR | IL50 | BEURER GMBH | 2020 | REH | WP1-1449 | 2020F06/001536 | 1 | Gwarancja do dn2022-03-07 w 2022 przegląd ZNAM w 2021 r. przegląd wykonał ZNAM | 32/ZP/TP/U/2024 MEDICOR-POL | 2024-05-06 | 12 | 2025-05-06 | Do terminu brakuje 168 dni | WAŻNY PRZEGLĄD | SPRAWNY
750 | x | Orbitek Khronos Generator | G260 | BH FITNESS | 2019 | REH | T-802/8-2481 | S6137622 | 1 | Gwarancja 36 miesięcy od 17-07-2020 | SEKCJA EKSPLOATACJI TUSZYN | 2024-07-05 | 12 | 2025-07-05 | Do terminu brakuje 228 dni | WAŻNY PRZEGLĄD | SPRAWNY
751 | x | Orbitek Khronos Generator | G260 | BH FITNESS | 2019 | REH | T-802/8-2480 | S6137627 | 1 | Gwarancja 36 miesięcy od 17-07-2020 | SEKCJA EKSPLOATACJI TUSZYN | 2024-07-05 | 12 | 2025-07-05 | Do terminu brakuje 228 dni | WAŻNY PRZEGLĄD | SPRAWNY
752 | x | Rowerek Treningowy | CarbonBike H8702R | BH Fitnes | 2019 | REH | WM-0548 | S6136074 | 1 | Protokół 233/2023 Gwarancja 36 miesięcy od 17-07-2020 | DZIAŁ EKSPLOATACJI ŁAGIEWNIKI | 2023-07-03 | 12 | 2024-07-03 | Przekroczony termin | WYKONAĆ PRZEGLĄD | SPRAWNY
753 | x | Rowerek Treningowy | CarbonBike H8702R | BH Fitnes | 2019 | REH | WM-0549 | S6136095 | 1 | Protokół 234/2023 Gwarancja 36 miesięcy od 17-07-2020 | DZIAŁ EKSPLOATACJI ŁAGIEWNIKI | 2023-07-03 | 12 | 2024-07-03 | Przekroczony termin | WYKONAĆ PRZEGLĄD | SPRAWNY
754 | 110 | Kardiomonitor | Q7 | Biolight | 2020 | II PULM |  | Q071E006947 | 1 | Gwarancja 36m-cy, brak przeglądów gwarancyjnych ze strony ANESMED. Potrzebne oferty. | 32/ZP/TP/U/2024 MEDICOR-POL | 2023-07-14 | 12 | 2024-07-14 | Przekroczony termin | WYKONAĆ PRZEGLĄD | SPRAWNY
755 | 110 | Kardiomonitor | Q7 | Biolight | 2020 | II PULM |  | Q071E006944 | 1 | Gwarancja 36m-cy, brak przeglądów gwarancyjnych ze strony ANESMED. Potrzebne oferty. | 32/ZP/TP/U/2024 MEDICOR-POL | 2023-07-14 | 12 | 2024-07-14 | Przekroczony termin | WYKONAĆ PRZEGLĄD | SPRAWNY
756 | 110 | Kardiomonitor | Q7 | Biolight | 2020 | II PULM |  | Q071E006945 | 1 | Gwarancja 36m-cy, brak przeglądów gwarancyjnych ze strony ANESMED. Potrzebne oferty. | 32/ZP/TP/U/2024 MEDICOR-POL | 2023-07-12 | 12 | 2024-07-12 | Przekroczony termin | WYKONAĆ PRZEGLĄD | SPRAWNY
757 | 110 | Kardiomonitor | Q7 | Biolight | 2020 | II PULM | T-802/8-2482 | Q071E010852 | 1 | Przeniesiony z PULM na UROL w dn. 14.10.2022 Gwarancja 36m-cy, brak przeglądów gwarancyjnych ze strony ANESMED. Potrzebne oferty. | Anesmed | 2022-09-03 | 12 | 2023-09-03 | Przekroczony termin | WYKONAĆ PRZEGLĄD | SPRAWNY
758 | 99 | Respirator | Dream Station BiPAP S/T | PHILIPS | 2020 | II PULM | MW/PZ/PS/802/20/240 | J315231614AAF | 1 | NOVAMEDPL Sp. Z.o.o stary sn: J28551283D5E5 wymiana na nowy 29.04.2022 kod kreskowy: K000000557 | 39/ZP/TP/U/2024 MERIKO | 2024-04-29 | 12 | 2025-04-29 | Do terminu brakuje 161 dni | WAŻNY PRZEGLĄD | SPRAWNY
759 | 99 | Respirator | Dream Station BiPAP S/T | PHILIPS | 2020 | II PULM | MW/PZ/PS/802/20/242 | J315276349D53 | 1 | NOVAMEDPL Sp. Z.o.o stary sn: J28551553E998 wymiana na nowy 29.04.2022 kod kreskowy: K000000559 | 39/ZP/TP/U/2024 MERIKO | 2024-04-29 | 12 | 2025-04-29 | Do terminu brakuje 161 dni | WAŻNY PRZEGLĄD | SPRAWNY
760 | 99 | Respirator | Dream Station BiPAP S/T | PHILIPS | 2020 | II PULM | MW/PZ/PS/802/20/241 | J31527667D170 | 1 | NOVAMEDPL Sp. Z.o.o stary sn: J28551280E77E Wymiana na nowy 29.04.2022 kod kreskowy: K000000558 | 39/ZP/TP/U/2024 MERIKO | 2024-04-29 | 12 | 2025-04-29 | Do terminu brakuje 161 dni | WAŻNY PRZEGLĄD | SPRAWNY
761 | 109 | Pistolet do biopsji | Opti med |  | 2004 | UROL | T-802/8-1388 | 200402004 | 1 | 2023.11 - urządzenie wysłane do przeglądu i naprawy do PAJUNK GmbH po przeglądzie 13-10-2022 znaczne zużycie, problem z zaczepem wyzwalacza. |  | 2023-11-29 | 12 | 2024-11-29 | Do terminu brakuje 10 dni | WYKONAĆ PRZEGLĄD | SPRAWNY
762 | x | Pistolet do biopsji | Opti med. |  | 2004 | UROL | T-802/8-2385 | 201506009 | 1 | 29.04.2022 Raport serwisowy z POL-MEDu - naprawa niemożliwa, wyeksploatowanie wyrobu - wniosek o kasację wysłany do księgowości protokół 2/T/2021 | kasacja |  | 12 |  |  |  | KASACJA
763 | 90 | Cystoskop |  |  |  | UROL | SM1-0134 | 270408K | 1 |  |  | 2022-10-07 | 12 | 2023-10-07 | Przekroczony termin | WYKONAĆ PRZEGLĄD | SPRAWNY
764 | 90 | Optyka 70 |  |  |  | BLOK | T-802/8-2389 | 120JVG | 1 |  |  | 2024-10-02 | 12 | 2025-10-02 | Do terminu brakuje 317 dni | WAŻNY PRZEGLĄD | SPRAWNY
765 | x | Optyka | Hopkins II 30 st. | STORZ |  | BLOK | T-802/8-1210 | 120FQ3 | 1 | 15-19.04.2024 optyka była nna parapecie u Oddziałowej. Wytypowana do ewentualnej wymiany przy zakupie w STORZ 01-02-2023 Pani Beata S. przekazała informację o odnalezieniu optyki. Występuje problem z widocznością - plamka i zamgławienie. MEDIM 21.11.2013 – Zmiana sn z 1203VG na 120FQ3 optyka z piwncy Karta awarii z dn. 15.10.2021 do naprawy wysłana LOTKM0543 |  | 2021-10-13 | 12 | 2022-10-13 | Przekroczony termin | WYKONAĆ PRZEGLĄD | SPRAWNY
766 | 90 | Optyka | 27005 BA | Karl Storz |  | BLOK | T-802/8-2175 | 1181501 | 1 | 19.06.2024 wrócił z naprawy w POL-MED. Wojciech Dmowski Po naprawie 21.04.2022 w POL-MED. Wystawiony protokół z przeglądem do 21.04.2023 |  | 2024-06-20 | 12 | 2025-06-20 | Do terminu brakuje 213 dni | WAŻNY PRZEGLĄD | SPRAWNY
767 | x | reduktor tlenowy | R-9A | Farum Warszawa | 1970 | II pulm |  | 26094 | 1 | NIE ZLOKALIZOWANO W 2024 | 173/ZP/TP/U/2023 UNITECH |  | 12 |  |  |  | SPRAWNY
768 | x | dozownik tlenowy | Hersil | Linde Oxyll Hiszpania | 2016 | II pulm |  | 2217-29-0105 | 1 | NIE ZLOKALIZOWANO W 2024 | 173/ZP/TP/U/2023 UNITECH |  | 12 |  |  |  | SPRAWNY
769 | x | dozownik tlenowy | Hersil | Linde Oxyll Hiszpania | 2016 | II pulm |  | 2217-29-0106 | 3 | zdublowany, prawidłowy 776 | 173/ZP/TP/U/2023 UNITECH | [5 empty] | SPRAWNY
770 | 69 | dozownik tlenowy | Hersil | Linde Oxyll Hiszpania | 2016 | II pulm |  | 2217-29-0125 | 1 |  | 173/ZP/TP/U/2023 UNITECH | 2024-07-22 | 12 | 2025-07-22 | Do terminu brakuje 245 dni | WAŻNY PRZEGLĄD | SPRAWNY
771 | 69 | dozownik tlenowy | Hersil | Linde Oxyll Hiszpania | 2016 | II pulm |  | 2217-29-0121 | 1 |  | 173/ZP/TP/U/2023 UNITECH | 2024-07-22 | 12 | 2025-07-22 | Do terminu brakuje 245 dni | WAŻNY PRZEGLĄD | SPRAWNY
772 | 69 | dozownik tlenowy | Hersil | Linde Oxyll Hiszpania | 2016 | II pulm |  | 2217-29-0078 | 1 |  | 173/ZP/TP/U/2023 UNITECH | 2024-07-22 | 12 | 2025-07-22 | Do terminu brakuje 245 dni | WAŻNY PRZEGLĄD | SPRAWNY
773 | x | dozownik tlenowy | Hersil | Linde Oxyll Hiszpania | 2016 | II pulm |  | 2217-29-0150 | 1 | NIE ZLOKALIZOWANO W 2024 | 173/ZP/TP/U/2023 UNITECH |  | 12 |  |  |  | SPRAWNY
774 | x | dozownik tlenowy | Hersil | Linde Oxyll Hiszpania | 2016 | II pulm |  | 2217-29-0021 | 1 | NIE ZLOKALIZOWANO W 2024 | 173/ZP/TP/U/2023 UNITECH |  | 12 |  |  |  | SPRAWNY
775 | x | dozownik tlenowy | Hersil | Linde Oxyll Hiszpania | 2015 | II pulm |  | 1294-15-025 | 3 | NIE ZLOKALIZOWANO W 2024 | 173/ZP/TP/U/2023 UNITECH |  | 12 |  |  |  | SPRAWNY
776 | 69 | dozownik tlenowy | Hersil | Linde Oxyll Hiszpania | 2016 | II pulm |  | 2217-29-0106 | 3 |  | 173/ZP/TP/U/2023 UNITECH | 2024-07-22 | 12 | 2025-07-22 | Do terminu brakuje 245 dni | WAŻNY PRZEGLĄD | SPRAWNY
777 | x | dozownik tlenowy | Hersil | Linde Oxyll Hiszpania | 2015 | II pulm |  | 1294-15-024 | 1 | Nie udostępniono do przeglądu 2024 - brak SN w raporcie Unitech |  |  | 12 |  |  |  | SPRAWNY
778 | 69 | dozownik tlenowy | Hersil | Linde Oxyll Hiszpania | 2016 | II pulm |  | 2217-29-0043 | 1 |  | 173/ZP/TP/U/2023 UNITECH | 2024-07-22 | 12 | 2025-07-22 | Do terminu brakuje 245 dni | WAŻNY PRZEGLĄD | SPRAWNY
779 | x | dozownik tlenowy | Hersil | Linde Oxyll Hiszpania | 2016 | II pulm |  | 2217-29-0032 | 1 | NIE ZLOKALIZOWANO W 2024 | 173/ZP/TP/U/2023 UNITECH |  | 12 |  |  |  | SPRAWNY
780 | 69 | dozownik tlenowy | Hersil | Linde Oxyll Hiszpania | 2016 | II pulm |  | 2217-29-0045 | 1 | Brak Paszportu Technicznego | 173/ZP/TP/U/2023 UNITECH | 2024-07-22 | 12 | 2025-07-22 | Do terminu brakuje 245 dni | WAŻNY PRZEGLĄD | SPRAWNY
781 | 69 | dozownik tlenowy | Hersil | Linde Oxyll Hiszpania | 2016 | II pulm |  | 2217-29-0101 | 1 |  | 173/ZP/TP/U/2023 UNITECH | 2024-07-22 | 12 | 2025-07-22 | Do terminu brakuje 245 dni | WAŻNY PRZEGLĄD | SPRAWNY
782 | 69 | dozownik tlenowy | Hersil | Linde Oxyll Hiszpania | 2016 | II pulm |  | 2217-29-0132 | 1 |  | 173/ZP/TP/U/2023 UNITECH | 2024-07-22 | 12 | 2025-07-22 | Do terminu brakuje 245 dni | WAŻNY PRZEGLĄD | SPRAWNY
783 | 69 | dozownik tlenowy | Hersil | Linde Oxyll Hiszpania | 2016 | II pulm |  | 2217-29-0139 | 1 | niesprawny | 173/ZP/TP/U/2023 UNITECH |  | 12 |  |  |  | SPRAWNY
784 | 69 | dozownik tlenowy | Hersil | Linde Oxyll Hiszpania | 2016 | II pulm |  | 2217-29-0111 | 1 | niesprawny | 173/ZP/TP/U/2023 UNITECH |  | 12 |  |  |  | SPRAWNY
785 | x | dozownik tlenowy | Hersil | Linde Oxyll Hiszpania | 2016 | II pulm |  | 2217-29-0005 | 1 | NIE ZLOKALIZOWANO W 2024 | 173/ZP/TP/U/2023 UNITECH |  | 12 |  |  |  | SPRAWNY
786 | k | dozownik tlenowy | A21 | Farum Warszawa | 2001 | CH KL P |  | 33589 | 1 | Raport po przegladzie 2024 - KASACJA nadany numer 57 | 173/ZP/TP/U/2023 UNITECH do kasacji |  | 12 |  |  |  | SPRAWNY
787 | x | dozownik tlenowy | Hersil | Linde Oxyll Hiszpania | 2016 | CH KL P |  | 2217-29-0134 | 1 | NIE ZLOKALIZOWANO W 2024 nadany numer 58 | 173/ZP/TP/U/2023 UNITECH |  | 12 |  |  |  | SPRAWNY
788 | x | dozownik tlenowy | DT2 | AwaMed | 2013 | CH KL P |  | brak | 13 | NIE ZLOKALIZOWANO W 2024 nadany numer 62 | 173/ZP/TP/U/2023 UNITECH |  | 12 |  |  |  | SPRAWNY
789 | 69 | dozownik tlenowy | Hersil | Linde Oxyll Hiszpania | 2016 | UROL |  | 2217-29-0096 | 1 |  | 173/ZP/TP/U/2023 UNITECH | 2024-07-22 | 12 | 2025-07-22 | Do terminu brakuje 245 dni | WAŻNY PRZEGLĄD | SPRAWNY
790 | 69 | dozownik tlenowy | Hersil | Linde Oxyll Hiszpania | 2015 | WEWN |  | 1294-15-040 | 1 | Przekazane 14.04.2021 z II PULM | 173/ZP/TP/U/2023 UNITECH | 2024-07-22 | 12 | 2025-07-22 | Do terminu brakuje 245 dni | WAŻNY PRZEGLĄD | SPRAWNY
791 | 69 | dozownik tlenowy | Hersil | Linde Oxyll Hiszpania | 2016 | WEWN |  | 2217-29-0144 | 1 | Przekazane 14.04.2021 z II PULM | 173/ZP/TP/U/2023 UNITECH | 2024-07-22 | 12 | 2025-07-22 | Do terminu brakuje 245 dni | WAŻNY PRZEGLĄD | SPRAWNY
792 | 69 | dozownik tlenowy | Hersil | Linde Oxyll Hiszpania | 2016 | WEWN |  | 2217-29-0085 | 1 | Przekazane 14.04.2021 z II PULM | 173/ZP/TP/U/2023 UNITECH | 2024-07-22 | 12 | 2025-07-22 | Do terminu brakuje 245 dni | WAŻNY PRZEGLĄD | SPRAWNY
793 | 69 | dozownik tlenowy | Hersil | Linde Oxyll Hiszpania | 2016 | WEWN |  | 2217-29-0143 | 1 | Przekazane 14.04.2021 z II PULM | 173/ZP/TP/U/2023 UNITECH | 2024-07-22 | 12 | 2025-07-22 | Do terminu brakuje 245 dni | WAŻNY PRZEGLĄD | SPRAWNY
794 | 69 | dozownik tlenowy | Hersil | Linde Oxyll Hiszpania | 2016 | WEWN |  | 2217-29-0054 | 1 | Przekazane 14.04.2021 z II PULM | 173/ZP/TP/U/2023 UNITECH | 2024-07-22 | 12 | 2025-07-22 | Do terminu brakuje 245 dni | WAŻNY PRZEGLĄD | SPRAWNY
795 | 69 | dozownik tlenowy | Hersil | Linde Oxyll Hiszpania | 2016 | WEWN |  | 2217-29-0064 | 1 |  | 173/ZP/TP/U/2023 UNITECH | 2024-07-22 | 12 | 2025-07-22 | Do terminu brakuje 245 dni | WAŻNY PRZEGLĄD | SPRAWNY
796 | x | dozownik tlenowy | Hersil | Linde Oxyll Hiszpania | 2016 | WEWN |  |  | 1 | Nie udostępniono do przeglądu 2024 - brak SN w raporcie Unitech |  |  | 12 |  |  |  | SPRAWNY
797 | x | dozownik tlenowy | Hersil | Linde Oxyll Hiszpania | 2016 | WEWN |  |  | 1 | Nie udostępniono do przeglądu 2024 - brak SN w raporcie Unitech |  |  | 12 |  |  |  | SPRAWNY
798 | 104 | Urzadzenie do wysokoprzepływowej tlenoterapi | Inspired 02FLO | Medleander/Inspired | 2020 | II pulm | MW/PZ/PS/802/20/759 | 2043030056 | 1 | umowa użyczenia 619/2020 | Medleander/Inspired Zgłoszone przez Beate | 2022-11-03 | 12 | 2023-11-03 | Przekroczony termin | WYKONAĆ PRZEGLĄD | SPRAWNY
799 | 104 | Urzadzenie do wysokoprzepływowej tlenoterapi | Inspired 02FLO | Medleander/Inspired | 2020 | II pulm | MW/PZ/PS/802/20/786 | 2043030040 | 1 | umowa użyczenia 619/2020 | Medleander/Inspired Zgłoszone przez Beate | 2022-11-03 | 12 | 2023-11-03 | Przekroczony termin | WYKONAĆ PRZEGLĄD | SPRAWNY
800 | 104 | Urzadzenie do wysokoprzepływowej tlenoterapi | Inspired 02FLO | Medleander/Inspired | 2020 | OIOM | MW/PZ/PS/802/20/758 | 2043030053 | 1 | umowa użyczenia 619/2020 | Medleander/Inspired Zgłoszone przez Beate | 2022-11-03 | 12 | 2023-11-03 | Przekroczony termin | WYKONAĆ PRZEGLĄD | SPRAWNY
801 | 104 | Urzadzenie do wysokoprzepływowej tlenoterapi | Inspired 02FLO | Medleander/Inspired | 2020 | OIOM | MW/PZ/PS/802/20/762 | 2043030075 | 1 | umowa użyczenia 619/2020 | Medleander/Inspired Zgłoszone przez Beate | 2022-11-03 | 12 | 2023-11-03 | Przekroczony termin | WYKONAĆ PRZEGLĄD | SPRAWNY
802 | 104 | Urzadzenie do wysokoprzepływowej tlenoterapi | Inspired 02FLO | Medleander/Inspired | 2020 | II pulm | MW/PZ/PS/802/20/760 | 2043030068 | 1 | umowa użyczenia 619/2020 | Medleander/Inspired Zgłoszone przez Beate | 2022-11-03 | 12 | 2023-11-03 | Przekroczony termin | WYKONAĆ PRZEGLĄD | SPRAWNY
803 | 104 | Urzadzenie do wysokoprzepływowej tlenoterapi | Inspired 02FLO | Medleander/Inspired | 2020 | II pulm | MW/PZ/PS/802/20/784 | 2043030036 | 1 | umowa użyczenia 619/2020 | Medleander/Inspired Zgłoszone przez Beate | 2022-11-03 | 12 | 2023-11-03 | Przekroczony termin | WYKONAĆ PRZEGLĄD | SPRAWNY
804 | 104 | Urzadzenie do wysokoprzepływowej tlenoterapi | Inspired 02FLO | Medleander/Inspired | 2020 | II pulm | MW/PZ/PS/802/20/785 | 2043030038 | 1 | 09.02.2024 r. PRZEKAZANY DO ŁAGIEWNIK razem z [2042020038] dozownikiem o SN:2303143 umowa użyczenia 619/2020 | Medleander/Inspired Zgłoszone przez Beate | 2022-11-03 | 12 | 2023-11-03 | Przekroczony termin | WYKONAĆ PRZEGLĄD | SPRAWNY
805 | x | reduktor tlenowy | P30002-0004 | Hersill | 2020 | 11 | MW/PZ/WYP/802/21/106 | 56293-0004 | 1 | na ORO jest inny Hersil, prawdopodobnie były podmieniane z Beatą. Przegląd prawdopodobnie co 5 lat, tak samo jak poz808 | sekcja eksploatacji | 2021-07-20 | 12 | 2022-07-20 | Przekroczony termin | WYKONAĆ PRZEGLĄD | SPRAWNY
806 | 69 | reduktor tlenowy |  | Hersill | 2021 | IZBA | MW/PZ/WYP/802/21/99 | 55286-0013 | 1 | Info od InMed (dostawcy reduktora), że przegląd i konserwacja co 5 lat, otrzymaliśmy maila oraz instrukcję z tym zapisem | Hersill / a może zrobi UNI-TECH ? | 2023-07-05 | 12 | 2024-07-05 | Przekroczony termin | WYKONAĆ PRZEGLĄD | SPRAWNY
807 | 115 | videobronchoskop | EB19-J10 | Hoya Corporation PENTAX | 2021 | BRON |  | N121398 | 1 | Gwarancja na 36 miesięcy od 09.11.2021 przegląd co 12 3 naprawa gwarancyjna wymiana sprzętu na nowy 16-09-2022 pierwsza naprawa gwarancyjna | Gwarancja VARIMED | 2023-11-20 | 12 | 2024-11-20 | Do terminu brakuje 1 dni | WYKONAĆ PRZEGLĄD | SPRAWNY
808 | 115 | videobronchoskop | EB19-J10 | Hoya Corporation PENTAX | 2021 | BRON |  | N121354 | 1 | Gwarancja na 36 miesięcy przegląd co 12 3 naprawa gwarancyjna wymiana sprzętu na nowy | Gwarancja VARIMED | 2023-11-20 | 12 | 2024-11-20 | Do terminu brakuje 1 dni | WYKONAĆ PRZEGLĄD | SPRAWNY
809 | 115 | videobronchoskop | EB19-J10 | Hoya Corporation PENTAX | 2021 | BRON |  | N121411 | 1 | Gwarancja na 36 miesięcy od 2021-11-09 przegląd co 12 3 naprawa gwarancyjna wymiana sprzętu na nowy 2022-09-06 – naprawa gwarancyjna | Gwarancja VARIMED | 2023-11-20 | 12 | 2024-11-20 | Do terminu brakuje 1 dni | WYKONAĆ PRZEGLĄD | SPRAWNY
810 | 115 | videobronchoskop | EB19-J10 | Hoya Corporation PENTAX | 2021 | BRON |  | N121402 | 1 | Gwarancja na 36 miesięcy przegląd co 12 3 naprawa gwarancyjna wymiana sprzętu na nowy | Gwarancja VARIMED | 2023-11-20 | 12 | 2024-11-20 | Do terminu brakuje 1 dni | WYKONAĆ PRZEGLĄD | SPRAWNY
811 | 115 | videobronchoskop | EB19-J10 | Hoya Corporation PENTAX | 2021 | BRON |  | N121413 | 1 | naprawa gwarancyjna: 29-03-2024 dostawa, uruchomienie: 02.11.2021 Gwarancja na 36 miesięcy przegląd co 12 3 naprawa gwarancyjna wymiana sprzętu na nowy | Gwarancja VARIMED | 2023-11-20 | 12 | 2024-11-20 | Do terminu brakuje 1 dni | WYKONAĆ PRZEGLĄD | SPRAWNY
812 | 115 | videobronchoskop | EB19-J10N | Hoya Corporation PENTAX | 2021 | BRON |  | N121450 | 1 | 10-08-2022 - zgłoszenie awarii, nieszczelność Gwarancja na 36 miesięcy przegląd co 12 3 naprawa gwarancyjna wymiana sprzętu na nowy | Gwarancja VARIMED | 2023-11-20 | 12 | 2024-11-20 | Do terminu brakuje 1 dni | WYKONAĆ PRZEGLĄD | SPRAWNY
813 | 53 | Stacja techników, czytnik płyt, drukarka | FCRXR1 | Fuji Film | 2005 | RTG B | T-802/8-1035 | 57035124 | 2 | Prosba od Pani Ryby aby przegląd zaplanować na inny dzień niż wtorek i czwartek 01.03.2023 - Medikol - wymiana dysku twardego, reainstalacja oprogramowania. Sprzęt sprawny. 02.11.2022 - po przeglądzie stwierdzono konieczność wymiany dysku twardego i reinstalację systemu. 30.05.2022 - naprawa przez MEDIKOL - SET/197 przeniesione z Łagiewnik ZESTAW ZAWIERA: Konsola CR Czytnik Płyt - FCR XG1 Drukarka DRYPIX 2000 |  | 2023-11-02 | 12 | 2024-11-02 | Przekroczony termin | WYKONAĆ PRZEGLĄD | SPRAWNY
814 | x | Materac przeciwodleżynowy | Vitea CARE | MDH |  | II pulm |  | 210303866 | 1 | Zakup 24-11-2021 z notatki set/414/2021 77/KR/21 | DZIAŁ EKSPLOATACJI ŁAGIEWNIKI | 2023-11-09 | 12 | 2024-11-09 | Przekroczony termin | WYKONAĆ PRZEGLĄD | SPRAWNY
815 | x | Materac przeciwodleżynowy | Vitea CARE | MDH |  | II pulm |  | 210303868 | 1 | Zakup 24-11-2021 z notatki set/414/2021 77/KR/21 | DZIAŁ EKSPLOATACJI ŁAGIEWNIKI | 2023-11-09 | 12 | 2024-11-09 | Przekroczony termin | WYKONAĆ PRZEGLĄD | SPRAWNY
816 | x | Materac przeciwodleżynowy | Vitea CARE | MDH |  | II pulm |  | 210303865 | 1 | Zakup 24-11-2021 z notatki set/414/2021 77/KR/21 | DZIAŁ EKSPLOATACJI ŁAGIEWNIKI | 2023-11-09 | 12 | 2024-11-09 | Przekroczony termin | WYKONAĆ PRZEGLĄD | SPRAWNY
817 | x | Materac przeciwodleżynowy | Vitea CARE | MDH |  | II pulm |  | 210303574 | 1 | Zakup 24-11-2021 z notatki set/414/2021 77/KR/21 | DZIAŁ EKSPLOATACJI ŁAGIEWNIKI | 2023-11-09 | 12 | 2024-11-09 | Przekroczony termin | WYKONAĆ PRZEGLĄD | SPRAWNY
818 | x | Materac przeciwodleżynowy | Vitea CARE | MDH |  | II pulm |  | 210303867 | 1 | Zakup 24-11-2021 z notatki set/414/2021 77/KR/21 | DZIAŁ EKSPLOATACJI ŁAGIEWNIKI | 2023-11-09 | 12 | 2024-11-09 | Przekroczony termin | WYKONAĆ PRZEGLĄD | SPRAWNY
819 | x | Materac przeciwodleżynowy | Vitea CARE | MDH |  | II pulm |  | 210303864 | 1 | Zakup 24-11-2021 z notatki set/414/2021 77/KR/21 | DZIAŁ EKSPLOATACJI ŁAGIEWNIKI | 2023-11-09 | 12 | 2024-11-09 | Przekroczony termin | WYKONAĆ PRZEGLĄD | SPRAWNY
820 | x | Materac przeciwodleżynowy | Vitea CARE | MDH |  | II pulm |  | 210303573 | 1 | Zakup 24-11-2021 z notatki set/414/2021 77/KR/21 | DZIAŁ EKSPLOATACJI ŁAGIEWNIKI | 2023-11-09 | 12 | 2024-11-09 | Przekroczony termin | WYKONAĆ PRZEGLĄD | SPRAWNY
821 | x | Materac przeciwodleżynowy | Vitea CARE | MDH |  | II pulm |  | 210303863 | 1 | Zakup 24-11-2021 z notatki set/414/2021 77/KR/21 | DZIAŁ EKSPLOATACJI ŁAGIEWNIKI | 2023-11-09 | 12 | 2024-11-09 | Przekroczony termin | WYKONAĆ PRZEGLĄD | SPRAWNY
822 | 116 | Zamgławiacz – Urządzenie do fumigacji | VirusJet |  | 2021 | II pulm | MW/PZ/ST/802/21/910 | 0000972 | 1 | Gwarancja na 36 miesięcy przegląd co 12 3 naprawa gwarancyjna wymiana sprzętu na nowy | Sterimed | 2023-10-26 | 12 | 2024-10-26 | Przekroczony termin | WYKONAĆ PRZEGLĄD | SPRAWNY
823 | 116 | Zamgławiacz – Urządzenie do fumigacji | VirusJet |  | 2021 | OIOM | MW/PZ/ST/802/21/912 | 0001452 | 1 | Sprzęt w serwisie zgłoszony z gwarancji Gwarancja na 36 miesięcy przegląd co 12 3 naprawa gwarancyjna wymiana sprzętu na nowy | Sterimed | 2022-11-09 | 12 | 2023-11-09 | Przekroczony termin | WYKONAĆ PRZEGLĄD | SPRAWNY
824 | 106 | Urzadzenie do wysokoprzepływowej tlenoterapi | HUMID-BH | NZ TECHNO | 2021 | II pulm | MW/PZ/ST/802/21/810 | 302010003201203047 | 3 | NZ TECHNO 0 przeglad gwarancyjny do 30.03.2022 | 169/ZP/TP/U/2023 TART MEDICAL | 2022-03-14 | 12 | 2023-03-14 | Przekroczony termin | WYKONAĆ PRZEGLĄD | SPRAWNY
825 | 106 | Urzadzenie do wysokoprzepływowej tlenoterapi | HUMID-BH | NZ TECHNO | 2021 | II pulm | MW/PZ/ST/802/21/809 | 302010003201203096 | 3 | NZ TECHNO 0 przeglad gwarancyjny do 30.03.2022 | 169/ZP/TP/U/2023 TART MEDICAL | 2022-03-14 | 12 | 2023-03-14 | Przekroczony termin | WYKONAĆ PRZEGLĄD | SPRAWNY
826 | 106 | Urzadzenie do wysokoprzepływowej tlenoterapi | HUMID-BH | NZ TECHNO | 2021 | II pulm | MW/PZ/ST/802/21/808 | 302010003201203181 | 3 | NZ TECHNO 0 przeglad gwarancyjny do 30.03.2022 | 169/ZP/TP/U/2023 TART MEDICAL | 2022-03-14 | 12 | 2023-03-14 | Przekroczony termin | WYKONAĆ PRZEGLĄD | SPRAWNY
827 | x | Materac przeciwodleżynowy | Vitea CARE | MDH |  | II pulm |  | 210303821 | 1 | Zakup 2021 z notatki set/414/2021 77/KR/21 | DZIAŁ EKSPLOATACJI ŁAGIEWNIKI | 2023-11-09 | 12 | 2024-11-09 | Przekroczony termin | WYKONAĆ PRZEGLĄD | SPRAWNY
828 | x | Materac przeciwodleżynowy | Vitea CARE | MDH |  | II pulm |  | 210303822 lub 210315822 | 1 | Zakup 2021 z notatki set/414/2021 77/KR/21 | DZIAŁ EKSPLOATACJI ŁAGIEWNIKI | 2023-11-09 | 12 | 2024-11-09 | Przekroczony termin | WYKONAĆ PRZEGLĄD | SPRAWNY
829 | 114 | Aparat do znieczulenia | Carestation 750 | GE HEALTHCARE |  | ANEST | T-802/8-2508 | SQS21450040WA | 1 | Elementem składowym jest parownik wymagający corocznego wzorcowania - ostatnie 15.04.2024 (wzorcowanie wykonuje Aparatura Medyczna Sp. Z o.o. bez zlecenia SET) Zakup umowa Sprzedazy 147/ZP/TP/D/2021 | w 2023 r. przeglad z gwarancji | 2023-12-08 | 12 | 2024-12-08 | Do terminu brakuje 19 dni | WYKONAĆ PRZEGLĄD | SPRAWNY
830 | 114 | Kardiomonitor | Carescape B155 | GE HEALTHCARE |  | OIOM | T-802/8-2508 | SR821462054WA | 1 | Zakup umowa Sprzedazy 147/ZP/TP/D/2021 | w 2023 r. przeglad z gwarancji | 2023-12-08 | 12 | 2024-12-08 | Do terminu brakuje 19 dni | WYKONAĆ PRZEGLĄD | SPRAWNY
831 | 114 | Moduł gazowy | E-sCAiOV | GE HEALTHCARE |  | OIOM | T-802/8-2508 | SGV21433027HA | 1 | Zakup umowa Sprzedazy 147/ZP/TP/D/2021 Element składowy Aparatu do znieczulenia SQS21450040WA | w 2023 r. przeglad z gwarancji | 2023-12-08 | 12 | 2024-12-08 | Do terminu brakuje 19 dni | WYKONAĆ PRZEGLĄD | SPRAWNY
832 | 27 | Ultrasonograf USG | Acuson S1000 | SIEMENS | 2012 | RTG | T-802/8-1875 | 206863 | 1 | Przegląd wg. Pani Ryby był 01.11.2023 ZMIANA LOKALIZACJI: WEW 0.43 UTRZYMUJEMY W SPRAWNOŚCI - ROBIMY PRZEGLADY 02-11-2022 ZGŁOSZENIE Uszkodzenie głowicy liniowej JgL4 (sn:3029D033) 04-11-2021przeglad wykonal Zalim 20-01-2022 przeniesiony z Łagiewnik |  | 2023-10-25 | 12 | 2024-10-25 | Przekroczony termin | WYKONAĆ PRZEGLĄD | SPRAWNY
833 | 121 | Ureterenoskop | 8Fr | Karl Storz | 2021 | Blok |  | 27001 LK | 1 | Medim umowa zakupu przegląd gwarancyjny |  | 2023-12-08 | 12 | 2024-12-08 | Do terminu brakuje 19 dni | WYKONAĆ PRZEGLĄD | SPRAWNY
834 | 121 | Zestaw do Mini PCNL-Nefroskop | Mini PCNL | Karl Storz | 2021 | Blok |  | 27830KAK | 1 | Medim umowa zakupu przegląd gwarancyjny nefroskop nr. ref:27830KAK światłowód 3,5mm ref:495NAC kosz druciany ref:39501XK kleszcze chwytające 27830 |  | 2023-12-08 | 12 | 2024-12-08 | Do terminu brakuje 19 dni | WYKONAĆ PRZEGLĄD | SPRAWNY
835 | x | respirator bez kompresora | CARESCAPE R860 | GE MEDICAL SYST. | 2020 | oiom | MW/PZ/PS/802/20/359 | WBRZ00544 | 1 | w Łagiewnikach dostarczone GE Medical Systems 06.10.2020 | 81/2020 umowa użyczenia IMŁ | [5 empty] | SPRAWNY
836 | X | Laser | TR-1 HP | EMILDUE | 2007 | REH | T-802/8-2194 | 07/8A20133 07/8A20107 | 1 | Kasacja 2024 W 2022 r wykonał MedicorPol na notatkę 04.04.2022 - przekazany z Łagiewnik Ostatni przegląd MEDICOR-POL ZTM Sp. z o.o. |  |  | 12 |  |  |  | SPRAWNY
837 | x | Pompa do żywienia dojelitowego | Flocare Infinity |  |  | II PULM |  | 82676475 | 1 | Sprzęt prawdopodobnie z użyczenia Wpisany przegląd ważny do 28.02.2023 |  | 2021-01-21 | 24 | 2023-01-21 | Przekroczony termin | WYKONAĆ PRZEGLĄD | SPRAWNY
838 | 117 | Inhalator | Pari Boy Pro | Pari | 2020 | II PULM | MW/PZ/PS/802/20/106 | 6V20F01368 2Q20F01384 | 1 | Umowa użyczenia 81/2020 Gwarancja 48 miesięcy zakup: 23-07-2020 | dopisać do postępowania na 2025 | 2023-07-14 | 12 | 2024-07-14 | Przekroczony termin | WYKONAĆ PRZEGLĄD | SPRAWNY
839 | 117 | Inhalator | Pari Boy Pro | Pari | 2020 | II PULM | MW/PZ/PS/802/20/100 | 6V20F01367 2Q20F01383 | 1 | Umowa użyczenia 81/2020 Gwarancja 48 miesięcy zakup: 23-07-2020 | dopisać do postępowania na 2025 | 2023-07-14 | 12 | 2024-07-14 | Przekroczony termin | WYKONAĆ PRZEGLĄD | SPRAWNY
840 | 117 | Inhalator | Pari Boy Pro | Pari | 2020 | II PULM | MW/PZ/PS/802/20/110 | 6V20F01366 2Q20F01382 | 1 | Umowa użyczenia 81/2020 Gwarancja 48 miesięcy zakup: 23-07-2020 | dopisać do postępowania na 2025 | 2023-07-14 | 12 | 2024-07-14 | Przekroczony termin | WYKONAĆ PRZEGLĄD | SPRAWNY
841 | 117 | Inhalator | Pari Boy Pro | Pari | 2020 | II PULM | MW/PZ/PS/802/20/105 | 6V20F01365 2Q20F01381 | 1 | Umowa użyczenia 81/2020 Gwarancja 48 miesięcy zakup: 23-07-2020 | dopisać do postępowania na 2025 | 2023-07-14 | 12 | 2024-07-14 | Przekroczony termin | WYKONAĆ PRZEGLĄD | SPRAWNY
842 | 117 | Inhalator | Pari Boy Pro | Pari | 2020 | II PULM | MW/PZ/PS/802/20/99 | 6V20F01364 2Q20F01380 | 1 | Umowa użyczenia 81/2020 Gwarancja 48 miesięcy zakup: 23-07-2020 | dopisać do postępowania na 2025 | 2023-07-14 | 12 | 2024-07-14 | Przekroczony termin | WYKONAĆ PRZEGLĄD | SPRAWNY
843 | 24 | Kardiomonitor | Vista 120S | Drager Polska | 2020 | II PULM |  | S1SNE1701 | 1 | Sprzęt z ARM Bezpłatny przegląd w 2022 r. Przegląd co 24 miesiące kolejny przegląd - płatny 2024r. |  | 2022-11-08 | 24 | 2024-11-08 | Przekroczony termin | WYKONAĆ PRZEGLĄD | SPRAWNY
844 | 24 | Kardiomonitor | Vista 120S | Drager Polska | 2020 | II PULM |  | S1SNE1290 | 1 | Sprzęt z ARM Bezpłatny przegląd w 2022 r. Przegląd co 24 miesiące kolejny przegląd - płatny 2024r. |  | 2022-11-08 | 24 | 2024-11-08 | Przekroczony termin | WYKONAĆ PRZEGLĄD | SPRAWNY
845 | 24 | Kardiomonitor | Vista 120S | Drager Polska | 2020 | II PULM |  | S1SNE0850 | 1 | Sprzęt z ARM Bezpłatny przegląd w 2022 r. Przegląd co 24 miesiące kolejny przegląd - płatny 2024r. |  | 2022-11-08 | 24 | 2024-11-08 | Przekroczony termin | WYKONAĆ PRZEGLĄD | SPRAWNY
846 | x | Aparat RR |  | Microlife | 2019 | WEWN |  | 1435 | 1 |  |  | 2022-05-12 | 12 | 2023-05-12 | Przekroczony termin | WYKONAĆ PRZEGLĄD | SPRAWNY
847 | x | Aparat RR | M2 | Omron | 2021 | WEWN |  | 202101C0423VG | 1 | 12.05.2022 - Ujawniony przy okazji przeglądów innych aparatów RR | [6 empty] | SPRAWNY
848 | 117 | Inhalator | Pari Boy Pro | Pari | 2020 | CH KL P | MW/PZ/PS/802/20/109 | 6V20F01363 2020E01379 | 1 | Umowa użyczenia 81/2020 Gwarancja 48 miesięcy zakup: 23-07-2020 | dopisać do postępowania na 2025 | 2023-07-14 | 12 | 2024-07-14 | Przekroczony termin | WYKONAĆ PRZEGLĄD | SPRAWNY
849 | 24 | Kardiomonitor | Vista 120S | Drager Polska | 2020 | CH KL P |  | S1SNE2472 | 1 | Sprzęt z ARM Bezpłatny przegląd w 2022 r. Przegląd co 24 miesiące kolejny przegląd - płatny 2024r. |  | 2022-11-08 | 24 | 2024-11-08 | Przekroczony termin | WYKONAĆ PRZEGLĄD | SPRAWNY
850 | 24 | Kardiomonitor | Vista 120S | Drager Polska | 2020 | CH KL P |  | S1SNE0517 | 1 | Sprzęt z ARM Bezpłatny przegląd w 2022 r. Przegląd co 24 miesiące kolejny przegląd - płatny 2024r. |  | 2022-11-08 | 24 | 2024-11-08 | Przekroczony termin | WYKONAĆ PRZEGLĄD | SPRAWNY
851 | 90 | Optyka 30 |  | STORZ |  | BLOK | T-802/8-2262 | 164211 | 1 |  | oferta STORZ / zapytanie TART | 2022-04-21 | 12 | 2023-04-21 | Przekroczony termin | WYKONAĆ PRZEGLĄD | SPRAWNY
852 | 90 | Optyka 30 |  | Storz |  | BLOK |  | LOTKM0543 | 1 |  | oferta STORZ / zapytanie TART | 2024-04-19 | 12 | 2025-04-19 | Do terminu brakuje 151 dni | WAŻNY PRZEGLĄD | SPRAWNY
853 | x | Optyka | Hopkins II 30 st. | STORZ |  | BLOK |  | 120B76 | 1 | 15-19.04.2024 optyka była nna parapecie u Oddziałowej. Wytypowana do ewentualnej wymiany przy zakupie w STORZ Pozycja 853 w całości utworzona 25.05.2022 Ta optyka znajduje się w piwnicy BLOKU - oczywiście uszkodzona w dn.12.10.2022 ponownie widziana na BLOKU | [6 empty] | SPRAWNY
854 | 117 | Inhalator | Pari Boy Pro | Pari | 2020 | OIOM | MW/PZ/PS/802/20/66 | 6V20F01352 2Q20F01368 | 1 | Dopisany 27.05.2022 | dopisać do postępowania na 2025 | 2023-07-14 | 12 | 2024-07-14 | Przekroczony termin | WYKONAĆ PRZEGLĄD | SPRAWNY
855 | x | Pompa do żywienia dojelitowego | Flocare Infinity |  | 2018 | OIOM |  | 82676377 | 1 | Przeglądy chyba robi firma zewnętrzna - bez zgłaszania |  | 2021-01-21 | 24 | 2023-01-21 | Przekroczony termin | WYKONAĆ PRZEGLĄD | SPRAWNY
856 | x | Pompa do żywienia dojelitowego | Flocare Infinity |  | 2018 | OIOM |  | 82676408 | 1 | Przeglądy chyba robi firma zewnętrzna - bez zgłaszania |  | 2021-01-21 | 24 | 2023-01-21 | Przekroczony termin | WYKONAĆ PRZEGLĄD | SPRAWNY
857 | x | Pompa do żywienia dojelitowego | Flocare Infinity |  | 2018 | OIOM |  | 82676411 | 1 | Przeglądy chyba robi firma zewnętrzna - bez zgłaszania |  | 2021-01-21 | 24 | 2023-01-21 | Przekroczony termin | WYKONAĆ PRZEGLĄD | SPRAWNY
858 | x | Pompa do żywienia dojelitowego | Flocare Infinity |  | 2018 | OIOM |  | 82575930 | 1 | Przeglądy chyba robi firma zewnętrzna - bez zgłaszania |  | 2021-01-21 | 24 | 2023-01-21 | Przekroczony termin | WYKONAĆ PRZEGLĄD | SPRAWNY
859 | x | Pompa do żywienia dojelitowego | Flocare Infinity |  | 2018 | OIOM |  | 82676410 | 1 | Przeglądy chyba robi firma zewnętrzna - bez zgłaszania 2021.01.30 - wymieniono rzep, pokrywkę, rotor, obudowę |  | 2021-02-28 | 24 | 2023-02-28 | Przekroczony termin | WYKONAĆ PRZEGLĄD | SPRAWNY
860 | 35 | Pompa infuzyjna | Perfusor Space | Bbraun | 2012 | OIOM | T-802/8-1964 | 177518 | 1 | 2022-06-01 przeniesiono z Łagiewnik 08-2022 wróciło do Łagiewnik |  | 2022-05-30 | 12 | 2023-05-30 | Przekroczony termin | WYKONAĆ PRZEGLĄD | SPRAWNY
861 | 35 | Pompa infuzyjna | Perfusor Space | Bbraun | 2008 | OIOM | T-802/8-1259 | 68994 | 1 | 2022-06-01 przeniesiono z Łagiewnik 08-2022 wróciło do Łagiewnik |  | 2022-05-30 | 12 | 2023-05-30 | Przekroczony termin | WYKONAĆ PRZEGLĄD | SPRAWNY
862 | 35 | Pompa infuzyjna | Perfusor Space | Bbraun | 2008 | OIOM | T-802/8-1257 | 68998 | 1 | 2022-06-01 przeniesiono z Łagiewnik 08-2022 wróciło do Łagiewnik |  | 2022-05-30 | 12 | 2023-05-30 | Przekroczony termin | WYKONAĆ PRZEGLĄD | SPRAWNY
863 | 35 | Pompa infuzyjna | Perfusor Space | Bbraun | 2008 | OIOM | T-802/8-1231 | 68971 | 1 | 2022-06-01 przeniesiono z Łagiewnik 08-2022 wróciło do Łagiewnik |  | 2022-05-30 | 12 | 2023-05-30 | Przekroczony termin | WYKONAĆ PRZEGLĄD | SPRAWNY
864 | 35 | Pompa infuzyjna | Perfusor Space | Bbraun |  | OIOM | T-802/8-1365 | 92795 | 1 | 2022-06-01 przeniesiono z Łagiewnik 2022-08-01 – wróciło do Łagiewnik |  | 2022-05-30 | 12 | 2023-05-30 | Przekroczony termin | WYKONAĆ PRZEGLĄD | SPRAWNY
865 | 118 | Endocam Flex HD | Flex HD | WOLF | 2021 | OIOM |  | 1100801172 | 1 | zestaw z: 865/866/867/868 Wprowadzenie do eksploatacji: 2021.12.16 Gwarancja 24m |  | 2022-12-16 | 12 | 2023-12-16 | Przekroczony termin | WYKONAĆ PRZEGLĄD | SPRAWNY
866 | 118 | Monitor Medyczny |  | FSN | 2021 | OIOM |  | D21021290022 | 1 | zestaw z: 865/866/867/868 Wprowadzenie do eksploatacji: 2021.12.16 Gwarancja 24m |  | 2022-12-16 | 12 | 2023-12-16 | Przekroczony termin | WYKONAĆ PRZEGLĄD | SPRAWNY
867 | 118 | Videobronchoskop |  | WOLF | 2021 | OIOM |  | 5000352273 | 1 | zestaw z: 865/866/867/868 Wprowadzenie do eksploatacji: 2021.12.16 Gwarancja 24m |  | 2022-12-16 | 12 | 2023-12-16 | Przekroczony termin | WYKONAĆ PRZEGLĄD | SPRAWNY
868 | 118 | Wózek |  | WOLF | 2020 | OIOM |  | 001X003300 | 1 | zestaw z: 865/866/867/868 Wprowadzenie do eksploatacji: 2021.12.16 Gwarancja 24m |  | 2022-12-16 | 12 | 2023-12-16 | Przekroczony termin | WYKONAĆ PRZEGLĄD | SPRAWNY
869 | x | Manometr wzorcowy | Greenlight 300 | Accoson |  | EKSPLOA | WP1-1465 | (21) 1802152 | 1 | Legalizacja co 1 rok Zakup około 19 maja 2022 | AP Plan | 2022-05-19 | 12 | 2023-05-19 | Przekroczony termin | WYKONAĆ PRZEGLĄD | SPRAWNY
870 | x | Fiberobronchoskop | FB-18P |  | 2007 | OIOM | T-802/8-1131 | G111711 | 1 | Sprzęt znajduje się w piwnicy. Z przeglądu w 2023 r wrócił z długą listą usterek. 20-06-2023 wysłany do Endo Trade na przegląd z umowy Paszport oryginalny VARIMED'u Dopisany w dniu przeglądu tj. 21-06-2022 |  | 2022-06-21 | 12 | 2023-06-21 | Przekroczony termin | WYKONAĆ PRZEGLĄD | SPRAWNY
871 | 117 | Inhalator | Pari Boy Pro | Pari | 2020 | WEWN | MW/PZ/PS/802/20/61 | 6V20F01327 2Q20F01343 | 1 | Dopisany 14.07.2022 | dopisać do postępowania na 2025 | 2023-07-14 | 12 | 2024-07-14 | Przekroczony termin | WYKONAĆ PRZEGLĄD | SPRAWNY
872 | 117 | Inhalator | Pari Boy Pro | Pari | 2020 | WEWN | MW/PZ/PS/802/20/89 | 6V20F01326 2Q20F01342 | 1 | Dopisany 14.07.2022 | dopisać do postępowania na 2025 | 2023-07-14 | 12 | 2024-07-14 | Przekroczony termin | WYKONAĆ PRZEGLĄD | SPRAWNY
873 | 117 | Inhalator | Pari Boy Pro | Pari | 2020 | WEWN | MW/PZ/PS/802/20/74 | 6V20E01325 2Q20F01341 | 1 | Dopisany 14.07.2022 | dopisać do postępowania na 2025 | 2023-07-14 | 12 | 2024-07-14 | Przekroczony termin | WYKONAĆ PRZEGLĄD | SPRAWNY
874 | 32 | Spirometr | Lungtest Lab | MES Sp.z o.o. | 2021 | CH KL P | MW/PZ/ST/802/21/833 | 202100378 (paszport) lub 202100379 (protokół) | 1 | Świadectwo sprawdzenia i kalibracji nr. 202100378/17/05/2024 Dopisany 21-07-2022 Gwarancja 36miesięcy od 24.06.2021 | MES - w 2024 r. zgłąsza Beata (ostatni gwarancyjny) MES - w 2022 r. zgłasza Beata | 2024-05-17 | 12 | 2025-05-17 | Do terminu brakuje 179 dni | WAŻNY PRZEGLĄD | SPRAWNY
875 | x | Dozownik tlenu | R100N | MetalErg. Otawa | 2020 | II PULM |  | 201874 / 191335 | 1 |  | w 2023 przegląd na 2 lata | 2023-07-04 | 12 | 2024-07-04 | Przekroczony termin | WYKONAĆ PRZEGLĄD | SPRAWNY
876 | x | Dozownik tlenu | R100N | MetalErg. Otawa | 2020 | II PULM |  | 201838 / 199656 | 1 |  | w 2023 przegląd na 2 lata | 2023-07-04 | 12 | 2024-07-04 | Przekroczony termin | WYKONAĆ PRZEGLĄD | SPRAWNY
877 | x | Dozownik tlenu | R100N | MetalErg. Otawa | 2020 | II PULM |  | 201870 / 191279 | 1 |  | w 2023 przegląd na 2 lata | 2023-07-04 | 12 | 2024-07-04 | Przekroczony termin | WYKONAĆ PRZEGLĄD | SPRAWNY
878 | x | Dozownik tlenu | R100N | MetalErg. Otawa | 2020 | II PULM |  | 201879 / 191314 | 1 |  | w 2023 przegląd na 2 lata | 2023-07-04 | 12 | 2024-07-04 | Przekroczony termin | WYKONAĆ PRZEGLĄD | SPRAWNY
879 | x | Dozownik tlenu | R100N | MetalErg. Otawa | 2020 | II PULM |  | 201859 / 199673 | 1 |  | w 2023 przegląd na 2 lata | 2023-07-04 | 12 | 2024-07-04 | Przekroczony termin | WYKONAĆ PRZEGLĄD | SPRAWNY
880 | x | Dozownik tlenu | R100N | MetalErg. Otawa | 2020 | II PULM |  | 201881 /191231 | 1 |  | w 2023 przegląd na 2 lata | 2023-07-04 | 12 | 2024-07-04 | Przekroczony termin | WYKONAĆ PRZEGLĄD | SPRAWNY
881 | x | Dozownik tlenu | R100N | MetalErg. Otawa | 2020 | II PULM |  | 201487 / 190232 | 1 |  | w 2023 przegląd na 2 lata | 2023-07-04 | 12 | 2024-07-04 | Przekroczony termin | WYKONAĆ PRZEGLĄD | SPRAWNY
882 | x | Dozownik tlenu | R100N | MetalErg. Otawa | 2020 | II PULM |  | 201494 / 190235 | 1 |  | w 2023 przegląd na 2 lata | 2023-07-04 | 12 | 2024-07-04 | Przekroczony termin | WYKONAĆ PRZEGLĄD | SPRAWNY
883 | x | Dozownik tlenu | R100N | MetalErg. Otawa | 2020 | II PULM |  | 201840 / 199669 | 1 |  | w 2023 przegląd na 2 lata | 2023-07-04 | 12 | 2024-07-04 | Przekroczony termin | WYKONAĆ PRZEGLĄD | SPRAWNY
884 | x | Dozownik tlenu | R100N | MetalErg. Otawa | 2020 | II PULM |  | 201855 / 199608 | 1 |  | w 2023 przegląd na 2 lata | 2023-07-04 | 12 | 2024-07-04 | Przekroczony termin | WYKONAĆ PRZEGLĄD | SPRAWNY
885 | x | Dozownik tlenu | R100N | MetalErg. Otawa | 2020 | II PULM |  | 201869 / 191311 | 1 |  | w 2023 przegląd na 2 lata | 2023-07-04 | 12 | 2024-07-04 | Przekroczony termin | WYKONAĆ PRZEGLĄD | SPRAWNY
886 | x | Dozownik tlenu | R100N | MetalErg. Otawa | 2020 | II PULM |  | 201878 / 191332 | 1 |  | w 2023 przegląd na 2 lata | 2023-07-04 | 12 | 2024-07-04 | Przekroczony termin | WYKONAĆ PRZEGLĄD | SPRAWNY
887 | x | Dozownik tlenu | R100N | MetalErg. Otawa | 2020 | II PULM |  | 201841 / 199681 | 1 |  | w 2023 przegląd na 2 lata | 2023-07-04 | 12 | 2024-07-04 | Przekroczony termin | WYKONAĆ PRZEGLĄD | SPRAWNY
888 | x | Dozownik tlenu | R100N | MetalErg. Otawa | 2020 | II PULM |  | 201880 / 191312 | 1 |  | w 2023 przegląd na 2 lata | 2023-07-04 | 12 | 2024-07-04 | Przekroczony termin | WYKONAĆ PRZEGLĄD | SPRAWNY
889 | x | Dozownik tlenu | R100N | MetalErg. Otawa | 2020 | II PULM |  | 201871 / 191304 | 1 |  | w 2023 przegląd na 2 lata | 2023-07-04 | 12 | 2024-07-04 | Przekroczony termin | WYKONAĆ PRZEGLĄD | SPRAWNY
890 | x | Dozownik tlenu | R100N | MetalErg. Otawa | 2020 | II PULM |  | 201488 / 199641 | 1 |  | w 2023 przegląd na 2 lata | 2023-07-04 | 12 | 2024-07-04 | Przekroczony termin | WYKONAĆ PRZEGLĄD | SPRAWNY
891 | x | Materac przeciwodleżynowy | Vitea CARE |  | 2021 | WEWN |  | 210315686 | 1 | Protokół 89/2024 | DZIAŁ EKSPLOATACJI ŁAGIEWNIKI | 2024-04-12 | 12 | 2025-04-12 | Do terminu brakuje 144 dni | WAŻNY PRZEGLĄD | SPRAWNY
892 | x | Materac przeciwodleżynowy | Vitea CARE |  | 2021 | WEWN |  | 210315692 | 1 | Protokół 90/2024 | DZIAŁ EKSPLOATACJI ŁAGIEWNIKI | 2024-04-12 | 12 | 2025-04-12 | Do terminu brakuje 144 dni | WAŻNY PRZEGLĄD | SPRAWNY
893 | x | Materac przeciwodleżynowy | Vitea CARE |  | 2021 | WEWN |  | 210315690 | 1 | Protokół 90/2024 | DZIAŁ EKSPLOATACJI ŁAGIEWNIKI | 2024-04-12 | 12 | 2025-04-12 | Do terminu brakuje 144 dni | WAŻNY PRZEGLĄD | SPRAWNY
894 | x | Materac przeciwodleżynowy | Vitea CARE |  | 2021 | WEWN |  | 210315688 | 1 | Protokół 92/2024 | DZIAŁ EKSPLOATACJI ŁAGIEWNIKI | 2024-04-12 | 12 | 2025-04-12 | Do terminu brakuje 144 dni | WAŻNY PRZEGLĄD | SPRAWNY
895 | x | Ssak chirurgiczny | LIFETIME SA 01HT | ELMASLAR | 2020 | WEWN |  | SA0120080564 | 1 | Urządzenie nie wymaga przeglądów okresowych Przeglądane co roku przez Eksploatacja Łagiewniki | DZIAŁ EKSPLOATACJI ŁAGIEWNIKI | [5 empty] | SPRAWNY
896 | 10 | Holter RR | ABPM | BTL Indrusties Ltd | 2022 | WEWN | T-802/8-2526 | 528106 | 1 | instalacja 18.08.2022 / na gwarancji przeglądy BTL umowa 112/ZP/WŁ/D/2022 ostatni pregląd gwarancyjny zlecić 7 dni przed końcem gwarancji | gwarancyjny BTL | 2023-08-25 | 12 | 2024-08-25 | Przekroczony termin |  | SPRAWNY
897 | 10 | Holter RR | ABPM | BTL Indrusties Ltd | 2022 | WEWN | T-802/8-2525 | 528105 | 1 | instalacja 18.08.2022 / na gwarancji przeglądy BTL umowa 112/ZP/WŁ/D/2022 ostatni pregląd gwarancyjny zlecić 7 dni przed końcem gwarancji | gwarancyjny BTL | 2023-08-25 | 12 | 2024-08-25 | Przekroczony termin |  | SPRAWNY
898 | 35 | Pompa Strzałkowa | 8717030 | Bbraun | 2022 | WEWN | T-802/8-2529 | 82906 | 1 | gwarancja 24 miesiące od 07.10.2022 zakup z umowy 136/Zp/WŁ/D/2022 | przegląd gwarancyjny | 2022-10-07 | 24 | 2024-10-07 | Przekroczony termin |  | SPRAWNY
899 | 35 | Pompa Strzałkowa | 8717030 | Bbraun | 2022 | WEWN | T-802/8-2528 | 82899 | 1 | gwarancja 24 miesiące od 07.10.2022 136/Zp/WŁ/D/2022 | przegląd gwarancyjny | 2022-10-07 | 24 | 2024-10-07 | Przekroczony termin |  | SPRAWNY
900 | 35 | Pompa objętościowa | 8717050 | Bbraun | 2022 | WEWN | T-802/8-2527 | 55302 | 1 | gwarancja 24 miesiące od 07.10.2022 136/Zp/WŁ/D/2022 | przegląd gwarancyjny | 2022-10-07 | 24 | 2024-10-07 | Przekroczony termin |  | SPRAWNY
901 | 58 | Aparat EKG | MAC5 A4 | GE | 2022 | IZBA | nie nadano | SUE22420072WA | 1 | Zakup ze środków własnych, przeglądy gwarancyjne co 12m | gwarancja 24M | 2023-11-21 | 12 | 2024-11-21 | Do terminu brakuje 2 dni |  | SPRAWNY
902 | x | Łóżko Elektryczne | Sicuro | STIEGELMEYER |  | WEWN | T-802/8-1276 | ST000002198 1912154908 | 1 | łóżko znalezione na oddziale wewnetrznym podczas inwentaryzacji z Anną T. Istnienie potwierdzone przez Pawła K. w trakcie przeglądu. | DZIAŁ EKSPLOATACJI ŁAGIEWNIKI | 2023-10-05 | 12 | 2024-10-05 | Przekroczony termin | WYKONAĆ PRZEGLĄD | SPRAWNY
903 | x | Łóżko Elektryczne | Sicuro | STIEGELMEYER |  | WEWN | WM-0444 |  | 1 | I klasa - brak ochrony - Krzysztof naprawił | DZIAŁ EKSPLOATACJI ŁAGIEWNIKI | 2022-10-07 | 12 | 2023-10-07 | Przekroczony termin | WYKONAĆ PRZEGLĄD | SPRAWNY
904 | x | Łóżko Elektryczne |  | STIEGELMEYER |  | WEWN | WM-0429 |  | 1 | II Klasa | DZIAŁ EKSPLOATACJI ŁAGIEWNIKI | 2022-10-07 | 12 | 2023-10-07 | Przekroczony termin | WYKONAĆ PRZEGLĄD | SPRAWNY
905 | 119 | Laser Holmowy | Cyber Ho 100 | Quanta System | 2022 | BLOK | T-802/8-2552 | CYH3605-1122 | 1 | Dostarczył Varimed 07.12.2022 r. Gwarancja 24m | Varimed gwarancja | 2023-12-07 | 12 | 2024-12-07 |  |  | SPRAWNY
906 | 119 | Jednostka sterująca do video-endoskopów ze źródłem światła | SD-700B | Hawk | 2022 | Blok | T-802/8-2552 | 102211323 | 1 | Dostarczył Varmed 07.12.2022 r. Gwarancja 24m Do zestawu z laserem | Varimed gwarancja | 2023-12-07 | 12 | 2024-12-07 |  |  | SPRAWNY
907 | 120 | Cystofiberoskop | endoskop giętki 11272CK1 |  | 2022 | UROL |  | 2272842 | 1 | Instalował Żabierek Gwarancja 24m od 09.12.2022 Przeglądy gwarnacyjne Przed końcem gwarancji zlecić przegląd na GRUDZIEŃ, ostatni. | KARL STORZ | 2024-05-28 | 12 | 2025-05-28 |  |  | SPRAWNY
908 | 120 | Cystofiberoskop | endoskop giętki 11272CK1 |  | 2022 | UROL |  | 2273473 2272695 | 1 | USZKODZONY - NAPRAWA POPRZEZ WYMIANĘ - STORZ. NOWY NUMER SERYJNY: 2273473 Instalował Żabierek Gwarancja 24m od 09.12.2022 Przeglądy gwarnacyjne Przed końcem gwarancji zlecić przegląd na GRUDZIEŃ, ostatni. | KARL STORZ | 2024-05-28 | 12 | 2025-05-28 |  |  | SPRAWNY
909 | 120 | Cystofiberoskop | endoskop giętki 11272CK1 |  | 2022 | UROL |  | 2272707 | 1 | Instalował Żabierek Gwarancja 24m od 09.12.2022 Przeglądy gwarnacyjne Przed końcem gwarancji zlecić przegląd na GRUDZIEŃ, ostatni. | KARL STORZ | 2024-05-28 | 12 | 2025-05-28 |  |  | SPRAWNY
910 | 120 | Cystofiberoskop | endoskop giętki 11272CK1 |  | 2022 | UROL |  | 2272692 | 1 | Instalował Żabierek Gwarancja 24m od 09.12.2022 Przeglądy gwarnacyjne Przed końcem gwarancji zlecić przegląd na GRUDZIEŃ, ostatni. | KARL STORZ | 2024-05-28 | 12 | 2025-05-28 |  |  | SPRAWNY
911 | 120 | Cystofiberoskop | endoskop giętki 11272CK1 |  | 2022 | UROL |  | 2273069 | 1 | Instalował Żochowski Gwarancja 24m od 09.12.2022 Przeglądy gwarnacyjne Wymiana gwarancyjna 06.02.2023 r. Przed końcem gwarancji zlecić przegląd na GRUDZIEŃ (LUTY?), ostatni. | KARL STORZ | 2024-05-28 | 12 | 2025-05-28 |  |  | SPRAWNY
912 | 120 | Cystofiberoskop | endoskop giętki 11272CK1 |  | 2022 | UROL |  | 2273190 | 1 | Instalował Żochowski Gwarancja 24m od 09.12.2022 Przeglądy gwarnacyjne Wymiana gwarancyjna 06.02.2023 r. Przed końcem gwarancji zlecić przegląd na GRUDZIEŃ (LUTY?), ostatni. | KARL STORZ | 2024-05-28 | 12 | 2025-05-28 |  |  | SPRAWNY
913 | 120 | Cystofiberoskop | endoskop giętki 11272CK1 |  | 2022 | UROL |  | 2273188 | 1 | Instalował Żochowski Gwarancja 24m od 09.12.2022 Przeglądy gwarnacyjne Wymiana gwarancyjna 06.02.2023 r. Przed końcem gwarancji zlecić przegląd na GRUDZIEŃ (LUTY?), ostatni. | KARL STORZ | 2024-05-28 | 12 | 2025-05-28 |  |  | SPRAWNY
914 | 120 | Cystofiberoskop | endoskop giętki 11272CK1 |  | 2022 | UROL |  | 2273097 | 1 | Instalował Żochowski Gwarancja 24m od 09.12.2022 Przeglądy gwarnacyjne Wymiana gwarancyjna 06.02.2023 r. Przed końcem gwarancji zlecić przegląd na GRUDZIEŃ (LUTY?), ostatni. | KARL STORZ | 2024-05-28 | 12 | 2025-05-28 |  |  | SPRAWNY
915 | 124 | Aparat do kriobiopsji | ERBECRYO2 | Erbe Polska Sp. z o.o. | 2021 | Blok | T-802/8-2506 | 11510995 | 1 | Przenisiony z Łagiewnik 14-02-2023 Gwarancja 36 miesięcy, przeglady na koszt i ryzyko wykonawcy umowy 120/ZP/PN/2021 Erbe Polska Sp. z.o.o. | gwarancja! 36 miesiecy od 15.11.2021 | 2023-10-25 | 12 | 2024-10-25 |  |  | SPRAWNY
916 | 109 | Pistolet do biopsji | DeltaCut | PAJUNK | 2023 | UROL |  | 202302001 | 1 | [UDI](01)04048223086728(11)230131(10)02477520 | przegląd gwarancyjny? Zakupiony z notatki | 2023-03-01 | 12 | 2024-03-01 |  |  | SPRAWNY
917 | T | Stacja techników, czytnik płyt, drukarka | FCRXR1 | Fuji Film | 2005 | RTG B | T-802/8-1035 | 57035124 | 2 | TESTY przegląd poz. 813 | 16/ZP/TP/U/2024 Medikol Quality | 2023-03-30 | 12 | 2024-03-30 | Przekroczony termin | WYKONAĆ PRZEGLĄD | SPRAWNY
918 | T | Aparat Rtg | Mobile Art.Plus Mux 100H | SHIMADZU | 2006 | RTG B | T-802/8-902 | 0162Z18207 | 2 | TESTY |  | 2023-12-28 | 12 | 2024-12-28 | Do terminu brakuje 39 dni | WAŻNY PRZEGLĄD | SPRAWNY
919 | T | Aparat Rtg | RADSPEED | SHIMADZU | 2006 | RTG B | T-802/8-818 | 0162M46307 | 2 | TESTY |  | 2023-12-28 | 12 | 2024-12-28 | Do terminu brakuje 39 dni | WAŻNY PRZEGLĄD | SPRAWNY
920 | 69 | Dozownik Tlenu Inspired | LAX AC | Shenzen Instrumend | 2020 | II PULM |  | 2303145 | 1 | 2023 - przeglad wykonał UNI-TECH |  | 2024-03-14 | 12 | 2025-03-14 | Do terminu brakuje 115 dni | WAŻNY PRZEGLĄD | SPRAWNY
921 | 69 | Dozownik Tlenu Inspired | LAX AC | Shenzen Instrumend | 2020 | II PULM |  | 2303146 | 1 | 2023 - przeglad wykonał UNI-TECH |  | 2024-03-14 | 12 | 2025-03-14 | Do terminu brakuje 115 dni | WAŻNY PRZEGLĄD | SPRAWNY
922 | 69 | Dozownik Tlenu Inspired | LAX AC | Shenzen Instrumend | 2020 | OIOM |  | 2303141 | 1 | 2023 - przeglad wykonał UNI-TECH |  | 2024-03-14 | 12 | 2025-03-14 | Do terminu brakuje 115 dni | WAŻNY PRZEGLĄD | SPRAWNY
923 | 69 | Dozownik Tlenu Inspired | LAX AC | Shenzen Instrumend | 2020 | OIOM |  | 2303142 | 1 | 2023 - przeglad wykonał UNI-TECH |  | 2024-03-14 | 12 | 2025-03-14 | Do terminu brakuje 115 dni | WAŻNY PRZEGLĄD | SPRAWNY
924 | 69 | Dozownik Tlenu Inspired | LAX AC | Shenzen Instrumend | 2020 | OIOM |  | 2303147 | 1 | 2023 - przeglad wykonał UNI-TECH |  | 2024-03-14 | 12 | 2025-03-14 | Do terminu brakuje 115 dni | WAŻNY PRZEGLĄD | SPRAWNY
925 | 69 | Dozownik Tlenu | FLSM05SG | DZ Medicale | 2020 | CH KL P |  | 2304101 | 1 |  | wysyłka do UNITECH | 2024-04-09 | 12 | 2025-04-09 | Do terminu brakuje 141 dni | WAŻNY PRZEGLĄD | SPRAWNY
926 | 69 | Dozownik Tlenu | FLSM05SG | DZ Medicale | 2020 | CH KL P |  | 2304102 | 1 |  | wysyłka do UNITECH | 2024-04-09 | 12 | 2025-04-09 | Do terminu brakuje 141 dni | WAŻNY PRZEGLĄD | SPRAWNY
927 | 69 | Dozownik Tlenu | FLSM05SG | DZ Medicale | 2020 | CH KL P |  | 2304103 | 1 |  | wysyłka do UNITECH | 2024-04-09 | 12 | 2025-04-09 | Do terminu brakuje 141 dni | WAŻNY PRZEGLĄD | SPRAWNY
928 | 69 | Dozownik Tlenu | FLSM05SG | DZ Medicale | 2020 | CH KL P |  | 2304104 | 1 |  | wysyłka do UNITECH | 2024-04-09 | 12 | 2025-04-09 | Do terminu brakuje 141 dni | WAŻNY PRZEGLĄD | SPRAWNY
929 | 69 | Dozownik Tlenu | FLSM05SG | DZ Medicale | 2020 | CH KL P |  | 2304105 | 1 |  | wysyłka do UNITECH | 2024-04-09 | 12 | 2025-04-09 | Do terminu brakuje 141 dni | WAŻNY PRZEGLĄD | SPRAWNY
930 | 69 | Dozownik Tlenu | FLSM05SG | DZ Medicale | 2020 | CH KL P |  | 2304106 | 1 |  | wysyłka do UNITECH | 2024-04-09 | 12 | 2025-04-09 | Do terminu brakuje 141 dni | WAŻNY PRZEGLĄD | SPRAWNY
931 | 69 | Dozownik Tlenu | FLSM05SG | DZ Medicale | 2020 | CH KL P |  | 2304107 | 1 |  | wysyłka do UNITECH | 2024-04-09 | 12 | 2025-04-09 | Do terminu brakuje 141 dni | WAŻNY PRZEGLĄD | SPRAWNY
932 | 122 | Wideobronchoskop Ultrasonograficzny EBUS | EB19-J10U | PENTAX | 2023 | BRON |  | B00UJA0566 | 1 | Instalacja VARIMED 13.10.2023 Gwarancja: 24 m |  | 2023-10-13 | 12 | 2024-10-13 | Przekroczony termin | WYKONAĆ PRZEGLĄD
933 | 122 | Procesor Obrazu Wideoprocesor EBUS | EPK-I8020C | PENTAX | 2023 | BRON |  | B0023Z0272 | 1 | Instalacja VARIMED 13.10.2023 Gwarancja: 24 m |  | 2023-10-13 | 12 | 2024-10-13 | Przekroczony termin | WYKONAĆ PRZEGLĄD
934 | 122 | Aparat ultrasonograficzny USG EBUS | ARIETA 750 | FUJI / HITACHI | 2023 | BRON |  | G3198476 | 1 | Instalacja VARIMED 13.10.2023 Gwarancja: 24 m |  | 2023-10-13 | 12 | 2024-10-13 | Przekroczony termin | WYKONAĆ PRZEGLĄD
935 | g | Aparat ultrasonograficzny USG | Acuson Redwood | Siemens | 2023 | RTG A |  | 565189 | 1 | Instalacja TRIMED 20.12.2023 Gwarancja 48 miesięcy |  | 2023-12-20 | 12 | 2024-12-20 | Do terminu brakuje 31 dni | WAŻNY PRZEGLĄD
936 | g | Bieżnia antygrawitacyjna | Alter-G VIA | Technomex / USA | 2023 | REH |  | AF-10466 | 1 | (01)00850022788000(21)AF-10466 134/ZP/TP/D/2023 - gwarancja 36 miesięcy REHABILITACJA.ROBOTY.2023 |  | 2023-11-27 | 12 | 2024-11-27 | Do terminu brakuje 8 dni | WYKONAĆ PRZEGLĄD
937 | 123 | Urzadzenie do ćwiczeń ekscentrycznych | Eccentron | Technomex | 2023 | REH |  | X91ZP15A | 1 | 132/ZP/TP/D/2023 - gwarancja 24 miesiące REHABILITACJA.ROBOTY.2023
938 | 113 | Mobilny robot kończyn dolnych | Sidra Leg | EgzoTech | 2023 | REH |  | O2WOYN4V | 1 | REHABILITACJA.ROBOTY.2023 | Gwarancja | 2023-11-27 | 12 | 2024-11-27
939 | 86 | Zestaw do prób wysiłkowych | BTL Cardio Point Ergo E600 | BTL Industries LTD |  | WEWN | 415/ŚT | USBDG-2703080 (podejrzany ten numer) | 1 | SPÓŁKA (sprzęt z Łagiewnik) |  | 2024-07-19 | 12 | 2025-07-19
940 | G | Defibrylator | S5 | COMEN Shenzhen | 2024 | II PULM | /ŚT | S5240126012 | 1 | SPÓŁKA |  | 2024-03-12 | 12 | 2025-03-12
941 | G | Defibrylator | S5 | COMEN Shenzhen | 2024 | IZBA | /ŚT | S5240126013 | 1 | SPÓŁKA |  | 2024-03-12 | 12 | 2025-03-12
942 | G | Defibrylator | S5 | COMEN Shenzhen | 2024 | REH | /ŚT | S5240126014 | 1 | SPÓŁKA |  | 2024-03-12 | 12 | 2025-03-12
943 | G | Defibrylator | S5 | COMEN Shenzhen | 2024 | WEWN | /ŚT | S5240126015 | 1 | SPÓŁKA |  | 2024-03-12 | 12 | 2025-03-12
944 | G | Defibrylator | S5 | COMEN Shenzhen | 2024 | OIOM | /ŚT | S5240126016 | 1 | SPÓŁKA |  | 2024-03-12 | 12 | 2025-03-12
945 | 69 | Regulator próżni | VACUSILL 2 HV | Hersill | 2015 | Blok |  | 1304-16-016 | 1 |  | notatka - UNI-TECH | 2024-03-19 | 12 | 2025-03-19
946 | 69 | Regulator próżni | VACUSILL 2 HV | Hersill | 2015 | Blok |  | 1304-16-004 | 1 |  | notatka - UNI-TECH | 2024-03-19 | 12 | 2025-03-19
947 | 69 | Regulator próżni | VACUSILL 2 HV | Hersill | 2015 | Blok |  | 1304-16-009 | 1 |  | notatka - UNI-TECH | 2024-03-19 | 12 | 2025-03-19
948 | 69 | Dozownik tlenu | FLSM05SG | DZ Medicale | 2020 | SET |  |  | 1 | PIERWSZE URUCHOMIENIE 2024-03-28 03-2024 wypożyczono CHKLP na czas przegladu |  | 2024-03-28 | 12 | 2025-03-28
949 | 69 | Dozownik tlenu | FLSM05SG | DZ Medicale | 2020 | SET |  |  | 1 | PIERWSZE URUCHOMIENIE 2024-03-28 03-2024 wypożyczono CHKLP na czas przegladu |  | 2024-03-28 | 12 | 2025-03-28
950 | 69 | Dozownik tlenu | FLSM05SG | DZ Medicale | 2020 | SET |  |  | 1 | PIERWSZE URUCHOMIENIE 2024-03-28 03-2024 wypożyczono CHKLP na czas przegladu |  | 2024-03-28 | 12 | 2025-03-28
951 | 69 | Dozownik tlenu | FLSM05SG | DZ Medicale | 2020 | SET |  |  | 1 | PIERWSZE URUCHOMIENIE 2024-03-28 03-2024 wypożyczono CHKLP na czas przegladu |  | 2024-03-28 | 12 | 2025-03-28
952 | 69 | Dozownik tlenu | FLSM05SG | DZ Medicale | 2020 | SET |  |  | 1 | PIERWSZE URUCHOMIENIE 2024-03-28 03-2024 wypożyczono CHKLP na czas przegladu |  | 2024-03-28 | 12 | 2025-03-28
953 | 69 | Dozownik tlenu | FLSM05SG | DZ Medicale | 2020 | SET |  |  | 1 | PIERWSZE URUCHOMIENIE 2024-03-28 03-2024 wypożyczono CHKLP na czas przegladu |  | 2024-03-28 | 12 | 2025-03-28
954 | 69 | Dozownik tlenu | FLSM05SG | DZ Medicale | 2020 | SET |  |  | 1 | PIERWSZE URUCHOMIENIE 2024-03-28 03-2024 wypożyczono CHKLP na czas przegladu |  | 2024-03-28 | 12 | 2025-03-28
955 | x | Aparat do krioterapii | FROOZER | Technomex Sp. Z o.o. | 2012 | REH | SM2-0013 | C/1111/0014 | 1 | nna początku 2024 otrzymany z Łagiewnik odesłany do Łagiewnik | w 2023 przeglądy wykonał Medicor-Pol | 2023-10-05 | 12 | 2024-10-05
956 | 35 | Pompa infuzyjna | 8717030 | Bbraun | 2022 | WEWN |  | 85655 | 1 | Zakup z umowy prewencyjnej nr U/PR/BWK/41/2022 Umowa szpitala 19/ZP/WŁ/D/2023 z dnia 23.01.2023 |  | 2024-01-30 | 12 | 2025-01-30
957 | 23 | Laser | Lasertronic LT-3 | EiE | 2023 | REH |  | 23104 23043 | 1 | W zestawie ze skanerem laserowym SK-1 SN:23043 |  | 2023-11-08 | 12 | 2024-11-08
958 | 69 | Regulator próżni | VACUSILL 2 HV | Hersill | 2015 | BRON |  | 1304-16-006 | 1 |  | 2024 - Unitech na nonatkę | 2024-04-09 | 12 | 2025-04-09
959 | x | Optyka | Hopkins II 30 st. | STORZ |  | BLOK |  | 1087486 | 1 | 15-19.04.2024 optyka była nna parapecie u Oddziałowej. Wytypowana do ewentualnej wymiany przy zakupie w STORZ
960 | x | Optyka | brak oznaczeń | brak oznaczeń |  | BLOK |  | 501066 | 1 | 15-19.04.2024 optyka była nna parapecie u Oddziałowej. Wytypowana do ewentualnej wymiany przy zakupie w STORZ
961 | x | Parownik do ap. Do znieczulenia | Sigma Delta | Penlon | 2024 | OIOM | abbvie Sp. z o.o. | D02170197 | 1 | Instalacja: Aparatura Medyczna Sp. z o.o., Maksymilian Żukowski, Wzorcowanie/kalibracja/przeglądy bez zlecenia (kwiecień) | Aparatura Medyczna Sp. z o.o. | 2024-04-25 | 12 | 2025-04-25
962 | x | Parownik do ap. Do znieczulenia | Sigma Delta | Penlon | 2024 | OIOM | abbvie Sp. z o.o. | D04140114 | 1 | Instalacja: Aparatura Medyczna Sp. z o.o., Maksymilian Żukowski, Wzorcowanie/kalibracja/przeglądy bez zlecenia (kwiecień) | Aparatura Medyczna Sp. z o.o. | 2024-04-25 | 12 | 2025-04-25
963 | x | Parownik do ap. Do znieczulenia | Sigma Delta | Penlon | 2024 | OIOM | abbvie Sp. z o.o. | D05160103 | 1 | Instalacja: Aparatura Medyczna Sp. z o.o., Maksymilian Żukowski, Wzorcowanie/kalibracja/przeglądy bez zlecenia (kwiecień) | Aparatura Medyczna Sp. z o.o. | 2024-04-25 | 12 | 2025-04-25
964 | 6 | Kardiomonitor | SC 7000 | Siemens | 1998 | WEWN | T-802/8-1203 | 5390297855 | 1 | 30-04-2024 Przeniesiony z C2(Łagiewniki na Oddział Wewnętrzny w Tuszynie | 167/ZP/TP/U/2023 Namedall | 2023-06-12 | 12 | 2024-06-12
965 | G | Aparat Elektrochirurgiczny Diatermia | SPECTRUM | EMED | 2024 | BLOK | T-802/8-2667 | 502805 | 1 | 21-05-2024 r. Dostawa, instalacja, uruchomienie i szkolenie. GWARANCJA 36 miesiecy | gwarancja | 2024-05-21 | 12 | 2025-05-21
966 | x | Materac przeciwodleżynowy | ADA + M.88.20 | REVITA | 2024 | OIOM | T-802/8-2668 | P202304175 | 1 | zakup 21.05.2024 | DZIAŁ EKSPLOATACJI ŁAGIEWNIKI | 2024-05-21 | 12 | 2025-05-21
967 | x | Materac przeciwodleżynowe | ADA + M.88.20 | REVITA | 2024 | OIOM | T-802/8-2669 | P202304176 | 1 | zakup 21.05.2024 | DZIAŁ EKSPLOATACJI ŁAGIEWNIKI | 2024-05-21 | 12 | 2025-05-21
968 | 24 | Kardiomonitor | Infinity Delta | Draeger |  | ANEST |  | 5397495752 | 1 | Kardiomonitor przy TRIO ARYM-0077 | 166/ZP/TP/U/2023 DRAEGER | 2024-02-28 | 12 | 2025-02-28
969 | 24 | Kardiomonitor | Infinity Delta | Draeger |  | ANEST | T-802/8-875 | 5397473660 | 1 | Kardiomonitor przy FABIUS GS ARXF-0207 | 166/ZP/TP/U/2023 DRAEGER | 2024-03-31 | 12 | 2025-03-31
970 | 2 | VAMOS |  | Draeger |  | ANEST | T-802/8-1122 | ARYM-0091 | 1 | VAMOS przy FABIUS TRIO ARYM-0077 | 166/ZP/TP/U/2023 DRAEGER | 2024-03-30 | 6 | 2024-09-30
971 | x | Inhalator | Pari Boy Classic | PARI | 2024 | REH |  | 2Q24A00266 | 1 | Zakup na notatkę, FV 0279/06/FA/24 | DZIAŁ EKSPLOATACJI ŁAGIEWNIKI | 2024-06-19 | 12 | 2025-06-19
972 | x | reduktor tlenowy | R-9b | Farum Warszawa | 1975 | IZBA |  | 50213[2] | 1 | Raport po przegladzie 2024 - KASACJA | 173/ZP/TP/U/2023 UNITECH do kasacji |  | 12
973 | x | łóżko elektryczne |  |  |  | WEWN | T-802/8-807 |  | 1 | w lipcu 2024 przeniesione z Łagiewnik | DZIAŁ EKSPLOATACJI ŁAGIEWNIKI | 2024-04-03 | 12 | 2025-04-03
974 | x | łóżko elektryczne |  |  |  | WEWN | T-802/8-808 |  | 1 | w lipcu 2024 przeniesione z Łagiewnik | DZIAŁ EKSPLOATACJI ŁAGIEWNIKI | 2024-04-03 | 12 | 2025-04-03
975 | 69 | dozownik tlenowy | Linde Oxyl Hersil | Hersill | 2016 | WEWN |  | 2217-29-0115 | 1 |  | 173/ZP/TP/U/2023 UNITECH | 2024-07-22 | 12 | 2025-07-22
976 | 69 | dozownik tlenowy | Linde Oxyl Hersil | Hersill | 2016 | WEWN |  | 2217-29-0050 | 1 |  | 173/ZP/TP/U/2023 UNITECH | 2024-07-22 | 12 | 2025-07-22
977 | 69 | dozownik tlenowy | Linde Oxyl Hersil | Hersill | 2016 | WEWN |  | 2217-29-0006 | 1 |  | 173/ZP/TP/U/2023 UNITECH | 2024-07-22 | 12 | 2025-07-22
978 | 69 | dozownik tlenowy | Linde Oxyl Hersil | Hersill | 2016 | WEWN |  | 2217-29-0023 | 1 |  | 173/ZP/TP/U/2023 UNITECH | 2024-07-22 | 12 | 2025-07-22
979 | 69 | dozownik tlenowy | Linde Oxyl Hersil | Hersill | 2016 | WEWN |  | 2217-29-0059 | 1 |  | 173/ZP/TP/U/2023 UNITECH | 2024-07-22 | 12 | 2025-07-22
980 | 69 | dozownik tlenowy | Linde Oxyl Hersil | Hersill | 2016 | WEWN |  | 2217-29-0008 | 1 |  | 173/ZP/TP/U/2023 UNITECH | 2024-07-22 | 12 | 2025-07-22
981 | 69 | dozownik tlenowy | Linde Oxyl Hersil | Hersill | 2016 | II PULM |  | 2217-29-0041 | 1 |  | 173/ZP/TP/U/2023 UNITECH | 2024-07-22 | 12 | 2025-07-22
982 | 69 | dozownik tlenowy | Linde Oxyl Hersil | Hersill | 2016 | II PULM |  | 2217-29-104 | 1 |  | 173/ZP/TP/U/2023 UNITECH | 2024-07-22 | 12 | 2025-07-22
983 | 69 | dozownik tlenowy | Linde Oxyl Hersil | Hersill | 2016 | II PULM |  | 2217-29-032 | 1 |  | 173/ZP/TP/U/2023 UNITECH | 2024-07-22 | 12 | 2025-07-22
984 | 69 | dozownik tlenowy | Linde Oxyl Hersil | Hersill | 2016 | II PULM |  | 1294-15-012 | 1 |  | 173/ZP/TP/U/2023 UNITECH | 2024-07-22 | 12 | 2025-07-22
985 | 69 | dozownik tlenowy | Linde Oxyl Hersil | Hersill | 2016 | II PULM |  | 1294-15-009 | 1 |  | 173/ZP/TP/U/2023 UNITECH | 2024-07-22 | 12 | 2025-07-22
986 | 69 | dozownik tlenowy | Linde Oxyl Hersil | Hersill | 2016 | II PULM |  | 2217-29-0004 | 1 |  | 173/ZP/TP/U/2023 UNITECH | 2024-07-22 | 12 | 2025-07-22
987 | 69 | dozownik tlenowy | Linde Oxyl Hersil | Hersill | 2016 | II PULM |  | 2217-29-0057 | 1 |  | 173/ZP/TP/U/2023 UNITECH | 2024-07-22 | 12 | 2025-07-22
988 | 69 | dozownik tlenowy | Linde Oxyl Hersil | Hersill | 2016 | II PULM |  | 2217-29-0090 | 1 |  | 173/ZP/TP/U/2023 UNITECH | 2024-07-22 | 12 | 2025-07-22
989 | 69 | dozownik tlenowy | Linde Oxyl Hersil | Hersill | 2016 | II PULM |  | 2617-15-0194 | 1 |  | 173/ZP/TP/U/2023 UNITECH | 2024-07-22 | 12 | 2025-07-22
990 | 69 | dozownik tlenowy | Linde Oxyl Hersil | Hersill | 2016 | II PULM |  | 2217-29-0110 | 1 |  | 173/ZP/TP/U/2023 UNITECH | 2024-07-22 | 12 | 2025-07-22
991 | x | dozownik tlenowy | Linde Oxyl Hersil | Hersill | 2016 | II PULM |  | 2217-29-024 | 1 | Nie zlokalizowano w 2024 | 173/ZP/TP/U/2023 UNITECH |  | 12
992 | x | dozownik tlenowy | Linde Oxyl Hersil | Hersill | 2016 | II PULM |  | 1294-15-025 | 3 | Nie zlokalizowano w 2025 | 173/ZP/TP/U/2023 UNITECH |  | 12
993 | 69 | dozownik tlenowy | Linde Oxyl Hersil | Hersill | 2016 | OIOM |  | 2217-29-0094 | 1 |  | 173/ZP/TP/U/2023 UNITECH | 2024-07-22 | 12 | 2025-07-22
994 | 69 | dozownik tlenowy | Linde Oxyl Hersil | Hersill | 2016 | OIOM |  | 2217-29-0003 | 1 |  | 173/ZP/TP/U/2023 UNITECH | 2024-07-22 | 12 | 2025-07-22
995 | 69 | dozownik tlenowy | Linde Oxyl Hersil | Hersill | 2016 | CH KL P |  | 2217-29-012 | 1 |  | 173/ZP/TP/U/2023 UNITECH | 2024-07-22 | 12 | 2025-07-22
Formulas:
LICZBA DNI POZOSTAŁA DO PRZEGLĄDU = IF(ISBLANK([DATA WYKONANIAPRZEGLĄDU])," ",IF([DATA NASTĘPNĘGO PRZEGLĄDU]<TODAY(),"Przekroczony termin","Do terminu brakuje " & [DATA NASTĘPNĘGO PRZEGLĄDU]-TODAY()& " dni"))
PRZEGLĄD = IF(ISBLANK([DATA WYKONANIAPRZEGLĄDU])," ",IF([DATA NASTĘPNĘGO PRZEGLĄDU]<TODAY()+20,"WYKONAĆ PRZEGLĄD","WAŻNY PRZEGLĄD"))
DATA NASTĘPNĘGO PRZEGLĄDU = IF(ISBLANK([DATA WYKONANIAPRZEGLĄDU])," ",DATE(YEAR([DATA WYKONANIAPRZEGLĄDU]),MONTH([DATA WYKONANIAPRZEGLĄDU])+[NA ILE PRZEGLĄD],DAY([DATA WYKONANIAPRZEGLĄDU])))

## Zmodyfikowana Część 46
Zmodyfikowany Załącznik nr 2 do SWZ
Lp. | Nazwa urządzenia | Typ (model) | PRODUCENT | Numer fabryczny | Numer inwent. | Rok prod. | Oddział | Data przeglądu | Cena netto za 1 przegląd | Cena brutto za 1 przegląd | Uwagi
CZĘŚĆ 46: ENDOSKOPY STORZ | [7 empty] | rok 2025
1 | Resektoskop z oprzyrządowaniem | - | STORZ | brak | T-802/8-2262 | 2013/2014 | BLOK | 2025-02-17
2 | Ureterorenoskop |  | Karl Storz | 1003UP | T-802/8-2414 | 2017 | BLOK | 2025-10-06
3 | Elektroresektor |  | Karl Storz |  | T-802/8-1799 |  | BLOK | 2025-08-22
4 | Nefrofiberoskop |  | Karl Storz | 781771 3157 | T-802/8-658 | 1986 | BLOK | 2025-05-22
5 | Nefroskop | 27292AMA 27293BD | Karl Storz | 4015365 RV03 | T-802/8-2261 | 2014 | BLOK | 2025-03-14
6 | Ureterorenoskop | 6° | Karl Storz | 1001 UM | T-802/8-1790 | 2013 | BLOK | 2025-04-25
7 | Ureterorenoskop | Optyka HOPKINS II 30* | Karl Storz | 1000VJ | T-802/8-2174 | 2013 | BLOK | 2025-10-06
8 | Resektoskop |  | Karl Storz | 27040 CD, 270500D | T-802/8-1799 |  | BLOK | 2025-08-22
RAZEM: | [8 empty] | 0 | 0
Zamawiający przewiduje maksymalnie dwa orzeczenia techniczne w okresie trwania umowy.