## Zadanie 1
Załącznik nr 2.1 do SIWZ
FORMULARZ CENOWY
Zadanie 1- Drobny sprzęt medyczny
L.p. | Określenie przedmiotu zamówienia | J.m. | Ilość | Cena netto | Wartość netto | VAT % | Wartość VAT | Wartość brutto | Producent/nazwa handlowa/nr katalogowy
1. | 2. | 3. | 4. | 5. | 4 x 5 = 6. | 7. | 6 x 7 = 8. | 6 + 8 = 9. | 10.
1 | Basen plastikowy | szt. | 50 | 0 | 0 | 8% | 0 | 0
2 | Cewnik do karmienia dojelitowegoi, ze znacznikiem RTG i zatyczką końcową typu luer-lock - Ch8 x min. 40 cm | szt. | 100 | 0 | 0 | 8% | 0 | 0
3 | Cewnik do odsysania górnych dróg oddechowych - Ch 20 x 60cm | szt. | 300 | 0 | 0 | 8% | 0 | 0
4 | Cewnik do odsysania górnych dróg oddechowych - Ch 10 x 40cm | szt. | 200 | 0 | 0 | 8% | 0 | 0
5 | Cewnik do odsysania górnych dróg oddechowych - Ch 12 x 60cm | szt. | 400 | 0 | 0 | 8% | 0 | 0
6 | Cewnik do odsysania górnych dróg oddechowych - Ch 14 x 60cm | szt. | 15000 | 0 | 0 | 8% | 0 | 0
7 | Cewnik do odsysania górnych dróg oddechowych - Ch 16 x 60cm | szt. | 25000 | 0 | 0 | 8% | 0 | 0
8 | Cewnik do odsysania górnych dróg oddechowych - Ch 18 x 60cm | szt. | 15000 | 0 | 0 | 8% | 0 | 0
9 | Cewnik do odsysania górnych dróg oddechowych - Ch 6 x 40cm | szt. | 20 | 0 | 0 | 8% | 0 | 0
10 | Cewnik do odsysania górnych dróg oddechowych - Ch 8 x 40cm | szt. | 2000 | 0 | 0 | 8% | 0 | 0
11 | Cewnik do podawania tlenu przez nos uniwersalny dla starszych dzieci i dorosłych /wąsy/ dł 200 cm/ z rozróżnieniem dla dzieci i dla dorosłych / gwizdkowy przekrój drenu odporny na zagięcia | szt. | 7000 | 0 | 0 | 8% | 0 | 0
12 | Cewnik Foley - dwudrożny - lateks silikonowany, z plastikową zastawką, balon o zakresie pojemności 30-50 ml, podwójnie pakowany, wew. Folia, zew. Papier/folia - rozm. Ch 18 | szt. | 10 | 0 | 0 | 8% | 0 | 0
13 | Cewnik Foley - dwudrożny - lateks silikonowany, z plastikową zastawką, balon o zakresie pojemności 30-50 ml, podwójnie pakowany, wew. Folia, zew. Papier/folia - rozm. Ch 22 | szt. | 20 | 0 | 0 | 8% | 0 | 0
14 | Cewnik Foley - dwudrożny - lateks silikonowany, z plastikową zastawką, balon o zakresie pojemności 30-50 ml, podwójnie pakowany, wew. Folia, zew. Papier/folia - rozm. Ch 24 | szt. | 3000 | 0 | 0 | 8% | 0 | 0
15 | Cewnik Foley - dwudrożny - lateks silikonowany, z plastikową zastawką, balon o zakresie pojemności 30-50 ml, podwójnie pakowany, wew. Folia, zew. Papier/folia - rozm. Ch 14 | szt. | 400 | 0 | 0 | 8% | 0 | 0
16 | Cewnik Foley - dwudrożny - lateks silikonowany, z plastikową zastawką, balon o zakresie pojemności 30-50 ml, podwójnie pakowany, wew. Folia, zew. Papier/folia - rozm. Ch 16 | szt. | 100 | 0 | 0 | 8% | 0 | 0
17 | Cewnik Foley - dwudrożny - lateks silikonowany, z plastikową zastawką, balon o zakresie pojemności 30-50 ml, podwójnie pakowany, wew. Folia, zew. Papier/folia - rozm. Ch 20 | szt. | 200 | 0 | 0 | 8% | 0 | 0
18 | Cewnik Foley - dwudrożny - lateks silikonowany, z plastikową zastawką, balon o zakresie pojemności 30-50 ml, podwójnie pakowany, wew. Folia, zew. Papier/folia - rozm. Ch 12 | szt. | 2500 | 0 | 0 | 8% | 0 | 0
19 | Cewnik Foley - dwudrożny - lateks silikonowany, z plastikową zastawką, balon o zakresie pojemności 3ml, podwójnie pakowany - wew. Folia, zew. Papier/folia, rozm. Ch 6 z prowadnicą | szt. | 1000 | 0 | 0 | 8% | 0 | 0
20 | Cewnik Foley - dwudrożny - lateks silikonowany, z plastikową zastawką, balon o zakresie pojemności 3ml - 5ml, podwójnie pakowany - wew. Folia, zew. Papier/folia, rozm. Ch 8 z prowadnicą | szt. | 30 | 0 | 0 | 8% | 0 | 0
21 | Cewnik Foley - dwudrożny - lateks silikonowany, z plastikową zastawką, balon o zakresie pojemności 3ml - 5ml, podwójnie pakowany - wew. Folia, zew. Papier/folia, rozm. Ch 10 z prowadnicą | szt. | 30 | 0 | 0 | 8% | 0 | 0
22 | Cewnik Foley - trójdrożny z plastikową zastawką, lateks silikonowany, posiadający dodatkowy kanał umożliwiający podawanie płynu płuczącego pęcherz moczowy balon o zakresie 30 ml, podwójnie pakowany, rozmiar od Ch16 do Ch26 | szt. | 50 | 0 | 0 | 8% | 0 | 0
23 | Cewnik Foley dwódrożny z plastikową zastawką, 100% silikon, kontrast RTG, balon o zakresie 5-10 ml, podwójnie pakowany - wew. Folia, zew. Papier/folia, rozm od Ch12 do Ch24 | szt. | 10 | 0 | 0 | 8% | 0 | 0
24 | Cewnik Nelaton przezroczysty dren, kolorystyczne oznaczenie rozmiaru, Ch 10x400mm | szt. | 50 | 0 | 0 | 8% | 0 | 0
25 | Cewnik Nelaton przezroczysty dren, kolorystyczne oznaczenie rozmiaru, Ch 12x400mm | szt. | 100 | 0 | 0 | 8% | 0 | 0
26 | Cewnik Nelaton przezroczysty dren, kolorystyczne oznaczenie rozmiaru, Ch 14x400mm | szt. | 30 | 0 | 0 | 8% | 0 | 0
27 | Cewnik Nelaton przezroczysty dren, kolorystyczne oznaczenie rozmiaru, Ch 16x400mm | szt. | 80 | 0 | 0 | 8% | 0 | 0
28 | Cewnik Nelaton przezroczysty dren, kolorystyczne oznaczenie rozmiaru, Ch 18x400mm | szt. | 120 | 0 | 0 | 8% | 0 | 0
29 | Cewnik Nelaton przezroczysty dren, kolorystyczne oznaczenie rozmiaru, Ch 20x400mm | szt. | 10 | 0 | 0 | 8% | 0 | 0
30 | Cewnik Nelaton przezroczysty dren, kolorystyczne oznaczenie rozmiaru, Ch 22x400mm | szt. | 10 | 0 | 0 | 8% | 0 | 0
31 | Cewnik Nelaton przezroczysty dren, kolorystyczne oznaczenie rozmiaru, Ch 24x400mm | szt. | 80 | 0 | 0 | 8% | 0 | 0
32 | Cewnik Nelaton przezroczysty dren, kolorystyczne oznaczenie rozmiaru, Ch 6x400mm | szt. | 50 | 0 | 0 | 8% | 0 | 0
33 | Cewnik Nelaton przezroczysty dren, kolorystyczne oznaczenie rozmiaru, Ch 8x400mm | szt. | 50 | 0 | 0 | 8% | 0 | 0
34 | Cewnik Tiemann - Ch 16 x 400mm | szt. | 80 | 0 | 0 | 8% | 0 | 0
35 | Cewnik Tiemann - Ch 18 x 400mm | szt. | 20 | 0 | 0 | 8% | 0 | 0
36 | Cewnik Tiemann - Ch 20 x 400mm | szt. | 15 | 0 | 0 | 8% | 0 | 0
37 | Cewnik Tiemann - Ch 22 x 400mm | szt. | 15 | 0 | 0 | 8% | 0 | 0
38 | Cewnik do żyły pępowinowej ze znacznikiem (skala) - znacznik do oceny głębokości wejścia. Sterylny, bez lateksu, pakowany pojedynczo. Zakończenie cewnika z zamknięciem. Cewnik w osłonce (bez skręcenia). Kontrastujący w RTG. Rozmiar 5-8, dł. 40cm | szt. | 10 | 0 | 0 | 8% | 0 | 0
39 | Cewnik do żyły pępowinowej ze znacznikiem (skala) - znacznik do oceny głębokości wejścia. Sterylny, bez lateksu, pakowany pojedynczo. Zakończenie cewnika z zamknięciem. Cewnik w osłonce (bez skręcenia). Kontrastujący w RTG. Rozmiar 4, dł. 40cm | szt. | 10 | 0 | 0 | 8% | 0 | 0
40 | Dren Pezzera, podwójne opakowanie - wew. Folia, zew. Papier/folia- Ch26 x 40 cm | szt. | 10 | 0 | 0 | 8% | 0 | 0
41 | Dren Pezzera, podwójne opakowanie - wew. Folia, zew. Papier/folia- Ch28 x 40 cm | szt. | 10 | 0 | 0 | 8% | 0 | 0
42 | Dren Pezzera, podwójne opakowanie - wew. Folia, zew. Papier/folia- Ch34 x 40 cm | szt. | 10 | 0 | 0 | 8% | 0 | 0
43 | Elektroda do EKG - Holtera | szt. | 100 | 0 | 0 | 8% | 0 | 0
44 | Filtr oddechowy elektrostatyczny, baktryjno-antywirusowy, z wymiennikiem ciepła i wilgoci. Złącza 22/15Ch-22/15M, port kapno zamknięty zatyczką, przestrzeń martwa 45 ml, objętość pływowa300-1500ml | szt. | 100000 | 0 | 0 | 8% | 0 | 0
45 | Igła do penów 0,25x8mm 31G i 0,30 x 8mm 30 G | szt. | 12000 | 0 | 0 | 8% | 0 | 0
46 | Igła do nakłuć mostka - 15G, długość regulowana w zakresie min. 10-30mm | szt. | 50 | 0 | 0 | 8% | 0 | 0
47 | Igła do nakłuć talerza biodrowego - 15G, długość regulowana w zakresie min. 35-60mm | szt. | 50 | 0 | 0 | 8% | 0 | 0
48 | Kaczka plastikowa | szt. | 10000 | 0 | 0 | 8% | 0 | 0
49 | Kanka doodbytnicza Ch 16 x min. 200mm | szt. | 50 | 0 | 0 | 8% | 0 | 0
50 | Kieliszki szklane do podawania leków op 50 szt | szt. | 50 | 0 | 0 | 8% | 0 | 0
51 | Kieliszki jednorazowe do podawania leków, dostępne w pięciu kolorach pojemność 30 ml zpodziałką, op. 90szt | szt. | 820 | 0 | 0 | 8% | 0 | 0
52 | Koc ratunkowy, srebrno-złoty, odporny na uszkodzenia, rozmiar 160 x 210 cm | szt. | 2 | 0 | 0 | 8% | 0 | 0
53 | Kołnierz ortopedyczny uniwersalny, regulowany dla dzieci, wielokrotnego użycia, kołnierz przepuszczalny dla promieni RTG, odporny na wchłanianie krwi, wody, łatwo zmywalny | szt. | 2300 | 0 | 0 | 8% | 0 | 0
54 | Kołnierz ortopedyczny uniwersalny, regulowany dla dorosłych, wielokrotnego użycia, kołnierz przepuszczalny dla promieni RTG, odporny na wchłanianie krwi, wody, łatwo zmywalny | szt. | 50 | 0 | 0 | 8% | 0 | 0
55 | Koreczki do kaniul dożylnych | szt. | 50 | 0 | 0 | 8% | 0 | 0
56 | Koreczki typu Combi czerwone | szt. | 100 | 0 | 0 | 8% | 0 | 0
57 | Kranik trójdrożny j.u. | szt. | 75000 | 0 | 0 | 8% | 0 | 0
58 | Maska krtaniowa nr 2 | szt. | 1000 | 0 | 0 | 8% | 0 | 0
59 | Maska krtaniowa nr 3 | szt. | 20000 | 0 | 0 | 8% | 0 | 0
60 | Maska krtaniowa nr 4 | szt. | 2000 | 0 | 0 | 8% | 0 | 0
61 | Maska krtaniowa nr 5 | szt. | 10 | 0 | 0 | 8% | 0 | 0
62 | Maska nadkrataniowa typu I-gel rozmiar 1-5 |  | 50 | 0 | 0 | 8% | 0 | 0
63 | Maska tlenowa dla dorosłych z nebulizatorem i drenem długość min 200 cm | szt. | 100 | 0 | 0 | 8% | 0 | 0
64 | Maska tlenowa dla dzieci z nebulizatorem i drenem długość min 200 cm | szt. | 100 | 0 | 0 | 8% | 0 | 0
65 | Maska tlenowa z workiem i drenem długość min 200 cm dla dorosłych | szt. | 50 | 0 | 0 | 8% | 0 | 0
66 | Maska tlenowa z workiem i drenem długość min 200 cm dla dzieci | szt. | 4000 | 0 | 0 | 8% | 0 | 0
67 | Opaska identyfikacyjna dla dorosłych ( długość min 25 cm) | szt. | 500 | 0 | 0 | 8% | 0 | 0
68 | Opaska identyfikacyjna dla noworodków | szt. | 2500 | 0 | 0 | 8% | 0 | 0
69 | Ostrza wymienne do skalpeli nr 10, opak. a'100 szt | szt. | 500 | 0 | 0 | 8% | 0 | 0
70 | Ostrza wymienne do skalpeli nr 11, opak. a'100 szt | szt. | 12000 | 0 | 0 | 8% | 0 | 0
71 | Ostrza wymienne do skalpeli nr 15, opak. a'100 szt | szt. | 5000 | 0 | 0 | 8% | 0 | 0
72 | Ostrza wymienne do skalpeli nr 20, opak. a'100 szt | szt. | 20 | 0 | 0 | 8% | 0 | 0
73 | Ostrza wymienne do skalpeli nr 21, opak. a'100 szt | szt. | 130 | 0 | 0 | 8% | 0 | 0
74 | Ostrza wymienne do skalpeli nr 22, opak. a'100 szt | szt. | 30 | 0 | 0 | 8% | 0 | 0
75 | Ostrza wymienne do skalpeli nr 24, opak. a'100 szt | szt. | 70 | 0 | 0 | 8% | 0 | 0
76 | Ostrza chirurgiczne ze stali węglowej, sterylne, od rozmiaru 6 do 36 | szt. | 20 | 0 | 0 | 8% | 0 | 0
77 | Pojemnik do zbióki moczu typu tulipan 2000ml | szt. | 20 | 0 | 0 | 8% | 0 | 0
78 | Pojemnik na odpady histopatologiczne zakręcany poj 70 ml | szt. | 10 | 0 | 0 | 8% | 0 | 0
79 | Pojemnik na odpady histopatologiczne zakręcany poj 500 ml | szt. | 10 | 0 | 0 | 8% | 0 | 0
80 | Pojemnik na odpady histopatologiczne zakręcany poj 1000 ml | szt. | 50 | 0 | 0 | 8% | 0 | 0
81 | Pojemnik na odpady histopatologiczne zakręcany poj 2000 ml | szt. | 20 | 0 | 0 | 8% | 0 | 0
82 | Pojemnik plastikowy z nieodwracalnym zamknięciem na zużyty sprzęt medyczny - 1L | szt. | 50 | 0 | 0 | 23% | 0 | 0
83 | Pojemnik plastikowy z nieodwracalnym zamknięciem na zużyty sprzęt medyczny - 2L | szt. | 200 | 0 | 0 | 23% | 0 | 0
84 | Pojemnik plastikowy z nieodwracalnym zamknięciem na zużyty sprzęt medyczny - 10L | szt. | 30 | 0 | 0 | 23% | 0 | 0
85 | Pojemnik plastikowy z nieodwracalnym zamknięciem na zużyty sprzęt medyczny - 20L | szt. | 3500 | 0 | 0 | 23% | 0 | 0
86 | Pojemnik plastikowy z nieodwracalnym zamknięciem na zużyty sprzęt owalny, 0,7L typu Plaspol lub równoważny ( do walizek medycznych dla pogotowia ) | szt. | 30 | 0 | 0 | 23% | 0 | 0
87 | Przedłużacz do pomp infuzyjnych do leków światłoczułych, bursztynowy, dł. 150 cm | szt. | 15000 | 0 | 0 | 8% | 0 | 0
88 | Przedłużacz do pomp infuzyjnych, dł. 150 cm | szt. | 1200 | 0 | 0 | 8% | 0 | 0
89 | Łącznik podwójnie obrotowy martwa przestrzeń, rozciągliwy, połączenie uniwersalne 22M/15F-15M, jednorazowego użytku, bez ftalanów i lateksu | szt. | 4000 | 0 | 0 | 8% | 0 | 0
90 | Przewód tlenowy do maski Venturiego (przedłużacz do tlenu), długość min. 200 cm | szt. | 15000 | 0 | 0 | 8% | 0 | 0
91 | Resuscytator ręczny z maską dla dorosłych - wielorazowy, wykonany z silikonu, wyposażony w zastawke wyrównawczą (przy 40 cm H2O); maska silikonowa rozmiar 5; rozmiar silikonowy o pojemności 1600ml, rezerwuar tlenowy o pojemności 2600ml; pakowane 1 zestaw/kartonik | szt. | 3500 | 0 | 0 | 8% | 0 | 0
92 | Resuscytator ręczny z maską dla dorosłych - wielorazowy, wykonany z silikonu, wyposażony w zastawke wyrównawczą (przy 40 cm H2O); maska silikonowa rozmiar 3; rozmiar silikonowy o pojemności 500ml, rezerwuar tlenowy o pojemności 2600ml; pakowane 1 zestaw/kartonik | szt. | 30 | 0 | 0 | 8% | 0 | 0
93 | Resuscytator ręczny z maską dla dorosłych - wielorazowy, wykonany z silikonu, wyposażony w zastawke wyrównawczą (przy 40 cm H2O); maska silikonowa rozmiar 0/1/2; rozmiar silikonowy o pojemności 240ml, rezerwuar tlenowy o pojemności 600ml; pakowane 1 zestaw/kartonik | szt. | 10 | 0 | 0 | 8% | 0 | 0
94 | Rurka intubacyjna bez mankietu j.u. 2 | szt. | 10 | 0 | 0 | 8% | 0 | 0
95 | Rurka intubacyjna bez mankietu j.u. 2,5 | szt. | 30 | 0 | 0 | 8% | 0 | 0
96 | Rurka intubacyjna z mankietem niskociśnieniowym j.u. 3,0 | szt. | 50 | 0 | 0 | 8% | 0 | 0
97 | Rurka intubacyjna z mankietem niskociśnieniowym j.u. 3,5 | szt. | 20 | 0 | 0 | 8% | 0 | 0
98 | Rurka intubacyjna z mankietem niskociśnieniowym j.u. 4,0 | szt. | 50 | 0 | 0 | 8% | 0 | 0
99 | Rurka intubacyjna z mankietem niskociśnieniowym j.u. 4,5 | opak. | 30 | 0 | 0 | 8% | 0 | 0
100 | Rurka intubacyjna z mankietem niskociśnieniowym j.u. 5,0 | opak. | 30 | 0 | 0 | 8% | 0 | 0
101 | Rurka intubacyjna z mankietem niskociśnieniowym j.u. 5,5 | opak. | 30 | 0 | 0 | 8% | 0 | 0
102 | Rurka intubacyjna z mankietem niskociśnieniowym j.u. 6,0 | opak. | 30 | 0 | 0 | 8% | 0 | 0
103 | Rurka intubacyjna z mankietem niskociśnieniowym j.u. 6,5 | opak. | 30 | 0 | 0 | 8% | 0 | 0
104 | Rurka intubacyjna z mankietem niskociśnieniowym j.u. 7,0 | opak. | 60 | 0 | 0 | 8% | 0 | 0
105 | Rurka intubacyjna z mankietem niskociśnieniowym j.u. 7,5 | szt. | 30 | 0 | 0 | 8% | 0 | 0
106 | Rurka intubacyjna z mankietem niskociśnieniowym j.u. 8,0 | szt. | 800 | 0 | 0 | 8% | 0 | 0
107 | Rurka intubacyjna z mankietem niskociśnieniowym j.u. 8,5 | szt. | 1000 | 0 | 0 | 8% | 0 | 0
108 | Rurka intubacyjna z mankietem niskociśnieniowym j.u. 9,0 | szt. | 1000 | 0 | 0 | 8% | 0 | 0
109 | Rurka intubacyjna z mankietem niskociśnieniowym j.u. 9,5 | szt. | 400 | 0 | 0 | 8% | 0 | 0
110 | Rurka intubacyjna z mankietem niskociśnieniowym j.u. 10,0 | szt. | 50 | 0 | 0 | 8% | 0 | 0
111 | Rurka intubacyjna zbrojona z mankietem niskociśnieniowym j.u. 6,0 | szt. | 30 | 0 | 0 | 8% | 0 | 0
112 | Rurka intubacyjna zbrojona z mankietem niskociśnieniowym j.u. 6,5 | szt. | 10 | 0 | 0 | 8% | 0 | 0
113 | Rurka intubacyjna zbrojona z mankietem niskociśnieniowym j.u. 7,0 | szt. | 10 | 0 | 0 | 8% | 0 | 0
114 | Rurka intubacyjna zbrojona z mankietem niskociśnieniowym j.u. 7,5 | szt. | 10 | 0 | 0 | 8% | 0 | 0
115 | Rurka intubacyjna zbrojona z mankietem niskociśnieniowym j.u. 8,0 | szt. | 10 | 0 | 0 | 8% | 0 | 0
116 | Rurka intubacyjna zbrojona z mankietem niskociśnieniowym j.u. 8,5 | szt. | 10 | 0 | 0 | 8% | 0 | 0
117 | Rurka intubacyjna zbrojona z mankietem niskociśnieniowym j.u. 9,0 | szt. | 10 | 0 | 0 | 8% | 0 | 0
118 | Rurka j.u. ustno - gardłowa guedel 1/7 cm (dł. +/- 1 cm) | opak. | 10 | 0 | 0 | 8% | 0 | 0
119 | Rurka j.u. ustno - gardłowa guedel 2/8 cm (dł. +/- 1 cm) | szt. | 15 | 0 | 0 | 8% | 0 | 0
120 | Rurka j.u. ustno - gardłowa guedel 3/9 cm (dł. +/- 1 cm) | szt. | 20 | 0 | 0 | 8% | 0 | 0
121 | Rurka j.u. ustno - gardłowa guedel 4/10 cm (dł. +/- 1 cm) | szt. | 200 | 0 | 0 | 8% | 0 | 0
122 | Rurka j.u. ustno - gardłowa guedel 5/12cm (dł. +/- 1 cm) | szt. | 200 | 0 | 0 | 8% | 0 | 0
123 | Rurka tracheostomijna z mankietem niskociśnieniowym 6 | szt. | 120 | 0 | 0 | 8% | 0 | 0
124 | Rurka tracheostomijna z mankietem niskociśnieniowym 7 | szt. | 10 | 0 | 0 | 8% | 0 | 0
125 | Rurka tracheostomijna z mankietem niskociśnieniowym 8 | szt. | 10 | 0 | 0 | 8% | 0 | 0
126 | Rurka tracheostomijna z mankietem niskociśnieniowym 9 | szt. | 15 | 0 | 0 | 8% | 0 | 0
127 | Rurka tracheostomijna z mankietem niskociśnieniowym 10 | szt. | 30 | 0 | 0 | 8% | 0 | 0
128 | Sonda Sengstakena - Ch 18 | szt. | 20 | 0 | 0 | 8% | 0 | 0
129 | Staza automatyczna | szt. | 30 | 0 | 0 | 8% | 0 | 0
130 | Staza jednorazowa bezlateksowa wykonana z szerokiego rozciągliwego paska TPE, wysoka wytrzymałość na rozciąganie, długość całkowita rolki 11,25m, dostępna w kolorze niebieskim i różowym. Opakowanie jednostkowe papierowy dyspenser umożliwiające wygodne dzielenie perforowanych opasek, rozmiar pojedyńczej opaski 25 mm x 450mm, w opakowaniu 25 opasek | szt. | 50 | 0 | 0 | 8% | 0 | 0
131 | Dwuczęściowy stabilizator złożony z części mocowanej do skóry i części mocującej dren do stabilizacji różnego rodzaju drenów i cewników. Część stabilizatora mocowana do skóry pacjenta wykoanan z włókniny. Częśc mocująca dren jest zintegrowana z częścią przyklejoną do skóry pacjenta i posiada dodatkowy przylepiec - niebieski rzep oraz przylepne pole dla lepszej stabilizacji rurki medycznej. pokryty hypoalergicznym klejem. Przylepiec niejałowy, rozmia 9 cm x 4 cm | szt. | 200 | 0 | 0 | 8% | 0 | 0
132 | Szczoteczka cytologiczna typu Cervex-Brusch, wachlarz do pobierania tkanki z wnętrza szyjki macicy, dł. 20-20,5 cm końcówka aplikalna o zmiennej długości włókien | szt. | 700 | 0 | 0 | 8% | 0 | 0
133 | Szpatułki drewniane, opak. 100szt | szt. | 15 | 0 | 0 | 8% | 0 | 0
134 | Szpatułki drewniane, sterylne pakowane pojedyńczo, opak. 100 szt | szt. | 2000 | 0 | 0 | 8% | 0 | 0
135 | Szyna palcowa 460x20 | szt. | 250 | 0 | 0 | 8% | 0 | 0
136 | Test ureazowy do wykrywania bakterii Helicobacter Pyroli suchy | szt. | 5 | 0 | 0 | 8% | 0 | 0
137 | Utrwalacz cytologiczny typu Cytofix lub równoważny, pojemność min 150 ml |  | 1200 | 0 | 0 | 8% | 0 | 0
138 | Woreczki do pobierania moczu dla dzieci (chłopców/ dziewczynek), jałowe | szt. | 2000 | 0 | 0 | 8% | 0 | 0
139 | Worek do dobowej zbiórki moczu - jałowy - poj. 2000 ml, skalowany, z drenem łączącym o długości min. 90 cm, z zastawką antyrefluksyjną i zaworem spustowym | szt. | 30 | 0 | 0 | 8% | 0 | 0
140 | Sterylny zamknięty system do pobierania diurezy i zbiórki moczu w skladzie: worek do zbiórki moczu o pojemności 2000ml; komora zbiorcza 500 ml umożliwiająca bardzo dokładne pomiary diurezy (co 1ml do 40 ml, co 5ml od 40 do 100 ml, co 10 ml od 100 do 500 ml); wyposażony w 2 filtry hydrofobowe oraz 2 bezzwrotne zastawki - w worku oraz pomiędzy komorą pomiarową a drenem; dwuświatłowy dren o dugości 120 cm z klamrązaciskową , zakończony bezigłowym portem do pobierania próbek i bezpiecznym łącznikiem do cewnika; umocownie na łóżku pacjenta za pomocą składanych wieszaków lub pasków mocujących | szt. | 100 | 0 | 0 | 8% | 0 | 0
141 | Worek do zbiórki moczu, sterylny, przeznaczony dla pacjentów zacewnikowanych z możliwością poruszania się, wykonany z wysokiej jakości, wzmocnionego PCV, bez zawartości lateksu, skuteczna zastawka bezzwrorna, szczelny zawór szybkiego oprózniania typu twist, ława do odczytu skala, biała tylna ścianka, dwa elastyczne paski mocujące, kształt prostokątny, pojemność worka 600 ml | szt. | 2400 | 0 | 0 | 8% | 0 | 0
142 | Wieszak na worki do zbiórki moczu, niestertylne, wykoanay z mocnego i trwałego tworzywa sztucznego, specjalne umocowanie zapobiegające załamywaniu się drenu, pasuje do okrągłych i kwadratowych ram łóżek, bez zawartości DEHP, dwa uchwyty po każdej stronie umożliwiające powieszenie worków o różnych rozmiarach, pakowany po 50 szt | opak. | 15000 | 0 | 0 | 8% | 0 | 0
143 | Worki oddechowe - zakończone wew. 22mm, wykonane z miękkiego i wytrzymałego tworzywa, z możliwością sterylizacji w temperaturze max 134 st.C - 1,5L | szt. | 200 | 0 | 0 | 8% | 0 | 0
144 | Worki oddechowe - zakończone wew. 22mm, wykonane z miękkiego i wytrzymałego tworzywa, z możliwością sterylizacji w temperaturze max 134 st.C - 2,0L | szt. | 5 | 0 | 0 | 8% | 0 | 0
145 | Wymiennik ciepła i wilgoci tzw sztuczny nos | szt. | 5 | 0 | 0 | 8% | 0 | 0
146 | Wzierniki ginekologiczne jednorazowego użytku sterylne rozmiar S, M, L | szt. | 1500 | 0 | 0 | 8% | 0 | 0
147 | Zaciskacz do pępowiny | szt. | 5000 | 0 | 0 | 8% | 0 | 0
148 | Zestaw do lewatywy skalowany w ml; pojemność worka 1500 ml z otworem do zawieszania skalowany co 250 ml; dren o długości 115 cm wyposażony w zacisk przesuwny; zakończony atraumatycznym otworem i jednym otworem bocznym; natłuszczona końcówka drenu zabezpieczona zatyczką, w zestawie serweta 42 x 45 xm, rękawice j.u., mydłow i pianie; zestaw w pełni gotowy do użycia - opakowanie folia | szt. | 2000 | 0 | 0 | 8% | 0 | 0
149 | Zestaw do odsysania pola operacyjnegi typu Yankauer standard, dł min 200 cm rozmiar średni 5,6-8mm | szt. | 800 | 0 | 0 | 8% | 0 | 0
150 | Końcówka do odsysania pola operacyjnego bez kontroli siły ssania typu Yankauer CH21, 4 otwory | szt. | 2000 | 0 | 0 | 8% | 0 | 0
151 | Zestaw do drenażu opłucnej, j.u - skład: strzykawka 50-60ml, kranik trójdrożny, worek 2000 ml z zastawką i zawroem, igły G14, G16, G18/19, dł. 50-80mm | szt. | 3000 | 0 | 0 | 8% | 0 | 0
152 | Zestaw do odsysania płynu z drzewa oskrzelowego z kontrolą siły odsysania i dodatkową nakrętką i naklejką z informacją o pacjencie; system służy do odsysania wdzieliny z drzewa oskrzelowego bez ryzyka infekcji; pojemnik na wydzielinę z drenem; z kontrolą siły odsysania z lejkiem; jałowy, nie zawiera piregenów; poj. 10 ml | szt. | 250 | 0 | 0 | 8% | 0 | 0
153 | Zgłębnik żołądkowy - Ch16 x 100 cm | szt. | 300 | 0 | 0 | 8% | 0 | 0
154 | Zgłębnik żołądkowy - Ch18 x 100 cm | szt. | 500 | 0 | 0 | 8% | 0 | 0
155 | Zgłębnik żołądkowy - Ch20 x 100 cm | szt. | 250 | 0 | 0 | 8% | 0 | 0
156 | Zgłębnik żołądkowy - Ch22 x 100 cm | szt. | 150 | 0 | 0 | 8% | 0 | 0
157 | Zgłębnik żołądkowy - Ch24 x 100 cm | szt. | 50 | 0 | 0 | 8% | 0 | 0
158 | Zgłębnik żołądkowy - Ch26 x 100 cm | szt. | 50 | 0 | 0 | 8% | 0 | 0
159 | Zgłębnik żołądkowy - Ch32 x 100 cm | szt. | 20 | 0 | 0 | 8% | 0 | 0
160 | Zgłębnik żołądkowy - Ch36 x 100 cm | opak. | 50 | 0 | 0 | 8% | 0 | 0
161 | Żel do USG, opak 0,5 L | opak. | 650 | 0 | 0 | 8% | 0 | 0
|  |  | Razem |  | 0 |  | 0 | 0

## Zadanie 2
Załącznik nr 2.2 do SIWZ
FORMULARZ CENOWY
Zadanie 2- Igły, strzykawki, przyrządy
L.p. | Określenie przedmiotu zamówienia | J.m. | Ilość | Cena netto | Wartość netto | VAT % | Wartość VAT | Wartość brutto | Producent/nazwa handlowa/nr katalogowy
1. | 2. | 3. | 4. | 5. | 4 x 5 = 6. | 7. | 6 x 7 = 8. | 6 + 8 = 9. | 10.
1 | Igła j.u. 0,4x19mm, opak. a'100szt. | op | 20 | 0 | 0 | 8% | 0 | 0
2 | Igła j.u. 0,5x25mm, opak. a'100szt. | op | 800 | 0 | 0 | 8% | 0 | 0
3 | Igła j.u. 0,6x30mm, opak. a'100szt. | op | 320 | 0 | 0 | 8% | 0 | 0
4 | Igła j.u. 0,7x30mm, opak. a'100szt. | op | 700 | 0 | 0 | 8% | 0 | 0
5 | Igła j.u. 0,8x40mm, opak. a'100szt. | op | 2400 | 0 | 0 | 8% | 0 | 0
6 | Igła j.u. 0,9x40mm, opak. a'100szt. | op | 810 | 0 | 0 | 8% | 0 | 0
7 | Igła j.u. 1,1x40mm, opak. a'100szt. | op | 470 | 0 | 0 | 8% | 0 | 0
8 | Igła j.u. 1,2x40mm, opak. a'100szt. | op | 3000 | 0 | 0 | 8% | 0 | 0
9 | Igła j.u. do nakłuć lędźwiowych 0,9x90mm | szt | 170 | 0 | 0 | 8% | 0 | 0
10 | Igła j.u. do nakłuć lędźwiowych 1,20-1,25x90mm | szt | 60 | 0 | 0 | 8% | 0 | 0
11 | Przyrząd do pomiaru OCŻ | szt | 500 | 0 | 0 | 8% | 0 | 0
12 | Przyrząd do przetaczania krwi typu TS, bezlateksowy, dwukanałowy, ostry kolec komory kroplowej ze zmatowioną powierzchnią, kroplomierz komory 20 kropli=1ml +/-0,1ml, dren dł. Min. 150cm | szt. | 20000 | 0 | 0 | 8% | 0 | 0
13 | Przyrząd do przetaczania płynów infuzyjnych typu IS, bezlateksowy, dwukanałowy, ostry kolec komory kroplowej ze zmatowioną powierzchnią, kroplomierz komory 20 kropli=1ml +/-0,1ml, dren dł. Min. 150cm z zakończeniem luer-lock | szt. | 133000 | 0 | 0 | 8% | 0 | 0
14 | Przyrząd do przetaczania płynów infuzyjnych typu IS czarny lub bursztynowy, | szt. | 1500 | 0 | 0 | 8% | 0 | 0
15 | Przyrząd do przetaczania płynów infuzyjnych typu IS, z regulatorem przepływu, bezlateksowy, podwójna skala dla roztworów o lepkości 10% i 40%, odpowietrznik z filtrem przeciwbakteryjnym, miekki dren o dł. 150cm, łącznik do dodatkowych iniekcji typu Y | szt. | 8000 | 0 | 0 | 8% | 0 | 0
16 | Przyrząd do pobierania płynów z butelek typu Mini Spike lub równoważny, szczelna zatyczka samozatrzaskowa zamykająca łącznik, filtr powietrza 1,2um; bez lateksu, PCV oraz flatanów; | szt. | 3000 | 0 | 0 | 8% | 0 | 0
17 | Przyrząd do wlewu dożylnego "motylek" 23G 0,6 | szt. | 300 | 0 | 0 | 8% | 0 | 0
18 | Przyrząd do wlewu dożylnego "motylek" 21G 0,8 | szt. | 900 | 0 | 0 | 8% | 0 | 0
19 | Przyrząd do wlewu dożylnego "motylek" 22G 0,7 | szt. | 6000 | 0 | 0 | 8% | 0 | 0
20 | Strzykawka j.u trzyczęściowa. tuberkulinowa z igłą 0,45x13mm -pojemność 1ml, pomarończowy kontrastujący tłok, wyraźna skala koloru czarnego co 0,05ml, | szt. | 4500 | 0 | 0 | 8% | 0 | 0
21 | Strzykawka luer j.u., 2 -częściowa - 20ml, przeźroczysty cylinder oraz biały kontrastujący tłok, kryza ograniczająca, skala co 1ml przedłużona o 10% rozszerzenia pojemności nominalnej, opak. a'70szt. | opak. | 4000 | 0 | 0 | 8% | 0 | 0
22 | Strzykawka luer j.u., 2-częściowa - 5ml, przeźroczysty cylinder oraz biały kontrastujący tłok, kryza ograniczająca, skala co 0,2ml przedłużona o 10% rozszerzenia pojemności nominalnej, opak. a'100szt. | opak. | 2200 | 0 | 0 | 8% | 0 | 0
23 | Strzykawka luer j.u., 2-częściowa - 10ml, przeźroczysty cylinder oraz biały kontrastujący tłok, kryza ograniczająca, skala co 0,5ml przedłużona o 10% rozszerzenia pojemności nominalnej, opak. a'100szt. | op | 1700 | 0 | 0 | 8% | 0 | 0
24 | Strzykawka luer, j.u., 2 -częściowa - 2ml, przeźroczysty cylinder oraz biały kontrastujący tłok, kryza ograniczająca, skala co 0,1ml przedłużona o 10% rozszerzenia pojemności nominalnej, opak. a'100szt. | op | 2100 | 0 | 0 | 8% | 0 | 0
25 | Strzykawka luer-lock j.u., 3-częściowa - 20ml, przeźroczysty cylinder oraz zielony kontrastujący tłok, kryza ograniczająca, płynny przesuw tłoka dzieki gumowemu uszczelnieniu, skala co 0,5ml | szt. | 4000 | 0 | 0 | 8% | 0 | 0
26 | Strzykawka luer-lock j.u., 3-częściowa - 50ml, przeźroczysty cylinder oraz zielony kontrastujący tłok, kryza ograniczająca, płynny przesuw tłoka dzieki gumowemu uszczelnieniu, skala co 1ml | szt. | 50000 | 0 | 0 | 8% | 0 | 0
27 | Strzykawka luer-lock j.u., 3-częściowa, do leków światłoczułych (bursztynowa) - 50ml, transparentny cylinder o zabarwieniu bursztynowym, biały kontrastujący tłok, kryza ograniczająca, wyraźna czarna skala, dawkowanie co 1ml, rozszerzenie skalowania do 60ml | szt. | 3700 | 0 | 0 | 8% | 0 | 0
28 | Strzykawka żaneta j.u., 3-częściowa - 100ml ze stożkiem usytuowanym centralnie z dołączonymi dwoma łącznikami luer, przezroczysty cylinder, biały błok, kryza ograniczająca, gumowe uszczelnienie gwarantujący płynny przesuw tłoka, skalowanie co 2ml, skala w kolorze czarnym | szt. | 5000 | 0 | 0 | 8% | 0 | 0
29 | Port bezigłowy, przeznaczony do wielokrotnych, bezigłowych iniekcji, nie wymaga zastosowania koreczków zabezpieczających, obudowa z transparentnego materiału – poliwęglanu, silikonowa membrana, płaska powierzchnia wstrzyknięcia, czas użytkowania 7 dni lub 350 aktywacji, objętość wypełnienia 0,09ml, wysoki przepływ 350ml/min, wytrzymałość na ciśnienie płynu iniekcyjnego 3 bary, wytrzymałość na ciśnienie zwrotne 2 bary, opakowanie papier-folia, sterylny, bez ftalanów; | szt. | 1000 | 0 | 0 | 8% | 0 | 0
30 | Pakiet do znieczuleń podpajęczynówkowych: Serweta chirurgiczna 50cm x 70cm, 2-warstwowa, gramatura 56g/m2 1 szt.; Serweta chirurgiczna 50cm x 75cm 2-warstwowa, gramatura 56g/m2, z centralnym otworem przylepnym o śr. 7cm 1 szt.; Opatrunek z wkładem chłonnym, włókninowy, samoprzylepny 5cm x 7,2cm 1 szt.; Kompres z gazy 17N 8W 7,5cm x 7,5cm 10 szt.; Chwytak plastikowy do tamponów dł.13,9cm 1 szt.; Strzykawka 3-częściowa 2ml Luer 1 szt.; Strzykawka 3-częściowa 5ml Luer 1 szt.; Igła iniekcyjna (0,5 x 25) 1 szt.; Igła iniekcyjna (1,2 x 40) 1 szt.; Opakowanie: folia-papier, etykieta trójdzielna z dwoma wklejkami typu TAG służącymi do archiwizacji danych, sterylizacja tlenkiem etylenu zgodnie z PN-EN 11135 | szt. | 2500 | 0 | 0 | 8% | 0 | 0
31 | Igła do stymulatora 21 G 08x50mm | szt. | 100 | 0 | 0 | 8% | 0 | 0
32 | Igła do stymulatora 22G 07x50mm | szt. | 50 | 0 | 0 | 8% | 0 | 0
33 | Zestaw do przeskórnej biopsji wątroby - G16 1,6/90mm | szt. | 30 | 0 | 0 | 8% | 0 | 0
|  |  | Razem |  | 0 |  | 0 | 0

## Zadanie 3
Załącznik nr 2.3 do SIWZ
FORMULARZ CENOWY
Zadanie 3- Kaniule
L.p. | Określenie przedmiotu zamówienia | J.m. | Ilość | Cena netto | Wartość netto | VAT % | Wartość VAT | Wartość brutto | Producent/nazwa handlowa/nr katalogowy
1. | 2. | 3. | 4. | 5. | 4 x 5 = 6. | 7. | 6 x 7 = 8. | 6 + 8 = 9. | 10.
1 | Kaniula dożylna z cewnikiem wykonanym z poliuretanu z portem bocznym górnym posiadającym mechanizm ograniczający przypadkowe otwarcie koreczka po obrocie o 180°, port umiejscowiony bezposrednio w polu skrzydełek (na skrzyżowaniu osi skrzydełek i osi światła cewnika), z kolorystyczną identyfikacją rozmiaru kaniuli (kolorowe skrzydełka oraz korek), kaniula zabiepieczona filtrem hydrofobowym zapobiegając wypływowi krwi z zamontowanym fabrycznie koreczkiem Luer-Lock z trzpieniem poniżej jego krawędzi. Mandryn (igła) z automatycznym metalowym (zatrzaskiem) zabezpieczeniem przed ekspozycją zawodową. kaniula musi posiadać w pełni wtopione 4 paski radio cieniujące.18G dł.45mm- przepływ 96ml/min | szt. | 3000 | 0 | 0 | 8% | 0 | 0
2 | Kaniula dożylna z cewnikiem wykonanym z poliuretanu z portem bocznym górnym posiadającym mechanizm ograniczający przypadkowe otwarcie koreczka po obrocie 180°, port umiejscowiony bezpośrednio w polu skrzydełek (na krzyżowaniu osi skrzydełek i osi światła cewnika), z kolorystyczną identyfikacją rozmiaru kaniuli (kolorowe skrzydełka oraz korek), kaniula zabezpieczona filtrem hydrofobowym zapobiegając wypływowi krwi z zamontowanym fabrycznie koreczkiem Luer-Lock z trzpieniem poniżej jego krawędzi. Mandryn (igła) z automatycznym metalowym (zatrzaskiem) zabezpieczeniem przed ekspozycją zawodową. Kaniula musi posiadać w pełni wtopione 4 paski radio cieniujące 24G dł. 19mm-przepływ 22ml/min | szt. | 2000 | 0 | 0 | 8% | 0 | 0
3 | Kaniula dożylna z cewnikiem wykonanym z poliuretanu z portem bocznym gornym posiadającym mechanizm ograniczający przypadkowe otwarcie koreczka po obrocie 180°, port umiejscowiony bezpośrednio w polu skrzydełek (na krzyżowaniu osi skrzydełek i osi światła cewnika), z kolorystyczną identyfikacją rozmiaru kaniuli (kolorowe skrzydełka oraz korek), kaniula zabepzieczona filtrem hydrofobowym zapobiegając wpływowi krwi z zamontowanym fabrycznie koreczkiem Luer-Lock z trzpieniem poniżej jego krawędzi. Mandryn (igła) z automatycznym metalowym (zatrzaskiem) zabezpieczeniem przed ekspozycją zawodową. Kaniula musi posiadać w pełni wtopione 4 paski radio cieniujące. 20G dł. 33mm- przepływ 61ml/min | szt. | 3000 | 0 | 0 | 8% | 0 | 0
4 | Kaniula dożylna z cewnikiem wykonanym z poliuretanu z portem bocznym górnym posiadającym mechnizm ograniczający przypadkowe otwarcie koreczka po obrocie 180 °, port umiejscowiony bezpośrednio w polu skrzydełek ( na skrzyżowaniu osi skrzydełek i osi światła cewnika), z kolorystyczną indetyfiacją rozmiaru kaniuli (kolorowe skrzydełka oraz korek), kaniula zabepieczona filtrem hydrofobowym zapobiegając wypływomi krwi z zamontowanym fabrycznie koreczki Luer-Lock z trzpieniem poniżej jego krawędzi. Mandryn (igła) z automatycznym metalowym ( zatrzaskiem) zabezpieczeniem przed ekspozycją zawodową. Kaniula musi posiadać w pełni wtopione 4 paki radio ceniujące. 22G dł.25mm- przepływ 36ml/min | szt. | 3000 | 0 | 0 | 8% | 0 | 0
5 | Kaniula dożylna wykonana z FEP, 2 paski kontrastujące w RTG, standardowy port boczny, ostrze silikonowe, ultraostre, wykonane ze stali nierdzewnej. Rozmiary oznaczone kolorystycznie, bez zawartości ftalanów oraz lateksu (oznakowanie na opakowaniu) 17G/1,5mm x 45mm, przepływ min 125 ml/min | szt. | 2000 | 0 | 0 | 8% | 0 | 0
6 | Kaniula dożylna wykonana z FEP, 2 paski kontrastujące w RTG, standardowy port boczny, ostrze silikonowe, ultraostre, wykonane ze stali nierdzewnej. Rozmiar oznaczone kolorystycznie, bez zawartośći ftalanów oraz lateksu ( oznakowanie na opakowaniu) 18G/1,3mm x 45mm, przepłym min 95ml/min | szt. | 15000 | 0 | 0 | 8% | 0 | 0
7 | Kaniula dożylna wykonana z FEP, 2 paski kontrasujące w RTG, standardowy port boczny, ostrze silikonowe, ultraostrze, wykonane ze stali nierdzewnej. Rozmiary oznaczone kolorystyczne, bez zawartości ftalanów oraz lateksu (oznakowanie na opakowaniu) 22G/0,9mm x 25mm, przepływ min 206ml/min | szt. | 7000 | 0 | 0 | 8% | 0 | 0
8 | Kniula dozylna wykonana z FEP, 2 paski kontrastujące w RTG, stnadardowy port boczny, ostrze silikonowe, ultraostre, wykonane ze stali nierdzewnej. Rozmiary oznaczone kolorystycznie, bez zawartości ftalanów oraz lateksu (oznakowanie na opkaowaniu), 16G/1,7 mm x 45mm, przepływ 180ml/min | szt. | 2000 | 0 | 0 | 8% | 0 | 0
9 | Kaniula dożylna wykonana z FEP, 2 paski kontrastujące w RTG, standardowy port boczny, ostrze silikonowe, ultraostre, wykonane ze stali nierdzewnej. Rozmiary oznczone kolorystycznie, bez zawartości ftalanów oraz lateksu (oznakowanie na opakowaniu), 20G/1,1 mm x 32mm, przepływ min 65ml/min | szt. | 35000 | 0 | 0 | 8% | 0 | 0
10 | Kaniula dożylna wykonana z PTFE, pediatryczna, z uchwytem ułatwiającym wprowadzanie, igła ze stali nierdzewnej z ostrzem typu back-cut zdejmowana końcówka ze skrzydelkami, znakowana kolorystycznie zgodnie z rozmiare. Bez zawartości lateksu i PCV; rozm. 24G/0,7mm x 19mm, przepływ min. 13ml/min | szt. | 3000 | 0 | 0 | 8% | 0 | 0
11 | Kaniula dożylna wykonana z PTFE, pediatryczna, z uchwytem u łatwijącym wprowadzanie, igła ze stali nierdzewnej z ostrzem typu back-cut, zdejmowana końcowka ze skrzydelkami, znakowana kolorystycznie zgodnie z rozmiarem. Bez zawartości lateksu i PCV; roz.26G/0,6mm x 19mm, przepływ min. 13ml/min. | szt. | 1500 | 0 | 0 | 8% | 0 | 0
12 | Bezpieczna kaniula dożylna wykonana z biokompatybilnego poliuretanu, przeznaczona do małych, delikatnych żył u noworodków i wcześniaków, posiadająca otwór przy ostrzu igły umożliwiający szybkie potwierdzenie wejścia do naczynia podczas kaniulacji, sterylna, jednaroazowego użytku, pakowana pojedynczo, wyraźne oznaczenie rozmiaru kaniuli i daty ważności na opakowaniu. Rozmiar-24G (żółty) długość 19 mm, przepływ 21 ml/min | szt. | 1400 | 0 | 0 | 8% | 0 | 0
13 | Kaniula dotęcznicza 20G 1,1 x 45mm, przepływ 49 ml/min., cewnik z PTFE, z zaworem odcinającym-suwakowo-kulkowym typu Floswitch w kolorze czerwonym, ze skrzydełkami z otworami do przyszycia do skóry pacjenta, sterylne, jednorazowego użytku. | szt. | 1200 | 0 | 0 | 8% | 0 | 0
14 | Kaniula dotęcznicza, bezpieczna posiadająca pasywny mechanizm zabezpieczający, automatycznie osłania igłę po użyciu i chroni użytkownika przed urazami w wyniku zakłucia oraz minimalizuje ryzyko konatku z krwią.Igła z ostrzem typu back-cut zapewniająca optymalne parametry wkłucia. Sterylne opakowanie jednostkowe, produkt jednorazowego użycia, nie zawiera lateks, nie zawiera PCV i DEHP. Kodowanie kolorystyczne w mechanizmie osłaniającym końcowkę igły w zależności od rozmiaru cewnika ułatwijące identyfikację rozmiar kaniuli. Rozmiar i materiał cewnika do wyboru przez zamawiającego: 20G-różowy, średni zewnętrzna: 1,0 x 45mm .(FEP lub PUR) 18G-zielony, srednica zewnętrzna 1,3 x 45mm. (FEP lub PUR) | szt. | 50 | 0 | 0 | 8% | 0 | 0
15 | Zestaw do przeskórnej biopsji wątroby - rozmiar G16 1,6/90mm, składający się: z prowadnicy plastikowej wewnątrz kaniuli, strzykawka jednorazowa, lancet z osłoną na końcówkę, igła podskórna, igła typu Menghini wykonana ze stali nierdzewnej z końcówką ściętą pod kątem 55 | szt. | 30 | 0 | 0 | 8% | 0 | 0
|  |  | Razem |  | 0 |  | 0 | 0

## Zadanie 4
Załącznik nr 2.4 do SIWZ
FORMULARZ CENOWY
Zadanie 4- Przetworniki
L.p. | Określenie przedmiotu zamówienia | J.m. | Ilość | Cena netto | Wartość netto | VAT % | Wartość VAT | Wartość brutto | Producent/nazwa handlowa/nr katalogowy
1. | 2. | 3. | 4. | 5. | 4 x 5 = 6. | 7. | 6 x 7 = 8. | 6 + 8 = 9. | 10.
1 | Czujnik do pomiaru ciśnienia metodą bezpośrednią – pojedyncze: długości linii płuczącej 150 cm, biureta jest wyposażona w system zabezpieczający przed zapowietrzaniem, jeden przetworniki do krwawego pomiaru ciśnienia o częstotliwości własnej samego przetwornika ≥ 200Hz, błąd pomiaru przetwornika (nieliniowość i histereza) do 1,5%, linii tętniczej min. 200 cm,system przepłukiwania uruchamiany wielokierunkowo przez pociągnięcie za niebieski wypustek, połączenie przetwornika z kablem łączącym z monitorem, bezpinowe chroniące przed zalaniem, Konstrukcja przetwornika zawiera osobny port do testowania poprawności działania systemu typu plug-in (możliwość podłączenia symulatora do przetwornika w celu wygenerowania konkretnego ciśnienia i wskazania go na monitorze funkcji życiowych) | szt. | 10 | 0 | 0 | 8% | 0 | 0
2 | Czujnik do pomiaru rzutu serca : długość linii min150 cm, dwa niezależne gniazda sygnału ciśnienia, połączenia gniazd sygnału ciśnienia - bezpinowe, brak konieczności kalibracji czujnika, częstotliwość własna czujnika > 200 Hz, szybkość przepływu w urządzeniu płuczącym przy ciśnieniu w worku i.v. do 300 mmHg – 3 ml/godz. ,metoda pomiaru rzutu minutowego małoinwazyjna (max 1 dostęp naczyniowy) | szt. | 350 | 0 | 0 | 8% | 0 | 0
3 | Zestaw do ciągłego pomiaru rzutu serca metodą termodylucji przezpłucnej, który zawiera: czujnik do ciągłego pomiaru rzutu serca oraz ciągłego pomiaru ciśnienia tętniczego krwi, czujnik do pomiaru ciśnienia żylnego z rozwidloną linią płuczącą, system łączący wkłucie centralne z termistorem do pomiaru temperatury podawanego bolusa, poliuretanowe wkłucie do tętnicy udowej 4F, dł. 16 cm, zestaw musi posiadać wyjście na monitor przyłóżkowy z sygnałem inwazyjnego ciśnienia. | szt. | 50 | 0 | 0 | 8% | 0 | 0
4 | Wkłucie centralne z możliwością pomiaru saturacji w żyle głównej metodą spektofotometrii wyposażone w: - zestaw do wkłucia do żył centralnych metodą Seldingera, z możliwością kalibracji cewnika metodą in Vitro oraz in Vivo - końcówkę umożliwiającą podłączenie do modułu optycznego, umożliwiający ciągły pomiar ScvO2, z aktualizacją pomiaru co 2 sek - możliwość aktualizacji hemoglobiny, - rozmiary 8 F/ 20 cm, Opakowanie pojedyńcze, sterylne. | szt. | 10 | 0 | 0 | 8% | 0 | 0
5 | Czujnik do pomiaru ciśnienia metodą bezpośrednią – pojedynczy. Długość linii płuczącej 150 cm, biureta jest wyposażona w system zabezpieczający przed zapowietrzaniem (szpikulec w biurecie z trzema otworami), jeden przetwornik do krwawego pomiaru ciśnienia o częstotliwości własnej samego przetwornika ≥ 200Hz, błąd pomiaru przetwornika (nieliniowość i histereza) do 1,5 , linia pacjenta o długości min. 200 cm, wyposażona w zintegrowaną strzykawkę mocowaną do płytki, o pojemności 12 ml oraz w dwa bezigłowe porty do pobierania krwi zakończone końcówka luer-lock, umieszczone w odległości ok 40 i 185 cm od pacjenta; odpowiednie oznaczenie drenów – kolorystyczne oznakowanie linii lub kraników; system przepłukiwania uruchamiany wielokierunkowo przez pociągnięcie za niebieską wypustkę, połączenie przetwornika z kablem łączącym z monitorem, bezpinowe, chroniące przed zalaniem (wodoodporne), Konstrukcja przetwornika zawiera osobny port do testowania poprawności działania systemu typu plug-in (możliwość podłączenia symulatora do przetwornika w celu wygenerowania konkretnego ciśnienia i wskazania go na monitorze funkcji życiowych) | szt. | 350 | 0 | 0 | 8% | 0 | 0
6 | Klamra umożliwiająca mocowanie 7 czujników (do pomiaru ciśnienia krwawego, rzutu serca, strzykawek do pobierania krwi w układzie zamkniętym). System mocowany bezpośrednio do stojaka do kroplówki bądź bezpośrednio do łóżka pacjenta. | szt. | 10 | 0 | 0 | 8% | 0 | 0
|  |  | Razem |  | 0 |  | 0 | 0

## Zadanie 5
Załącznik nr 2.5 do SIWZ
FORMULARZ CENOWY
Zadanie 5- Obłożenia ginekologiczno- położnicze
L.p. | Określenie przedmiotu zamówienia | J.m. | Ilość | Cena netto | Wartość netto | VAT % | Wartość VAT | Wartość brutto | Producent/nazwa handlowa/nr katalogowy
1. | 2. | 3. | 4. | 5. | 4 x 5 = 6. | 7. | 6 x 7 = 8. | 6 + 8 = 9. | 10.
1 | Zestaw serwet do cięcia cesarskiego: Serweta wykonana z hydrofobowej włókniny trójwarstwowej typu SMS o gramaturze 50 g/m2: - 1 x serweta samoprzyklepna o wymiarach 200 cm x 320 cm z otworem o wymiarach 25 cm x 30 cm wypełnionym folią chirurgiczną, zintegrowana z torbą do zbiórki płynów o wymiarach 75 cm x 85 cm - 4 x ręcznik chłonny o wymiarach 30 cm x 30 cm - 1 x taśma samoprzylepna o wymiarch 10 cm x 50 cm - 1 x serwta chłonna dla noworodka o wymiarach 75 cm x 80 cm - 1 x wzmocniona osłona (serweta) na stoli Mayo o wymiarach 80 cm x 140 cm - 1 x serwta wzmocniona na stół instrumentalny stanowiąca owinięcie zestawu o wymiarach 150 cm x 190 cm Serweta na stoli instrumentariuszki wykonana z warstwy nieprzemakalnej o gramaturze 35 g/m2 oraz włókninowej warstwy chłonnej o gramaturze 28 g/m2. Łączna gramatura w strefie chłonnej - 63 g/m2.Serweta na stolik Mayo wykonana z folii PE o gramaturze 50 g/m2 oraz włókniny chłonnej w obszarze wzmocnionym o wymiarach 60 cm x 140 cm, łączna gramatura w strefie wzmocnionej 80 g/m2. Osłona w postaci wora w kolorze czerwonym, składana teleskopowo z zaznaczonym kierunkiem rozwijania. Odporność na rozerwania sucho/mokro. Wytrzymałość na rozciągania na sucho/mokro. Odporność na penetrację płynów obszarsze krytycznym min. 41,7 cm H2O. Chłonność wzmocniona min. 680%. Wszystkie składowe zestawu zawinięte w dodatkową serwetę 2-warstwową, celulozowo-foliową o gramaturze 54 g/m2 i chłonności 180%, stanowiące pierwsze, zewnętrzne owinięcie zestawu. Zestaw sterylizowany radiacyjnie. Opakowanie YVEC wyposażone w informację o kierunku otwierania oraz 4 etykiety samoprzylepne typu TAG służące do archiwizacji danych. Na każdej etykiecie samoprzylepnej, znajdują się następujące informację: numer ref, data ważności, nr serii, dane wytwórcy oraz kod kreskowy. Dodatkowo serweta stanowiąca owinięcie zestawu posiada taśmę mocującą do stołu instrumentalengo i naklejkę służącą jako zamknięcie zestawu. Spełnia wymogi aktualnej normy PN-EN 13795 | szt. | 500 | 0 | 0 | 8% | 0 | 0
2 | Zestaw serwet do porodu o minimalnym składzie: Serwta wykonan z chłonnego i nieprzemakalnego laminatu dwuwarstwowego o gramaturze 56 g/m2. - 2 x serweta bez przylepca o wymiarach 90 cm x 120 cm - 6 x ręcznik chłonny o wymiarach 30 cm x 30 cm - 1 x serwta chłonna dla noworodka o wymiarach 75 cm x 80 cm - 2 x podkład wysokochłonny wypełniony pulpą celulozową o wymiarach 60 cm x 90 cm Odporność na rozerwania sucho/mokro. Wytrzymałość na rozciągania sucho/mokro. odporność na penetrację płynów 188 cm H2O. Chłonność warstwy zewnętrznej min. 350 % Zestaw sterylizowany radiacyjnie. Opakowanie folia - papier wyposażone w informację o kierunku otwierania oraz 4 etykiety samoprzylepne typu TAG służące do wrchiwizacji danych. Na każdej etykiecie samoprzylepnej znajdują się następujące informacje: numer ref., data ważności, numer serii, dane wytwórcy oraz kod kreskowy. Dodatkowo serwta stanowiąca owinięcie zestawu posiada taśmę mocującą do stołu instrumentalnego i naklejkę służącą jako zamknięcie zestawu. Spełnia wymogi aktualnej normy PN-EN 13795 | szt. | 10 | 0 | 0 | 8% | 0 | 0
3 | Zestaw porodowy ABC, zestaw porodowy jednorazowego użytku składający się z trzech pakietów, które zawierają: 1. pakiet A przedporodowy: 1 x podkład chłonny 40 x 60 cm, 1 x podkład papierowy niebieski 60x60cm, 2 x papierowe ręczniki do rąk 40x40cm, 2x pary sterylnych rękawiczek lateksowych. 2 pakiet B - porodowy: 1 x gruszka do odsysania wydzieliny, 4 x zacisski pępowinowe, 4 x gaziki 15x15 cm, 1 x nożyczki 12 cm, 3 pakiet C poporodowy: 1 x opaska identyfikacyjna noworodka, 1 x podpaska higieniczna siatkowa 20 x 7 cm, 1 x torba foliowa na łożysko żółta 50 x 38 cm, kartonowe opakowanie zbiorcze | szt. | 30 | 0 | 0 | 8% | 0 | 0
|  |  | Razem |  | 0 |  | 0 | 0

## Zadanie 6
Załącznik nr 2.6 do SIWZ
FORMULARZ CENOWY
Zadanie 6- Rurki intubacyjne, tracheotomijna wraz z zestawami uzupełniającymi
L.p. | Określenie przedmiotu zamówienia | J.m. | Ilość | Cena netto | Wartość netto | VAT % | Wartość VAT | Wartość brutto | Producent/nazwa handlowa/nr katalogowy
1. | 2. | 3. | 4. | 5. | 4 x 5 = 6. | 7. | 6 x 7 = 8. | 6 + 8 = 9. | 10.
1 | Rurka intubacyjna z odsysaniem z nad mankietu. Rurka intubacyjna z mankietem zwężającym się ku dołowi, o potwierdzonej badaniami klinicznymi obniżonej przenikalności dla podtlenku azotu, z wbudowanym przewodem do odsysania, z otworem Murphy’ego, balonik kontrolny wskazujący na stan wypełnienia mankietu z oznaczeniem nazwy producenta, średnicy rurki i mankietu oraz rodzaju mankietu, dodatkowe oznaczenie rozmiaru na korpusie rurki w miejscu widocznym po zaintubowaniu jak i na łączniku, linia Rtg na całej długości rurki, skala centymetrowa podana na korpusie rurki, sterylna, jednorazowa, rozmiary od 6,0 do 9,0 mm co 0,5 mm. | szt | 2000 | 0 | 0 | 8% | 0 | 0
2 | Rurka tracheotomijna z odsysaniem z przestrzeni podgłośniowej. Rurka tracheotomijna z odsysaniem z przestrzeni podgłośniowej, z miękkim, cienkościennym mankietem niskociśnieniowym oraz systemem ograniczania wzrostu ciśnienia wewnątrz mankietu typu Soft Seal z balonikiem kontrolnym posiadający oznaczenia rozmiaru rurki oraz rodzaju i średnicy mankietu, wykonana z termoplastycznego PCW, posiadająca elastyczny, przezroczysty kołnierz z oznaczeniem rozmiaru i długości rurki oraz samoblokujący się mandryn z otworem na prowadnicę Seldingera umożliwiający założenie bądź wymianę rurki, sterylna. Rozmiary od 6,0mm do 10,0mm co 1,0mm oraz 7,5mm i 8,5mm. | szt | 2000 | 0 | 0 | 8% | 0 | 0
3 | Uzupełniający zestaw do przezskórnej tracheotomii metodą Griggsa oparty na użyciu peana, zawierający skalpel, kaniulę z igłą i strzykawką do identyfikacji tchawicy, prowadnicę Seldingera, rozszerzadło oraz rurkę tracheostomijną z wbudowanym przewodem do odsysania z przestrzeni podgłośniowej z mankietem niskociśnieniowym, posiadającą sztywny samoblokujący się mandryn z otworem na prowadnicę Seldingera. Pakowany na jednej, sztywnej tacy umożliwiającej szybkie otwarcie zestawu. Rozmiary: 7,0mm, 8,0mm, 9,0mm | szt | 400 | 0 | 0 | 8% | 0 | 0
4 | Bezpieczny zestaw do punkcji opłucnej (dedykowany również do punkcji osierdzia i otrzewnej) składający się z igły Veressa ograniczającej ryzyko omyłkowego nakłucia płuca (poprzez sygnalizację za pomocą zielonego wskaźnika), cewnika wykonanego z poliuretanu, widocznego w rtg, z możliwością utrzymania w pacjencie do 29 dni, dostępnego w dwóch rozmiarach 9Ch,12Ch i 15Ch zakończonego układem z automatycznymi zastawkami jednokierunkowymi (bez konieczności regulacji przepływu za pomocą kraników), posiadający możliwość przełączenia w tryb drenażu z pominięciem zastawek, strzykawki luer lock 60ml, worka do drenażu 2000ml z kranikiem spustowym, skalpela do nacięcia skóry z zatrzaskowym zabezpieczeniem ostrza przed zakłuciem oraz łącznika do systemu drenażowego, posiadający dodatkowo linię do przedłużenia cewnika o długości 50cm montowaną pomiędzy układem zastawek, a cewnikiem, zacisk nożyczkowy i komplet mocowań cewnika do skóry pacjenta. | szt | 40 | 0 | 0 | 8% | 0 | 0
|  |  | Razem |  | 0 |  | 0 | 0

## Zadanie 7
Załącznik nr 2.7 do SIWZ
FORMULARZ CENOWY
Zadanie 7- Igły i zestawy do znieczuleń
L.p. | Określenie przedmiotu zamówienia | J.m. | Ilość | Cena netto | Wartość netto | VAT % | Wartość VAT | Wartość brutto | Producent/nazwa handlowa/nr katalogowy
1. | 2. | 3. | 4. | 5. | 4 x 5 = 6. | 7. | 6 x 7 = 8. | 6 + 8 = 9. | 10.
1 | Igła j.u. do znieczuleń podpajęczynówkowych 22Gx90mm standard | szt. | 100 | 0 | 0 | 8% | 0 | 0
2 | Igła j.u. do znieczuleń podpajęczynówkowych 25Gx90mm standard | szt. | 200 | 0 | 0 | 8% | 0 | 0
3 | Igła j.u. do znieczuleń podpajęczynówkowych z ostrzem Pencil-Point, z prowadnicą 22Gx90mm | szt. | 300 | 0 | 0 | 8% | 0 | 0
4 | Igła j.u. do znieczuleń podpajęczynówkowych z ostrzem Pencil-Point, z prowadnicą 25Gx90mm | szt. | 300 | 0 | 0 | 8% | 0 | 0
5 | Igła j.u. do znieczuleń podpajęczynówkowych z ostrzem Pencil-Point, z prowadnicą 26Gx90mm | szt. | 300 | 0 | 0 | 8% | 0 | 0
6 | Igła j.u. do znieczuleń podpajęczynówkowych z ostrzem Pencil-Point, z prowadnicą 27Gx90mm | szt. | 200 | 0 | 0 | 8% | 0 | 0
7 | Igła j.u. do znieczuleń podpajęczynówkowych z prowadnicą 26Gx90mm standard | szt. | 200 | 0 | 0 | 8% | 0 | 0
8 | Zestaw z zastawką do wprowadzania i wymiany kateterów oraz elektrod endokawitarnych - Introduktor 5F, zestaw musi zawierać minimum: koszulka z zastawką 5Fx11cm, prowadnik J.035"x40cm, rozszerzacz 5Fx18cm, igła prosta 18Gx7cm, kranik trójdrożny | szt. | 30 | 0 | 0 | 8% | 0 | 0
9 | Zestaw do kaniulacji żył centralnych metodą Seldingera - 2 kanałowy - w składzie min, cewnik 7Frx20cm, igła 18G, prowadnik stalowy, rozszerzacz 8Fr, skalpel, strzykawka 10 ml, serweta operacyjna | szt. | 500 | 0 | 0 | 8% | 0 | 0
10 | Zestaw do kaniulacji żył centralnych metodą Seldingera pediatryczny- 2 kanałowy - w składzie min, cewnik 5Frx20cm, igła 20G, prowadnik stalowy, rozszerzacz 6Fr, skalpel, strzykawka 10 ml, serweta operacyjna | szt. | 20 | 0 | 0 | 8% | 0 | 0
11 | Zestaw do kaniulacji żył centralnych metodą Seldingera - 3 kanałowy - w składzie min, cewnik 7Frx20cm, igła 18G, prowadnik stalowy, rozszerzacz 8Fr, skalpel, strzykawka 10 ml, serweta operacyjna | szt. | 1000 | 0 | 0 | 8% | 0 | 0
12 | Elektroda endokawitarna do czasowej stymulacji serca/ do kardiostymulatora MIP-801/ 5F | szt. | 30 | 0 | 0 | 8% | 0 | 0
|  |  | Razem |  | 0 |  | 0 | 0

## Zadanie 8
Załącznik nr 2.8 do SIWZ
FORMULARZ CENOWY
Zadanie 8- Zestawy do drenażu
L.p. | Określenie przedmiotu zamówienia | J.m. | Ilość | Cena netto | Wartość netto | VAT % | Wartość VAT | Wartość brutto | Producent/nazwa handlowa/nr katalogowy
1. | 2. | 3. | 4. | 5. | 4 x 5 = 6. | 7. | 6 x 7 = 8. | 6 + 8 = 9. | 10.
1 | Zestaw do pasywnego drenażu ran operacyjnych. Zestaw składa się z worka o pojemności 500ml oraz silikonowego drenu otrzewnowego o długości 100cm. Worek zbiorczy wykonany z mocnej folii PCV z zastawką antyrefleksyjną oraz zaworem spustowym typu przesuwanego. Worek skalowany co 50ml z miejscem na opis danych pacjenta. Tylna ściana worka biała w celu wizualizacji drenowanej treści. Worek posiada własny system podwieszania w postaci dwóch taśm wykonanych z tworzywa sztucznego. Dren długośći 100cm wykonany w 100% z silikonu, z 6 atraumatycznymi otworami drenującymi. Pasek kontrastujący w promieniach RTG na całej długości drenu. Sterylny, pakowany podwójnie. Opakowanie zewnętrzne papier-folia, wewnetrznie foliowe. Rozamiary: od CH 10 do CH 36. | szt. | 300 | 0 | 0 | 8% | 0 | 0
2 | Zestaw do wysokociśnieniowego drenażu ran pooperacyjnego. W skład zestawu wchodzi: butelka o pojemności 200ml/400ml/600ml wykonana z mocnego i lekkiego tworzywa, uniwersalny system podwieszania do ramy łóżka, dren łączący o długości 125cm, zakończony uniwersalną, silikonową końcowką do drenów Redona o rozmiarach CH6-CH 18, z możliwością docinania oraz łącznikiem large lock do butelki. Butelka o poj. 200ml/400ml/600ml, z fabrycznie wytworzonym podciśnieniem o wartości początkowej 900mbar-niebieskoprzezroczysta, lekka, nietłukąca, wyraźny wskaźnik zassania podciśnienia. Skalowana co 10ml-dokładny pomiar odsysanej wydzieliny, tłoczona skala boczna oraz ukośna. Łącznik large-lock umożliwiający odkręcanie drenu łączącego i wymianę butelki na nową. Dwie klemy zaciskowe typu przesuwanego- do próżni i do drenu łączącego. | szt. | 400 | 0 | 0 | 8% | 0 | 0
3 | Wymiana butelki do drenażu wysokociśnieniowego o pojemności 200ml/400ml/600ml, z fabrycznie wytworzonym podciśnieniem o wartości poczatkowej 900mbar-niebieskoprzezroczysta, lekka, nietłukąca, wyraźny wskaźnik zassania podciśnienia. Skalowana co 10ml- dokładny pomiar odsysanej wydzieliny, tłoczona skala boczna oraz ukośna. Łącznik large-lock umożliwiający odkręcanie drenu łączącego i wymiane butelki na nową. Dwie klemy zaciskowe typu przesuwnego- do próżni i do drenu łączącego. Zestaw sterylny, pakowany podwójnie: opakowanie zewnętrzne papier-folia, wewnętrzne folia. | szt. | 10 | 0 | 0 | 8% | 0 | 0
4 | Dren Redona wykonany z medycznego PCV z zieloną linią RTG na całej długości, perforacja naprzemianległa na odcinku 15cm, trzystopniowo ( co 1 cm) czytnik głebokości w odległości 5 cm od zakończenia perforacji. Sterylny, pakowany podwójnie: wewnętrzny worek foliowy oraz zewnętrzne opkaowanie folia-papier. Długość 500-800mm, rozmiar: CH 6, 8, 10, 12, 14, 16, 18 | szt. | 1700 | 0 | 0 | 8% | 0 | 0
5 | Dren Redona z trokarem wykonany z medycznego PCV z zieloną linią RTG na całej długości. Trokar wykonany ze stali nierdzewnej, rozmiar: CH 10, 12, 14, 16, 18 x 800mm | szt. | 30 | 0 | 0 | 8% | 0 | 0
6 | Dren Redona wykonany z poliuretanu, bez zawartości PCV i ftalanów z białą linią RTG na całej długości, perforacja naprzemianległ na odcinku 15cm, trzystopniowym ( co 1 cm) czytnik głębokości w odległości 5 cm od zakończenia perforacji. Atramatyczne, miękkie zakończenie drenu. Sterylny, pakowany podwójnie: wewnętrzny worek foliowy oraz zewnętrzne opakowanie folia-papier. Długość 800mm, rozmiary: CH 8, 10, 12, 14, 16, 18 | szt. | 300 | 0 | 0 | 8% | 0 | 0
7 | Butelka plastikowa typu Redona do długotrwałego odsysania ran 200ml, sterylna | szt. | 2500 | 0 | 0 | 8% | 0 | 0
8 | Dren brzuszny, otrzewnowy wykonany ze 100% trasparentnego silikonu klasy medycznej. Perforacja na długości 10cm-6 specjalnie wyprofilowanych atraumatycznych otworów drenujących. Przeznaczony do długtrwałego drenażu głównie z delikatnych narządów. Długość 50cm. Termowrażliwy. Pasek kontrastujący RTG na całej długości drenu. Pakowany podwójnie- opakowanie zewnętrzne papier-folia, wewnętrznie folia Ch27 | szt. | 20 | 0 | 0 | 8% | 0 | 0
9 | Dren brzuszny, otrzewnowy wykonany ze 100% transparentnego silikonu klasy medycznej. Perforacja na długości 10cm-6 specjalnie wyprofilowanych atraumatycznych otworów drenujących. Przeznaczony do długotrwałego drenażu głownie z okolkic delikatnych narządów. Długość 50cm. Termowrażliwy. Pasek kontrastujący w RTG na całej długości drenu. Pakowany podwójnie-opakowanie zewnętrzne papier-folia, wewnętrzne folia Ch30 | szt. | 60 | 0 | 0 | 8% | 0 | 0
10 | Dren brzuszny, otrzewnowy wykonany ze 100% transparentnego silikonu klasy medycznej. Perforacja na długości 10cm-6 specjalnie wyprofliwanych atraumatycznych otworów drenujących. Przeznaczony do długotrwałego drenażu głównie z okolic delikatnych narządów. Długość 50cm. Termowrażliwy. Pasek kontrastujący w RTG na całej długości drenu. Pakowany podwójnie- opakowanie zewnętrzne papier-folia, wewnętrzne folia Ch36 | szt. | 50 | 0 | 0 | 8% | 0 | 0
11 | Dren do drenażu klatki piersiowej ze staolwym trokarem. Wykonany z PCV z linią RTG na całej długości, z otworem końcowym oraz dwoma otworami bocznymi naprzemianległymi, skalowany co 2cm, z fabrycznie zamontowanym łacznikiem. Długość 22cm-37cm w zależności od rozmiaru. Stalowy trokar z uchwytem oraz ostrzem zabezpieczonym osłonką- z oznaczeniem rozmiaru drenu na rączce trokara. Nazwa producenta oraz rozmiar umieszczona na drenie. Pakowany podwojnie: wewnętrznie oraz zewnętrzne opakowanie folia-papier- Ch20, Ch24, Ch28, Ch32 | szt. | 150 | 0 | 0 | 8% | 0 | 0
12 | Dren T-Kehr z workiem zbiorczym. Wykonany ze 100% silikonu klasy medycznej. Pasek kontrastujący w promieniach RTG na całej długości obydwu ramion drenu, długość ramion 18x45cm. Twardość drenu 65 ± 5 ° shore. W skład zestawu wchodzi dren T-Kehr zakończony łącznikiem large lock oraz transparentny worek zbiorczy o pojemności 800ml. Worek posiada własny system podwieszenia w postaci dwóch taśm wykonanych z tworzywa sztucznego oraz klamrę zaciskową umożliwiającą zamknięcie wora po odłączeniu drenu. Skalowany co 50ml- skala pionowa oraz ukośna. Atraumatyczne, miękkie zakończenie drenu, pakowany podwójnie: opakowanie wewnęrzne pergorowane folia, zewnętrzne papiery folia. Rozmiar: Ch8, 10, 12, 14, 16, 18 | szt. | 25 | 0 | 0 | 8% | 0 | 0
13 | Zestaw do nadłonowego drenażu pęcherza moczowego/cystostomii/ w składzie: kateter typu pigtail, igła rozrywalna, kołnierz mocujący, skalpel, strzykawka 10ml luer lock-kateter 9Frx45cm, igła 9Fr | szt. | 10 | 0 | 0 | 8% | 0 | 0
14 | Zestaw do nadłonowego drenażu pęherza moczowego/ cystostomii/ w składzie: kateter typu pigtail, igła rozrywalna, kołnierz mocujący, skalpel, strzykawka 10 ml luer lock- kateter 14Frx45cm, igła 14Fr | szt. | 10 | 0 | 0 | 8% | 0 | 0
|  |  | Razem |  | 0 |  | 0 | 0

## Zadanie 9
Załącznik nr 2.9 do SIWZ
FORMULARZ CENOWY
Zadanie 9- Rekawy foliowo- papierowe
L.p. | Określenie przedmiotu zamówienia | J.m. | Ilość | Cena netto | Wartość netto | VAT % | Wartość VAT | Wartość brutto | Producent/ nazwa handlowa/ nr katalogowy
1. | 2. | 3. | 4. | 5. | 4 x 5 = 6. | 7. | 6 x 7 = 8. | 6 + 8 = 9. | 10.
1 | Rękaw foliowo papierowy, płaski 50mmx200m | szt. | 15 | 0 | 0 | 8% | 0 | 0
2 | Rękaw foliowo papierowy, płaski 100mmx200m | szt. | 160 | 0 | 0 | 8% | 0 | 0
3 | Rękaw foliowo papierowy, płaski 150mmx200m | szt. | 140 | 0 | 0 | 8% | 0 | 0
4 | Rękaw foliowo papierowy, płaski 250mmx200m | szt. | 15 | 0 | 0 | 8% | 0 | 0
5 | Rękaw foliowo papierowy z fałdą 100mmx40/50mmx100m | szt. | 100 | 0 | 0 | 8% | 0 | 0
6 | Rękaw foliowo papierowy z fałdą 150mmx50mmx100m | szt. | 60 | 0 | 0 | 8% | 0 | 0
7 | Rękaw foliowo papierowy z fałdą 250mm x 60/65mmx 100m | szt. | 50 | 0 | 0 | 8% | 0 | 0
|  |  | Razem |  | 0 |  | 0 | 0

## Zadanie 10
Załącznik nr 2.10 do SIWZ
FORMULARZ CENOWY
Zadanie 10- Rękawy z polyolefinu
L.p. | Określenie przedmiotu zamówienia | J.m. | Ilość | Cena netto | Wartość netto | VAT % | Wartość VAT | Wartość brutto | Producent/nazwa handlowa/nr katalogowy
1. | 2. | 3. | 4. | 5. | 4 x 5 = 6. | 7. | 6 x 7 = 8. | 6 + 8 = 9. | 10.
1 | Rękaw z polyolefinu, płaski 420mm x 70m z polyolefinu o gramaturze 93 g/m² i folii | szt. | 45 | 0 | 0 | 8% | 0 | 0
2 | Rekaw z polyolefinu, płaski 380mm x 70m z polyolefinu o gramaturze 93 g/m² i folii | szt. | 45 | 0 | 0 | 8% | 0 | 0
|  |  | Razem |  | 0 |  | 0 | 0

## Zadanie 11
Załącznik nr 2.11 do SIWZ
FORMULARZ CENOWY
Zadanie 11- Metkownica z akcesoriami
L.p. | Określenie przedmiotu zamówienia | J.m. | Ilość | Cena netto | Wartość netto | VAT % | Wartość VAT | Wartość brutto | Producent/nazwa handlowa/nr katalogowy
1. | 2. | 3. | 4. | 5. | 4 x 5 = 6. | 7. | 6 x 7 = 8. | 6 + 8 = 9. | 10.
1 | Metkownica 3-rzedowa, alfanumeryczna, kompatybilna z etykietami | szt | 1 | 0 | 0 | 23% | 0 | 0
2 | Etykiety trzyrzędowe, podwójnie przylepne do metkownicy ze wskaźnikiem sterylizacji parowej typu-1 kompatybilne z w/w metkownicą, dostępne w różnych kolorach. Rolka 750 sztuk etykiet | szt | 18000 | 0 | 0 | 23% | 0 | 0
|  |  | Razem |  | 0 |  | 0 | 0

## Zadanie 12
Załącznik nr 2.12 do SIWZ
FORMULARZ CENOWY
Zadanie 12- Czynniki sterylizujące
L.p. | Określenie przedmiotu zamówienia | J.m. | Ilość | Cena netto | Wartość netto | VAT % | Wartość VAT | Wartość brutto | Producent/nazwa handlowa/nr katalogowy
1. | 2. | 3. | 4. | 5. | 4 x 5 = 6. | 7. | 6 x 7 = 8. | 6 + 8 = 9. | 10.
1 | Czynnik sterylizujący H2O2 przeznaczony do sterylizacji w urządzeniach HMTS- SES firmy Humanmeditek (80ml) | szt. | 30 | 0 | 0 | 8% | 0 | 0
|  |  | Razem |  | 0 |  | 0 | 0

## Zadanie 13
Załącznik nr 2.13 do SIWZ
FORMULARZ CENOWY
Zadanie 13- Olej w sprayu
L.p. | Określenie przedmiotu zamówienia | J.m. | Ilość | Cena netto | Wartość netto | VAT % | Wartość VAT | Wartość brutto | Producent/nazwa handlowa/nr katalogowy
1. | 2. | 3. | 4. | 5. | 4 x 5 = 6. | 7. | 6 x 7 = 8. | 6 + 8 = 9. | 10.
1 | Olej w sprayu do konserwacji narzędzi chirurgicznych na bazie białego oleju parafinowego w stęzeniu ponad 2%. Opakowanie oleju o wielkości 300ml ( +/-10%). Olej nie moiże zawierać silikonu ani krzemu. Olej konserwujący musi być zatwierdzony w metodach sterylizacji parowej zgodnie z EN 17665. Olej do stosowania orzed przeprowadzeniem sterylizacji. Do oleju dołączony aplikator min. 1 sztuka na 6 opakowań oleju w celu precyzyjnego podania w złącze instrumentu chirurgicznego. | szt. | 60 | 0 | 0 | 8% | 0 | 0
|  |  | Razem |  | 0 |  | 0 | 0

## Zadanie 14
Załącznik nr 2.14 do SIWZ
FORMULARZ CENOWY
Zadanie 14- Ampułkowy test biologiczny
L.p. | Określenie przedmiotu zamówienia | J.m. | Ilość | Cena netto | Wartość netto | VAT % | Wartość VAT | Wartość brutto | Producent/nazwa handlowa/nr katalogowy
1. | 2. | 3. | 4. | 5. | 4 x 5 = 6. | 7. | 6 x 7 = 8. | 6 + 8 = 9. | 10.
1 | Ampułkowy test biologiczny o szybkim odczycie do sterylizacji parą wodną z automatycznym ostatecznym odczytem biologicznym w czasie 3-5 godzin, kompatybilny z inkubatorem Smart Well. Populacja 10⁶ | szt. | 500 | 0 | 0 | 23% | 0 | 0
|  |  | Razem |  | 0 |  | 0 | 0

## Zadanie 15
Załącznik nr 2.15 do SIWZ
FORMULARZ CENOWY
Zadanie 15- Materiały do sterylizacji plazmą nadtlenku wodoru
L.p. | Określenie przedmiotu zamówienia | J.m. | Ilość | Cena netto | Wartość netto | VAT % | Wartość VAT | Wartość brutto | Producent/nazwa handlowa/nr katalogowy
1. | 2. | 3. | 4. | 5. | 4 x 5 = 6. | 7. | 6 x 7 = 8. | 6 + 8 = 9. | 10.
1 | Fiolkowe wskaźniki biologiczne do monitorowania procesu sterylizacji plazmą nadtlenku wodoru. Test zapewniający końcowy odczyt w czasie do 20 minut po inkubacji w przeznaczonym do tego kompatybilbym inkubatorze. Wskaźniki nie wymagające zgniatacza. Pożywka zawierająca spory Geobacillus stearothermophilus w ilości 106. Każda fiolka powinna posiadać dwuwarstwową samoprzylepną etykietę z numerem testu, datą ważności oraz testem chemicznym typu 1. Opakowanie 25szt. | op. | 400 | 0 | 0 | 23% | 0 | 0
2 | Inkubator kompatybilny ze wskaźnikami biologicznymi z pozycji 1, odczyt wskaźników biologicznych do 20min, wyświetlacz LCD, kolorystyczne oświetlenie LED informujące o wyniku testu, możliwość wydruku za pomocą drukarki. Kompatybilny ze wskaźnikami biologicznymi z poz. 1. | szt. | 1 | 0 | 0 | 23% | 0 | 0
3 | Wieloparametrowy wskaźnik typu 4 do kontroli procesu sterylizacji plazmą nadtlenku wodoru, wg ISO 11140-1. Niezawierający niebezpiecznych substancji toksycznych, substancja wskaźnikowa umieszczona punktowo, zmieniająca barwę po procesie sterylizacji np. z różowego na żółty. Miejsce z substancją wskaźnikową pokryte laminatem. Poświadczony aktualnym dokumentem producenta brak zawartości niebezpiecznych substancji toksycznych. Rozmiar testu dopasowany do aktualnie używanej dokumentacji, 3 x 7 cm (+/- 10%). Wymagane dołaczenie deklaracji producenta potwierdzającej typ wskaźnika. W opakowaniach po 200 szt. | op. | 2000 | 0 | 0 | 23% | 0 | 0
4 | Rękaw Tyvek-folia przeznaczony do sterylizacji plazmą nadtlenku wodoru. Tyvek o gramaturze nie mniejszej niż 74g/m2, odporność na rozdarcie: nie mniej niż 195 N w obu kierunkach. Folia z materiału PE/ PET o grubości niewiększej niż 62 µm, zgrzewalna w temperaturze 120 - 150ºC, o gramaturze min. 65 g/m2. Wymagania ogólne: wszystkie napisy i testy poza strefą pakowania, wskaźnik procesu sterylizacji plazmą nadtlenku wodoru, substancja wskaźnikowa naniesiona jednolicie, bez przerw, szlaczków itp. na powierzchni ≥ 100 mm², jednoznaczna zmiana koloru wskaźnika procesu po sterylizacji plazmowej łatwa do interpretacji, jednoznacznie oznaczony kierunek otwarcia, ze względów techniczno-higienicznych rękaw nawinięty folią na zewnątrz. Znak CE oraz znak określający produkt jednokrotnego użytku na opakowaniu zbiorczym, nie dopuszcza się tego oznakowania na rękawie. Rozmiar 15 cm x 70 m. Wymagane dokumenty: karta techniczna producenta potwierdzająca spełnienie parametrów, dokument potwierdzający brak cytotoksyczności w oparciu o laboratoryjne badania wg ISO 10993-5. | szt. | 15 | 0 | 0 | 23% | 0 | 0
5 | Rękaw Tyvek-folia przeznaczony do sterylizacji plazmą nadtlenku wodoru. Tyvek o gramaturze nie mniejszej niż 74g/m2, odporność na rozdarcie: nie mniej niż 195 N w obu kierunkach. Folia z materiału PE/ PET o grubości niewiększej niż 62 µm, zgrzewalna w temperaturze 120 - 150ºC, o gramaturze min. 65 g/m2. Wymagania ogólne: wszystkie napisy i testy poza strefą pakowania, wskaźnik procesu sterylizacji plazmą nadtlenku wodoru, substancja wskaźnikowa naniesiona jednolicie, bez przerw, szlaczków itp. na powierzchni ≥ 100 mm², jednoznaczna zmiana koloru wskaźnika procesu po sterylizacji plazmowej łatwa do interpretacji, jednoznacznie oznaczony kierunek otwarcia, ze względów techniczno-higienicznych rękaw nawinięty folią na zewnątrz. Znak CE oraz znak określający produkt jednokrotnego użytku na opakowaniu zbiorczym, nie dopuszcza się tego oznakowania na rękawie. Rozmiar 25 cm x 70 m. Wymagane dokumenty: karta techniczna producenta potwierdzająca spełnienie parametrów, dokument potwierdzający brak cytotoksyczności w oparciu o laboratoryjne badania wg ISO 10993-5. | szt. | 15 | 0 | 0 | 23% | 0 | 0
|  |  | Razem |  | 0 |  | 0 | 0

## Zadanie 16
Załącznik nr 2.16 do SIWZ
FORMULARZ CENOWY
Zadanie 16- Taśmy, etykiety i testy
L.p. | Określenie przedmiotu zamówienia | J.m. | Ilość | Cena netto | Wartość netto | VAT % | Wartość VAT | Wartość brutto | Producent/nazwa handlowa/nr katalogowy
1. | 2. | 3. | 4. | 5. | 4 x 5 = 6. | 7. | 6 x 7 = 8. | 6 + 8 = 9. | 10.
1 | Taśma samoprzylepna koloru niebieskiego, bez wskaźnikiem do pary wodnej 19mmx50m | szt. | 60 | 0 | 0 | 23% | 0 | 0
2 | Wieloparametrowy test chemiczny kl. IV do sterylizacji parą wodną, posiadający oznaczenie klasy i normy ISO na każdym pasku. Liniowe ułożenie wskaźnika. Testy perforowane w połowie. | szt. | 25000 | 0 | 0 | 23% | 0 | 0
3 | Zintegrowany test chemiczny kl. V z ruchomą substancją wskaźnikową. Zgodny z PN EN 867 i ISO 11140. Test z wyraźnie oznaczonym polem bezpieczeństwa odczytu poprawności testu w postaci dwóch okienek. Opakowanie 100 sztuk. | szt. | 5000 | 0 | 0 | 23% | 0 | 0
4 | Jednorazowy pakiet testowy Bowie Dick w formie gotowego zestawu składający się z karty testowej umieszczonej pomiędzy arkuszami specjalnego papieru i pianki. Zmiana zabarwienia np. z żółtego na czarny na całej powierzchni. Informacje w języku polskim zawarte na karcie testowej oraz na etykiecie. | szt. | 50 | 0 | 0 | 23% | 0 | 0
5 | Test kontroli poprawnej pracy zgrzewarek w postaci arkusza bez folii. Op.250 szt | szt. | 1000 | 0 | 0 | 23% | 0 | 0
6 | Samoprzylepne Etykiety opisowe do kontenerów typu Wagner ze wskaźnikiem chemicznym do pary wodnej, zmieniającym barwę po procesie sterylizacji , wskazanie koloru wskaźnika przed i po procesie sterylizacji z miejscem na opis. Rozmiar 40 mm x 59 mm, bez języczka.-op.handlowe 1000 szt. | szt. | 5200 | 0 | 0 | 23% | 0 | 0
|  |  | Razem |  | 0 |  | 0 | 0

## Zadanie 17
Załącznik nr 2.17 do SIWZ
FORMULARZ CENOWY
Zadanie 17- Testy B&D wraz z urządzeniem PCD
L.p. | Określenie przedmiotu zamówienia | J.m. | Ilość | Cena netto | Wartość netto | VAT % | Wartość VAT | Wartość brutto | Producent/nazwa handlowa/nr katalogowy
1. | 2. | 3. | 4. | 5. | 4 x 5 = 6. | 7. | 6 x 7 = 8. | 6 + 8 = 9. | 10.
1 | Test B&D w postaci testu paskowego z przesuwalną substancją wskaźnikową. Kompatybilny z urządzeniem PCD z pozycji 2 | szt. | 800 | 0 | 0 | 23% | 0 | 0
2 | Zestaw symulacyjny kontroli wsadu- przyrząd testowy PCD zgodny z ponizszymi parametrami: - zestaw posiada wbudowana wężownicę o dł. 1,5 m; - kompatybilny z testami typu 5, testami biologicznymi i testami Bovie&Dick do kontroli procesu sterylizacji para wodną | szt. | 1 | 0 | 0 | 23% | 0 | 0
|  |  | Razem |  | 0 |  | 0 | 0

## Zadanie 18
Załącznik nr 2.18 do SIWZ
FORMULARZ CENOWY
Zadanie 18- Test kontroli mycia i dezynfekcji
L.p. | Określenie przedmiotu zamówienia | J.m. | Ilość | Cena netto | Wartość netto | VAT % | Wartość VAT | Wartość brutto | Producent/nazwa handlowa/nr katalogowy
1. | 2. | 3. | 4. | 5. | 4 x 5 = 6. | 7. | 6 x 7 = 8. | 6 + 8 = 9. | 10.
1 | Jednorazowy, gotowy do użycia test kontroli mycia w myjniach dezynfektorach. Z substancją odwzorowującą zanieczyszczenie narzędzi, nie zawierającą krwi ani jej pochodnych, nie zawierającą substancji toksycznych szkodliwych dla zdrowia. Umieszczoną na metalowej płytce. W zestawie holder do umieszczania testów na tacach narzędziowych. Opakowanie 100 szt | szt. | 800 | 0 | 0 | 23% | 0 | 0
2 | Test kontroli dezynfekcji termicznej w myjkach dezynfektorach 930C, 10 min, w wersji samoprzylepnej. Opakowanie 100 szt. | szt. | 4000 | 0 | 0 | 23% | 0 | 0
|  |  | Razem |  | 0 |  | 0 | 0

## Zadanie 19
Załącznik nr 2.19 do SIWZ
FORMULARZ CENOWY
Zadanie 19- Włóknina polipropylenowa do sterylizacji w parze wodnej i sterylizacji plazmowej
L.p. | Określenie przedmiotu zamówienia | J.m. | Ilość | Cena netto | Wartość netto | VAT % | Wartość VAT | Wartość brutto | Producent/nazwa handlowa/nr katalogowy
1. | 2. | 3. | 4. | 5. | 4 x 5 = 6. | 7. | 6 x 7 = 8. | 6 + 8 = 9. | 10.
1 | Włóknina polipropylenowa odpowiednia do sterylizacji w parze wodnej i sterylizacji plazmowej,SMS-składająca się z 5 warstw, dwukolorowa: jedna strona fioletowa, druga niebieska (mamy 4 warstwy) np. Rozmiar 100x100 200szt Gramatura : 43 g/m², na arkuszach nadrukowany rozmiar oraz numer LOT. Włóknina o zwiększonych parametrach wytrzymałościowych na przedarcie i przekłucia, stanowiąca wysoką barierę mikrobiologicznąprzeznaczona do pakowania dużych zestawów operacyjnych np. ortopedycznych, nie zawierająca w swoim składzie substancji toksycznych i w trakcie procesu sterylizacji nie uwalniająca toksycznych gazów, produkt odpowiedni do sterylizacji w parze wodnej i sterylizacji plazmowej. Włóknina dostarczana w oryginalnych opakowaniach z długim terminem ważności, min. 12 m-cy. Na opakowaniu zbiorczym umieszczony symbol CE, umieszczone oznakowanie serii i daty ważności oraz rozmiar | op | 10000 | 0 | 0 | 8% | 0 | 0
|  |  | Razem |  | 0 |  | 0 | 0

## Zadanie 20
Załącznik nr 2.20 do SIWZ
FORMULARZ CENOWY
Zadanie 20- Ubrania ochronne dla personelu
L.p. | Określenie przedmiotu zamówienia | J.m. | Ilość | Cena netto | Wartość netto | VAT % | Wartość VAT | Wartość brutto | Producent/ nazwa handlowa/ nr katalogowy
1. | 2. | 3. | 4. | 5. | 4 x 5 = 6. | 7. | 6 x 7 = 8. | 6 + 8 = 9. | 10.
1 | Czepek w kształcie beretu wykonany z włókniny polipropylenowej 18g, przyjemny w dotyku. Średnica po rozciągnięciu ok. 53cm. Opakowanie a'100 szt. w formie kartonika umożliwiającego wyjmowanie pojedycznych sztuk. Dostępny w kolorach zielonym i niebieskim | szt. | 25000 | 0 | 0 | 8% | 0 | 0
2 | Czepek w formie furażerki wiązany z tyłu na troki. Wykonany w całości z włókniny polipropylenowej o gramaturze 20g/m2. Opakowanie a'100 szt. w formie kartonika umożliwiającego wyjmowanie pojedynczych sztuk. Dostępny w kolorze zielonym, z białymi trokami | szt. | 6000 | 0 | 0 | 8% | 0 | 0
3 | Fartuch wykonany z polietylenu o grubośi 0,02 mm; przezroczysty; zakładany przez głowę, wiązany z tyłu na troki; szerokości 71 cm, długości 116 cm. Gramatura materiały 5g/m², wytrzymałość na rozciąganie ≥10 MPA. Pakowany pojedynczo w opakowanie foliowe a następnie zbiorczo 100 szt. w kartoniku | szt. | 15000 | 0 | 0 | 8% | 0 | 0
4 | Fartuch medyczny wykonany z włókniny polipropylenowej, rękawy zakończone gumką, wiązany na troki w talii oraz na szyi, przewiewny, jednorazowego użytku. Gramatura 20g, rozmiar L i XL | szt. | 10000 | 0 | 0 | 8% | 0 | 0
5 | Spodenki do kolonoskopii wykonane z włókniny polipropylenowej 40g/m². Kolor granatowy, niejałowy | szt. | 4500 | 0 | 0 | 8% | 0 | 0
6 | Koszula pacjenta, włókninowa, z wycięciem Y, niejałowa, wykonana z włókniny polipropylenowej o gramaturze 40g/m², z wycięciem Y pod szyją, wkładana przez głowę, rękawy krótkie, przewiewna, kolor granatowy, rozmiar uniwersalny, opakowanie 10 szt. | szt. | 15000 | 0 | 0 | 8% | 0 | 0
7 | Koszula pacjenta, położnicza, wykonana z włókniny SMS 35g/m², wiązana na troki w talii oraz szyi, wkładana przez głowę, rękawy krótkie, przewiewna, kolor niebieski, niejałowa, rozmiar od S do XXL, pakowana po 10 szt. | szt. | 2000 | 0 | 0 | 8% | 0 | 0
8 | Maska medyczna wykonana z trzech warstw niepylącej włókniny ( 20g/m2+25g/m²+25g/m²), wymiary maski 17,5 cm x 9,5 cm. Długość gumek 16cm. Długość sztywnika do formowania maski na nosie 10,5 cm. Zgodnie z normą 14683 tym II-poziom filtracji bakteri 98,72% ciśnienie różnicowe 22,54 Pa. Dostepne w 4 kolorach: zielonym, niebieskim, różowym, białym | szt. | 30000 | 0 | 0 | 8% | 0 | 0
9 | Maska chirurgiczna czterowarstwowa z osłoną na oczy z warstwą stanowiącą ochronę przed zaparowaniem, typ IIR odporny na rozpryski zgodnie z normą EN 14683:2005, wymiary 18cm x 9,5 cm, jednorazowego użytk, niejałowa, na troki lub gumki, w kartoniku umażliwijące wyjmowanie pojedyńczych sztuk, pakowanhie po 25 szt, kolor zielony | szt. | 100 | 0 | 0 | 8% | 0 | 0
10 | Ochraniacze na buty wykonane z mocnej i wytrzymałej włókniny polipropylenowej 30g/m², ściągane podwójną gumką obszytą ultradźwiękowo. Wymiary 37cm x 17cm. Kolor zielony/niebieski | szt. | 1500 | 0 | 0 | 8% | 0 | 0
11 | Półmaska filtrująca FFP3 zapewniająca ochronę przed stałymi aerozolami, składana, wyposażona w elastyczną kształtkę na nos, mocowana na gumki, kategoria III Środków Ochrony Indywidualnej Dyrektywy Europejskiej 89/686/EEC, pakowana pojedyńczo, kolor biały | szt. | 100 | 0 | 0 | 8% | 0 | 0
12 | Kombinezom ochronny wykonany z laminatu (polipropylen i polietylen) o gramaturze 63 g/m², kolor biały z niebieskim oklejeniem szwów. Wyposażony w kaptur z elastycznym wykończeniem, gumkę z tyłu w pasie, w nadgarstkach i kostkach, zamek zakryty samoprzylepną patką. Środek ochrony indywidualnej kat. III zgodnie z Rozporządzeniem PE i Rady (UE) 2016/425, typ 4, 5, 6. Spełnione normy i poziomy ochrony EN ISO 13688:2013, typ 4B wg EN 14605:2005 +A1:2009, typ 5B wg EN ISO 13982-1:2004 + A1:2010, typ 6B wg EN 13034:2005 + A1:2009, klasa 1 wg EN1073-2:2002, EN 14126:2003 +AC:2004 (klasa 6 Odporności na przenikanie skażonych cieczy pod wpływem ciśnienia hydrostatycznego, klasa 6 Odporności a przenikanie czynników infekcyjnych w wyniku mechanicznego kontaktu z substancjami zawierającymi skażone ciecze, klasa 3 odporności na przenikanie skażonych ciekłych aerozoli, klasa 3 odporności na przenikanie skażonych cząstek stałych), EN 1149-5:2018, EN 14325:2004. | szt. | 100 | 0 | 0 | 23% | 0 | 0
|  |  | Razem |  | 0 |  | 0 | 0

## Zadanie 21
Załącznik nr 2.21 do SIWZ
FORMULARZ CENOWY
Zadanie 21- Serwety i obłożenia
L.p. | Określenie przedmiotu zamówienia | J.m. | Ilość | Cena netto | Wartość netto | VAT % | Wartość VAT | Wartość brutto | Producent/ nazwa handlowa/ nr katalogowy
1. | 2. | 3. | 4. | 5. | 4 x 5 = 6. | 7. | 6 x 7 = 8. | 6 + 8 = 9. | 10.
1 | Zestaw serwet uniwesralnych o minimalnym składzie: Serwety wykonane z warstwy nieprzemakalnej o gram 40 g/m2 oraz włókninowej warstwy chłonnej o gram 30 g/m2. Łączna gram w strefie chłonnej -70 g/m2 - 1x serweta samoprzylepna o wymiarach 150cm x 230cm, wzmocnienie o wymiarach 100cm x 150 cm -1x serweta samoprzylepna o wymiarah 150cm x180cm, wzmocniona o wymiarach 100cmx180cm - 2x serweta samoprzylepna o wymiarach 75cm x 90cm, wzmocniona o wymiarach 50cm x 90cm - 4x ręcznik chłonny o wymiarach 30,5cm x 34cm - 1x taśma samoprzylepna o wymiarach 10cmx50cm -1x wzmocniona osłona (serweta) na stolik Mayo o wymiarach 80cm x 145cm - 1x serweta wzmocniona na stół instrumentalny stanowiąc owinięcie zestawu o wymiarach 150cm x 190cm. Serweta na stolik instrumentariuszki wykonany z warstwy nieprzemakalnej o gramaturze 50g/m2 oraz włókninowej warstwy chłonnej o wymiarach 75cm x 190cm i gram. 30g/m2. Łączna gram. a w strefie chłonnej -80g/m2. Serweta na stolik Mayo wykonana z folii PE o gram. 47g/m2 i 2 warstwowego laminatu chłonnego w obszarze wzmocnionym o gram. 57g/m2 oraz wym. 60cmx145 cm, łączna gram. w strefie wzmocnionej 104g/m2. Osłona w postaci worka w kolorze niebieskim, składana teleskopowo z zaznaczonym kierunkiem rozwijania.Odporność na rozerwanie sucho/mokro. Odporność na penetrację płynów w obszarze krytycznym 130cm H2O. Chłonność wzmocnienia min. 600%. Materiał serwet z I klasą palności wg 16 CFR 1610. Zesraw sterylizowany tlenkiem etylenu. Op folia-papier z informacją o kierunku otwierania oraz 4 etykiety samoprzylepne typu TAG do archiwizacji danych. Na każdej etykiecie samoprzylepnej informacje: numer ref., data ważności, nr serii, dane wytwórcy oraz kod kreskowy. Spełnia wymogi aktualnej normy PN-EN 13795. | szt | 1000 | 0 | 0 | 8% | 0 | 0
2 | Zestaw serwet do opaeracji biodra: Serwety wykonane z hydrofobowej włókniny trójwarstwowej typu SMS o gramaturze 50g/m2, w strefie krytycznej wyposażone we wzmocnione wysokochłonne o gramaturze 80g/m2, zintegrowane z organizatorami przewodów: - 1x serweta samoprzylepna 200cm x 260cm, z wycięciem "U" o wymierach 8,5cm x 85cm, wzmocnienie o wymiarze 75cm x 100cm - 1x serweta samoprzylepna o wymiarach 170cm x 240cm wzmocnienie o wymiarach 30cm x 80cm - 1x elastyczna osłona na kończynę o wymiarach 35cm x 120cm - 4x ręcznik chłonny o wymiarach 30cm x 30cm - 2x taśma samoprzylepna o wymiarach 10cm x 50cm - 1x wzmocniona osłona (serweta) na stolik Mayo o wymiarach 80cm x 140cm - 1x serweta wzmoniona na stół instrumentalny stanowiąca owinięcie zestawu o wymiarach 150cm x 190cm. Serweta na stolik instrumentariuszki wykonana z warstwy nieprzemakalnej o gramaturze 35g/m2 oraz włókninowej warstwy chłonnej o gramaturze 28g/m2. Łączna gramatura w strefie chłonnej -63 g/m2.Serweta na Mayo wykonana z folii PE o gramaturze 50g/m2 oraz włokniny chłonnej w obszarze wzmocnionym o wymiarach 60cm x 140cm, łączna gramatura w strefie wzmocnionej 80g/m2. Osłona w postaci worka w kolorze czerwonym, składana teleksopowo z zaznaczonym kierunku rozwijania. Odporność na rozerwanie sucho/mokro. Wytrzymałość na rozciąganie na sucho/mokro. Odporność na pemetrację płynów w obaszarze krytycznym 110cm H2O. Współczynnik pylenia 1.4log10. Chłonność wzmonienia min. 680%. I klasa palności wg 16 CRF 1610. Wszystkie składowe zestawu zawinięte w dodtakową serwetę 2-warstwową, celulozowo-foliową o gramaturze 54g/m2 i chlonność 180%, stanowiąca pierwsze, zewnęrzne owinięcie zestawu. Zestaw sterylizowany radiacyjnie. Opkaowanie TYVEC wyposażone w informację o kierunku otwierania oraz 4 etykiety samoprzylepne typu TAG służące do archwizzacji danych. Na każdej etykiecie samoprzylepnej, znajdują się następujące informację: numer ref., data ważności, nr serii, dane wytwórcy oraz kod kreskowy. Dodatkowo serweta stanowiąca owinięcie zestawu posiada taśmę mocującą do stołu instrumentalnego i naklejkę służacą jako zamknięcie zestawu. Spełnia wymogi aktualnej normy PN-EN 13795. | szt | 700 | 0 | 0 | 8% | 0 | 0
3 | Zestaw serwet do astroskopii: Serweta wykonana z hydrofobowej włókniny trójwarstwowej typu SMS o gramaturze 50g/m2, w strefie krytycznej wyposażona we wzmocnione wysokochłonne o gramaturze 80g/m2, zintegrowane z organizatorami przewodów: -1x serweta samoprzylepna o wymiarach 200cm x 320cm z otworem samouszczelniającym o wymiarach 6cm x 8cm - 1x serweta elastyczna osłona na kończynę o wymiarach 30cm x 60cm - 4x ręczinki chłonne o wymiarach 30cm x 30cm - 1x taśma samoprzylepna o wymiarach 10cm x 50cm - 1x wzmocniona osłona ( serwta) na stolik Mayo o wymiarach 80cm x 140cm - 1x serweta wzmocniona na stół instrumentalny stanowiąca owinięcie zestawu o wymiarach 150cm x 190cm. Serweta na stolik instrumentariuszki wykonana z warstwy nieprzemakalnej o gramaturze 35g/m2 oraz włókninowej warstwy chłonnej o gramaturze 28g/m2. Łączna gramatura w strefie chłonnej -63g/m2. Serweta na stolik Mayo wykonana z folii PE o gramaturze 50g/m2 oraz włókniny chłonnej w obszarze wzmocnionym o wymiarach 60cm x 140cm, łaczna gramatura w strefie wzmocnionej 80g/m2. Osłona w postaci worka w kolorze czerwonym, składana teleskopowo z zaznaczonym kierunkiem rozwijania. odporność na rozerwanie sucho/mokro. Wytrzymałośc na rozciąganie sucho/mokro. Odporność na penetrację płynów w obszarze krytycznym 110cm H2O. Współczynnik pylenia 1.4log10. Chłonność wzmonienia min. 680%. I klasa palności wg 16 CFR 1610.Wszystkie składowe zestawu zawinięte w dodtakową serwetę 2-warstwową, celulozowo-foliową o gramaturzę 54g/m2 i chłonności 180%, stanowiącą pierwsze, zewnetrzne owinięcie zestawu. Zestaw sterylizowany radiacyjnie. Opakowanie TYVEC wyposażone w informację o kierunku otwieraia oraz 4 etykiety samoprzylepne typu TAG służace do archwiziacji danych. Na każdej etykiecie samoprzylepnej, znajdują się następujące informację: numer ref., sata ważności, nr. serii, dane wytwórcy oraz kod kreskowy. Dodatkowo serweta stanowiąca owinięcie zestawu posiada taśmę mocującą do stołu instrumentalnego i naklejkę służącą jako zamknięcie zestawu. Spełnia wymogi aktualnej normy PN-EN 13795. | szt | 600 | 0 | 0 | 8% | 0 | 0
4 | Zestaw serwet do operacji urologiczno-ginekologicznych o minimalnym składzie: Serweta wykonana z chłonnego i nieprzemakalnego laminatu dwuwarstwowego o gramaturze 56g/m2. - 1x serweta samoprzylepna o wymiarach 75cm x 200cm z otworem w kształcie rombu o wymiarach 8cm x 12cm - 4x ręcznik chłonny o wymiarach 30cm x 30cm - 2x osłona na kończynę o wymiarach 70cm x 120cm - 1x serweta wzmocniona na st ół instrumentalny stanawiąca owinięcie zestawu o wymiarach 100cm x 150cm. Serweta na stolik instrumentariuszki wykonana z warstwy nieprzemakalnej o gramaturze 35g/m2 oraz włóknionwej warstwy chłonnej o gramaturze 28g/m2. Łączna gramatura w strefie chłonnej -63g/m2. Odporność na rozerwanie sucho/mokro. Wytrzymałość na rozciąganie na sucho/mokro. Odporność na penetrację płynów 188cm H2O. Współczynnik pylenia < 1.3log10. Chłonność warstwy zewnętrznej min. 350%. Zestaw sterylizowany radiacyjnie. Opakowanie folia-papier wyposażone w informację o kierunku otwierania oraz 4 etykiety samoprzylepne typu TAG służące do archwizacji danych. Na każdej etykiecie samoprzylepnej, znajdują się następujące informację: numer ref., data ważności, nr serii, dane wytwórcy oraz kod kreskowy. Dodatkowo serweta stanowiąca owinięcie zestawu posiada taśmę mocująca do stołu instrumentalnego i naklejkę służącą jako zamknięcie zestawu. Spełnia wymogi aktualnej normy PN-EN 13795 | szt | 400 | 0 | 0 | 8% | 0 | 0
5 | Zestaw do laparoskopii: Serweta wykonana z hydrofobowej włokniny trójwarstwowej typu SMS o gramaturze 50g/m2: - 1x serweta samoprzylepna o wymiarach 200cm x 260cm w kształcie litery "T" z otworem o wymiarach 30cm x 30cm - 4x ręcznik chłonny o wymiarach 30cm x 30cm - 1x taśma samoprzylepna o wymiarach 10cm x 50cm - 1x osłona na przewody o wymiarach 14cm x 250cm - 2x osłona na kończynę o wymiarach 70 cm x 120cm - 1x wzmocniona osłona (serweta) na stolik Mayo o wymiarach 80cm x 140cm - 1x serweta wzmocniona na stół instrumentalny stanowiąca owinięcie zestawu o wymiarach 150cm x 190cm. Serweta na stolik instrumentariuszki wykonana z warstwy nieprzemakalnej o gramaturze 35g/m2 oraz włókninowej warstwy chłonnej o gramaturze 28g/m2. Łączna gramatura w strefie chłonnej -63g/m2.Serweta na stolik Mayo wykonana z folii PE o gramaturze 50g/m2 oraz włóknhiny chłonnej w obszarze wzmocnionym o wymiarach 60cm x 140cm, łączna gramnatura w strefie wzmocnionej 80g/m2. Osłona w postaci worka w kolorze czerwonym, składana teleskopowo z zaznaczeniem kierunkiem rozwijania. Osłona na przewody wyposażona w końcowkę z perforacją, kartonik ułatwiający aplikację oraz dwie taśmy przylepne. Osłona wykonana z transparentnej folii PE o gramaturze 50g/m2. Odpornośc na rozerwanie sucho/mokro. Wytrzymałość na rozciąganie na sucho/mokro.Odporność na penetrację płynow w obszarze krytycznym 47.7cm H2O. Współczynnik pylenia 1.4log10. I klasa palności wg 16 CFR 1610. wszystkie składowe zestawuu zawinięte w dodtakową serwetę 2-warstwową, celulozowo-foliową o gramaturze 54g/m2 i chłonnośc 180%, stanowiąca pierwsze, zewnętrzne owinięcie zestawu. Zestaw sterylizowany radiacyjnie. Opakowanie TYVEC wyposażene w informację o kierunku otwierania oraz 4 etykiety samoprzylepne typu TAG służące do archiwizacji danych. Na każdej etykiecie samoprzylepnej, znajdują się następujące informację: numer ref., data ważności, nr serii, dane wytwórcy oraz kod kreskowy. Dodatkowo serweta stanowiąca owinięcia zestawu posiada taśmę mocującą do stołu instrumentalnego i naklejkę służącą jako zamknięcie zestawu. Spełnia wymogi aktualnej normy PN-EN 13795 | szt | 350 | 0 | 0 | 8% | 0 | 0
6 | Zestaw serwet do operacji kończyny: Serweta wykonana z hydrofobowej włókniny trójwarstwowej typu SMS o gramaturze 50g/m2, w strefie krytycznej wposażona we wzmocnienie wysokochłonne o gramaturze 80g/m2, zintegrowane z organizatorami przewodów: - 1x serweta samoprzylepna o wymiarach 200cm x 300cm z otworem samouszczelniającym się o średnicy 3,5cm - 1x serweta samoprzylepna o wymiarach 160cm x 180cm wykonana z chłonnego i nieprzemakalnego laminatu dwuwarstwowego o gramaturze 59g/m2 - 4x ręcznik chłonny o wymiarach 30cm x 30cm - 1x taśma samoprzylepna o wymiarach 10cm x 50cm - 1x wzmocniona osłona 9 serweta) na stolik Mayo o wymiarach 80cm x 140cm - 1x serweta wzmocniona na stół instrumentalny stanowiąca owinięcie zestawu o wymiarach 150cm x 190cm. Serweta na stolik instrumentariuszki wykonana z warstwy o gramaturze 35g/m2 oraz włókninowej warstwy chłonnej o gramaturze 28g/m2. Łączna gramatura w strefie chłonnej -63g/m2. Serweta na stolik Mayo wykonana z folii PE o gramaturze 50g/m2 oraz włokniny chłonnej w obszarze wzmocnionym o wymiarach 60cm x 140cm, łaczna gramatura w strefie wzmocnionej 80g/m2. Osłona w postaci worka w kolorze czerwonym, składana teleskopowo z zaznaczonym kierunkiem rozwijania. Odporność na rozerwanie sucho/mokro. Wytrzymałość na rozciąganie na sucho/mokro.Odporność na pentrację płynów w obszarze krytycznym 110 cm H2O. Współczynnik pylenia 1.4log10. Chłonność wzmocnienia min. 680%. I klasa palności wg 16 CFR 1610. Wszystkie składowe zestawu zawinięte w dodtakową serwetę 2-warstwową, celulozowo-foliwą o gramaturze 54g/m2 i chłonności 180%, stanowi.ąca pierwsze, zewnętrzne owinięcie zestawu. | szt | 400 | 0 | 0 | 8% | 0 | 0
7 | Zestaw serwet do operacji żylaków: Serwety wykonane z chłonnego i nieprzemakalnego laminatu dwuwarstwowego o gramaturze 56g/m2: - 1x serweta samoprzylepna 200cm x 2690cm, z wycięciem "U" o wymiarach 8,5 cm x 85cm - 1x serweta samoprzylepna o wymiarach 160cm x 180cm - 4x ręcznik chłonny o wymiarach 30cm x 30cm - 1x wzmocniona osłona( serweta) na stolik Mayo o wymiarach 80cm x 140cm - 1x serweta wzmocniona na stół instrumentalny stanowiąca owinięcie zestawu o wymiarach 150cm x 190 cm. Serweta na strolik instrumentariuszki wykonana z warstwy nieprzemkalanej o gramaturze 35g/m2 oraz włoknhinowej warstwy chłonnej o gramaturze 28g/m2. Łączna gramatura w strefie chłkonnej -63g/m2. Serweta na stolik Mayo wykonana z folii PE o gramaturze 50g/m2 oraz włoknony chłonnej w obszarze wzmocnionym o wymiarach 60cm x 140cm, łączna gramatura w strefie wzmocnionej 80g/m2. Osłona w postaci worka w kolorze czerwonym, składana teleskopowo z zaznaczonym kierunkiem rozwijania. Odporoność na rozerwanie sucho/mokro. Wytrzymałość na rozciąganie na sucho/mokro.Odporność na penetrację płynów 188 cm H2O. Współczynnik pylenia < 1.3log10. Chłonność warstwy zewnętrznej min. 350%. Zestaw sterylizowany radiacyjnie. Opakowanie folia-papier wyposażonhe w informację o kierunku otwierania oraz 4 etykiety samoprzylepne typu TAG służące do archwiziacji danych. Na każdej etykiecie samoprzylepnej, znajdują się następujące informację: numer ref., data ważności, nr serii, dane wytwórcy oraz kodkreskowy. Dodatkowo serweta stanowiąca owinięcie zestawu posiada taśmę mocującą do stołu instrumentalnego i nakjlejkę służącą jako zamknięcie zestawu. Spełnia wymogi aktualnej normy PN-EN 13795. | szt | 300 | 0 | 0 | 8% | 0 | 0
8 | Jednorazowy, jałowy pełnobarierowy, fartuch chirurgiczny standard PLUS wykonany z włokniny hydrofobowej typu SMS o gramaturze 35g/m2 wzmocniony na rękawach, w okolicy brzucha i klatki piersiowej, chłonnym i nieprzemakalnym dwuwarstwowym laminatem o gramaturze 40g/m2. Rękaw zakończony elastycznym mankietem z dzianiny.Tylne częsci fartucha zachodzą na siebie. Posiada 4 wszywane troki o długości min. 45cm, 2 zewnętrzne troki umiejscowione w specjalnym kartoniku umożliwiającym zawiązywanie ich zgodnie z procedurami postępowania aseptycznego. Dodatkowo zapięcie w okolicy karku rze o długości 12,5-13cm na jednej części fartucha i 6,5-7,5cm na drugiej częsci fartucha. Szwy wykonane techniką ultradźwiękową. Oznaczenie rozmiaru poprzez kolorową lamówkę oraz nadruk z rozmiarowką, zgodnie z normą 13795 i zakresie procedur widoczny zaraz po wyjęciu fartucha z opakowania. Do każdego fartucha dołączone dwa ręczniki o wymiatach 30cm x 30cm, gramatura min. 56g/m2. Fartuch wraz z ręcznikami zawinęty w serwetkę włokninową o wymiarach 60cm x 60cm. Odporność na przenikanie cieczy 66 cm H2O, wytrzymałość na wypychanie na sucho 210 kPa, wytrzymałość na rozciąganie na mokro 91.6N- parametry w strefie krytycznej. Opakowanie typu papier-folia, posiadają 4 naklejki typu TAG, służące do wklejenia w dokumentacji medycznej. Spełnia wymagania aktualnej normy PN-EN 13759 1-. Rozmiar: M, L, XL, XXl. | szt | 10000 | 0 | 0 | 8% | 0 | 0
9 | Jednorazowy, jałowy, pełnobarierowy, fartuch chirurgiczny standard wykonany z włokniny hydrofobowej typu SMS o gramaturze 35g/m2. Rękaw zakończony elastycznym mankietem dzianiny.Tylne częsci fartucha zachodzą na sibie. Posiada 4 wszywane troki o długości min. 45cm, 2 zewnętrzne troki umiejscowione w specjalnym kartoniku umożliwijącym zawiązanie ich zgodnie z procedurami postepowania aseptycznego. Dodatkowo zapięcie w okolicy karku na rzep o długości 12,5-13cm na jednej częsci fartucha i 6,5-7,5 cm na drugiej częsci fartucha. szwy wykonane techniką ultradźwiękową. Oznaczenie rozmiaruu poprzez kolorową lamowkę oraz nadruk i rozmiarowką, zgodnością z normą 13795 i zakresie precedur widocznym zaraz po wyjęciu fartucha z opakowania. Do każdego fartucha dołączone dwa ręczniki o wymiarach 30cm x 30cm, gramatura 56g/m2. Fartuch wraz z ręcznikami zawinięty w zeswetkę włokninową o wymiarach 60cm x 60cm. Odporność na przenikanie cieczy 50.47cm H2O, wytrzymalość na wypychanie na sucho 200kPa, wytrzymałość na rozciąganie na mokro 87N. Opakowanie typu papier-folia, posiadające 4 naklejki typu TAG, służace do wklejenia w dokumetacji medycznej. Spełnia wymagania aktualnej normy PN-EN 13795 1-3. Rozmiar : M, L, XL, XXL, | szt | 5000 | 0 | 0 | 8% | 0 | 0
10 | Obłożenie do izolacji pionowej o wymiarach 240cm x 320cm+/- 10cm, wykonany z folii przeźroczystej polietylenowej o gramaturze 50g/m2. Serweta wyposażona w otwór wypełniony folią operacyjną o wymiarach 30cm x 80cm, dwie dwukomorowe kieszenie na narzedzia po dwóch stronach otowru o wymiarach 23cm x 25cm oraz dużą torbę do zbiórki płynów. Dodatkowo serweta posiada dwa włokniniowe organizery przewodow. Sterylna, pakowana w opkaowanie folia-papier z naklejkami typu tAG do wklejania do dokumntacji medycznej. | szt | 200 | 0 | 0 | 8% | 0 | 0
|  |  | Razem |  | 0 |  | 0 | 0

## Zadanie 22
Załącznik nr 2.22 do SIWZ
FORMULARZ CENOWY
Zadanie 22- Zestawy do ciągłej hemofiltracji
L.p. | Określenie przedmiotu zamówienia | J.m. | Ilość | Cena netto | Wartość netto | VAT % | Wartość VAT | Wartość brutto | Producent/ nazwa handlowa/ nr katalogowy
1. | 2. | 3. | 4. | 5. | 4 x 5 = 6. | 7. | 6 x 7 = 8. | 6 + 8 = 9. | 10.
1 | Zestaw do ciągłej hemodializy z reginalną antykoagulacją cytynianową składające się z jałowych, pakowanych osobno następujących elemntów: zmodyfikowana kasety integrujące 5 drenów : tętniczy,zylny, filtratu, cytrynianu z końcówką SecuNect o pow. dyfuzyjnej 1,8m2, drenu dializatu | szt. | 450 | 0 | 0 | 8% | 0 | 0
2 | Zestaw do ciągłej, żylno-żylnej hemodiafiltracji składający się z jałowych pakowanych osobno następujących elemntów: hemofiltra z polisulfonową błoną półprzepuszczalną o powierzchni dyfuzyjnej 1,8m2, kasety integrującej dreny krwi z drenem filtracyjnym wraz z akcesoriami do wypłeniania i płukania układu: drenu substytucyjnego, z przyłączami wlotowymi typu SafeLock, zbiornikiem podgrzewacza, zaworem zwrotnym i przyłączem wylotowym typu Leur( męski): drenu dializatu, , zbiornikiem podgrzewacza, zaworem zwrotnym i8 przyłączem wylotowym typu Hansen. | szt. | 50 | 0 | 0 | 8% | 0 | 0
3 | Zestaw do ciągłej hemodializy z antykoagulacją cytrynianową z hemofiltrem o pow. 1,8 m2 i podwyższonym punkcie odcięcia do 40 kD, z końcówką SecuNect | szt. | 30 | 0 | 0 | 8% | 0 | 0
4 | Zestaw do ciągłej hemodiafiltracji z antykoagulacją cytrynianową z hemofiltrem o pow. 1,8 m2, z końcówkami typu SecuNect | szt. | 50 | 0 | 0 | 8% | 0 | 0
5 | Zestaw do plazmaferezy leczniczej z plazmafiltrem o pow. 0,6 m2 | szt. | 20 | 0 | 0 | 8% | 0 | 0
6 | Rozdzielacz do jednoczesnego podłączenia 4 worków płynu dializacyjnego z drenem dializatu | szt. | 550 | 0 | 0 | 8% | 0 | 0
7 | Igły plastikowe typu Spike o dł 72mm op/100szt | op | 5 | 0 | 0 | 8% | 0 | 0
8 | Filtr do hemofiltracji o powierzchni dyfuznej 2,3 m2 | szt. | 30 | 0 | 0 | 8% | 0 | 0
9 | worek na filtrat 10 l z zaworem | szt. | 650 | 0 | 0 | 8% | 0 | 0
|  |  | Razem |  | 0 |  | 0 | 0

## Zadanie 23
Załącznik nr 2.23 do SIWZ
FORMULARZ CENOWY
Zadanie 23- Osłony, serwety, podkłady, torby do płynów i pościel jednorazowa
L.p. | Określenie przedmiotu zamówienia | J.m. | Ilość | Cena netto | Wartość netto | VAT % | Wartość VAT | Wartość brutto | Producent/nazwa handlowa/nr katalogowy
1. | 2. | 3. | 4. | 5. | 4 x 5 = 6. | 7. | 6 x 7 = 8. | 6 + 8 = 9. | 10.
1 | Osłona na przewody/kamerę wyposażona z jednej strony w końcowkęz perforacją umożliwiającą wysunięcie przewodu, a z drugiej wyposażony w kartonik z onakowaniem kierunku roziwjania osłony oraz 2 taśmy przylepne o wymiarach 2,5cm x 17cm. Osłona z przeźroczystej folii polietylenowej 0.05 mm. Składana teleskopowo, rozmiar 14cm x 250cm | szt. | 800 | 0 | 0 | 8% | 0 | 0
2 | Sterylna oslona na kończynę; Serweta dwuwarstwowa (wloknina+laminat). Warstwa wlokniny pochłania wysięk, warstwa laminatu zapobiega przemakaniu. Serweta wykonana z chłonnego i nieprsemakalnego laminatu dwuwarstwowego o gramaturze 56g/m2. Chłonność serwety: 350% rozmiar 30cm x 60cm | szt. | 500 | 0 | 0 | 8% | 0 | 0
3 | Serweta dwuwarstwowa ( włoknina + laminat) z otworem Ø 8cm w centralnej częsci serwety. Warstwa włokniny pochłania wysięk, warstwa laminatu zapobiega przemakaniu. Serweta wykonana z chłonnego i nieprzamakalnego laminatu dwuwarstwowego o gramaturze 60g/m2. Chłonność serwety : 600% rozmiar 90cm x 120 cm | szt. | 100 | 0 | 0 | 8% | 0 | 0
4 | Serweta dwuwarstwowa (włoknina+laminat) z otworem 6cm x 8cm w centralnej częsci serwety. Warstwa włokniny pochłania wysięk, warstwa laminatu zapobiega przemakaniu. Serweta wykonana z chłonnego i nieprzemakalnego laminatu dwuwarstwowego o gramaturze 60g/m2.Chłonność serwety: 600% rozmiar 75cm x 90cm | szt. | 4000 | 0 | 0 | 8% | 0 | 0
5 | Serweta samoprzylepna dwuwarstwowa (włóknina+laminat) z przylepcem na dłuższym boku. Rozmiar 150cm x 240cm. Warstwa włokniny pochłania wysięk, warstwa laminatu zapobiega przemakaniu. Serweta wykonana z chłonnego i nieprzemakalnego laminatu dwuwarstwiwego o gramaturze 60g/m2. Chłonność serwety : 600% | szt. | 50 | 0 | 0 | 8% | 0 | 0
6 | Serweta samoprzylepna dwuwarstwoa( włóknian+laminat) z przylepcem na dłuższym boku. Rozmiar 75cm x 90cm. Warstwa włókniny pochłania wysięk, warstwa laminatu zapobiegaa przemakaniu. Serweta wykonana z chłonnego i nieprzemakalnego laminatu dwuwarstwowego o gramaturze 60g/m2. Chłonność serwety 600% | szt. | 6000 | 0 | 0 | 8% | 0 | 0
7 | Podkład trzywarstwowy ( 2x flizelina i folia) w rolce, szer. 50-51cm, perforacja co 40cm-50cm-min 80sztuk/listków/ na rolce, rolka 40m | szt. | 1500 | 0 | 0 | 8% | 0 | 0
8 | Serweta jałowa na stolik Mayo, wzmocniona o wymiarach min 80x140 cm, w kształcie worka wykonana z nieprzemakalnego laminatu z wzmocnieniem włokniną, składana teleskopowo z zaznaczenie kierunku rozwijania serwety | szt. | 500 | 0 | 0 | 8% | 0 | 0
9 | Osłona na ramię "C" uniwersalna 3 częściowa: górna z elastyczną gumką 100x160cm+/-5cm, dolna z elastyczną gumką 80x150cm+/-5cm, 2 taśmy przylepne 3x100cm+/-5cm | szt. | 400 | 0 | 0 | 8% | 0 | 0
10 | Nogawicka 70x120cm+/-5cm, 2 warstwowe, gramatura min 50g/m2, odporność na przenikanie cieczy min 180cm H2O, wytrzymałość na rozrywanie na sucho min 100 kPa, pakowane po 2szt. | szt. | 150 | 0 | 0 | 8% | 0 | 0
11 | Jednarozowy komp-let niejłowy z włokniny/ bluza+spodnie/ do zabiegów operacyjnych w rozmiarach w trzech kolorach: niebieski, zielony, fioletowy S, M, L, XL, XXL | szt. | 2000 | 0 | 0 | 8% | 0 | 0
12 | Sukienka operacyjna wykonana z włokniny SMS o gramaturze 35g/m2, krótki rękaw z wycięciem"V" pod szyją, kolor niebieski, jednorazowego uzytku, rozmiary S,M,L,XL | szt. | 1000 | 0 | 0 | 8% | 0 | 0
13 | Podkład chirurgiczny na stół operacyjny w rozmiarze 100 x 225 cm z wkładem chłonnym 50x 208 cm = 2,5cm; wykonany z pięciu warstw tj. włókniny polipropylenowej 18g/m2, warstwy celulozowej 16g/m2, pulpy celulozowej 81,5g z superabsorbetem SAP27g, warstwy celulozowej 16g/m2,niebieskiej folii PE 40 g/m2. Waga calkowita podkładu 280g+5g, chłonność 3820,18 ml; | szt. | 250 | 0 | 0 | 8% | 0 | 0
14 | Podkład chłonny wykonany z 5 warstw: laminat+wata celulozowa+pulpa cleulozowa+wata celulozowa+ wloknina polipropylenowa. Posiada wkład chłonny z pikowaniami. Część spodnia podfoliowana, nieprzemakalna. Rozmiar 40cm x 60cm. Op. po 25 szt. | szt. | 8000 | 0 | 0 | 8% | 0 | 0
15 | Wzmocniona serweta porodowa zintegrowana z torbą do zbiorki płynow o wymiarach 78cm x 80cm wyposażoną w sztywnik, filtr oraz podłączenie drenu, rozmiary serwet 114cm x 150cm | szt. | 100 | 0 | 0 | 8% | 0 | 0
16 | Torba do przechwytywania płynów o wymiarach 50cm x 50cm wyposażoną w sztywnik w gornej części torebki, filtr w dolnej,wewnętrznej części torby i port do odsysania treści w dolnej części worka, którego budowa umożliwia podłączenia drenów o różnej średnicy. Torba wykonana z przeżroczystej folii polietylenowej 0.065 mm. | szt. | 500 | 0 | 0 | 8% | 0 | 0
17 | Komplet pościeli jednorazowej, 25g | szt. | 10000 | 0 | 0 | 8% | 0 | 0
|  |  | Razem |  | 0 |  | 0 | 0

## Zadanie 24
Załącznik nr 2.24 do SIWZ
FORMULARZ CENOWY
Zadanie 24- Filtry wydechowe
L.p. | Określenie przedmiotu zamówienia | J.m. | Ilość | Cena netto | Wartość netto | VAT % | Wartość VAT | Wartość brutto | Producent/nazwa handlowa/nr katalogowy
1. | 2. | 3. | 4. | 5. | 4 x 5 = 6. | 7. | 6 x 7 = 8. | 6 + 8 = 9. | 10.
1 | Filtr wdechowy przeciwbakteryjny j.u. kombatybilny z respiratorem typu Benet 840 lub 980 | szt. | 800 | 0 | 0 | 8% | 0 | 0
2 | Filtr wydechowy przeciwbakteryjny j.u. z pojemnikiem na skropliny kompatybilny z respiratorem typu Benet 840 | szt. | 450 | 0 | 0 | 8% | 0 | 0
3 | Filtr wydechowy przeciwbakteryjny j.u. z pojemnikiem na skropliny kompatybilny z respiratorem typu Benet 980 | szt. | 450 | 0 | 0 | 8% | 0 | 0
|  |  | Razem |  | 0 |  | 0 | 0

## Zadanie 25
Załącznik nr 2.25 do SIWZ
FORMULARZ CENOWY
Zadanie 25- Wkłady workowe wraz z pojemnikami i uchwytem do mocowania
L.p. | Określenie przedmiotu zamówienia | J.m. | Ilość | Cena netto | Wartość netto | VAT % | Wartość VAT | Wartość brutto | Producent/nazwa handlowa/nr katalogowy
1. | 2. | 3. | 4. | 5. | 4 x 5 = 6. | 7. | 6 x 7 = 8. | 6 + 8 = 9. | 10.
1 | Wkłady workowe 2000 ml jednorazowego użytku, uszczelniane automatycznie po włączeniu ssania bez konieczności wciskania wkładu na kanister, z zastawką zapobiegającą wypływowi wydzieliny do źródła próżni, dużym otowrem do pobierania próbek, posiadające w pokrywie tylko jeden króciec łaczący (wymgany króciec obrotowy) Wkłady muszą być kompatybilne z pojemnikami z poz. 3 | szt. | 2500 | 0 | 0 | 8% | 0 | 0
2 | Wkłady workowe 1000 ml jednorazowego użytku, uszczelniane automatycznie po włączeniu ssania bez konieczności wciskania wkładu na kanister, z zastawką zapobiegającą wypływowi wydzielini do źrodeł próżni, dużym otowrem do pobierania próbek, posiadające w pokrywie tylko jeden króciec łączący (wymagany króciec obrotowy) Wkłady muszą być kompatybilne z pojemnikami z poz. 4 | szt. | 1000 | 0 | 0 | 8% | 0 | 0
3 | Pojemnik wielorazowego użytku 2000 ml z przeźroczystego tworzywa ze skalą pomiarową, wyposażone w zintegrowany zaczep do mocowania oraz króciec obrotowy typu schodkowego do przyłączenia próżni, do sterylizacji w autoklawie | szt. | 10 | 0 | 0 | 8% | 0 | 0
4 | Pojemnik wielorazowego użytku 1000 ml z przeźroczystego tworzywa ze skalą pomiarową, wyposażone w zintegrowany zaczep do mocowania oraz króciec obrotowy typu schodkowego do przyłączenia próżni, do sterylizacji w autoklawie | szt. | 10 | 0 | 0 | 8% | 0 | 0
5 | Uchwyt do mocowania pojemników poz 3 i 4 na ssaku lub aparacie anestezjologicznym | szt. | 10 | 0 | 0 | 8% | 0 | 0
|  |  | Razem |  | 0 |  | 0 | 0

## Zadanie 26
Załącznik nr 2.26 do SIWZ
FORMULARZ CENOWY
Zadanie 26- Zestaw do drenażu klatki piersiowej, czyściki laparoskopowe
L.p. | Określenie przedmiotu zamówienia | J.m. | Ilość | Cena netto | Wartość netto | VAT % | Wartość VAT | Wartość brutto | Producent/nazwa handlowa/nr katalogowy
1. | 2. | 3. | 4. | 5. | 4 x 5 = 6. | 7. | 6 x 7 = 8. | 6 + 8 = 9. | 10.
1 | Czyściki laparaskopowe do elektrod koagulacyjnych, jałowe 5x5cm +/- 1cm, z taśmą samoprzylepną | szt. | 450 | 0 | 0 | 8% | 0 | 0
2 | Dwukomorowy zestaw do czynnego i biernego drenażu klatki piersiowej, z komorą wodnej regulacji siły ssania i komorą kolekcyjną o pojemnośći 2600-3000 ml | szt. | 300 | 0 | 0 | 8% | 0 | 0
|  |  | Razem |  | 0 |  | 0 | 0

## Zadanie 27
Załącznik nr 2.27 do SIWZ
FORMULARZ CENOWY
Zadanie 27- Jednorazowe kleszczyki, pętle, szczoteczki, koreczki
L.p. | Określenie przedmiotu zamówienia | J.m. | Ilość | Cena netto | Wartość netto | VAT % | Wartość VAT | Wartość brutto | Producent/nazwa handlowa/nr katalogowy
1. | 2. | 3. | 4. | 5. | 4 x 5 = 6. | 7. | 6 x 7 = 8. | 6 + 8 = 9. | 10.
1 | Jednorazowe kleszczyki do gastroskopii, łyżeczka owalna bez igły z powlekanymi teflonowym tubusem zapewniającym płynną pracę w kanale roboczym, przeznaczone do pracy z aparatami o kanale roboczym od 2,8mm. Minimalna długość narzędzia 1600mm | szt. | 2500 | 0 | 0 | 8% | 0 | 0
2 | Jednorazowe kleszczyki do kolonoskopii, łyżeczka owalna bez igły z powlekanym teflonowymtubusem zapewniającym płynną pracę w kanale roboczym, przeznaczone do pracy z aparatami o kanale roboczym od 2,8mm. Minimalna długość narzędzia 2300 mm | szt. | 2500 | 0 | 0 | 8% | 0 | 0
3 | Jednorazowa pętla do polipektronomii, wykonana z wysokiej jakości plecionego druru o grubości nie przekraczajacej 0,4mm, pętle owalne o rozmiarach: 10cm, 15mm, 25mm, 32mm. Pętle powinny zachowywać kształt po wyjściu z tubusu. Pętle kompatybilne z aparatami o średnicy roboczej min. 2,8mm, długość robocza pętli 2300mm | szt. | 1000 | 0 | 0 | 8% | 0 | 0
4 | Jednorazowe szczoteczki do czyszczenia kanałów roboczych w endoskopach, szczotki dwustronne wykonane z miękkiego wlosia syntetycznego zakończone z obu stron kuleczką zabezpieczającą przed uszkodzeniem kanału roboczego. Minimalna średnia szczoteczki 5mm, długość robocza 2300mm | szt. | 500 | 0 | 0 | 8% | 0 | 0
5 | Jednorazowe koreczki do kanałow biopsyjnych wykonane z wysokiej jakości miękkiego elastomeru, kompatybilnie z aparatami olympus | szt. | 100 | 0 | 0 | 8% | 0 | 0
6 | Jednorazowe koreczki do kanałów biopsyjnych wykonane z wysokiej jakości miękkiego elastomeru, kompatybilne z aparatem pentax | szt. | 100 | 0 | 0 | 8% | 0 | 0
|  |  | Razem |  | 0 |  | 0 | 0

## Zadanie 28
Załącznik nr 2.28 do SIWZ
FORMULARZ CENOWY
Zadanie 28- Jednorazowy sprzęt i akcesoria do mycia
L.p. | Określenie przedmiotu zamówienia | J.m. | Ilość | Cena netto | Wartość netto | VAT % | Wartość VAT | Wartość brutto | Producent/nazwa handlowa/ nr katalogowy
1. | 2 | 3. | 4. | 5. | 4 x 5 = 6. | 7. | 6 x 7 = 8. | 6 + 8 = 9. | 10.
1 | Gotowa do użycia, jednorazowa gąbka zaimpregnowana 25ml antyseptycznym roztworem czyszczącym glikonianu chlorheksydyny 2% o formule bez spłukiwania (nie zawiera mydła). Stosowana do antyseptycznego mycia ciała i czyszczenia skóry bez użycia wody. Rozmiar 12cm x 7,5cm x 2,3 cm, wykonana z poliuretanu. Wyrób nie zawiera latexu.Pakowana pojedynczo. Opakowanie blistrowe z systemem łatwego rozdzieralnego otwarcia. | szt. | 1000 | 0 | 0 | 8% | 0 | 0
2 | Gotowa do użycia, jednorazowa gąbka nasączona 25ml antyseptycznym, myjącym roztworem glukonianu chlorheksydyny o stężeniu wagowym 4 % (nie zawierająca mydła). Rozmiar 12cm x 7,5 cm x 2,3 cm, wykonana z poliuretanu. Stosowana do antyseptycznego mycia ciała i oczyszczania skóry, wymaga spłukiwania. Pakowana pojedynczo Opakowanie blistrowe z systemem łatwego rozdzieralnego otwarcia. Wyrób nie zawiera latexu. | szt. | 1000 | 0 | 0 | 8% | 0 | 0
3 | Jednorazowy czepek do bezwodnego mycia głowy. Zewnętrzna warstwa polietylenowa, wewnętrzna warstwa włókniny nasączony substancjami myjącymi oraz odżywką. Nie wymagający namoczenia oraz spłukiwania. Zawierający w składzie m.in. kokamidopropylobetainę oraz dioctan glutaminianu tetrasodowego. Pakowany pojedynczo, z możliwością podgrzania w mikrofalówce (20 sek. w 800W). Zapachowy, pakowany pojedynczo. Na opakowaniu nadrukowany skład oraz instrukcja użycia Nie zawiera latexu. Termin ważności: 24 m-ce od daty produkcji. Zarejestrowany jako produkt kosmetyczny. | szt. | 40 | 0 | 0 | 23% | 0 | 0
4 | Oczyszczajaca, nie zawierajaca mydła pianka do skóry dla pacjentów z nietrzymaniem moczu oraz kału. Umożliwia wykonanie toalety po wypróżnieniu bez użycia wody. Neutralizuje nieprzyjemne zapachy. Zawiera w składzie m.in. triklosan oraz dimetikon. Odpowiednia formuła pianki wnika wewnątrz zabrudzenia, odsuwa je od skóry ułatwiając jej oczyszczenie. Opakowanie aluminiowe o pojemności 400 ml zakończone atomizerem umożliwia celowaną aplikację w miejsce zabrudzenia. Na opakowaniu nadrukowany skład oraz miejsce do opisu danych pacjenta oraz wskazówki dotyczące stosowania w języku polskim. Termin ważności: 24 m-ce od daty produkcji | szt. | 30 | 0 | 0 | 23% | 0 | 0
5 | Jednorazowa szczoteczka do zębów wykonana z polipropylenu z możliwością odsysania. Z jednej strony pokryta miękkim włosiem, z drugiej gąbką. Łączna długość 18cm, długość części czyszczącej 2,5cm. Otwór odsysający zarówno od strony włosia jak i w przestrzeni pomiędzy gąbką i włosiem. Łącznik do kontrolowanego odsysania ścięty pod kątem 45°dla wygodnej manipulacji. Pakowana pojedynczo w opakowania foliowe, opakowanie zbiorcze a'50 sztuk. | op. | 25 | 0 | 0 | 8% | 0 | 0
6 | Jednorazowy aplikator gąbkowy do nawilżania jamy ustnej. Długość całkowita 15 cm (±2 mm), długość części gąbkowej 2,5cm. Uchwyt wykonany z poliestru, gąbka wykonana z polipropylenu. Pakowany pojedynczo w opakowanie foliowe, opakowanie zbiorcze a'50 sztuk. | op. | 100 | 0 | 0 | 8% | 0 | 0
7 | Jednorazowa szczoteczka chirurgiczna, gąbka nasączona 4% roztworem chlorheksydyny. Miękkie i delikatne włosie wykonane z medycznego polietylenu. Do każdej szczoteczki dołączony czyścik do paznokci. Bez zawartości lateksu. Opakowanie zbiorcze a'40 sztuk w formie podajnika. | szt. | 120 | 0 | 0 | 8% | 0 | 0
8 | Jednorazowa szczoteczka chirurgiczna. Miękkie i delikatne włosie wykonane z medycznego polietylenu. Do każdej szczoteczki dołączony czyścik do paznokci. Bez zawartości lateksu. Opakowanie zbiorcze a'40 sztuk w formie podajnika. | szt | 120 | 0 | 0 | 23% | 0 | 0
9 | Jednorazowa myjka do mycia ciała nasączona środkami myjącymi o neutralnym PH 5,5, wykonana w całości z pianki poliuretanowej, rozmiar 12cm x 20cm x 1cm, gramatura 200g/m2 Produkowana zgodnie z wymaganiami ISO 22716:2007 oraz ISO 9001:2015 (certyfikaty dołączone do oferty). Czystość mikrobiologiczna potwierdzona badaniami nie starszymi niż 2017 rok na brak zawartości Pseudomonas aeruginosa, Candida albicans, Staphylococcus aureus oraz Escherichia coli. Opakowanie jednostkowe a'20 sztuk z nadrukowanym rozmiarem, graficzną instrukcją stosowania oraz składem. Produkt pozbawiony latexu. Termin ważności: 5 lat od daty produkcji, wyrób należy zużyć do 12 m-cy po otwarciu opakowania. Opakowanie foliowe, pakowanie próżniowe zmniejszające objętość przechowywanych myjek. | op. | 100 | 0 | 0 | 23% | 0 | 0
10 | Myjka jednorazowego użytku w formie rękawicy wykonana z bardzo miękkiego materiału włókninowego Spunlace o gramaturze 80 g/m², miękka, bez zawartości środka myjącego, wytrzymałość na rozciąganie wzdłuż 78,8 N; wydłużenie zrywające wzdłuż 69,5 %; wytrzymałość na rozciąganie wszerz 159,8 N; wydłużenie zrywające wszerz 27 % zgodnie z EN ISO9073-3. Rozmiar 16 x 22 cm. opakowanie a'50szt | op. | 100 | 0 | 0 | 23% | 0 | 0
|  |  | Razem |  | 0 |  | 0 | 0

## Zadanie 29
Załącznik nr 2.29 do SIWZ
FORMULARZ CENOWY
Zadanie 29- Systemy do pomiaru ciśnienia, zestawy do znieczulenia, zestawy przedłużające, zagłębniki
L.p. | Określenie przedmiotu zamówienia | J.m. | Ilość | Cena netto | Wartość netto | VAT % | Wartość VAT | Wartość brutto | Producent/ nazwa handlowa/ nr katalogowy
1. | 2 | 3. | 4. | 5. | 4 x 5 = 6. | 7. | 6 x 7 = 8. | 6 + 8 = 9. | 10.
1 | Zamknięty system do nieinwazyjnego pomiaru ciśnienia śródbrzusznego metodą manometryczną ( fabrycznie połączony zestaw do godzinowej zbiórki moczu z linią pomiarową, sterylny, w jednym opakowaniu co zapewnia utrzymanie systemu zamkniętego), 20 ml dren manometryczny wyposażony w filtr biologiczny, umieszczony pomiędzy cewnikiem foley, a zestawem do godzinowej zbiórki moczu, zapewniający właściwe odpowietrzenie. Zastawka antyzwrotna wbudowana w łącznik zapobiega cofaniu się moczu z zestawu do godzinowej zbiórki moczu do linii pomiarowej. Zintegrowany zacisk drenu pozwalający na wyrównanie ciśnień i precyzyjny odczyt wartości ciśnienia śródbrzusznego, bezigłowy port do pobierania próbek, linia pomiarowa wyskalowana w mm Hg, czas użycia do 7 dni. | szt. | 1000 | 0 | 0 | 8% | 0 | 0
2 | Jednorazowy system do kontrolowanej zbiórki luźnego stolca wyposażony w: silikonowy rękaw o długości 167 cm z wbudowaną w strukturę silikonu na całej długości substancją neutralizującą nieprzyjemne zapachy; balonik retencyjny z niebieską kieszonką dla umieszczenia palca wiodącego; port do napełniania balonika retencyjnego z sygnalizatorem, który wypełnia się, gdy balonik osiągnie wielkość optymalną dla pacjenta oraz port do irygacji umożliwiający także doodbytnicze podanie leków, z klamrą zamykającą światło drenu w celu utrzymania leku w miejscu podania. System zawiera port do pobierania próbek stolca, pasek koralikowy do podwieszania kompatybilny z ramami łóżek szpitalnych i z miejscem na opis. System przebadany klinicznie (ocena bezpieczeństwa stosowania systemu do 29 dni), czas utrzymania systemu do 29 dni, biologicznie czysty. W zestawie 3 worki do zbiórki stolca, o pojemności 1000 ml, z zastawką zabezpieczającą przed wylaniem zawartości skalowane co 25 ml oraz z filtrem węglowym. | szt. | 120 | 0 | 0 | 8% | 0 | 0
3 | Worki wymienne kompatybilne z zestawem do kontrolowanej zbiórki stolca pojemności 1000 ml, skalowane co 25 ml w tym numerycznie co 100 ml, z zastawką zabezpieczającą przed wylaniem zawartości i filtrem węglowym pochłaniającym nieprzyjemne zapachy i zapobiegającym balonowaniu worka, biologicznie czyste w opakowaniu po 10 szt. | opak | 5 | 0 | 0 | 8% | 0 | 0
4 | Rampy do wkłuć centralnych z 5 kranikami z 6 portami bezigłowymi. Porty bezigłowe charakteryzujące się prostym torem przepływu i minimalną przestrzenią martwa - max.0.04 ml, zapewniany przez wewnętrzną stożkową kaniulę. Wnętrze zaworów z jedną ruchomą częścią, pozbawione części mechanicznych i metalowych z płaską powierzchnią do dezynfekcji (do stosowania przez 600 aktywacji). Zawory z neutralnym ciśnieniem bez względu na sekwencję klemowania. Długość zestawu min. 220 cm. | szt. | 800 | 0 | 0 | 8% | 0 | 0
5 | Wielorazowy uchwyt do mocowania ramp metalowy, kompatybilny z rampą w poz. 1, niesterylny | szt. | 10 | 0 | 0 | 8% | 0 | 0
6 | Zestaw przedłużający z bezigłowym zaworem dostepu naczyniowego, do wielokrotnego kontaktu z krwią, lipidami, chemioterapeutykami, chlorheksydyną i alkoholami, z potrójnym przedłużaczem o długości 15 cm, z czterema zaciskami zatrzaskowymi. Zestaw o objętości wypełnienia 1,3 ml. Każdy z przedłużaczy zakończony zaworem bezigłowym. Zawór bezigłowy o przepływie min. 165 ml/min. i możliwości podłączenia u pacjenta przez 700 aktywacji. Długość robocza zaworu 2-2,5 cm, długość całkowita 3,3 cm. Łącznik posiada przeźroczystą obudowę, zawór w postaci bezbarwnej, jednoelementowej, silikonowej membrany z gładką powierzchnią do dezynfekcji (jednorodna materiałowo powierzchnia styku końcówki Luer), prosty tor przepływu i minimalna przestrzeń martwa - max.0.04 ml, zapewniany przez wewnętrzną stożkową kaniulę. Wnętrze z jedną ruchomą częścią, pozbawione części mechanicznych i metalowych. Dostosowany do użytku z krwią, tłuszczami, alkoholami, chlorheksydyną, oraz lekami chemioterapeutycznymi. o wytrzymałości na ciśnienie zwrotne i ciśnienie płynu iniekcyjnego min. 60 psi. Zawór o neutralnym ciśnienieniu bez względu na sekwencję klemowania. Wejście donaczyniowe zabezpieczone protektorem. Sterylny, jednorazowy, pakowany pojedynczo, na każdym opakowaniu nadruk nr serii i daty ważności. Okres ważności min. 12 m-cy od daty dostawy. Do oferty należy dołączyć badania in vitro potwierdzające mniejszy transfer bakterii do światła cewnika w porównaniu do innych rozwiązań Wejście od strony dostępu naczyniowego zabezpieczone protektorem. na końcu linii łącznik obrotowy. | szt. | 50 | 0 | 0 | 8% | 0 | 0
7 | Korek dezynfekcyjny zawierający 70% alkoholu izopropylowego (IPA), obudowa w kolorze pomarańczowym, sterylny, sterylizacja radiacyjna lub tlenkiem etylenu. | szt | 500 | 0 | 0 | 8% | 0 | 0
8 | Zestaw do znieczuleń zewnątrzoponowych zawierający: igła zewnątrzoponowa (ze skrzydełkami) 18G x 80mm; cewnik z otworami bocznymi 20G x 900mm z prowadnicą; filtr 0,22µ; koreczek luer-lock; łącznik do cewnika; strzykawka. | szt | 500 | 0 | 0 | 8% | 0 | 0
9 | Zgłębnik nosowo-jelitowy przeznaczony do żywienia dojelitowego bezpośrednio do jelita lub dwunastnicy. Rozmiar zgłębnika Ch 10/145 cm. Bliższy koniec zgłębnika zakończony złączem ENFIT służącym do łączenia z zestawami do podaży diet Flocare®. Zgłębnik wykonany z miękkiego, nieprzezroczystego poliuretanu, nie twardniejącego przy dłuższym stosowaniu. Zgłębnik należy wymieniać co 6 - 8 tygodni. Zawiera centymetrową podziałkę znakowaną dokładnie co 1 cm ułatwiającą kontrolowanie długości wprowadzanego zgłębnika, metalową trójskrętną prowadnicę (pokrytą silikonem) z kulkową końcówką ułatwiającą jej wprowadzanie do światła. Zgłębnik posiada właściwości kontrastujące (całą swoją powierzchnią) w promieniach RTG. Dalszy koniec zgłębnika w kształcie oliwki posiada dwa boczne otwory na jednym poziomie i dodatkowy otwór umożliwiający np. założenie pętli z nici ułatwiający pociągnięcie zgłębnika podczas zakładania metodą endoskopową. Zgłębnik posiada specjalną opatentowaną spiralę Bengmark®, która po usunięciu prowadnicy przyjmując spiralny kształt ułatwia przemieszczanie się przez oddźwiernik do jelita i dopasowuje swój kształt do przewodu pokarmowego, tworząc w jelicie pętlę mocującą. Zgłębnik jednorazowego użytku, nie zawiera DEHP, nie zawiera lateksu, pakowany pojedynczo. Opakowanie gwarantujące sterylność przez minimum 60 miesięcy. | szt | 50 | 0 | 0 | 8% | 0 | 0
10 | Konektor do połączenia strzykawki EnFit ze zgłębnikiem, gastrostomią EnLock. | szt | 50 | 0 | 0 | 8% | 0 | 0
|  |  | Razem |  | 0 |  | 0 | 0

## Zadanie 30
Załącznik nr 2.30 do SIWZ
FORMULARZ CENOWY
Zadanie 30- Sprzęt do laryngoskopu
L.p. | Określenie przedmiotu zamówienia | J.m. | Ilość | Cena netto | Wartość netto | VAT % | Wartość VAT | Wartość brutto | Producent/ nazwa handlowa/ nr katalogowy
1. | 2 | 3. | 4. | 5. | 4 x 5 = 6. | 7. | 6 x 7 = 8. | 6 + 8 = 9. | 10.
1 | Łyżka do laryngoskopu, światłowodowa, jednorazowa, typ McIntosh. Rozmiary 00, 0, 1, 2, 3, 4, 5; typ Miller. Rozmiary 00, 0, 1, 2, 3, 4 - wszystkie rozmiary i typy łyżek mają pochodzić od jednego producenta i być dostępne do zamówienia od ręki. Wymiary łyżek w rozmiarach 3 i 4 (+/- 1 mm) odpowiednio (długość całkowita / długość robocza / szerokość końcówki dystalnej /szerokość łyżki od strony wprowadzania rurki / odległość od końcówki dystalnej łyżki do końcówki światłowodu) dla rozm. 3 (131 mm / 108 mm / 13 mm / 16 mm / 46 mm); dla rozm. 4 (158 mm /140 mm / 13 mm / 16 mm/ 54 mm). Nieodkształcająca się łyżka wykonana z niemagnetycznego, lekkiego stopu metalu, kompatybilna rękojeściami w standardzie ISO 7376 (tzw. zielona specyfikacja). Profil łyżek identyczny z profilem łyżek wielorazowego użytku. Mocowanie światłowodu zatopione w tworzywie sztucznym koloru zielonego, ułatwiającym identyfikację ze standardem ISO 7376. Światłowód wykonany z polerowanego tworzywa sztucznego, dający mocne, skupione światło. Światłowód nieosłonięty, doświetlający wnętrze jamy ustnej i gardło. Średnica światłowodu 5 mm (+/- 1 mm). Zakończenie łyżki, atraumatyczne, zaokrąglone, pogrubione. Wytrzymały zatrzask kulkowy zapewniający trwałe mocowanie w rękojeści, długość haka do mocowania łyżki do rękojeści 9 mm (+/- 1 mm). Stopka mocująca do rękojeści również wykonana ze stopu metalu. Wymiary stopki mocującej (wys. / szer. / gł. /) - 18 mm / 24 mm / 13 mm. Wyraźne oznakowanie rozmiaru łyżki, symbol CE, numeru seryjnego i symbol „nie do powtórnego użycia” (przekreślona cyfra 2) naniesione po stronie wyprowadzenia światłowodu, pakowanie folia-folia. Na opakowaniu jednostkowym data ważności łyżki do min. 5 lat - potwierdzenie od Producenta załączyć do oferty. Możliwość stosowania łyżki w polu magnetycznym - potwierdzenie od Producenta załączyć do oferty. Na opakowaniu jednostkowym: nr katalogowy, opis produktu w języku polskim wraz z oznaczeniem rozmiaru, LOT, nazwa producenta. | szt. | 7200 | 0 | 0 | 8% | 0 | 0
2 | Rękojeść do laryngoskopu, jednorazowa. Rękojeść wykonana z niemagnetycznego (potwierdzone poświadczeniem od producenta, lekkiego stopu aluminium, kompatybilna z łyżkami w standardzie ISO 7376 (tzw. zielona specyfikacja). Rękojeść z podłużnymi frezami zapewniającymi pewny chwyt, zakończona czopem z tworzywa sztucznego w kolorze zielonym, ułatwiającym identyfikację ze standardem ISO 7376. Rękojeść z wbudowanym źródłem światła - dioda LED, zapewniającym mocne światło. Rękojeść stanowiąca ogniwo zasilające dla źródła światła, pakowanie folia. | szt. | 1000 | 0 | 0 | 8% | 0 | 0
3 | Jednorazowy laryngoskop do trudnych intubacji wyposażony w technologię podwójnego światła CIEMNE ULTRAFIOLETOWE (UV) / BIAŁE typu LED, powodującą fosforyzację strun głosowych i uwidocznienie wejścia do tchawicy. Dodatkowo podwójne światło UV / BIAŁE LED znacznie redukuje refleksy świetlne od płynów i tkanek w drogach oddechowych. Podwójne źródła światła typu LED umieszczone w łyżce. Zestaw składa się z jednej łyżki typu McIntosh w rozmiarach 0, 1, 2, 3, 3 PLUS, 4 oraz jednej aluminiowej rękojeści jednorazowego użytku dostępnej w 3 rozmiarach standardowym, krótkim lub pediatrycznym do wyboru Zamawiającego. Nieodkształcająca się łyżka wykonana z lekkiego stopu metalu. Wytrzymały zatrzask kulkowy zapewniający trwałe mocowanie w rękojeści. | szt | 100 | 0 | 0 | 8% | 0 | 0
4 | Rękojeść do laryngoskopu, jednorazowego użytku -, lekkiego stopu aluminium, kompatybilna z łyżkami z pozycji nr 3 i 4. Rękojeść z podłużnymi frezami zapewniającymi pewny chwyt. Rękojeść z wbudowanym źródłem światła, zapewniająca podwójne światło LED/UV, stanowiąca ogniwo zasilające, rękojeści pakowane pojedynczo folia-folia. Rękojeść długa lub krótka lub pediatryczna | szt. | 10 | 0 | 0 | 8% | 0 | 0
5 | Zestaw Endo-Bronch końcówka standard. Dwuświatłowa rurka dooskrzelowa. LEWA. W skład zestawu wchodzą: rurka z prowadnicą, łącznik Y, 2 niskooporowe cewniki do odsysania; Rozmiary CH37;39 ;41 | szt. | 15 | 0 | 0 | 8% | 0 | 0
|  |  | Razem |  | 0 |  | 0 | 0

## Zadanie 31
Załącznik nr 2.31 do SIWZ
FORMULARZ CENOWY
Zadanie 31- Systemy zamknięte do intubacji
L.p. | Określenie przedmiotu zamówienia | J.m. | Ilość | Cena netto | Wartość netto | VAT % | Wartość VAT | Wartość brutto | Producent/ nazwa handlowa/ nr katalogowy
1. | 2 | 3. | 4. | 5. | 4 x 5 = 6. | 7. | 6 x 7 = 8. | 6 + 8 = 9. | 10.
1 | Zamknięty system do odsysania z rurki intubacyjnej CH12/14/16/18, długość 56 cm. Możliwość stosowania przez 72 godziny ( dopuszcza się 48 godzin do rozmiaru CH18 ). System posiadający zintegrowany podwójnie obrotowy łącznik o kącie 90 stopni do podłączenia rurki i respiratora; zamykany, obrotowy port do przepłukiwania cewnika o długości min. 5 cm zamykany port do podawania leków wziewnych (MDI), komora pozwalająca na obserwację wydzieliny pacjenta, aktywacja podciśnienia za pomocą przycisku znakowanego kolorystcznie adekwatnie do rozmiaru wg standardu ISO, blokada przycisku aktywacji podciśnienia poprzez jego obrót o 90 stopni, sylikonowa zastawka PEEP automatycznie uszczelniająca cewnik po usunięciu go z rurki. System stanowiący integralną całość, nierozłączalny, wszystkie elementy systemu sterylne. Cewnik zakończony atraumatycznie ( zaokrąglona końcówka bez żadnych ostrych krawędzi oraz ścięć), z dwoma otworami po przeciwległych stronach, zakończony obwódką w kolorze czarnym pozwalającym na jego wizualizację podczas przepłukiwania, oznaczenie rozmiaru cewnika bezpośrednio na dystalnym końcu cewnika, cewnik z widocznymi oznaczeniami głębokości insercji skalowanymi co 1 cm. System gotowy do użycia bezpośrednio po wyjęciu z opakowania , bez potrzeby dodatkowego montażu akcesoriów. | szt. | 500 | 0 | 0 | 8% | 0 | 0
2 | Zamknięty system do odsysania z rurki tracheotomijnej rozmiary CH12/14/16, długość 36 cm. Możliwość stosowania przez 72 godziny. System posiadający zintegrowany podwójnie obrotowy łącznik o kącie 90 stopni do podłączenia rurki i respiratora; zamykany, obrotowy port do przepłukiwania cewnika o długości min. 5 cm, zamykany port do podawania leków wziewnych (MDI), komora pozwalająca na obserwację wydzieliny pacjenta , aktywacja podciśnienia za pomocą przycisku znakowanego kolorystycznie adekwatnie do rozmiaru wg skali ISO, blokada przycisku aktywacji podciśnienia poprzez jego obrót o 90 stopni, silikonowa zastawka PEEP automatycznie uszczelniająca cewnik po usunięciu go z rurki. System stanowiący integralną całość, nierozłączalny, wszystkie elementy systemu sterylne. Cewnik zakończony atraumatycznie ( zaokrąglona końcówka be żadnych ostrych krawędzi oraz ścięć), z dwoma otworami po przeciwległych stronach, zakończony obwódką w kolorze czarnym pozwalającym na jego wizualizację podczas przepłukiwania, oznaczenie rozmiaru cewnika bezpośrednio na dystalnym końcu cewnika, cewnik z widocznymi oznaczeniami głębokośći insercji skalowanymi co 1 cm. System gotowy do użycia bezpośrednio po wyjęciu z opakowania, bez potrzeby dodatkowego montażu akcesoriów | szt. | 500 | 0 | 0 | 8% | 0 | 0
3 | Zamknięty system do odsysania z rurki intubacyjnej CH10/12/14/16, długość 59 cm; CH14/16 długość 65 cm oraz rurki tracheostomijnej CH12/14/16, długość 39 cm; Właściwości ogólne: możliwość stosowania przez min. 168 godz. (potwierdzona dokumentem od producenta). Zintegrowany/wbudowany podwójnie obrotowy łącznik o kącie 90 stopni, zintegrowany/zbudowany port do bronchoskopii o kącie 45/135 stopni; zamykany, obrotowy port do przepłukiwania cewnika o długości min. 5 cm, zamykany port do podawania leków wziewnych (MDI) zintegrowany bezpośrednio w części łącznika podłączanej do rurki pacjenta, komora pozwalająca na obserwację wydzieliny pacjenta, zabezpieczenie łącznika podciśnienia w postaci kapturka, zamocowane do zestawu w sposób zapobiegający zgubieniu, aktywacja podciśnienia za pomocą przycisku ściskanego wnętrzem dłoni,blokada przycisku aktywacji podciśnienia poprzez jego obrót o 90 stopni, uniemożliwiająca przypadkową aktywację odsysania, okrągła, wstępna zastawka poniżej otworu do przepłukiwania; przekręcana zastawka na wysokości portu do przepłukiwania oddzielająca cewnik od pacjenta po usunięciu go z rurki, zapewniająca szczelność zestawu; system stanowiący integralną całość, nierozłączalny, wszystkie elementy systemu sterylne, wolne od DEHP. Cewnik: stosowany do 168h, bez konieczności wymiany po każdorazowej procedurze odsysania, zakończony atraumatycznie (zaokrąglona końcówka bez żadnych ostrych krawędzi oraz ścięć), z dwoma otworami po przeciwległych stronach, zakończony obwódką w kolorze czarnym pozwalającym na jego wizualizację podczas przepłukiwania, oznaczenie rozmiaru cewnika bezpośrednio na dystalnym końcu cewnika, cewnik z widocznymi oznaczeniami głębokości insercji skalowanymi co 1 cm. System gotowy do użycia bezpośrednio po wyjęciu z opakowania, bez potrzeby dodatkowego montażu akcesoriów. | szt | 250 | 0 | 0 | 8% | 0 | 0
4 | Sterylny adapter typu "Y"do bronchoskopii kompatybilny z zamkniętymi systemami do odsysania. Port do bronchofiberoskopu z dwudzielną zastawką, od zewnątrz zabezpieczony nasadką uszczelniającą na zawieszce. Obrotowy łącznik do podłączenia rurki. Możliwośc stosowania 72 godzin ( potwierdzone oświadczeniem producenta ) | szt. | 500 | 0 | 0 | 8% | 0 | 0
5 | Cewnik do odsysania z jamy ustnej typu ślinociąg | szt. | 1000 | 0 | 0 | 8% | 0 | 0
6 | Sterylne fiolki 0,9% NaCl 15 ml z końcówką kompatybilną z portem do przepłukiwania systemów zamkniętych do odsysania. Pakowane po 48 szt. w opakowaniu zbiorczym. | szt. | 1000 | 0 | 0 | 8% | 0 | 0
|  |  | Razem |  | 0 |  | 0 | 0

## Zadanie 32
Załącznik nr 2.32 do SIWZ
FORMULARZ CENOWY
Zadanie 32- Sprzet wspomagajacy oddychanie
L.p. | Określenie przedmiotu zamówienia | J.m. | Ilość | Cena netto | Wartość netto | VAT % | Wartość VAT | Wartość brutto | Producent/ nazwa handlowa/ nr katalogowy
1. | 2. | 3. | 4. | 5. | 4 x 5 = 6. | 7. | 6 x 7 = 8. | 6 + 8 = 9. | 10.
1 | Obwód oddechowy do respiratora, PCV, 2 rury gładkie wewn. dług. 180 cm, Łącznik Y, pakowany pojedynczo, biologiczny czysty, średnica 22 mm. Wymagana deklaracja producenta obwodów, że oddechowe mogą być stosowane do 7 dni | szt. | 600 | 0 | 0 | 8% | 0 | 0
2 | Obwód oddechowy do aparatur do znieczuleń, PCV, 2 rury gładkie wewn. dług. 160 cm. Łącznik Y, pakowany pojedynczo, biologiczny, czysty, średnica 22mm, 3-rura min. 100cm, bezlateksowy worek oddechowy o poj. 2l. Wymagana deklaracja producenta obwodów, że obwody oddechowe mogą być stosowane do 7 dni. | szt. | 600 | 0 | 0 | 8% | 0 | 0
3 | Zestaw do nebulizacji jednorazowego użytku dla dorosłych z łącznikiem „T”. W skład zestawu wchodzi ustnik, łącznik karbowany 15cm, przewód tlenowy o długości 210 cm ze standardowymi złączami, nebulizator o poj. 6ml, łącznik „T”. | szt. | 400 | 0 | 0 | 8% | 0 | 0
4 | Maski anestetyczne typu FLEX wolne od ftalanów, jednorazowego użytku, maska anatomicznie wyprofilowana, produkowana z materiału: polipropylen z elastomerowym termoplastycznym kołnierzem, kodowana kolorystycznie w celu ułatwienia wyboru, posiadająca pierścienie antypoślizgowe, pompowany wstępnie mankiet oraz dren, umożliwiający dopompowanie mankietu, przezroczysty materiał. Komponenty produktu: maska, mankiet - PVC, łącznik, haki - PP. Rozmiar oznaczony kolorem pierścienia i cyfrą na korpusie. Produkt mikrobiologicznie czysty.Maski pakowane pojedynczo - folia, na opakowaniu jednostkowym data ważności, nr katalogowy i nr serii. Dostępne rozmiary (wszystkie rozmiary mają pochodzić od jednego Producenta): Objętość martwej przestrzeni: 19 ml (+/- 1 ml), średnica zewnętrzna 15 mm, rozmiar 0 oznaczony kolorem zielonym Objętość martwej przestrzeni: 30 ml (+/- 1 ml), średnica zewnętrzna 15 mm, rozmiar 1 oznaczony kolorem różowym Objętość martwej przestrzeni: 73 ml (+/- 1 ml), średnica zewnętrzna 15 mm, rozmiar 2 oznaczony kolorem czerwonym Objętość martwej przestrzeni: 96 ml (+/- 1 ml), średnica zewnętrzna 22 mm, rozmiar 3 oznaczony kolorem żółtym Objętość martwej przestrzeni: 149 ml (+/- 1 ml), średnica zewnętrzna 22 mm, rozmiar 4 oznaczony kolorem białym Objętość martwej przestrzeni: 188 ml (+/- 1 ml), średnica zewnętrzna 22 mm, rozmiar 5 oznaczony kolorem niebieskim Objętość martwej przestrzeni: 255 ml (+/- 1 ml), średnica zewnętrzna 22 mm, rozmiar 6 oznaczony kolorem bezbarwnym | szt. | 1200 | 0 | 0 | 8% | 0 | 0
5 | Maski anestetyczne z nadmuchiwanym mankietem i końcówką drenu, jednorazowego użytku, rozmiary 0-6, rozmiar oznaczony odpowiednim kolorem pierścienia oraz cyfrą na korpusie maski. Martwa przestrzeń dla rozmiarów 4-6: ( 4-148 ml +/- 5 ml, 5-187 ml +/- 5ml, 6-254 ml +/- 5 ml ) | szt. | 1000 | 0 | 0 | 8% | 0 | 0
6 | Maska tlenowa Venturiego, przylegajaca pod brodę, 15 cm karbowana przedłużka/rura, dren o długości min. 210 cm ze standardowymi złączkami, min 7 regulatorów przepływu kodowanych kolorystycznie - 24%, 28%,31%,35%,40%,50%,60%- wszystkie wyżej wymienione elementy zapakowane w jednym opakowaniu. | szt. | 250 | 0 | 0 | 8% | 0 | 0
7 | Worki oddechowe neoprenowe jednorazowe | szt | 50 | 0 | 0 | 8% | 0 | 0
|  |  | Razem |  | 0 |  | 0 | 0

## Zadanie 33
Załącznik nr 2.33 do SIWZ
FORMULARZ CENOWY
Zadanie 33- Zestaw do zakładania szwów
L.p. | Określenie przedmiotu zamówienia | J.m. | Ilość | Cena netto | Wartość netto | VAT % | Wartość VAT | Wartość brutto | Producent/nazwa handlowa/nr katalogowy
1. | 2. | 3. | 4. | 5. | 4 x 5 = 6. | 7. | 6 x 7 = 8. | 6 + 8 = 9. | 10.
1 | Zestaw do zakładania szwów w skład, którego wchodzi minimum: - tupfer 17n 20x20cm, sztuk: 3 - kompres włókninowy 30G 4W 7,5 x 7,5 cm, sztuk: 5 - serweta fb 75x45cm, sztuk: 1 - serweta fb 60x50 cm O8 przylepiec, sztuk: 1 - kleszczyki metalowe do igły 13 cm Webster proste znaczone kolorem, sztuk: 1, - nożyczki metalowe 11 cm Iris proste ostro-ostre znaczone kolorem, sztuk: 1, - pęseta metalowa chirurgiczna 12,5 cm Adson znaczona kolorem, sztuk: 1 | szt. | 5000 | 0 | 0 | 8% | 0 | 0
|  |  | Razem |  | 0 |  | 0 | 0

## Zadanie 34
Załącznik nr 2.34 do SIWZ
FORMULARZ CENOWY
Zadanie 34- Staplery I, ładunki do staplerów
L.p. | Określenie przedmiotu zamówienia | J.m. | Ilość | Cena netto | Wartość netto | VAT % | Wartość VAT | Wartość brutto | Producent/nazwa handlowa/nr katalogowy
1. | 2. | 3. | 4. | 5. | 4 x 5 = 6. | 7. | 6 x 7 = 8. | 6 + 8 = 9. | 10.
1 | Stapler liniowy z kolorowym wskaźnikiem, 45 mm, zszywki od 3,5 mm do 4,8 mm. Wskaźnik pokazujący różne etapy pracy staplera odzwierciedlające cztery fazy zamykania zszywek. | szt. | 50 | 0 | 0 | 8% | 0 | 0
2 | Stapler liniowy z kolorowym wskaźnikiem, 60 mm, zszywki od 3,5 mm do 4,8 mm. Wskaźnik pokazujący różne etapy pracy staplera odzwierciedlające cztery fazy zamykania zszywek. | szt. | 50 | 0 | 0 | 8% | 0 | 0
3 | Stapler endoskopowy z nożem. Jedna rękojeść do wszystkich ładunków ( prostych, łamanych, różnych długości szycia i różnych wysokości zszywek ) Długość trzonu 6, 16 lub 26 do wyboru przez Zamawiającego. Możliwość wymianu ładunku 25 razy dla pojedyńczej rękojści. Długość szycia 30, 45, 60. Zszywki tytanowe o przekroju okrągłym. Artykulacja w obie strony | szt. | 2 | 0 | 0 | 8% | 0 | 0
4 | Stapler liniowy z nożem 60 mm, wysokość zszywki od 3,8 mm do 4,8mm , noż ze zintegrowanym ładunkiem | szt. | 100 | 0 | 0 | 8% | 0 | 0
5 | Stapler liniowy z nożem 80 mm, wysokość zszywki od 3,8 mm do 4,8 mm, noż ze zintegrowanym ładunkiem | szt. | 100 | 0 | 0 | 8% | 0 | 0
6 | Ładunek do staplera liniowego z nożem 60 mm, wysokość zszywki od 3,8 mm do 4,8 mm, zszywki tytanowe, okrągłe w przekroju | szt. | 300 | 0 | 0 | 8% | 0 | 0
7 | Ładunek do staplera liniowego z nożem 80 mm, wysokość zszywki od 3,8 mm do 4,8 mm, zszywki tytanowe, okrągłe w przekroju | szt. | 300 | 0 | 0 | 8% | 0 | 0
8 | Jednorazowy stapler okrężny zakrzywiony z łamanym kowadełkiem lub bez, rozmiar: 26mm, w zestawie ładunek z dwoma naprzemiennymi szeregami tytanowych zszywek o przekroju koła. Zszywka o wysokości 4,8 mm z podwójnym zabezpieczeniem przed przypadkowym odpaleniem. System zamykania (SFS) zapewniający formowanie zszywek w kształt litery B. W zestawie metryczki do wklejenia w karcie operacyjnej, z podaną informacją o producencie, numerze katalogowym, dacie produkcji i ważności, sterylny | szt. | 5 | 0 | 0 | 8% | 0 | 0
9 | Jednorazowy stapler okrężny zakrzywiony z łamanym kowadełkiem lub bez, rozmiar: 32mm, w zestawie ładunek z dwoma naprzemiennymi szeregami tytanowych zszywek o przekroju koła. Zszywka o wysokości 5,0 mm z podwójnym zabezpieczeniem przed przypadkowym odpaleniem. System zamykania (SFS) zapewniający formowanie zszywek w kształt litery B. W zestawie metryczki do wklejenia w karcie operacyjnej, z podaną informacją o producencie, numerze katalogowym, dacie produkcji i ważności, sterylny | szt. | 40 | 0 | 0 | 8% | 0 | 0
10 | Jednorazowy stapler okrężny zakrzywiony z łamanym kowadełkiem lub bez, rozmiar: 29mm, w zestawie ładunek z dwoma naprzemiennymi szeregami tytanowych zszywek o przekroju koła. Zszywka o wysokości 4,8 mm z podwójnym zabezpieczeniem przed przypadkowym odpaleniem. System zamykania (SFS) zapewniający formowanie zszywek w kształt litery B. W zestawie metryczki do wklejenia w karcie operacyjnej, z podaną informacją o producencie, numerze katalogowym, dacie produkcji i ważności, sterylny | szt. | 40 | 0 | 0 | 8% | 0 | 0
11 | Stapler liniowy z nożem dedykowany do zabiegów niskiej, przedniej resekcji. Jedna dźwignia zamykająco-tnąca. Ładunek o długości 40 mm i wysokości 4,8 mm. Unikalna metoda cięcia zapewniająca większe bezpieczeństwo. Duża przestrzeń między szczękami staplera, pozwalająca na lepsze umiejscowienie pod guzem. Długie, wąskie ramię umożliwiające lepszy dostęp do miednicy | szt. | 20 | 0 | 0 | 8% | 0 | 0
12 | Ładunek do staplera liniowego z nożem dedykowany do zabiegów niskiej, przedniej resekcji. Ładunek o długości 40 mm i wysokości 4,8 mm. | szt. | 20 | 0 | 0 | 8% | 0 | 0
|  |  | Razem |  | 0 |  | 0 | 0

## Zadanie 35
Załącznik nr 2.35 do SIWZ
FORMULARZ CENOWY
Zadanie 35- Staplery II, ładunki do staplerów
L.p. | Określenie przedmiotu zamówienia | J.m. | Ilość | Cena netto | Wartość netto | VAT % | Wartość VAT | Wartość brutto | Producent/nazwa handlowa/nr katalogowy
1. | 2. | 3. | 4. | 5. | 4 x 5 = 6. | 7. | 6 x 7 = 8. | 6 + 8 = 9. | 10.
1 | Jednorazowy stapler okrężny wygięty z kontrolowanym dociskiem tkanki i regulowaną wysokością zamknięcia zszywki w zakresie od 1 mm do 2,5 mm. Rozmiary staplera: 29 i 33 mm. Wysokość otwartej zszywki 5,5mm. Ergonomiczny uchwyt staplera pokryty antypoślizgową gumową powłoką. (Zamawiający każdorazowo określi rozmiar staplera przy składaniu zamówienia) | szt. | 20 | 0 | 0 | 8% | 0 | 0
2 | Jednorazowa rączka staplera liniowego z nożem wbudowanym w ładunek, umożliwiająca sekwencyjną regulację wysokości zszywek przeznaczonych do tkanki standardowej (1,5 mm po zamknięciu), pośredniej (1,8 mm po zamknięciu) i grubej (2 mm po zamknięciu). Stapler kompatybilny z ładunkiem posiadającym sześć rzędów zszywek wykonanych w technologii przestrzennej 3D o długości lini szwu 61 mm. (Rączka staplera bez ładunku) | szt. | 20 | 0 | 0 | 8% | 0 | 0
3 | Jednorazowa rączka staplera liniowego z nożem wbudowanym w ładunek, umożliwiająca sekwencyjną regulację wysokości zszywek przeznaczonych do tkanki standardowej (1,5 mm po zamknięciu), pośredniej (1,8 mm po zamknięciu) i grubej (2 mm po zamknięciu). Stapler kompatybilny z ładunkiem posiadającym sześć rzędów zszywek wykonanych w technologii przestrzennej 3D o długości lini szwu 81 mm. (Rączka staplera bez ładunku) | szt. | 20 | 0 | 0 | 8% | 0 | 0
4 | Uniwersalny ładunek do jednorazowego staplera liniowego z nożem posiadającego sekwencyjną regulację wysokości zszywek przeznaczonych do tkanki standardowej (1,5 mm po zamknięciu), pośredniej (1,8 mm po zamknięciu) i grubej (2 mm po zamknięciu). Ładunek posiadający sześć rzędów zszywek wykonanych w technologii przestrzennej 3D o długości lini szwu 61 mm (nóż zintegrowany z ładunkiem). | szt. | 40 | 0 | 0 | 8% | 0 | 0
5 | Uniwersalny ładunek do jednorazowego staplera liniowego z nożem posiadającego sekwencyjną regulację wysokości zszywek przeznaczonych do tkanki standardowej (1,5 mm po zamknięciu), pośredniej (1,8 mm po zamknięciu) i grubej (2 mm po zamknięciu). Ładunek posiadający sześć rzędów zszywek wykonanych w technologii przestrzennej 3D o długości lini szwu 81 mm (nóż zintegrowany z ładunkiem). | szt. | 40 | 0 | 0 | 8% | 0 | 0
6 | Ładunek do automatycznego staplera liniowego o długości linii szwu 60mm do tkanki standardowej (wysokość otwartej zszywki 3,5 mm) i grubej (wysokość otwartej zszywki 4,8mm).Zamawiający każdorazowo określa rodzaj ładunku przy składaniu zamówienia | szt. | 10 | 0 | 0 | 8% | 0 | 0
7 | Jednorazowy automatyczny stapler liniowy o długości linii szwu 60mm załadowany ładunkiem do tkanki standardowej (wysokość otwartej zszywki 3,5mm) i grubej (ysokośc otwartej zszywki 4,8mm). Stapler posiada dwie dźwignie- zamykającą i spustową. Zamawiający każdorazowo określa rodzaj ładunku w staplerze przy składaniu zamówienia | szt. | 20 | 0 | 0 | 8% | 0 | 0
8 | Jednorazowy stapler zamykająco tnący z zakrzywioną główką ( kształt półksiężyca ) długość linii cięcia 40mm. Stapler umożliwia szcześciokrotne wystrzelenie podczas jednego zabiegu, zawiera ładunek do tkanki standardowej (wysokość zamkniętej zszywki 1,44mm) lub grubej (wysokość zamkniętej zszywki 2,0mm). Zamawiający każdorazowo określi rodzaj ładunku w staplerze przy składaniu zamówienia | szt. | 20 | 0 | 0 | 8% | 0 | 0
9 | Ładunek do staplera z zakrzywioną głowicą (kształt półksiężyca), o długości linii cięcia 40 mm. Ładunek do tkanki standardowej, grubej. Zamawiający każdorazowo określi rodzaj ładunku przy składaniu zamówienia | szt. | 5 | 0 | 0 | 8% | 0 | 0
|  |  | Razem |  | 0 |  | 0 | 0

## Zadanie 36
Załącznik nr 2.36 do SIWZ
FORMULARZ CENOWY
Zadanie 36- Cewniki, maski krtaniowe, prowadnice
L.p. | Określenie przedmiotu zamówienia | J.m. | Ilość | Cena netto | Wartość netto | VAT % | Wartość VAT | Wartość brutto | Producent/nazwa handlowa/nr katalogowy
1. | 2. | 3. | 4. | 5. | 4 x 5 = 6. | 7. | 6 x 7 = 8. | 6 + 8 = 9. | 10.
1 | Cewnik do hemodializy - 2 światłowy długość 16 i 20 cm. Cewnik impregnowany powłoką bakteriobójczą, która w sposób statycznie znamienny hamuje kolonizację na cewnikach oraz zmniejsza częstość zakażeń wynikających z kaniulacji żył centralnych, umożliwiającą wprowadzenie prowadnika bez rozłączania igły od strzykawki 12F typu Arrow lub równoważny | szt. | 500 | 0 | 0 | 8% | 0 | 0
2 | Zestaw z cewnikiem do hemodializy, w składzie min. cewnik w rozm.12F/12,12Ga /25cm, poliuretanowy pokryty powłoką antybakteryjną i antygrzybiczą [chlorheksydyna, sulfadiazyna srebra], miękka końcówka, elementy cewnika łączone przez stopienie, wprowadzany metodą Seldingera, - prowadnik 0,035”x68cm z końcówkami prostą oraz "J”, - strzykawka LS 5ml umożliwiająca wprowadzenie prowadnika bez rozłączania układu igła – strzykawka, tępa igła do kontroli ciśnienia, igła punkcyjna 18 Ga x 6,35 cm, igła punkcyjna 20Ga w miękkiej kaniuli 18Gax6,35cm, rozszerzadło, skalpel nr 11, obłożenie chrirurgiczne 60x90cm | szt. | 150 | 0 | 0 | 8% | 0 | 0
3 | Maska krtaniowa jednorazowego użytku z mankietem o podwójnym uszczelnieniu, z dodatkowym kanałem służącym do wprowadzenia drenu do żołądka =14Fr, luźnym niewbudowanym drenem do napełniania balonu chroniącym przed możliwością przypadkowego przegryzienia, wyprofilowana w kształcie anatomicznym, przeźroczysta z wbudowanym bite-blokerem, w rozmiarach 3 (30-50kg),4(50-70kg),5(70-100kg) do wyboru. Opak.handl.10szt. | szt. | 220 | 0 | 0 | 8% | 0 | 0
4 | Wielofunkcyjna maska krtaniowa, jednorazowego użytku, drugiej generacji, wykonana w 100% silikonu, z mankietem o podwójnym uszczelnieniu, z osobnym kanałem do wprowadzenia gastrofiberoskopu OD 14mm, z luźnym niewbudowanym drenem do napełniania mankietu chroniącym przed możliwością przypadkowego przegryzienia, ze zintegrowanym systemem monitorowania ciśnienia w mankiecie, bezpieczna w środowisku MRI, pozbawiona ftalanów, dostępna w rozmiarach 3 (30-50kg),4(50- 70kg),5(70-100kg) do wyboru.W ze | szt. | 30 | 0 | 0 | 8% | 0 | 0
5 | Maska krtaniowa wielorazowego użytku, wykonana z silikonu, do wentylacji pacjenta z możliwością dokonania intubacji dotchawiczej, wyprofilowana anatomicznie pod kątem 90° z luźnym, niewbudowanym drenem do napełniania mankietu, co chroni przed możliwością przypadkowego przegryzienia poprzez dowolne oddalenie drenu od zębów pacjenta, maska posiada uchwyt ułatwiający założenie oraz ruchomy języczek ogranicznika nagłośni - chroniący przed możliwością wklinowania nagłośni i jednocześnie umożliwiający dokonanie intubacji, dostępne rozmiary: 3 (30-50kg), 4 (50-70kg), 5 (70-100kg). Opak.handl.1szt. | szt. | 5 | 0 | 0 | 8% | 0 | 0
6 | Maska krtaniowa jednorazowego użytku, wykonana z silikonu, do wentylacji pacjenta z możliwością dokonania intubacji dotchawiczej, wyprofilowana anatomicznie pod kątem 90° z luźnym, niewbudowanym drenem do napełniania mankietu, co chroni przed możliwością przypadkowego przegryzienia poprzez dowolne oddalenie drenu od zębów pacjenta, maska posiada uchwyt ułatwiający założenie oraz ruchomy języczek ogranicznika nagłośni - chroniący przed możliwością wklinowania nagłośni i jednocześnie umożliwiający dokonanie intubacji, dostępne rozmiary: 3 (30-50kg), 4 (50-70kg), 5 (70-100kg). Opak.handl.1szt. | szt. | 5 | 0 | 0 | 8% | 0 | 0
7 | Rurka intubacyjna jednorazowa do intubacji przez maskę krtaniową z powyższej pozycji, z mankietem PCV, rozmiar 7,0; 7,5; 8,0, w opakowaniu z prowadnicą jednorazową do utrzymania stabilności rurki w masce krtaniowej w momencie jej umocowywania. | szt. | 30 | 0 | 0 | 8% | 0 | 0
8 | Prowadnica wielorazowa, wykonana w 100% z silikonu, do utrzymania stabilności rurki w masce krtaniowej w momencie jej umocowywania. Opak.handl.1szt. | szt. | 4 | 0 | 0 | 8% | 0 | 0
9 | Prowadnica do intubacji i wymiany rurek, z możliwością podawania tlenu, z 3 łącznikami do jego podawania w zależności od źródła. Rozmiary 2,5 dł.70cm, 6 dł.83cm do wyboru. Opak.handl.1szt | szt. | 4 | 0 | 0 | 8% | 0 | 0
|  |  | Razem |  | 0 |  | 0 | 0

## Zadanie 37
Załącznik nr 2.37 do SIWZ
FORMULARZ CENOWY
Zadanie 37- Staplery III, ładunki do staplerów
L.p. | Określenie przedmiotu zamówienia | J.m. | Ilość | Cena netto | Wartość netto | VAT % | Wartość VAT | Wartość brutto | Producent/nazwa handlowa/nr katalogowy
1. | 2. | 3. | 4. | 5. | 4 x 5 = 6. | 7. | 6 x 7 = 8. | 6 + 8 = 9. | 10.
1 | Jednorazowa rączka automatycznego staplera liniowego z wymiennymi ładunkami, aplikuje podwójny, naprzemiennie ułożony rząd tytanowych zszywek, dwie różne wysokości zszywek w celu dopasowania do różnej grubości tkanki, zszywki po zamknięciu tworzące kształt litery B. Stapler w rozmiarze 45mm możliwość ośmiokrotnego wystrzelenia i wymiany ładunków. Łatwy w użyciu: obsługa jedną ręką ( zamykanie, wystrzelenie, zwalnianie). | szt. | 50 | 0 | 0 | 8% | 0 | 0
2 | Jednorazowy ładunek do liniowego staplera automatycznego 45 mm NIEBIESKI : liczba rzędów 2, wysokość zszywki otwartej 3,5 mm, wysokość zszywki zamkniętej 1,5 mm. Ilość zszywek 15. lub ZIELONY : liczba rzędów 2, wysokość zszywki otwartej 4,8 mm, wysokość zszywki zamkniętej 2 mm Ilość zszywek 15. | szt. | 54 | 0 | 0 | 8% | 0 | 0
3 | Jednorazowa rączka automatycznego staplera liniowego z wymiennymi ładunkami, aplikuje podwójny, naprzemiennie ułożony rząd tytanowych zszywek, dwie różne wysokości zszywek w celu dopasowania do różnej grubości tkanki, zszywki po zamknięciu tworzące kształt litery B. Stapler dostępny w rozmiarze 60mm możliwość ośmiokrotnego wystrzelenia i wymiany ładunków. Łatwy w użyciu: obsługa jedną ręką ( zamykanie, wystrzelenie, zwalnianie). | szt. | 50 | 0 | 0 | 8% | 0 | 0
4 | Jednorazowy ładunek do liniowego staplera automatycznego 60 mm, NIEBIESKI : liczba rzędów 2, rodzaj tkanki Standardowa, wysokość zszywki otwartej 3,5 mm, wysokość zszywki zamkniętej 1,5 mm. Ilość zszywek 21 lub ZIELONY : liczba rzędów 2, rodzaj tkanka Standardowa, wysokość zszywki otwartej 4,8 mm, wysokość zszywki zamkniętej 2 mm Ilość zszywek 21. | szt. | 54 | 0 | 0 | 8% | 0 | 0
5 | Lekki, jednorazowy sterylny stapler skórny z 35 zszywkami, wskaźnikiem ilości zszywek w staplerze. Uchwyt staplera wygięty pod optymalnym kątem, zapewniający dobrą widoczność brzegów zamykanej rany. Zszywki prostokątne o wymiarach: „grzbiet” 6,9mm, „nóżka” 4,2mm, powlekane teflonem o przekroju poprzecznym do 0,58mm | szt. | 500 | 0 | 0 | 8% | 0 | 0
6 | Jednorazowy rozszywacz do staplera skórnego | szt. | 500 | 0 | 0 | 8% | 0 | 0
7 | Jednorazowa rączka staplera liniowego tnąco-szyjącego z nożem wbudowanym w ładunek. Stapler z dwustronną dźwignią do wystrzelenia ładunku wraz z przyciskiem szybkiego zwalniania. Z zabezpieczeniem przed przypadkowym wystrzeleniem podczas wstępnego przygotowywania tkanki. Ergonomiczny uchwyt staplera pokryty antypoślizgową gumową powłoką. Przeznaczony do użycia dla tkanki standardowej i grubej. Z możliwością 8 krotnego użycia. Długość linii cięcia 60 mm, Długość linii szwu minimum 64mm | szt. | 100 | 0 | 0 | 8% | 0 | 0
8 | Jednorazowa rączka staplera liniowego tnąco-szyjacego z nożem wbudowanym w ładunek. Stapler z dwustronną dźwignią do wystrzelenia ładunku wraz z przyciskiem szybkiego zwalniania. Z zabezpieczeniem przed przypadkowym wystrzeleniem podczas wstępnego preparowania i przygotowywania tkanki. Ergonomiczny uchwyt staplera pokryty antypoślizgową gumową powłoką. Przeznaczony do użycia dla tkanki standardowej i grubej. Z możliwością 8 krotnego użycia Długość linii cięcia 80 mm, Długość linii szwu minimum 84 mm | szt. | 100 | 0 | 0 | 8% | 0 | 0
9 | Ładunek z nożem do staplera liniowego tnaco-szyjącego 60mm z zabezpieczeniem noża po wystrzeleniu, z punktem pozycjonowania tkanki, ze wskaźnikiem końca linii cięcia, zszywki po zamknięciu tworzące kształt litery B. NIEBIESKI : liczba rzędów 4, wysokość zszywki otwartej 3,80 mm, wysokość zszywki zamkniętej 1,5 mm. Ilość zszywek 64 lub ZIELONY : liczba rzędów 4, wysokość zszywki otwartej 4,80 mm, wysokość zszywki zamkniętej 2 mm. Ilość zszywek 64. (Rozmiar do wyboru przez Zamawiającego) | szt. | 200 | 0 | 0 | 8% | 0 | 0
10 | Ładunek z nożem do staplera liniowego tnaco-szyjącego 80mm z zabezpieczeniem noża po wystrzeleniu, z punktem pozycjonowania tkanki, ze wskaźnikiem końca linii cięcia, zszywki po zamknięciu tworzące kształt litery B. NIEBIESKI : liczba rzędów 4, wysokość zszywki otwartej 3,80 mm, wysokość zszywki zamkniętej 1,5 mm. Ilość zszywek 84 lub ZIELONY : liczba rzędów 4, wysokość zszywki otwartej 4,80 mm, wysokość zszywki zamkniętej 2 mm Ilość zszywek 84. (Rozmiar do wyboru przez Zamawiającego) | szt. | 200 | 0 | 0 | 8% | 0 | 0
11 | Stapler okrężny 3-rzędowy: Stapler okrężny jednorazowego użytku zakrzywiony z trzema rzędami tytanowych zszywek, dostosowanymi do MRI i zgodnymi biologicznie. Ergonomiczna konstrukcja, przejrzysty wskaźnik optymalnego momentu strzału. Wysokość zszywek 4,5 mm przed zamknięciem, po zamknięciu 1,0-2,5 mm. - średnica zewnętrzna 26 mm, średnica wewnętrzna 17 mm. Ilość zszywek 33 | szt. | 10 | 0 | 0 | 8% | 0 | 0
12 | Stapler okrężny 3-rzędowy: Stapler okrężny jednorazowego użytku zakrzywiony z trzema rzędami tytanowych zszywek, dostosowanymi do MRI i zgodnymi biologicznie. Ergonomiczna konstrukcja, przejrzysty wskaźnik optymalnego momentu strzału. Wysokość zszywek 4,5 mm przed zamknięciem, po zamknięciu 1,0-2,5 mm. -średnica zewnętrzna 29 mm, średnica wewnętrzna 20 mm. Ilość zszywek 36 | szt. | 40 | 0 | 0 | 8% | 0 | 0
13 | Stapler okrężny 3-rzędowy: Stapler okrężny jednorazowego użytku zakrzywiony z trzema rzędami tytanowych zszywek, dostosowanymi do MRI i zgodnymi biologicznie. Ergonomiczna konstrukcja, przejrzysty wskaźnik optymalnego momentu strzału. Wysokość zszywek 4,5 mm przed zamknięciem, po zamknięciu 1,0-2,5 mm. - średnica zewnętrzna 32 mm, średnica wewnętrzna 23 mm. Ilość zszywek 42 | szt. | 40 | 0 | 0 | 8% | 0 | 0
|  |  | Razem |  | 0 |  | 0 | 0

## Zadanie 38
Załącznik nr 2.38 do SIWZ
FORMULARZ CENOWY
Zadanie 38- Zestaw do przezskórnej endoskopowej gastrostomii
L.p. | Określenie przedmiotu zamówienia | J.m. | Ilość | Cena netto | Wartość netto | VAT % | Wartość VAT | Wartość brutto | Producent/nazwa handlowa/nr katalogowy
1. | 2. | 3. | 4. | 5. | 4 x 5 = 6. | 7. | 6 x 7 = 8. | 6 + 8 = 9. | 10.
1 | Zestaw do przezskórnej endoskopowej gastrostomii w wersji „Pull”, w rozmiarach 20 Fr (6,67mm) i 24 Fr (8mm), wykonany z silikonu, z możliwością usunięcia zestawu przezskórnie (bez konieczności wykonywania endoskopii), zestaw wyposażony w port typu „Y” z niezależnymi portami do odżywiania i podawania leków,z klamrą pozwalającą na szczelne zamknięcie drenu. Zestaw zawiera: dren PEG, igłę z mandrynem, pętlę do przeciągania drutu, drut do przeciągania drenu PEG, skalpel, obłożenie z otworem, komplet gazików z otworem, 2 zewnętrzne nasadki zabezpieczające dren PEG, nożyczki i pean | szt. | 100 | 0 | 0 | 8% | 0 | 0
|  |  | Razem |  | 0 |  | 0 | 0

## Zadanie 39
Załącznik nr 2.39 do SIWZ
FORMULARZ CENOWY
Zadanie 39- Igły kolonoskopowe i gastroskopowe
L.p. | Określenie przedmiotu zamówienia | J.m. | Ilość | Cena netto | Wartość netto | VAT % | Wartość VAT | Wartość brutto | Producent/nazwa handlowa/nr katalogowy
1. | 2. | 3. | 4. | 5. | 4 x 5 = 6. | 7. | 6 x 7 = 8. | 6 + 8 = 9. | 10.
1 | igła kolonoskopowa do ostrzykiwań dolnego odcinka przewodu pokarmowego z osłonką teflonową , jednorazowego użytku, długość ostrza igły 4- 6mm, średnica igły 0,6-0,7mm, długość robocza 230-240cm, minimalna średnica kanału roboczego 2,8mm | szt. | 100 | 0 | 0 | 8% | 0 | 0
2 | igła gastroskopowa do ostrzykiwań górnego odcinka przewodu pokarmowego z osłonką teflonową , jednorazowego użytku, długość ostrza igły 4-6mm, średnica igły 0,6- 0,7mm, długość robocza 165-200cm, minimalna średnica kanału roboczego 2,8mm | szt. | 100 | 0 | 0 | 8% | 0 | 0
|  |  | Razem |  | 0 |  | 0 | 0

## Zadanie 40
Załącznik nr 2.40 do SIWZ
FORMULARZ CENOWY
Zadanie 40- Wzierniki
L.p. | Określenie przedmiotu zamówienia | J.m. | Ilość | Cena netto | Wartość netto | VAT % | Wartość VAT | Wartość brutto | Producent/nazwa handlowa/nr katalogowy
1. | 2. | 3. | 4. | 5. | 4 x 5 = 6. | 7. | 6 x 7 = 8. | 6 + 8 = 9. | 10.
1 | Wzierniki sigmoidoskopowe jednorazowe dł 25cm śr 20mm | szt. | 200 | 0 | 0 | 8% | 0 | 0
|  |  | Razem |  | 0 |  | 0 | 0

## Zadanie 41
Załącznik nr 2.41 do SIWZ
FORMULARZ CENOWY
Zadanie 41- Akcesoria do systemu kompresji klatki piersiowej
L.p. | Określenie przedmiotu zamówienia | J.m. | Ilość | Cena netto | Wartość netto | VAT % | Wartość VAT | Wartość brutto | Producent/nazwa handlowa/nr katalogowy
1. | 2. | 3. | 4. | 5. | 4 x 5 = 6. | 7. | 6 x 7 = 8. | 6 + 8 = 9. | 10.
1 | Orginalne elektrody EDGE system ze złączem QUICK-COMBO stymulacja/ sefibrylacja/EKG | szt. | 80 | 0 | 0 | 8% | 0 | 0
2 | Wymienna przyssawka do Lucasa | op | 1 | 0 | 0 | 8% | 0 | 0
3 | Zestaw kaniul typu Smart CapnoLine Plus z podłączeniem O2 - dla młodzieży i dorosłych. Dla pacjentów o wadze >18kg. Pomiar CO2 przez usta lub nos. Typowy czas użytkowania 12 godzin. Długość około 200 cm. Opakowanie 25 szt | op | 2 | 0 | 0 | 8% | 0 | 0
|  |  | Razem |  | 0 |  | 0 | 0

## Zadanie 42
Załącznik nr 2.42 do SIWZ
FORMULARZ CENOWY
Zadanie 42- Papier do sprzętu medycznego
L.p. | Określenie przedmiotu zamówienia | J.m. | Ilość | Cena netto | Wartość netto | VAT % | Wartość VAT | Wartość brutto | Producent/nazwa handlowa/nr katalogowy
1. | 2. | 3. | 4. | 5. | 4 x 5 = 6. | 7. | 6 x 7 = 8. | 6 + 8 = 9. | 10.
1 | Papier do defibrylatora ZOOL 90x90x200 | szt. | 10 | 0 | 0 | 8% | 0 | 0
2 | Papier EKG Ascard B5 Eco Mr. Green 58mmx25m | szt. | 150 | 0 | 0 | 8% | 0 | 0
3 | Papier EKG Ascard B56 112x25m | szt. | 700 | 0 | 0 | 8% | 0 | 0
4 | Papier EKG do LIFEPEAK 12 107x25 | szt. | 300 | 0 | 0 | 8% | 0 | 0
5 | Papier EKG E-300 z nadrukiem 110x40m | szt. | 100 | 0 | 0 | 8% | 0 | 0
6 | Papier Video Printer K61B | szt. | 50 | 0 | 0 | 8% | 0 | 0
7 | Papier Video Printer Sony UPP 110S | szt. | 200 | 0 | 0 | 8% | 0 | 0
|  |  | Razem |  | 0 |  | 0 | 0

## Zadanie 43
Załącznik nr 2.43 do SIWZ
FORMULARZ CENOWY
Zadanie 43- Zagłebniki, strzykawki, zestawy do żywienia dojelitowego
L.p. | Określenie przedmiotu zamówienia | J.m. | Ilość | Cena netto | Wartość netto | VAT % | Wartość VAT | Wartość brutto | Producent/nazwa handlowa/nr katalogowy
1. | 2. | 3. | 4. | 5. | 4 x 5 = 6. | 7. | 6 x 7 = 8. | 6 + 8 = 9. | 10.
1 | Zgłębnik poliuretanowy w wersji żołądkowo-dwunastniczej, z prowadnicą umożliwiającą łatwe założenie, ze znacznikiem RTG i podziałką, długości 120 cm. Zakończone oliwką z dwoma otworami bocznymi. Wolne od lateksu i DEHP. Końcówka ENFit. W rozmiarach: 8 CH/120 cm, 10 CH/120 cm, 12 CH/120 cm | szt. | 1200 | 0 | 0 | 8% | 0 | 0
2 | Strzykawka do żywienia dojelitowego, 60ml z końcówką centryczną | szt. | 2500 | 0 | 0 | 8% | 0 | 0
3 | Zgłębnik w wersji jelitowej oraz do odbarczania żołądkowego z funkcją odpowietrzania (zabezpieczającą przed uszkodzeniami śluzówki przewodu pokarmowego) ze znacznikiem RTG i podziałką. Wolny od lateksu. Możliwy do założenia metodą konwencjonalną przez nos pod kontrolą radiologiczną, przez nos z monitorowaniem endoskopowym lub techniką Seldingera. Cześć dojelitowa o długości 150 cm, 9 CH/FR, cześć dożołądkowa o długości 95 cm, 16 CH/FR. | szt. | 20 | 0 | 0 | 8% | 0 | 0
4 | Zestaw do podaży żywienia paraenteralnego przez pompę Ambix | szt. | 7200 | 0 | 0 | 8% | 0 | 0
|  |  | Razem |  | 0 |  | 0 | 0