## Zał.nr 1 - Formularz ofertowy
Załącznik nr 1 do SWZ - modyfikacja
FORMULARZ OFERTOWY
|  | Jednostka miary | Ilość | Cena jednostkowa netto | Wartość netto | VAT | Wartość brutto | Nazwa handlowa/ nr katalogowy | Producent
Zadanie 1
1 | Opaska podtrzymująca dziana 4m x 5cm | sztuka | 2100
2 | Opaska podtrzymująca dziana 4m x 10 cm | sztuka | 6100
3 | Opaska podtrzymująca dziana 4m x 15 cm | sztuka | 4200
4 | Opaska elastyczna z zapinką wielorazowego użytku 5m x 12 cm, pakowana pojedynczo | sztuka | 3500
5 | Opaska elastyczna z zapinką wielorazowego użytku 5m x 15 cm, pakowana pojedynczo | sztuka | 5150
6 | Opaska elastyczna z zapinką jałowa 5mx15cm | sztuka | 1500
7 | Rękaw opatrunkowy siatkowy z dodatkiem bawełny (min.50%) typ Stulpa fix nr 2 25 m | sztuka | 16
8 | Rękaw opatrunkowy siatkowy z dodatkiem bawełny (min.50%) typ Stulpa fix nr 3 25 m | sztuka | 100
9 | Rękaw opatrunkowy siatkowy z dodatkiem bawełny (min.50%) typ Stulpa fix nr 4 25 m | sztuka | 24
10 | Rękaw opatrunkowy siatkowy z dodatkiem bawełny (min.50%) typ Stulpa fix nr 5 25 m | sztuka | 16
11 | Rękaw opatrunkowy siatkowy z dodatkiem bawełny (min.50%) typ Stulpa fix nr 6 25 m | sztuka | 16
12 | Opaska podgipsowa syntetyczna 10 cm x 3 m | sztuka | 1100
13 | Opaska podgipsowa syntetyczna 15 cm x 3 m | sztuka | 1300
14 | Opaska gipsowa szybkowiążąca (czas wiązania do 5 min) 10 cm x 3 m | sztuka | 600
15 | Opaska gipsowa szybkowiążąca (czas wiązania do 5 min) 14 cm x 3 m | sztuka | 400
RAZEM
Zamawiający dopuszcza tolerancję wielkośći opatrunków ± 5 % |  |  |  | 0 |  | 0
Zadanie 2
1 | Opatrunek z siatki bawełnianej, nasączony obojętną, trójskładnikową maścią, sterylny 5 x 5 cm | sztuka | 2800
2 | Opatrunek z siatki bawełnianej, nasączony obojętną, trójskładnikową maścią, sterylny 10 x 10 cm | sztuka | 1920
3 | Opatrunek z siatki bawełnianej, nasączony obojętną, trójskładnikową maścią, sterylny 10 x 20 cm | sztuka | 1380
4 | Opatrunek hydrożelowy, przeroczysty do zaopatrywania ran trudno gojących się znajdujących się w fazie ziarninowania i naskórkowania. Zintegrowana folia pozwalająca na naniesienie obrysu rany. Sterylny, rozmiar 10 x 10 cm | sztuka | 80
5 | Opatrunek hydrożelowy, przeroczysty z samoprzylepną krawędzią do zaopatrywania ran trudno gojących się znajdujących się w fazie ziarninowania i naskórkowania. Zintegrowana folia pozwalająca na naniesienie obrysu rany. Sterylny, rozmiar 8 cm x 8 cm | sztuka | 80
6 | Opatrunek hydrożelowy, przeroczysty z samoprzylepną krawędzią do zaopatrywania ran trudno gojących się znajdujących się w fazie ziarninowania i naskórkowania. Zintegrowana folia pozwalająca na naniesienie obrysu rany. Sterylny, rozmiar 12,5 x 12,5 cm | sztuka | 60
7 | Opatrunek na rany wymagające aktywnego oczyszczania. Opatrunek nasączony roztworem Ringera, zawierający superabsorbent, z antyadhezyjna warstwą zewnętrzną z dodatkowymi paskami sylikonowymi i nieprzepuszczalną warstwą zewnętrzną od strony zewnętrznej opatrunku. Opakowanie jałowe. Opatrunek może pozostać na ranie do 3 dni. rozmiar Ø 4cm Opakowanie jałowe. | sztuka | 30
8 | Opatrunek na rany wymagające aktywnego oczyszczania. Opatrunek nasączony roztworem Ringera, zawierający superabsorbent, z antyadhezyjna warstwą zewnętrzną z dodatkowymi paskami sylikonowymi i nieprzepuszczalną warstwą zewnętrzną od strony zewnętrznej opatrunku. Opatrunek może pozostać na ranie do 3 dni. rozmiar 7,5x7,5cm Opakowanie jałowe. | sztuka | 30
9 | Opatrunek na rany wymagające aktywnego oczyszczania. Opatrunek nasączony roztworem Ringera, zawierający superabsorbent SAP, z antyadhezyjna warstwą zewnętrzną z dodatkowymi paskami sylikonowymi i nieprzepuszczalną warstwą zewnętrzną od strony zewnętrznej opatrunku. Opatrunek może pozostać na ranie do 3 dni. rozmiar 10x10cm Opakowanie jałowe. | sztuka | 20
10 | Jałowy wielowarstwowy bardzo wysoko chłonny opatrunek do zaopatrywania ran o obfitym wysięku. Z hydrofobową antyadchezyjną warstwą kontaktową, specialną warstwę hydrofilową dystrybującą wysięk do warstwy chłonnej z superabsorbentem. Rozmiar 10x10cm | sztuka | 30
11 | Jałowy wielowarstwowy bardzo wysoko chłonny opatrunek do zaopatrywania ran o obfitym wysięku. Z hydrofobową antyadchezyjną warstwą kontaktową, specialną warstwę hydrofilową dystrybującą wysięk do warstwy chłonnej z superabsorbentem. Rozmiar 10x20cm | sztuka | 20
12 | Opaska podtrzymująca o rozciągliwości ok. 80% i właściwościach kohezyjnych; do zaopatrywania stawów oraz zaokrąglonych i stożkowych części ciała; dzięki krepowanej tkaninie i mikropunktowej impregnacji podwójny efekt szczepialności; rozmiar: 6cm x 4m | sztuka | 100
13 | Opaska podtrzymująca o rozciągliwości ok. 80% i właściwościach kohezyjnych; do zaopatrywania stawów oraz zaokrąglonych i stożkowych części ciała; dzięki krepowanej tkaninie i mikropunktowej impregnacji podwójny efekt szczepialności; rozmiar: 10cm x 4m | sztuka | 100
RAZEM
| Zamawiający dopuszcza tolerancję wielkośći opatrunków ± 5 % |  |  |  | 0 |  | 0
Zadanie 3
1 | Gaza opatrunkowa wyjałowiona 17-nitkowa 1m x 1m ( powierzchnia 1m2) | sztuka | 12000
2 | Gaza opatrunkowa wyjałowiona 17-nitkowa 1m x 1/2m ( powierzchnia 1/2m2) | sztuka | 8400
3 | Gaza opatrunkowa 17-nitkowa niejałowa w składkach 90 cm | mb | 2800
4 | Kompresy gazowe, jałowe sterylizowane parą wodną kl. II A, reg. 7, 5 x 5 cm, 17n 12 w. pakowane a'3 szt. | opakowanie | 13200
5 | Kompresy gazowe, jałowe sterylizowane parą wodną kl. II A, reg. 7, 5 x 5 cm, 17n 12 w. pakowane a'5 szt. | opakowanie | 2000
6 | Kompresy gazowe, jałowe sterylizowane parą wodną kl. II A, reg. 7, 7,5 x 7,5 cm, 17n 12 w. pakowane a'3 szt. | opakowanie | 60000
7 | Kompresy gazowe, jałowe sterylizowane parą wodną kl. II A, reg. 7, 10 x 10 cm, 17n 12 w. pakowane a'3 szt. | opakowanie | 37600
8 | Kompresy gazowe, jałowe sterylizowane parą wodną kl. II A, reg. 7, 10 x 10 cm, 17n 12 w. pakowane a'5 szt. | opakowanie | 1520
9 | Kompresy gazowe, jałowe sterylizowane parą wodną kl. II A, reg. 7, 10 x 10 cm, 17n 12 w. pakowane a'10 szt. | opakowanie | 3000
10 | Kompresy gazowe, jałowe , z nitką rtg, sterylizowane parą wodną kl. II A, reg. 7, 10 x 10 cm, 17n 12 w. pakowane a'10 szt. | opakowanie | 4300
11 | Kompresy gazowe, jałowe, z nitką rtg, sterylizowane parą wodną kl. II A, reg. 7, 10 x 10 cm, 17n 12 w. pakowane a'20 szt. | opakowanie | 2000
12 | Kompresy jałowe wysokochłonne, do silnie sączących się ran 10cm x 10 cm, op 25 szt | opakowanie | 3100
13 | Kompresy jałowe wysokochłonne, do silnie sączących się ran 10cm x 20 cm, op 25 szt | opakowanie | 3100
14 | Kompresy gazowe niejałowe 8 warstw, 17 nitek 5cm x 5cm op. a 100 szt | opakowanie | 7500
15 | Kompresy gazowe niejałowe 8 warstw, 17 nitek 7,5cm x 7,5cm op. a 100 szt | opakowanie | 2200
16 | Kompresy gazowe niejałowe 8 warstw, 17 nitek 10cm x 10 cm op. a 100 szt | opakowanie | 480
17 | Serweta operacyjna , gazowa, jałowa, po praniu wstępnym z tasiemką i kontrastem rtg, sterylizowana para wodną, kl. IIA , reg. 7, 45x45cm,17n 4w. pakowana a'2 szt. | opakowanie | 7200
18 | Serweta operacyjna , gazowa, jałowa, po praniu wstępnym z tasiemką i kontrastem rtg, sterylizowana para wodną, kl. IIA , reg. 7, 45x45cm,17n 4w. pakowana a'3 szt. | opakowanie | 1000
19 | Tupfer jałowy, o kształcie fasolki, mały z gazy 24-nitkowej mocno zwinięte z jednego kawałka gazy z nitką RTG, rozmiar gazy przed zwinięciem 8cmx8cm, op. a 10 szt. | opakowanie | 1000
20 | Tupfer jałowy, o kształcie fasolki, mały z gazy 24-nitkowej mocno zwinięte z jednego kawałka gazy z nitką RTG,rozmiar gazy przed zwinięciem 12cmx12cm, op. a 10 szt. | opakowanie | 720
RAZEM
Zamawiający dopuszcza tolerancję wielkośći opatrunków ± 5 % |  |  |  | 0 |  | 0
Zadanie 4
1 | Jałowy zestaw do cewnikowania o składzie min.: -1x kleszczyki plastikowe typu Kocher 14 cm, -1 x pęseta plastikowa anatomiczna 12,5 cm, -5x kompresy gazowe 17 nitkowe 8 warstwowe 7,5 cm x 7,5 cm; -4x tampony gazowe średniej wielkości; -1 x serweta barierowa, włókninowa, nieprzyplepna 45x 75 cm; -1x serweta barierowa, włókninowa, nieprzylepna 75 cm x 90 cm z otworem nieprzylepnym o średnicy 10 cm; -1x żel poślizgowy w saszetce 2,7g; -1x woda sterylna w strzykawce 10ml; -1para rękawiczek diagnostycznych M ; Zestaw zapakowany w opakowanie typu blister, w kształcie tacki z wgłębieniami, która może służyć jako nerka | sztuka | 480
2 | Jałowy zestaw do wkłucia centralnego o składzie min.: -10x kompresy gazowe 17 nitkowe 8 warstwowe 10 cm x 10 cm -1x kleszczyki plastikowe typu Kocher 14 cm, -1 x serweta barierowa, włókninowa, nieprzyplepna 90 x 75 cm; -1x serweta barierowa, włókninowa, 45 cm x 75 cm z regulowanym otworem przylepnym (serweta dwuczęsciowa); -1 strzykawka Luer - Lock 5 ml, opakowana; -1xigła 1,2mm x 40 mm, 18G, opakowana; -1x igła 0,6mm x 32 mm, opakowana; -1x pojemnik plastikowy 500 ml; -1x opatrunek jałowy z folii poliuretanowej 10x15 cm (opakowany) | sztuka | 350
3 | Jałowy zestaw do znieczulania przewodowego o składzie min.: -5x kompresy gazowe 17 nitkowe 8 warstwowe 7,5cmx7,5cm; -1xkleszczyki plastikowe typu Kocher 14cm; -1x serweta barierowa, włókninowa, samoprzylepna 50x50 cm; -1xserweta barierowa, włókninowa nieprzylepna 90 cm x 100cm; - 1 strzykawka typu Luer-Lock 5 ml (opakowana); - 1x plastikowy pojemnik 150 ml; - 1x opatrunek włóknionowy, jałowy z wkładem chłonnym 7,2x5 cm (opakowany) | sztuka | 1010
4 | Jałowy zestaw do zakładania szwów o składzie min.: - 1 x kleszczyki plastikowe typu Kocher 14 cm, - 1 x pęseta metalowa chirurgiczna typu Adson 12 cm, - 6 x tampony gazowe średniej wielkości, - 1 x igłotrzymacz 12 cm, - 1 x nożyczki metalowe ostre/ostre 11,6 cm, - 1 strzykawka typu Luer – Lock 10 ml, opakowana, - 1 x igła 1,2 mm x 40 mm, 18 G, różowa, opakowana, - 1 x igła 0,8 mm x 40 mm, 21 G, zielona, opakowana, - 1 x serweta barierowa, włókninowa 50 cm x 50 cm, z otworem przylepnym o średnicy 5 cm x10 cm; - 1 x serweta barierowa, włókninowa, nieprzylepna 60 cm x 60 cm, Zestaw zapakowany w opakowanie typu blister, w kształcie tacki, która może służyć jako nerka | sztuka | 2200
5 | Kleszczyki anatomiczne typu Pean 14 cm Sterylne jednorazowe narzędzia chirurgiczne wykonane z matowionej stali nierdzewnej w dyspenserze. Symbol graficzny "do jednorazowego użycia" umieszczony w sposób trwały po jednej stronie narzędzia. Dodatkowo narzędzie posiada kolorowe oznakowanie ułatwiające odróżnienie od narzędzi wielorazowych Wyrób medyczny klasa IIa reguła 6. Każde narzędzia pakowane indywidualnie w opakowanie blister z kartą kontrolną w postaci naklejki. | sztuka | 100
6 | Kleszczyki chirurgiczne typu Kocher 14 cm Sterylne jednorazowe narzędzia chirurgiczne wykonane z matowionej stali nierdzewnej w dyspenserze. Symbol graficzny "do jednorazowego użycia" Dodatkowo narzędzie posiada kolorowe oznakowanie ułatwiające odróżnienie od narzędzi wielorazowych Wyrób medyczny klasa IIa reguła 6. Każde narzędzia pakowane indywidualnie w opakowanie blister z kartą kontrolną w postaci naklejki. | sztuka | 100
7 | Kleszczyki anatomiczne zagiętę typu Halsted-Mosquito 12,5 cm Sterylne jednorazowe narzędzia chirurgiczne wykonane z matowionej stali nierdzewnej w dyspenserze. Symbol graficzny "do jednorazowego użycia" umieszczony w sposób trwały po jednej stronie narzędzia. Dodatkowo narzędzie posiada kolorowe oznakowanie ułatwiające odróżnienie od narzędzi wielorazowych Wyrób medyczny klasa IIa reguła 6. Każde narzędzia pakowane indywidualnie w opakowanie blister z kartą kontrolną w postaci naklejki. | sztuka | 600
8 | Kleszczyki anatomiczne proste typu Micro-Mosquito 12,5 cm Sterylne jednorazowe narzędzia chirurgiczne wykonane z matowionej stali nierdzewnej w dyspenserze. Symbol graficzny "do jednorazowego użycia" umieszczony w sposób trwały po jednej stronie narzędzia. Dodaktowo narzędzie posiada kolorowe oznakowanie ułatwiające odróżnienie od narzędzi wielorazowych. Wyrób medyczny klasa IIa reguła 6. Każde narzędzia pakowane indywidualnie w opakowanie blister z kartą kontrolną w postaci naklejki. | sztuka | 100
9 | Pęseta chirurgiczna standardowa prosta 14 cm Sterylne jednorazowe narzędzia chirurgiczne wykonane z matowionej stali nierdzewnej w dyspenserze. Symbol graficzny "do jednorazowego użycia" umieszczony w sposób trwały po jednej stronie narzędzia. Dodaktowo narzędzie posiada kolorowe oznakowanie ułatwiające odróżnienie od narzędzi wielorazowych Wyrób medyczny klasa IIa reguła 6. Każde narzędzia pakowane indywidualnie w opakowanie blister z kartą kontrolną w postaci naklejki. | sztuka | 100
10 | Nożyczki opatrunkowe 16 cm Sterylne jednorazowe narzędzia chirurgiczne wykonane z matowionej stali nierdzewnej w dyspenserze. Symbol graficzny "do jednorazowego użycia" umieszczony w sposób trwały po jednej stronie narzędzia. Dodatkowo narzędzie posiada kolorowe oznakowanie ułatwiające odróżnienie od narzędzi wielorazowych . Wyrób medyczny klasa IIa reguła 6. Każde narzędzia pakowane indywidualnie w opakowanie blister z kartą kontrolną w postaci naklejki. | sztuka | 100
11 | Nożyczki chirurgiczne ostro/tępe proste, 14,5 cm Sterylne jednorazowe narzędzia chirurgiczne wykonane z matowionej stali nierdzewne w dyspenserze. Symbol graficzny "do jednorazowego użycia" umieszczony w sposób trwały po jednej stronie narzędzia. Dodaktowo narzędzie posiada kolorowe oznakowanie ułatwiające odróżnienie od narzędzi wielorazowych . Wyrób medyczny klasa IIa reguła 6. Każde narzędzia pakowane indywidualnie w opakowanie blister z kartą kontrolną w postaci naklejki. | sztuka | 100
12 | Nożyczki chirurgiczne ostro/ostre proste, 13 cm Sterylne jednorazowe narzędzia chirurgiczne wykonane z matowionej stali nierdzewnej w dyspenserze. Symbol graficzny "do jednorazowego użycia" umieszczony w sposób trwały po jednej stronie narzędzia. Dodaktowo narzędzie posiada kolorowe oznakowanie ułatwiające odróżnienie od narzędzi wielorazowych. Wyrób medyczny klasa IIa reguła 6. Każde narzędzia pakowane indywidualnie w opakowanie blister z kartą kontrolną w postaci naklejki. | sztuka | 100
13 | Mikronożyczki ostro/ostre proste, 11 cm Sterylne jednorazowe narzędzia chirurgiczne wykonane z matowionej stali nierdzewnej w dyspenserze. Symbol graficzny "do jednorazowego użycia" umieszczony w sposób trwały po jednej stronie narzędzia. Dodaktowo narzędzie posiada kolorowe oznakowanie ułatwiające odróżnienie od narzędzi wielorazowych. Wyrób medyczny klasa IIa reguła 6. Każde narzędzia pakowane indywidualnie w opakowanie blister z kartą kontrolną w postaci naklejki. | sztuka | 25
14 | Nożyczki typu Iris ostro/ostre proste, 11,5 cm Sterylne jednorazowe narzędzia chirurgiczne wykonane z matowionej stali nierdzewnej w dyspenserze. Symbol graficzny "do jednorazowego użycia" umieszczony w sposób trwały po jednej stronie narzędzia. Dodaktowo narzędzie posiada kolorowe oznakowanie ułatwiające odróżnienie od narzędzi wielorazowych Wyrób medyczny klasa IIa reguła 6. Każde narzędzia pakowane indywidualnie w opakowanie blister z kartą kontrolną w postaci naklejki. | sztuka | 100
15 | Imadło chirurgiczne Mayo-Hegar 12 cm Sterylne jednorazowe narzędzia chirurgiczne wykonane z matowionej stali nierdzewnej w dyspenserze. Symbol graficzny "do jednorazowego użycia" umieszczony w sposób trwały po jednej stronie narzędzia. Dodaktowo narzędzie posiada kolorowe oznakowanie ułatwiające odróżnienie od narzędzi wielorazowych Wyrób medyczny klasa IIa reguła 6. Każde narzędzia pakowane indywidualnie w opakowanie blister z kartą kontrolną w postaci naklejki. | sztuka | 400
16 | Imadło chirurgiczne Mayo-Hegar 14 cm Sterylne jednorazowe narzędzia chirurgiczne wykonane z matowionej stali nierdzewnej w dyspenserze. Symbol graficzny "do jednorazowego użycia" umieszczony w sposób trwały po jednej stronie narzędzia. Dodaktowo narzędzie posiada kolorowe oznakowanie ułatwiające odróżnienie od narzędzi wielorazowych. Wyrób medyczny klasa IIa reguła 6. Każde narzędzia pakowane indywidualnie w opakowanie blister z kartą kontrolną w postaci naklejki. | sztuka | 100
17 | Imadło chirurgiczne Mayo-Hegar 16 cm Sterylne jednorazowe narzędzia chirurgiczne wykonane z matowionej stali nierdzewnej w dyspenserze. Symbol graficzny "do jednorazowego użycia" umieszczony w sposób trwały po jednej stronie narzędzia. Dodaktowo narzędzie posiada kolorowe oznakowanie ułatwiające odróżnienie od narzędzi wielorazowych. Wyrób medyczny klasa IIa reguła 6. Każde narzędzia pakowane indywidualnie w opakowanie blister z kartą kontrolną w postaci naklejki. | sztuka | 50
18 | Ostra łyżka kostna 16,5 cm Sterylne jednorazowe narzędzia wykonane z matowionej stali nierdzewnej w dyspenserze. Symbol graficzny "do jednorazowego użycia" umieszczony w sposób trwały po jednej stronie narzędzia. Dodatkowo narzędzie posiada kolorowe oznakowanie ułatwiające odróżnienie od narzędzi wielorazowych Wyrób medyczny klasa IIa reguła 6. Każde narzędzia pakowane indywidualnie w opakowanie blister z kartą kontrolną w postaci naklejki. | sztuka | 50
19 | Skrobaczka kostna typu Fox 14,5 cm Sterylne jednorazowe narzędzia wykonane z matowionej stali nierdzewnej w dyspenserze. Symbol graficzny "do jednorazowego użycia" umieszczony w sposób trwały po jednej stronie narzędzia. Dodaktowo narzędzie posiada kolorowe oznakowanie ułatwiające odróżnienie od narzędzi wielorazowychWyrób medyczny klasa IIa reguła 6. Każde narzędzia pakowane indywidualnie w opakowanie blister z kartą kontrolną w postaci naklejki. | sztuka | 50
20 | Zestaw chirurgiczny Zestaw narzędzi jednorazowych ze stali nierdzewnej w dyspenserze, składający się z: 1 szt. nożyczki zagięte Mayo dł. 15,5 cm, 1 szt. , kleszczyki chirurgiczne proste typu Kocher o dł. 14 cm, 1 szt. pęseta chirurgiczna standardowa prosta o dł. 14 cm, 1 szt. pęseta anatomiczna standardowa prosta o dł. 14 cm, 1 szt. imadło chirurgiczne typu Mayo-Hegar o dł 14 cm, 5 sztuk tupfer nr 3, zestaw sterylny gotowy do użycia. | sztuka | 50
21 | Igła kulkowa Sterylna, jednorazowa, stosowana do przemywania i przepłukiwania/ irygacji ran, o długości użytecznej 81 mm i średnicy zewnętrznej 1,25 mm oraz średnicy wewnętrznej 1,05 mm. Igła posiada metalową rurkę wykonaną z stali nierdzewnej oraz nieurazową końcówkę zakończoną kulką / oliwką. Piasta igły wykonana jest z poliwęglanu. Jest przezroczysta, umożliwiając obserwowanie przepływu stosowanej do irygacji cieczy i posiada zamek Luer-Lock, który pasuje do każdego wyrobu z wsuwaną końcówką typu Luer-Lock. Wyrób medyczny klasy IIa reguła 6 | sztuka | 25
RAZEM
Zadanie 5
1 | Opatrunek hydrożelowy w postaci żelu składający się w 80% z wody, 15% glikolu propylenowego, 5% pektyny i karboksymetylocelulozy sodu, tubka 15g | sztuka | 120
2 | Opatrunek chłonny do rurek tracheostomijnych pokryty warstwą aluminium. Wielowarstwowy opatrunek składający się z bezpośrednio przylegającej do rany warstwy wiskozowej włókniny z próżniowo naniesioną na całej powierzchni warstwa aluminium, włókninowej warstwy chłonnej, oraz zewnętrznej warstwy z cienkiej włókniny. Warstwy połączone za pomocą obojętnego kleju dyspersyjnego. Rozmiar 8 x 9 cm. | sztuka | 100
3 | Opatrunek alginianowy zawierający jony wapnia i sodu, 7,5 x 12 cm | sztuka | 20
4 | Opatrunek hydrowłóknisty, antybiofilmowy w postaci płytek składający się w 100% z karboksymetylocelulozy sodowej o wysokich właściwościach absorpcyjnych i sekwestracji bakterii, posiadający jony srebra EDTE, BEC, 10x10 cm | sztuka | 660
5 | Przezroczysta, półprzepuszczalna, poliuretanowa folia opatrunkowa w rolce z klejem akrylowym nie drażniącym skóry z wygodnym systemem aplikacji, niesterylna, 15 cm x 10 m | sztuka | 60
6 | Przylepiec do o mocowania cewników tlenowych, dwunastniczych, żołądkowych i innych cewników donosowych, z trójstopniowym systemem aplikacji 8 cm x 8,7 cm opakowanie dyspenser | sztuka | 600
7 | Porowaty przylepny opatrunek z pianki poliuretanowej do ran z dużą ilością wysięku, 15 cm x 15 cm | sztuka | 40
8 | Opatrunek piankowy z silikonową warstwą na całej powierzchni 10 x 10 cm | sztuka | 220
9 | Opatrunek piankowy z silikonową warstwą na całej powierzchni 5,5 x 12 cm | sztuka | 60
10 | Warstwowy opatrunek piankowy zbudowany z warstwy kontaktowej z karboksymetylocelulozy sodowej i pianki poliuretanowej, z samoprzylepnym silikonowym brzegiem 12,5 x 12,5 cm | sztuka | 400
11 | Warstwowy opatrunek piankowy zbudowany z warstwy kontaktowej z karboksymetylocelulozy sodowej i pianki poliuretanowej, z samoprzylepnym silikonowym brzegiem 17,5 x 17,5 cm | sztuka | 400
12 | Opatrunek hydrokoloidowy z naturalnych koloidów wodoru naniesionych na folię poliuretanową, 10 cm x 10 cm | sztuka | 100
13 | Opatrunek hydrokoloidowy zbudowany z trzech hydrokoloidów: karbosymetylocelulozu sodowej, pektyny i żelatyny, zapewniający wilgotne środowisko leczenia i pochłaniania wysięku, do leczenia ran ostrych i przewlekłych, ran ziarninujących z małym lub średnim wysiękiem, 15 x 15 cm | sztuka | 180
14 | Opatrunek hydrokoloidowy zbudowany z trzech hydrokoloidów: karbosymetylocelulozu sodowej, pektyny i żelatyny, zapewniający wilgotne środowisko leczenia i pochłaniania wysięku, do leczenia ran ostrych i przewlekłych, ran ziarninujących z małym lub średnim wysiękiem, cienki 10 x 10 cm | sztuka | 500
15 | Opatrunek hydrokoloidowy zbudowany z trzech hydrokoloidów: karbosymetylocelulozu sodowej, pektyny i żelatyny, półprzezroczysty, z sygnalizatorem zmiany na piętę 18,5 x 19,5 cm | sztuka | 60
16 | Opatrunek hydrokoloidowy zbudowany z trzech hydrokoloidów: karbosymetylocelulozu sodowej, pektyny i żelatyny, półprzezroczysty z sygnalizatorem zmiany na kość krzyżową 20 x 22,5 cm | sztuka | 60
17 | Opatrunek hydrokoloidowy obramowany zbudowany z trzech hydrokoloidów: karbosymetylocelulozu sodowej, pektyny i żelatyny, z samoprzylepny, wyprofilowany pasek wokół opatrunku zapobiegajacy rolowaniu, 10 x 13 cm | sztuka | 160
18 | Opatrunek hydrowłóknisty antybiofilmowy składający się w 100% z karboksymetylocelulozy sodowej o wysokich właściwościach absorpcyjnych i sekwestracji bakterii, posiadający jony srebra, kwas wersenowy, chlorek benzeteniowy, wzmocniony przeszyciami 10x10 cm | sztuka | 540
19 | Opatrunek hydrowłónisty składający się w 100 %z karboksymetylocelulozy sodowej o wysokich właściwościach absorpcyjnych pokryty hydrokoloidem wykonanym z masy hydrokoloidowej: karboksymetylocelulozy sodowej, pektyny i żelatyny. Rozmiar 9 x 25 cm | sztuka | 20
20 | Opatrunek hydrowłóknisty składający się w 100 %z karboksymetylocelulozy sodowej o wysokich właściwościach absorpcyjnych pokryty hydrokoloidem wykonanym z masy hydrokoloidowej: karboksymetylocelulozy sodowej, pektyny i żelatyny. Rozmiar 9 x 35 cm | sztuka | 10
21 | Opatrunek piankowy, wielowarstwowy, z silikonową warstwą kontaktową, przylepny na całej powierzchni opatrunku. Opatrunek regulujący wilgotność w ranie składający się z silikonowej, przylepnej warstwy kontaktowej z raną, warstwy odprowadzającej wysięk do dalszych warstw opatrunku, superchłonnego rdzenia polimerowego, pochłaniającego i zatrzymującego wysięk, żelującego pod wpływem wydzieliny zewnętrznej oraz wodoodpornej zewnętrznej warstwy ochronnej. Zatrzymuje płyny pod uciskiem, redukuje namiar metaloproteinaz, jest miękki i elastyczny, dopasowuje się do ciała.10x10 | sztuka | 200
22 | Opatrunek piankowy, wielowarstwowy, nieprzylepny. Opatrunek regulujący wilgotność w ranie składający się z warstwy odprowadzającej wysięk do dalszych warstw opatrunku, superchłonnego rdzenia polimerowego, pochłaniającego i zatrzymującego wysięk, żelującego pod wpływem wydzieliny zewnętrznej oraz wodoodpornej zewnętrznej warstwy ochronnej. Zatrzymuje płyny pod uciskiem, redukuje namiar metaloproteinaz, jest miękki i elastyczny, dopasowuje się do ciała.15x15cm | sztuka | 200
RAZEM
| Zamawiający dopuszcza tolerancję wielkośći opatrunków ± 5 % |  |  |  | 0 |  | 0
Zadanie 6 |  |  |  |  | 0
1 | Rękawice diagnostyczne nitrylowe do badań z wewnętrzną warstwą łagodząco-nawilżającą zawierającą serycynę o właściwościach przeciwbakteryjnych, składającą się z jednego składnika aktywnego. Grubość na palcach min. 0,1 +/-0,01 mm, mikroteksturowane z dodatkową teksturą na palcach. AQL 1,0. Otwór dozujący zabezpieczony dodatkową folią chroniącą zawartość przed kontaminacją. Zarejestrowane jako wyrób medyczny w klasie I, reguła V zgodnie z Rozporządzeniem EU 2017/475 oraz środek ochrony indywidualnej w kategorii III, Typ B wg EN ISO 374- odporne na działanie min. 12 cytostatyków przez co najmniej 240 minut wg ASTM D 6978. Odporne na przenikalność wirusów zgodnie z normą ASTM F 1671 oraz EN ISO 374-5.. Rozmiary XS-XL, oznaczone kolorystycznie minimum na 5-ciu ściankach dyspensera. | sztuka | 1900000
2 | Rękawice diagnostyczne nitrylowe produkowane bez zawartości chloru i akceleratorów z wewnętrzną dodatkowa powłoką - potwierdzone informacją na opakowaniu. Grubość na palcach min. 0,1 +/-0,01 mm, mikroteksturowane z dodatkową teksturą na palcach, AQL ≤1,5. Otwór dozujący zabezpieczony dodatkową folią chroniącą zawartość przed kontaminacją. Zarejestrowane jako wyrób medyczny w klasie I, reguła V zgodnie z Rozporządzeniem EU 2017/475 oraz środek ochrony indywidualnej w kategorii III, Typ B wg EN ISO 374-1. Odporne na działanie min. 12 cytostatyków przez co najmniej 240 minut wg ASTM D 6978. Odporne na przenikalność wirusów zgodnie z normą ASTM F 1671 oraz EN ISO 374-5. Rozmiary XS-XL, oznaczone kolorystycznie minimum na 5-ciu ściankach dyspensera, pakowane | sztuka | 400000
3 | Rękawice diagnostyczne nitrylowe niejałowe z przedłużonym mankietem do wysokiego ryzyka o podwyższonej chwytności z dodatkową teksturą na palcach. Długość minimalna 300 mm (fabrycznie naniesiona informacja na opakowaniu), AQL ≤1,5, średnia grubość na palcu 0,15mm, na dłoni 0,10 mm, na mankiecie 0,07 mm. Zarejestrowane jako wyrób medyczny w klasie I, reguła V zgodnie z Rozporządzeniem EU 2017/475 oraz środek ochrony indywidualnej w kategorii III, Typ B wg EN ISO 374-1. Siła zrywania min. 11 N Odporne na penetrację min. 20 substancji chemicznych zgodnie z EN 16523-1 oraz min. 15 leków cytostatycznych zgodnie z ASTM D 6978. Odporne na przenikalność wirusów zgodnie z normą ASTM F 1671 oraz EN ISO 374-5. Nie zawierające szkodliwych substancji chemicznych jak: tiuramy, DPG, MBT, ZMBT, BHT, BHA, TMTD. . Rozmiary XS-XL, oznaczone kolorystycznie minimum na 5-ciu ściankach dyspensera | sztuka | 88000
4 | Rękawice diagnostyczne nitrylowe niejałowe do wysokiego ryzyka z przedłużonym mankietem min. 400 mm z informacją na opakowaniu, całkowita tekstura na całej części dłoniowej, AQL 1,0; grubość na palcu (mediana) 0,23 mm. Oznakowane jako wyrób medyczny Klasy I i środek ochrony indywidualnej Kategorii III, Typ B wg EN ISO 374-1 z adekwatnym oznakowaniem na opakowaniu. Odporne na przenikanie substancji chemicznych przez co najmniej 30 minut zgodnie z normą ASTM F739-12 dla min. 18 związków chemicznych, w tym 4- rzędowe środki czyszczące i izopropanol 70 % powyżej 480 min. Odporność na cytostatyki zgodnie z ASTM D 6978, badania na wirusy zgodnie z ASTM F 1671 oraz EN ISO 374-5. Spełniające normę EN 388 o odporności mechanicznej – minimum 2 parametry na co najmniej 1 poziomie. Rozmiary XS-XL, oznaczenie kolorystyczne w zależności od rozmiaru | sztuk | 5000
5 | Rękawice chirurgiczne, poliizoprenowe, bezpudrowe, wewnątrz silikonowane, pokryte przeciwdrobnoustrojowym CPC. AQL po zapakowaniu 0,65, sterylizowane radiacyjnie, anatomiczne, średnia grubość: na palcu 0,23 mm, na dłoni ≥ 0,17 mm, na mankiecie ≥ 0,17 mm, długość min. 285-300 mm (w zależności od rozmiaru), średnia siła zrywania min. 16 N. Odporne na przenikanie co najmniej 3 substancji na poziomie 6 zgodnie z EN 16523-1:2015, w stężeniach wymienionych w normie EN ISO 374-1 Mankiet rolowany z widocznymi podłużnymi i poprzecznymi wzmocnieniami, opakowanie zewnętrzne hermetyczne foliowe podciśnieniowe z dodatkowymi tłoczeniami w listkach ułatwiającymi otwieranie. Wyrób medyczny klasy IIa i Środek ochrony indywidualnej kategorii III. Na rękawicy fabrycznie nadrukowany min. rozmiar rękawicy oraz oznaczenie L i P. Rozmiary 5,5- 9,0. | para | 1000
6 | Rękawice chirurgiczne, lateksowe bezpudrowe z wewnętrzną warstwą polimerową o strukturze sieci, powierzchnia zewnętrzna mikroteksturowana, średnia grubość na palcu max. 0,27 mm, na dłoni 0,21 mm, na mankiecie 0,18 mm, średnia siła zrywania przed starzeniem 20 N, AQL max. 0,65, sterylizowane radiacyjnie, anatomiczne z poszerzoną częścią grzbietową dłoni, mankiet rolowany, opakowanie zewnętrzne hermetyczne foliowe z wycięciem w listku ułatwiającym otwieranie, długość min. 270-285 mm dopasowana do rozmiaru, badania na przenikalność dla wirusów zgodnie z ASTM F 1671 oraz EN ISO 374-5. Wyrób medyczny klasy IIa i Środek ochrony indywidualnej kategorii III, typ B wg EN ISO 374-1. Odporne na przenikanie co najmniej 4 substancji na poziomie 6, w stężeniach wymienionych w normie EN ISO 374-1 . Rękawice chroniące przed promieniowaniem jonizującym i skażeniami promieniotwórczymi, zgodnie z EN 421, Badania na przenikalność min. 25 cytostatyków zgodnie z ASTM D6978 oraz badania na przenikalność min. 20 substancji chemicznych zgodnie z EN-374-3 oraz EN 16523-1 Na rękawicy fabrycznie nadrukowany min. rozmiar rękawicy oraz oznaczenie L i R.. Rozmiary 5,5-9,0. | para | 46000
7 | Rękawice chirurgiczne, półsyntetyczne: lateksowo-nitrylowe, bezpudrowe, warstwa wew. 100% nitryl, wewnątrz dodatkowo silikonowane, pokryte przeciwdrobnoustrojowym CPC. Średnia grubość: na palcu 0,25 mm, długość min. 280-295 mm (w zależności od rozmiaru), średnia siła zrywania przed starzeniem min. 20 N; AQL 0,65, sterylizowane radiacyjnie, anatomiczne. Mankiet rolowany z widocznymi podłużnymi i poprzecznymi wzmocnieniami, opakowanie zewnętrzne hermetyczne foliowe podciśnieniowe z dodatkowymi tłoczeniami w listkach ułatwiającymi otwieranie. Wyrób medyczny klasy IIa i Środek ochrony indywidualnej kategorii III, typ B wg EN ISO 374-1. Odporne na przenikanie co najmniej 3 substancje na poziomie 6, w stężeniach wymienionych w normie EN ISO 374-1. Odporne na przenikalność wirusów zgodnie z EN ISO 374-5. Odporne na przenikanie min. 25 substancji chemicznych zgodnie z ASTM F 739 lub EN 16523-1 oraz na przenikanie min. 13 cytostatyków zgodnie z ASTM D6978 Nadrukowany rozmiar oraz oznaczenie lewa/prawa (L i R).. Rozmiary 5,5-9,0. | para | 1000
8 | Rękawice chirurgiczne, ortopedyczne, lateksowe bezpudrowe o podwyższonej chwytności z powłoką polimeru akrylowo- hydrożelowego ułatwiająca zakładanie, dodatkowo silikonowane, pokryte przeciwdrobnoustrojowym CPC. Średnia grubość: na palcu 0,34 mm, na dłoni 0,24 mm, na mankiecie 0,21 mm, długość min. 280-295 mm dopasowana do rozmiaru, średnia siła zrywania min. 34 N. AQL 0,65, sterylizowane radiacyjnie, anatomiczne, poziom protein < 10 µg/g rękawicy Mankiet rolowany z widocznymi podłużnymi i poprzecznymi wzmocnieniami. Wyrób medyczny klasy IIa i Środek ochrony indywidualnej kategorii III, typ B wg EN ISO 374-1. Odporne na przenikanie co najmniej 3 substancji na poziomie 6 zgodnie z EN 16523-1:2015, w stężeniach wymienionych w normie EN ISO 374-1. Odporne na przenikanie min. 25 substancji chemicznych zgodnie z ASTM F 739 lub EN 16523-1 oraz na przenikanie min. 13 cytostatyków zgodnie z ASTM D6978. Odporność na przekłucia > 5N. Rozmiary 6,0-9,0. | para | 2320
9 | Rękawice chirurgiczne lateksowe w systemie podwójnego zakładania, zewnętrzne w kolorze lateksu, wewnętrzne kontrastowe z wewnętrzną warstwą polimerową o strukturze sieci. AQL max. 0,65, sterylizowane radiacyjnie, anatomiczne z poszerzoną częścią grzbietową dłoni, poziom protein < 10 ug/g rękawicy, mankiet rolowany, długość min. 270-285 mm w zależności od rozmiaru. Średnia grubość rękawicy spodniej na palcu 0,20 mm, na dłoni 0,20 mm, na mankiecie 0,17 mm, średnia grubość rękawicy wierzchniej na palcu max. 0,27 mm, na dłoni 0,21 mm, na mankiecie 0,18 mm. Badania na przenikalność dla wirusów zgodnie z ASTM F 1671 oraz EN ISO 374-5. Wyrób medyczny klasy IIa i Środek ochrony indywidualnej kategorii III, typ B wg EN ISO 374-1. Odporne na przenikanie co najmniej 3 substancji na poziomie 6, w stężeniach wymienionych w normie EN ISO 374-1. Rękawice chroniące przed promieniowaniem jonizującym i skażeniami promieniotwórczymi, zgodnie z EN 421, Na rękawicy fabrycznie nadrukowany min. rozmiar rękawicy oraz oznaczenie L i R. Opakowanie max. po 50 par. Rozmiary 5,5-9,0. | para | 3000
10 | Rękawice chirurgiczne, syntetyczne bezpudrowe z syntetyczną wielowarstwową powłoką polimerową „E-Z glide” z poliakrylanem i surfaktantem, powierzchnia zewnętrzna antypoślizgowa. Średnia grubość: na palcu 0,23 mm, dłoń 0,20 mm, na mankiecie 0,17 mm, AQL 0,65, sterylizowane radiacyjnie, anatomiczne, długość min. 289 mm. Mankiet rolowany z taśmą adhezyjną, Wyrób medyczny klasy IIa i Środek ochrony indywidualnej kategorii III, typ B wg EN ISO 374-1. Badania na przenikalność 28 cytostatyków, zgodnie z ASTM D 6978 oraz badania na przenikalność min. 20 substancji chemicznych zgodnie z EN-374-3 oraz EN 16523-1. Na rękawicy fabrycznie nadrukowany min. nazwa rękawicy, rozmiar oraz oznaczenie lewa/prawa (L i R). Rozmiary 5,5-9,0. | para | 300
RAZEM
Zadanie 7
1 | Igła iniekcyjna jednorazowa, sterylna typ Luer 0,30 x 13mm op. a 100 szt | opakowanie | 110
2 | Igła iniekcyjna jednorazowa, sterylna typ Luer 0,40 x 19mm op. a 100 szt | opakowanie | 38
3 | Igła iniekcyjna jednorazowa, sterylna typ Luer 0,50 x 25mm op. a 100 szt | opakowanie | 120
4 | Igła iniekcyjna jednorazowa, sterylna typ Luer 0,60 x 30mm op. a 100 szt | opakowanie | 50
5 | Igła iniekcyjna jednorazowa, sterylna typ Luer 0,70 x 40mm op. a 100 szt | opakowanie | 100
6 | Igła iniekcyjna jednorazowa, sterylna typ Luer 0,80 x 40mm op. a 100 szt | opakowanie | 115
7 | Igła iniekcyjna jednorazowa, sterylna typ Luer 0,90 x 40mm op. a 100 szt | opakowanie | 115
8 | Igła iniekcyjna jednorazowa, sterylna typ Luer 1,10 x 40mm 100 szt | opakowanie | 140
9 | Igła iniekcyjna jednorazowa, sterylna typ Luer 1,20 x 40mm op. a 100 szt | opakowanie | 1700
10 | Kaniula dotętnicza przeznaczona do wprowadzania do tętnic obwodowych, w celu pobrania krwi na gazometrię lub inwazyjnego monitorowani ciśnienia, posiadająca skrzydełka do zamocowania cewnika, wyposażona w zawór kulowo – suwakowy, wykonana z PTFE (podwójnie oczyszczonego teflonu) w rozmiarze 20G, dł.45mm | sztuka | 550
11 | Strzykawka typ Luer dwuczęściowa o poj. 2 ml z możliwością wypełnienia do 3 ml, skalowanie co 0,1ml, tłok w kolorze wyraźnie kontrastującym z cylindrem, pojemność nominalna dodatkowo wyróżniona graficznie (wytłuszczenie, obwiedzenie itp.) niezmywalna skala, opakowanie folia/papier, op. a 100 sztuk | opakowanie | 1000
12 | Strzykawka typ Luer dwuczęściowa o poj. 5 ml z możliwością wypełnienia do 6 ml, skalowanie co 0,2 ml, tłok w kolorze wyraźnie kontrastującym z cylindrem, pojemność nominalna dodatkowo wyróżniona graficznie (wytłuszczenie, obwiedzenie itp.) niezmywalna skala, opakowanie folia/papier. op. a 100 sztuk | opakowanie | 2500
13 | Strzykawka typ Luer dwuczęściowa o poj. 10 ml z możliwością wypełnienia do 12 ml, skalowanie co 0,5 ml, , tłok w kolorze wyraźnie kontrastującym z cylindrem, pojemność nominalna dodatkowo wyróżniona graficznie (wytłuszczenie, obwiedzenie itp.) niezmywalna skala, opakowanie folia/papier. op. a 100 sztuk | opakowanie | 1200
14 | Strzykawka typ Luer dwuczęściowa o poj. 20 ml z możliwością wypełnienia do 24 ml, skalowanie co 1 ml, tłok w kolorze wyraźnie kontrastującym z cylindrem, pojemność nominalna dodatkowo wyróżniona graficznie (wytłuszczenie, obwiedzenie itp.) niezmywalna skala, opakowanie folia/papier. op. a 100 sztuk | opakowanie | 2000
15 | Strzykawka trzyczęściowa, jednorazowa, sterylna, do pomp infuzyjnych typu Braun, Pojemność 50ml z możliwością wypełnienia do 60 ml, sklaowanie co 1 ml na całej długości skali, pojemność nominalna dodatkowo wyróżniona graficznie (wytłuszczenie, obwiedzenie itp.) niezmywalna skala, opakowanie folia/papier. | sztuka | 9400
16 | Strzykawka trzyczęściowa, jednorazowa, sterylna, do pomp infuzyjnych typu Braun, Pojemność 50ml z możliwością wypełnienia do 60 ml, skalowanie co 1 ml na całej długości skali, pojemność nominalna dodatkowo wyróżniona graficznie (wytłuszczenie, obwiedzenie itp.) niezmywalna skala, opakowanie folia/papier., do preparatów światłoczułych | sztuka | 7800
17 | Zamknięty system do transferu leków między strzykawkami, złożony z połączonych ze sobą dwóch łączników bezigłowych, zespolonych podstawami korpusow. Łączniki posiadają jednoelementową, silikonową membraną z gładką powierzchnią do dezynfekcji (jednorodna materiałowo powierzchnia styku końcówki Luer na drodze przepływu płynu), prosty tor przepływu, wnętrze pozbawione części mechanicznych i metalowych, umożliwiają przepływ 150 – 160 ml/min. Łączniki działające w systemie podzielnej membrany z wewnętrzną tępą kaniulą. Długość robocza łącznika 2-2,5 cm, długość całkowita 3 cm. Objętość wypełnienia systemu 0,15 ml. Zestaw nie zawiera lateksu, PCV, DEHP i części metalowych. Produkt sterylny, pakowany pojedynczo. | sztuka | 500
RAZEM
Zadanie 8 |  |  |  |  | 0
1 | Worek ileostomijny otwarty z filtrem rozm.10-55 mm, zapinany na rzep 1 lub 2 częściowy z płytka hydrokoloidową elastyczną | sztuka | 90
2 | Pasta typu stomijna uszczelniająco - gojąca do stosowania na skórę wokół kolo- i ileostomii, wykonana z materiału hydrokoloidowego, | sztuka | 10
RAZEM
Zadanie 9
1 | Zestaw do toalety jamy ustnej zawierający w jednym fabrycznym opakowaniu: 2 gąbki z poprzecznym pofałdowaniem pokryte dwuwęglanem sodu z odsysaniem, z 2 otworami ssącymi, z zagiętą końcówką oraz z poziomą manualną zastawką do regulacji siły odsysania. Płyn do płukania jamy ustnej o właściwościach myjących, dezynfekujących i nawilżających na bazie cetylopirydyny w wyciskanej saszetce, Każde pojedyncze opakowanie pełni jednocześnie funkcję pojemnika na płyn i pozwala na przygotowanie roztworu roboczego przed otwarciem opakowania. | zestaw | 2500
2 | Czepek do mycia głowy pacjenta, nie wymagajacy dodatkowego namoczenia głowy, bez spłukiwania. Dwuwarstwowa struktura czepka W składzie 150 g (+/- 10 g) nie wymagajacego spłukiwania roztworu wodnego simetikonu i składników zapobiegających powstawaniu elektryczności statycznej. Opakowanie zapewniajace możliwość podgrzania w kuchence mikrofalowej. Instrukcja użycia w języku polskim na opakowaniu jednostkowym. Produkt zarejestrowany jako kosmetyk lub wyrób medyczny. | szt | 240
3 | Jednorazowy system do kontrolowanej zbiórki luźnego stolca wyposażony w: silikonowy rękaw o długości 160-170 cm z wbudowaną w strukturę silikonu na całej długości substancją neutralizującą nieprzyjemne zapachy; balonik retencyjny z kieszonką dla umieszczenia palca wiodącego; port do napełniania balonika retencyjnego z sygnalizatorem, który wypełnia się, gdy balonik osiągnie wielkość optymalną dla pacjenta oraz port do irygacji umożliwiający także doodbytnicze podanie leków, z klamrą zamykającą światło drenu. System zawiera port do pobierania próbek stolca, pasek koralikowy do podwieszania i miejsce na opis. System przebadany klinicznie (ocena bezpieczeństwa stosowania systemu do 30 dni), czas utrzymania systemu do 30 dni, biologicznie czysty. W zestawie 3 worki do zbiórki stolca, o pojemności 1000 ml, z zastawką zabezpieczającą przed wylaniem zawartości oraz z filtrem węglowym. | sztuka | 4
4 | Worki wymienne kompatybilne z zestawem do kontrolowanej zbiórki stolca o pojemności 1000 ml, nieprzezroczyste, z podglądem, skalowane co 25 ml w tym numerycznie co 100 ml, z filtrem węglowym o wysokiej absorpcji zapachów i możliwością filtrowania gazów, z zastawką antyzwrotną zabezpieczającą przed wylaniem zawartości, biologicznie czyste. | sztuka | 10
RAZEM
[5 empty] | 0 |  | 0
Zadanie 10
1 | Bezpieczna kaniula żylna wykonana z poliuretanu z czterema wtopionymi pasami kontrastującymi w promieniach RTG. Igła zaopatrzona w specjalny automatyczny metalowy zatrzask samozakładający się po wyjęciu igły z kaniuli zabezpieczający koniec igły przed przypadkowym zakłuciem się personelu. Port do dodatkowych wstrzyknięć zamykany bezpiecznym korkiem . Port centralnie umiejscowiony wobec skrzydełek. Mechanizm uniemożliwiający tzw. samootwarcie się koreczka portu górnego co minimalizuje ryzyko infekcji oraz otwarcia się bez kontroli personelu upoważnionego do przeprowadzania procedury kaniulacji .Kaniula wyposażona w hydrofobową membranę gwarantującą wysokie bezpieczeństwo zatrzymując wypływ krwi poza kaniulę. Rozmiary: 0,9 x 25 mm o przepływie: 36ml/min 1,1 x 25 mm o przepływie: 65 ml/min 1,1 x 33 mm o przepływie: 61 ml/min 1,3 x 33 mm o przepływie: 103 ml/min 1,3 x 45 mm o przepływie: 96 ml/min 1,5 x 45 mm o przepływie: 128 ml/min 1,7 x 50 mm o przepływie: 196 ml/min 2,2 x 50 mm o przepływie: 343 ml/min | sztuka | 46200
2 | Koreczki uniwersalne combi luer lock/luer slip z końcówką męską i żeńską. Końcówka żeńska z trzpieniem znajdującym się poniżej jego krawędzi, pakowane pojedynczo, sterylnie, opakowanie umożliwiające jałowe otwarcie bez możliwości kontaminacji. | sztuka | 38000
3 | Koreczki do kaniul z trzpieniem znajdującym się poniżej jego krawędzi, pakowane pojedynczo, sterylnie, opakowanie umożliwiające jałowe otwarcie bez możliwości kontaminacji. | sztuka | 82000
4 | Koreczek z zawartością 70% IPA (izopropanol). Pakowany pojedyńczo, w sterylnym opakowaniu. Do dezyfnekcji zaworów bezigłowych. Dzięki zawartości IPA umożliwiający długotrwałe, do 7 dni zabezpieczenie zaworów bezigłowych. | sztuka | 400
5 | Zestaw do cewnikowania żył centralnych metodą Seldingera trzykanalowe 7F o długości 15,20 (do wyboru). W zestawie prowadnica niklowo-tytanowa odporna na załamania oraz kabel umożliwiający natychmiastową identyfikację położenia cewnika przy pomocy EKG. Igła Seldingera. Cewnik z zastawkami zabezpieczajacymi przed zatorowością powietrzną( przed wnikaniem powietrza i wypływem krwi) | zestaw | 180
6 | Zestaw do cewnikowania żył centralnych metodą Seldingera z cewnikiem czterokanałowym 8F długości 15, 20, 30 cm (do wyboru) z igłą V (umożliwiajacą wprowadzenie prowadnicy bez konieczności rozłączania strzykawki), z kablem umożliwiającym natychmiastową identyfikację położenia cewnika przy pomocy EKG oraz z zastawkami zabezpieczajacymi przed wnikaniem powietrza do systemu i wypływem krwi . W zestawie prowadnica niklowo-tytanowa odporna na załamania. | zestaw | 100
7 | Igła do nakłuć lędźwiowych 22G 0,7x88 mm eliptyczny uchwyt igły z wbudowanym pryzmatem ułatwiającym identyfikację PMR, jałowa | sztuka | 770
8 | Igła do stymulacji nerwów obwodowych techniką „single shot” przy użyciu neurostymulatora i USG; w pełni izolowana igła (odsłonięty tylko czubek igły). Echogeniczna powierzchnia igły 360° na dł.20mm, czytelne znaczniki głębokości co 1cm. Zintegrowany z igłą dren infuzyjny, kabelek elektryczny wychodzący z tyłu igły. Znacznik kierunku szlifu igły na uchwycie. Igła ze szlifem 30° 22G/ 80 mm | sztuka | 50
9 | Igła Veresa jednorazowego użytku w 3 wersjach: z otwartym mandrynem i 2 otworami, zamkniętym mandrynem i 2 otworami, zamkniętym mandrynem i 3 podłużnymi okienkami. Wymagane rozmiary: 14G; 16G, dł 120mm lub 150mm (do wyboru przez Zamawiającego). | sztuka | 40
10 | Introduktor - zestaw z zastawką do wprowadzania i wymiany elektrod endokawitarnych. W skład zestawu wchodzi: koszulka z zastawką 7F/110mm, igła prosta 18G, prowadnik .035"/40cm/"J", rozszerzacz (dilatator) 7F | zestaw | 30
11 | Igła do stymulacji nerwów obwodowych techniką „single shot” przy użyciu neurostymulatora i USG; w pełni izolowana igła (odsłonięty tylko czubek igły). Echogeniczna powierzchnia igły 360° na dł.20mm, czytelne znaczniki głębokości na białym tle co 1cm. Zintegrowany z igłą dren infuzyjny, kabelek elektryczny wychodzący z tyłu igły. Znacznik kierunku szlifu igły na uchwycie. Igła ze szlifem 30° 22G/ 50 mm | sztuka | 200
12 | Przyrząd do aspirowania płynów i leków z opakowań zbiorczych, bez lateksu i PCV z filtrem bakteryjnym 0,45 μm i zastawką umożliwiająca wyciek płynu tylko w momencie podłączenia strzykawki. Miejsce podłączenia strzykawki zabezpieczone osłoną z klapką. | sztuka | 9600
13 | Rampa z kranikami z poliamidu (3 kraniki) odporna na działanie tłuszczy, cytostatyków oraz innych agresywnie działających leków, prawe ramię rampy zakończone łącznikiem rotacyjnym, pozwalającym na obrót całej rampy o 360 stopni wokół linii infuzyjnej bez skręcania jej. | sztuka | 200
14 | Kranik trójdrożny do infuzji , odporny na działanie tłuszczy, cytostatyków oraz innych agresywnie działających leków, prawe ramię zakończone łącznikiem rotacyjnym, pozwalającym na obrót całej rampy o 360 stopni wokół linii infuzyjnej bez skręcania jej, z pokrętłem w kolorze niebieskim . | sztuka | 8000
15 | Zestaw do drenażu opłucnej i klatki piersiowej wg. Matthysa zawierający cienkościenną kaniulę punkcyjną z krótkim szlifem 3,35 x 78 mm, cewnik 2,7 x 450 mm z PUR kontrastujacy w promieniach RTG, koreczek zamykający, podwójną zastawkę antyrefluksową z łącznikiem do cewnika, strzykawkę trzyczęściową 60 ml z końcówką typu Luer-Lock, kranik trójdrożny, worek 2,0 l | sztuka | 10
RAZEM
Zadanie 11
1 | Strzykawka trzyczęściowa jednorazowego użytku, skalibrowana z pompami infuzyjnymi B. Braun. Perfusor Space wymienioną w instrukcji obsługi pompy B.Braun. Gumowa część tłoka z podwójnym uszczelnieniem z naturalnie bezlateksowego materiału. Z łatwo wyczuwalną blokadą zapobiegającą niekontrolowanemu wysunięciu tłoka z komory strzykawki. Skala, kontrastująca. Wykonana z polipropylenu. Zakończenie strzykawki położone centralnie, typu luer-lock. Pojemność 3ml. | sztuka | 800
2 | Przyrząd do przetaczania płynów infuzyjnych kompatybilny z pompą Braun Infusomat space | sztuka | 2600
3 | Przyrząd do pompy objętościowej typu Infusomat Space B. Braun do żywienia dojelitowego z multikonektorem i końcówką enfit. | sztuka | 1280
RAZEM
Zadanie 12 |  |  |  |  | 0 |  | 0
1 | Sterylny żel poślizgowy, lubrykant na bazie wody zawierający glicerynę, politlenek etylenu, estry kwasu 4-hydroksybenzoesowego oraz wodorotlenek sodu. Odtłuszczony, bezzapachowy i bezbarwny, nie powodujący podrażnień. Przeznaczony do cewnikowania pęcherza moczowego, wymiany cewników, rurek intubacyjnych i tracheostomijnych oraz zabiegów endoskopowych. Opakowanie saszetka 5 g | sztuka | 1800
RAZEM
Zadanie 13
1 | Podkład wysokochłonny, niejałowy, z wkładem celulozowym strona zewnętrzna z nieprzemakalnej folii, strona wewnętrzna całościowo pokryta włókniną, 60 x 90 cm | sztuka | 65040
2 | Pieluchomajtki dla dorosłych, wykonane w całości z laminatu paroprzepuszczalnego foliowo-włókninowego, oddychające na całej powierzchni, posiadające podwójne elastyczne przylepcorzepy i podwójny indykator wilgotności, dwa anatomicznie ukształtowane wkłady chłonne z pulpy celulozowej z superabsorbentem, podwójny ściągacz taliowy (z przodu i z tyłu) oraz osłonki boczne wzdłuż wkładu chłonnego skierowane na zewnątrz, rozmiar "M" - "XL", sugerowany obwód pacjenta dla: M - 75-110 cm, L - 100-150cm, XL - 130-170cm | sztuka | 34600
RAZEM
Zadanie 25
3 | Chusta trójkąna bawełniana | sztuka | 1240
4 | Seton jałowy 4 warstwy 17 nitek, 2 cm x 2 m | sztuka | 240
5 | Seton jałowy 4 warstwy 17 nitek, 5 cm x 1 m | sztuka | 200
6 | Elastyczne majtki siatkowe do mocowania pieluch anatomicznych, wkładów chłonnych i dużych rozmiarów wkładek urologicznych. Szwy boczne na zewnątrz, optymalne dopasowanie do ciała, miękkie mankiety z mikrofibry, podwyższony pas. Wielorazowego użytku, wykonane z materiału bezpiecznego dla skóry. Rozmiar L-XL | sztuka | 100
7 | Wata celulozowa (lignina) w arkuszach 40cm x 60 cm op. a 5 kg | opakowanie | 450
8 | Wata op. a 500 g | opakowanie | 10
RAZEM
Zadanie 14
1 | Sterylny zestaw uniwersalny ze wzmocnieniem . Skład zestawu: 1 x serweta na stolik narzędziowy 152x190 cm z folii PE 50µ z mikroteksturą ze wzmocnieniem (owinięcie zestawu) 1 x serweta na stolik Mayo 80x142 cm z folii PE ze wzmocnieniem z polipropylenu 55x88cm , składana rewersowo 2 x serweta boczna 90x75 cm,ze wzmocnieniem 60x25 cm z przylepcem o długości 84cm 1 x serweta dolna 175x190 cm, ze wzmocnieniem 67x25 cm z przylepcem o długości 98cm,ze zintegrowanym podwójnym organizatorem przewodów 1 x serweta górna 240x150 cm ze wzmocnieniem 67x25 cm z przylepcem o długości 98 cm, ze zintegrowanym podwójnym organizatorem przewodów 1 x taśma lepna włókninowa 9X50 cm 4 x ręcznik chłonny celulozowy 20x30 cm z mikrosiecią zabezpieczająca przed rozrywaniem Tolerancja rozmiarów dla serwet okrywających pacjenta +/-2 cm Serwety okrywające pacjenta wykonane z laminatu 2-warstwowego (polipropylen, polietylen) o gramaturze max.58g/m2 odpornego na penetracje płynów (>175 cmH2O, odpornego na rozerwanie na mokro/sucho (min. 145kPa) o niskim współczynniku pylenia (współczynnik pylenia ≤1,7 log10). W obszarze krytycznym wzmocnienie chłonne pozbawione pylących włókien wiskozy i celulozy (polipropylen 60 g/m² ), o łącznej gramaturze w 121 g/m². Dwucentymetrowa nieprzylepna końcówka przy paskach zabezpieczających taśmę lepną ułatwiającą mocowanie serwet na pacjencie. I klasa palności. Zestaw spełnia wymagania dla procedur wysokiego ryzyka wg normy EN 13795 pakowany sterylnie w przezroczystą, foliową torbę z portami do sterylizacji, posiada 4 etykiety samoprzylepne do dokumentacji medycznej zawierające: numer katalogowy, numer lot, datę ważności, nazwę producenta w tym 2 etykiety dodatkowo z kodem kreskowym. Sterylizacja tlenkiem etylenu. Zestawy pakowane zbiorczo w worek foliowy, następnie karton. | zestaw | 240
2 | Sterylny zestaw uniwersalny do zabiegów chirurgicznych. Skład zestawu: 1 x serweta na stolik narzędziowy 140x190 cm z folii PE 50µ ze wzmocnieniem (owiniecie zestawu) 1 x serweta na stolik Mayo 80x142 cm ze wzmocnieniem,składana rewersowo 2 x serwety boczne 75x90 cm, przylepna na dłuższeym boku 1 x serweta dolna 175x175 cm, przylepna ( taśma lepna dł. ok 80 cm) 1 x serwetę górna 150x240 cm, przylepna ( taśma lepna dł. ok 80 cm) 1 x taśma lepna 9x50 cm 4 x ręcznik chłonny z mikrosiecią zabezpieczająca przed rozrywaniem 20x30 cm Serwety okrywające pacjenta wykonane z chłonnego na całej powierzchni laminatu 2-warstwowego o gramaturze max.58g/m2, dobrze układającego się na pacjencie, odpornego na przenikanie płynów > 175 cm H2O) odpornego na rozerwanie na mokro/sucho (min. 145 kPa), niepylącego (współczynnik pylenia ≤ 1,7 log10). W celu ułatwienia aplikacji serwety złożone książkowo, z nieprzylepnymi końcówkami przy taśmach o szerokości ok. 5cm zabezpieczającymi część lepną serwet pozwalające w rękawicach jednych ruchem odkryć część lepną do aplikacji serwet na pacjencie. I klasa palności. Zestaw spełnia wymagania dla procedur wysokiego ryzyka wg normy EN 13795 pakowany sterylnie w przezroczystą, foliową torbę z portami do sterylizacji, posiada 4 etykiety samoprzylepne do dokumentacji medycznej zawierające: numer katalogowy, numer lot, datę ważności, nazwę producenta w tym 2 etykiety dodatkowo z kodem EAN. Sterylizacja EO. | zestaw | 2000
| Sterylny zestaw uniwersalny wzmocniony z fartuchami wzmocnionymi. Skład zestawu: 1 x serweta na stolik narzędziowy 140x190 cm 1 x serweta na stolik Mayo 80x142 cm 2 x przylepna serweta 90x75cm ze wzmocnieniem 60x25 cm 1 x przylepna serweta 240x150 cm ze wzmocnieniem 67x25 cm ze zintegrowanym podwójnym uchwytem na przewody 1 x przylepna serweta 175x200 cm ze wzmocnieniem 67x25 cm ze zintegrowanym podwójnym uchwytem na przewody 1 x taśma lepna 9x50 cm 1 x uchwyt na przewody typu rzep 14x2,5 cm 2 x ręcznik chłonny celulozowy z mikrosiecią 20x30 cm 3 x Fartuch chirurgiczny z włókniny SMMMS o gramaturze 35 g/m2, wzmocniony, gramatura w miejscu wzmocnienia min. 90 g/m2. Odporność na penetrację wody – min. 170 cmH₂O, poza obszarem krytycznym min.45 cmH₂O. Rękawy klejone w obszarze krytycznym, zakończone elastycznym mankietem, krój prosty. Rzep o długości min. 17 cm ,rozmiary: 1x L 120cm i 2x XL 140cm Fartuch w rozmiarze L i zapakowany dodatkowo we włókninę i umieszczony w pierwszą warstwę opakowania na wierzchu (na serwecie na stolik narzędziowy, która stanowi owinięcie dla pozostałych elementów zestawu ). Serwety okrywające pacjenta , wykonane z chłonnego na całej powierzchni bilaminatu o niskiej gramaturze max.58g/m2 i wysokiej odporności przenikanie płynów > 175 cm H2O, o niskim współczynniku pylenia≤1,7 log10. W obszarze krytycznym wzmocnienie chłonne bez celulozy i wiskozy. W celu ułatwienia aplikacji serwety złożone książkowo, z nieprzylepnymi końcówkami przy taśmach o szerokości 5cm zabezpieczającymi część lepną serwet pozwalające w rękawicach jednych ruchem odkryć część lepną do aplikacji serwet na pacjencie. I klasa palności. Zestaw pakowany sterylnie w przezroczystą, foliową torbę z portami do sterylizacji, posiada 4 etykiety samoprzylepne do dokumentacji medycznej zawierające: numer katalogowy, numer lot, datę ważności oraz nazwę producenta w tym 2 etykiety dodatkowo z kodem kreskowym. Sterylizacja EO. Zestaw spełnia wymagania dla procedur wysokiego ryzyka wg normy EN 13795,. | zestaw | 100
3 | Zestaw do zabiegów urologicznych. Skład zestawu: 1 x serweta na stolik narzędziowy 140 x 190 cm z folii PE 50 µ ze wzmocnieniem 1 x taśma przylepna z miękkiej włókniny Spunlance 9 x 50 cm, z nieprzylepnymi końcami z obu stron 1 x taśma typu rzep o jednoczęściowej konstrukcji, dzięki której podczas rozpięcia nie spowodowuje dekompozycji na dwie części (zgrzew z jednej strony i nieprzylepna zaokrąglona 2 cm końcówka z drugiej) część dolna i górna taśmy 2,5x 14cm 2 x ręcznik chłonny celulozowy 20 x 30 cm z mikrosiecią zapobiegjącą rozrywaniu 1x serweta do zabiegów TUR 175/290 x 242 cm ze zintegrowanymi długimi nogawicami min.130cm z przylepcami do fiksacji,z przylepnym otworem brzusznym Ø 8 cm, z przylepnym otworem na prącie Ø 5 cm, z osłoną na palec, z torbą na płyny min. 95x55cm +/- 5cm z kształtką, z filtrem i portem do ssaka z zatyczką, z dwoma trokami z włókniny typu Spunlance o długości 100 +/- 2cm i dodatkowo z taśmą lepną do fiksacji z fartuchem operatora. Serweta wykonana z jednorodnego, chłonnego, 2-warstwowego laminatu o gramaturze max.58g/m2pozbawionego pylących włókien celulozy i wiskozy o niskim współczynniku pylenia ≤1,7 log10 i wysokiej odporności na przenikanie płynów min. 165 cm H2O.I klasa palności. Konstrukcja serwety zapewnia osłonę kończyn warstwą chłonną od strony pacjenta. Zestaw spełnia wymagania dla procedur wysokiego ryzyka wg normy EN 13795 pakowany podwójnie we włókninę i sterylnie w przezroczystą, foliową torbę z portami do sterylizacji, posiada 4 etykiety samoprzylepne do dokumentacji medycznej zawierające: numer katalogowy, numer lot, datę ważności, nazwę producenta w tym 2 etykiety dodatkowo kod EAN. Sterylizacja EO. Zestawy pakowane zbiorczo w worek foliowy, następnie karton. Producent spełnia wymogi normy środowiskowej ISO 14001 potwierdzony certyfikatem. | zestaw | 1500
4 | Sterylny zestaw do operacji tarczycy. Skład zestawu: 1 x serweta w kształcie litery T o wymiarach min. 196x269x309 cm +/- 3 cm z przylepnym otworem w kształcie rombu o bokach 13x13 cm (paski kleju max. szerokość 2 cm) wykonana w części okrywającej pacjenta z chłonnego, niepylącego (wskaźnik pylenia max.1.9 Log10) trilaminatu (polipropylen-polietylen-polipropylen) o gramaturze max. 66 g/m² (bez celulozy i wiskozy) odpornego na penetrację wody min.200 cm H₂O. Materiał o dużej odporności na rozerwanie na mokro i sucho (min.190 kPa) a w obszarze obszernego wzmocnienia (60x75cm +/- 1cm) min. 570 kPa. Zintegrowana z serwetą jednorodna, mata antypoślizgowa na narzędzia 45x25cm +/- 1cm i 3 podwójne uchwyty na przewody. 1 x serweta na stolik narzędziowy 140x190cm +/- 1cm z folii PE 50µ z mikroteksturą ze wzmocnieniem z polipropylenu w części środkowej 75x190cm+/- 1cm . Zestaw spełnia wymagania dla procedur wysokiego ryzyka wg normy EN 13795, zapakowany sterylnie w przezroczystą, foliową torbę z portami do sterylizacji, posiada 4 etykiety samoprzylepne do dokumentacji medycznej zawierające: numer katalogowy, numer lot, datę ważności oraz nazwę producenta w tym min. 2 etykiety zawierające kod EAN. Sterylizacja tlenkiem etylenu. | zestaw | 100
5 | Sterylny zestaw do operacji kończyn. Skład zestawu: 1 x serweta na stolik narzędziowy 152x190 cm z mikroteksturą ze wzmocnieniem z polipropylenu w części środkowej (owinięcie zestawu) 1 x serweta na stolik Mayo 80x145 cm 1 x serweta 135x196 cm, nieprzylepna 1 x stokineta 23x91 cm 2-warstwowa, elastyczna, antypoślizgowa 2 x taśma przylepna 10x50 cm 1 x serweta do operacji kończyny 221x328cm, z elastycznym, samouszczelniającym się otworem Ø 6 cm, ze wzmocnieniem chłonnym 67x140cm wokół otworu, zintegrowane z serwetą 4 uchwyty na przewody typu rzep. Serwety okrywająca pacjenta wykonana z wielowarstwowej, dobrze układającej się „oddychającej”- paro przepuszczalnej, włókniny polipropylenowej typu SMS o gramaturze max. 43g/m2, w strefie krytycznej ze wzmocnieniem chłonnym z laminatu, o łącznej gramaturze min.115 g/m2,,odpornym na penetrację płynów ( min. 200 cm H2O), odpornym na rozerwanie na mokro/sucho ( min. 250 kPa), o wysokim współczynniku absorpcji (min. 400%). I klasa palności. Zestaw zgodny z normą EN 13795 pakowany sterylnie w przezroczystą, foliową torbę z portami do sterylizacji, posiada 4 etykiety samoprzylepne do dokumentacji medycznej zawierające: numer katalogowy, numer lot, datę ważności, nazwę producenta, w tym 2 etykiety zawierają dodatkowo kod EAN. Sterylizacja tlenkiem etylenu. | zestaw | 140
6 | Sterylny zestaw do operacji biodra. Skład zestawu: 1x serweta na stolik narzędziowy min. 140x190 cm z foli PE 50 µ ze wzmocnieniem 1x serweta na stolik Mayo, 80x145 cm ze wzmocnieniem chłonnym 75x100cm +/-1cm 5x taśma przylepna, przeźroczysta 8x40 cm 1x osłona na kończynę 34x120cm 2-warstwowa, z warstwą chłonną od wewnętrznej strony 1 x serweta 190x190 cm długość przylepca 85 cm 1x serweta górna 300x220 +/-2cm długość przylepca 130 cm 1x serweta do operacji biodra 230x305+/-2 cm ze wzmocnieniem chłonnym 70x100 +/- 2cm cm , z wycięciem U 15x117 cm zaopatrzonym w taśmy lepne, które umożliwiają trójstopniową aplikacje na pacjencie i obejmują precyzyjnie zaokrąglenia wycięcia U . Serwety okrywające pacjenta wykonane z chłonnego na całej powierzchni bilaminatu o gramaturze max. 58g/m2 , niskim współczynniku pylenia≤1,7 log10, wysokiej odporności przenikanie płynów > 175 cm H2O. Obszar wzmocnienia bez wiskozy i celulozy o łącznej gramaturze >121g/m² i wysokiej absorbcji > 700ml/m². I klasa palności. W celu ułatwienia aplikacji serwety złożone książkowo, z nieprzylepnymi końcówkami przy taśmach o szerokości 5cm zabezpieczającymi część lepną serwet pozwalające w rękawicach odkryć część lepną do aplikacji serwet na pacjencie. Zestaw pakowany sterylnie w przezroczystą, foliową torbę z portami do sterylizacji, posiada 4 etykiety samoprzylepne do dokumentacji medycznej zawierające: numer katalogowy, numer lot, datę ważności oraz nazwę producenta w tym 2 etykiety dodatkowo z kodem kreskowym. Sterylizacja EO. Zestaw spełnia wymagania dla procedur wysokiego ryzyka wg normy PN13795. | zestaw | 1500
RAZEM
Zadanie 15
1 | Sterylna serweta na stolik Mayo 80x142 cm wykonana z mocnej folii PE o grubości 70µ o gramaturze 65g/m2, ze wzmocnieniem chłonnym o wymiarze 55x88cm - włóknina polipropylenowa o gramaturze 30 g/m2 zespolona z folią na całej powierzchni. W obszarze krytycznym gramatura 95 g/m². Spełnia wymagania dla procedur wysokiego ryzyka wg normy EN 13795. Składana rewersowo. Serwety pakowane jednostkowo w rozrywaną torebkę papierowo-foliową. Opakowanie zaopatrzone w 4 etykiety przylepne, zawierające numer katalogowy, serię i datę ważności oraz informację o producencie. Sterylizacja tlenkiem etylenu. | sztuka | 2380
2 | Sterylna jednorazowa przylepna taśma włókninowa 9x50 cm, z nieprzylepnymi końcówkami z obu stron umożliwiającymi łatwa aplikację, pakowana po 2 szt. Opakowanie jednostkowe typu peel pouch zaopatrzone w 4 etykiety samoprzylepne posiadające indeks wyrobu, numer lot, datę ważności, nazwę producenta. Sterylizacja tlenkiem etylenu. | sztuka | 1000
3 | Sterylna serweta do zabiegów chirurgicznych. Sterylna, przylepna serweta 75x90cm wykonana z bilaminatu o gramaturze max. 58g/m2, odpornego na penetracje płynów >178 cmH2O, o niskim współczynniku pylenia (≤1,7 log10), o odporności na rozerwanie na sucho/mokro 145/149kPa i zdolności absorpcji >250%. Nieprzylepna końcówka przy paskach zabezpieczających taśmę lepną ułatwiającą mocowanie serwet na pacjencie. Serweta spełnia wymagania dla procedur wysokiego ryzyka wg normy EN 13795, pakowana sterylnie w rozrywaną typu peel pouch, posiada 4 etykiety samoprzylepne do dokumentacji medycznej zawierające: numer katalogowy, numer lot, datę ważności oraz nazwę producenta. Sterylizacja tlenkiem etylenu. | sztuka | 9000
4 | Serweta samoprzylepna 160x260cm | sztuka | 1900
5 | Sterylna serweta do izolacji pionowej 330x270 cm, z oknem wypełnionym folią operacyjną 78x26cm, z torba na płyny z filtrem i portem wyjściowym, przylepną dwukomorową torbą na narzędzia 25,5x28cm, z taśma lepną na całej długości górnej krawędzi do mocowania serwety, wykonana z przezroczystego polietylenu. Pakowana jednostkowo w przezroczystą, foliową torbę z portem do sterylizacj, zaopatrzoną w 4 etykiety samoprzylepne do dokumentacji medycznej zawierające: numer katalogowy, numer lot, datę ważności oraz nazwę producenta w tym 2 etykiety dodatkowo z kodem EAN Sterylizacja EO. | sztuka | 50
6 | Sterylna serweta z przylepnym otworem . Sterylna serweta 75x90 cm z przylepnym otworem Ø10 cm wykonana z bilaminatu o gramaturze max. 58g/m2, odpornego na penetracje płynów >178 cmH2O, o niskim współczynniku pylenia (≤1,7 log10) o odporności na rozerwanie na sucho/mokro 145/149kPa i zdolności absorpcji >250%. Serweta spełnia wymagania dla procedur wysokiego ryzyka wg normy EN 13795, pakowana sterylnie w rozrywaną typu peel pouch, posiada 4 etykiety samoprzylepne do dokumentacji medycznej zawierające: numer katalogowy, numer lot, datę ważności oraz nazwę producenta. Sterylizacja tlenkiem etylenu. | sztuka | 720
7 | Serweta przylepna 45x50cm | sztuka | 400
8 | Sterylny, jednorazowy pokrowiec na przewody o szer. 13 cm oraz dł. 240 cm, wykonany z mocnej folii PE (50µ, gramatura 46g/m²), z perforowaną jedną końcówką zwężającą się, złożony teleskopowo, z taśmą lepną do mocowania o długości min. 18 cm i szerokości 1,8 cm, odporną na przemakanie oraz z kartonikiem ułatwiającym aplikację. Opakowanie jednostkowe typu peel pouch zaopatrzone w 4 etykiety samoprzylepne posiadające indeks wyrobu, numer lot, datę ważności, nazwę producenta. | sztuka | 1000
9 | Sterylny pokrowiec na aparaturę w kształcie prostokąta o szer. 95cm i wys. 130cm , wykonany z przezroczystej folii PE o grubości 40 μm i gramaturze min. 36 g/m2, wykończony elastyczną, zieloną lamówką, pakowany jednostkowo w rozrywaną torebkę typu peel pouch, na opakowaniu 4 samoprzylepne etykiety do dokumentacji medycznej zawierające: numer katalogowy, numer lot, datę ważności oraz nazwę producenta. Sterylizacja EO. | sztuka | 500
10 | Sterylna torba na narzędzia 33x41 cm (długość x szerokość) z przylepcem 41x5cm, 2 komory - jedna komora o szerokości 14 cm, druga 27 cm, dodatkowe usztywnienie na końcu. Torba wykonana jest z mocnej, przezroczystej folii polietylenowej o grubości 60µm. Produkt bez zawartości lateksu. Opakowanie jednostkowe typu peel pouch zaopatrzone 4 etykiety samoprzylepne posiadające numer katalogowy, numer lot, datę ważności, nazwę producenta. Sterylizacja tlenkiem etylenu. | sztuka | 400
11 | Sterylna torba na narzędzia 43x48 cm (długość x szerokość) z dwoma przylepcami 48x5cm, 2-komorowa. Torba wykonana jest z mocnej, przezroczystej folii polietylenowej o grubości 60µm. Produkt bez zawartości lateksu. Opakowanie jednostkowe typu peel pouch zaopatrzone 4 etykiety samoprzylepne posiadające numer katalogowy, numer lot, datę ważności, nazwę producenta. Sterylizacja tlenkiem etylenu. | sztuka | 400
12 | Sterylny Fartuch Chirurgiczny niewzmocniony, wykonany z włókniny SMMMS o gramaturze 41 g/m2, repelentnej dla alkoholi (min. 7 stopień), łączenie rękawów wykonane metodą ultradźwiękową lub klejone w obszarze krytycznym, rękaw fartucha zakończony mankietem, wskaźnik odporności na penetrację płynów powyżej 65 cm H2O na całej powierzchni, odporność na penetrację mikrobiologiczną na mokro (Barrier Index) min. 5,5 na całej powierzchni, opakowanie zawierające min. 2 szt. ręczników chłonnych, posiadający min.2 etykiety samoprzylepne do archiwizacji danych, min. 4 rozmiary, dokumenty potwierdzające spełnienie wymagań. | sztuka | 4000
13 | Sterylny Fartuch Chirurgiczny wykonany z włókniny SMMMS o gramaturze 41 g/m2, repelentnej dla alkoholi (min. 7 stopień), wzmocniony folią na rękawach i na przodzie o gramaturze w miejscu wzmocnień 96 g/m2, łączenie rękawów wykonane metodą ultradźwiękową lub klejone w obszarze krytycznym, rękaw fartucha zakończony mankietem, wskaźnik odporności na penetrację płynów min. 175 cm H2O w obszarze wzmocnień i powyżej 65 cm H2O poza obszarem wzmocnień, odporność na penetrację mikrobiologiczną na mokro (Barrier Index) min. 5,5 na całej powierzchni, opakowanie zawierające min. 2 szt. ręczników chłonnych, posiadający min.2 etykiety samoprzylepne do archiwizacji danych, min. 4 rozmiary, dokumenty potwierdzające spełnienie wymagań. | sztuka | 5000
14 | Jednorazowe ubranie operacyjne – komplet składający się z bluzy i spodni pakowanych w zestawach, wykonane z włókniny polipropylenowej SMS, o gramaturze 35 g/m2, nie zawierające lateksu. Włóknina zgodna z wymaganiami normy EN 13795 – 2 Odporność na penetrację mikroorganizmów na sucho 4 CFU/100 cm2. Wytrzymanie na rozrywanie min. 89 kPa. Bluza szyta w ergonomicznym kształcie dzwonu umożliwiającym odpowiednie dopasowanie do sylwetki. Dekolt w kształcie litery V, wykończone lamówką, bluza z 3 kieszeniami, natomiast spodnie z 1 kieszenią. Materiał wykorzystany do produkcji fartucha zgodny z normą EN 13795 – 2. Pakowane w pojedynczą, szczelną torbę . Rozmiary XS – 3XL. | sztuka | 350
15 | Serweta ochronna na stół operacyjny, przeciwodleżynowa, 5-cio warstwowa, zintegrowana wielopunktowo – brak możliwości tworzenia zagięć i pofałdowań pod pacjentem, samowygładzająca się. Rdzeń chłonny z wyraźnym pikowanym wzorem ułatwiającym rozprowadzanie wilgoci. Wykonana z włókniny polipropylenowej, wysokochłonnej warstwy środkowej z SAP i spodniej pełnobarierowej, matowej (niebłyszczącej), teksturowanej folii polietylenowej, zabezpieczającej przed przesuwaniem się i ślizganiem podkładu po powierzchni. Parametry: - chłonność 3750 – 4000 ml/m2, (test potwierdzony badaniami wykonanymi w laboratorium akredytowanym zg. ISO 9073-6), wskaźnik chłonności min. 2000 % - gramatura podstawowa: 240 g/m2 (+/- 10%), grubość folii polietylenowej min. 0,12 mm - wymiary: 102 x 230cm, rdzeń chłonny otoczony z każdej strony dodatkowymi marginesami nieprzeziernego laminatu na całej szerokości podkładu. - zgodne z ISO 9073-6: odprowadzanie wilgoci min. 65 mm w czasie 1 minuty, | sztuka | 1500
16 | Jednorazowa serweta bez wkładu chłonnego używana do stołów operacyjnych podczas krótkich zabiegów chirurgicznych. Wykonana z włókniny polipropylenowej (35%) i spodniej pełnobarierowej folii polietylenowej (65%), zabezpieczającej przed przesuwaniem się i ślizganiem podkładu po powierzchni. Parametry: - gramatura podstawowa: 57 g/m2 - wymiary: 102 x 229cm, - pakowana po 40 sztuk/ karton | sztuka | 2000
17 | Przenośna mata na podłogę o dużej chłonności płynów (3 l/m²) rozmiar 70-80x140-150 cm Budowa maty wielowarstwowa, wierzchnia warstwa hydrofilowa o trwałej niestrzępiącej się konstrukcji, wewnętrzna warstwa celulozowo poliestrowa o wysokiej chłonności, foliowy spód nieprzemakalny, antypoślizgowy na całej powierzchni, zapobiegający ślizganiu się produktu po mokrej podłodze | sztuka | 200
18 | Mata podłogowa umożliwiająca wchłanianie dużej ilości płynów spływających na podłogę w czasie zabiegów operacyjnych, chłonąca zarówno od góry jak i od spodu, rozmiar min. 70-80 x 35-45 cm z marginesami 3cm , które ułatwiają usunięcie maty po zaabsorbowaniu płynów. Budowa maty wielowarstwowa- z zewnątrz polipropylen | sztuka | 200
19 | Sterylna, uniwersalna, osłona uchwytu lampy operacyjnej wykonana z twardego plastikowego kołnierza o średnicy zewnętrznej 115mm i wewnętrznej 15mm do max. 48 mm zintegrowanego z foliową osłoną o szerokości 115mm ± 4 mm. Konstrukcja osłony (16 ząbków do regulacji otworu i zabezpieczenia przed spadaniem osłony) umożliwiająca zastosowanie dla uchwytów o średnicy od 15mm do max. 46mm o długości max 13 cm ±1. Osłony pakowane bezpiecznie potrójnie, jednostkowo w torebkę z czterema etykietami samoprzylepnymi do dokumentacji medycznej | sztuka | 3600
20 | Zestaw zapobiegający parowaniu soczewek optycznych zawierający płyn na bazie 10% alkoholu izopropylowego oraz gąbkę wykonaną z poliestru z taśmą lepną na spodzie umożliwiającą przyklejenie do podłoża, widzialny w promieniach rtg. Sterylizacja radiacyjna. Klasa IIa sterylna. Pakowane pojedynczo w torebki papierowo – foliowe typu peel pouch. | sztuka | 200
21 | Sterylna torba na płyny 360⁰ o wymiarach 90-95x70-80 cm wykonana z mocnej, matowej folii polietylenowej, z otworem w części centralnej wypełnionym folią chirurgiczną o wymiarach 30-35x30-35 cm, z dwoma portami do ssaka z zatyczką, ze zintegrowanymi dwoma potrójnymi uchwytami na przewody. Brzeg torby od strony wewnętrznej wykończony chłonną pianką. Produkt spełnia wymagania dla procedur wysokiego ryzyka wg normy EN 13795, pakowany sterylnie w torebkę papierowo foliową typu peel pouch; opakowanie jednostkowe posiada 4 etykiety samoprzylepne do dokumentacji medycznej zawierające min.: numer katalogowy, numer lot, datę ważności oraz nazwę producenta. Sterylizacja EO. | sztuka | 200
22 | Miska do mieszania cementu ze szpatułką | sztuka | 100
23 | Sterylne, pętle naczyniowe w czterech kolorach o wymiarze 1,0 x 2,5 mm (grubość x szerokość), o długości 46 cm. Nośnik: Akrylonitrylo-butadieno-styren (ABS) / polietylen. Pętle jednorazowe, bezlateksowe, sterylizowane radiacyjnie. Klasa IIa sterylna. Pakowane po 2 szt. w rozrywanych torebkach typu peel pouch, | sztuka | 100
24 | Sterylny marker do znaczenia skóry przed zabiegiem operacyjnym ze standardową końcówką, ze skalą pomiarową do 5 cm na korpusie markera, w komplecie z linijką z papieru syntetycznego podziałką co 1 mm do 15 cm. Niedrażniący skóry atrament - fiolet krystaliczny. Opakowanie jednostkowe papier folia, sterylizacja radiacyjna. Wyrób medyczny klasa I s. | sztuka | 100
25 | Jednorazowy, jałowy czyścik ścierny do końcówek elektrod. Powierzchnia ścierna czyścika zawiera tlenek aluminium , materiał wewnętrzny – pianka, zawiera pasmo baru widzialne w promieniach rtg. Warstwa przylepna z mocnym klejem zapewniającym dobrą przyczepność do powierzchni. Wymiary: 50 x50 mm, grubość 4mm. Sterylizacja tlenkiem etylenu. Klasa I sterylna. Pakowane pojedynczo w torebki papierowo foliowe. | sztuka | 100
26 | Sterylny, jednorazowy, bezlateksowy przylepny uchwyt na przewody typu rzep 2,5x14 cm . Opakowanie jednostkowe typu peel pouch (zawiera 2 szt.) zaopatrzone w 4 etykiety samoprzylepne posiadające indeks wyrobu, numer lot, datę ważności, nazwę producenta. Sterylizacja tlenkiem etylenu. | sztuka | 250
27 | Zestaw do odsysania pola operacyjnego składający się z końcówki typu Yankauer, z ekstrudowaną rączką, końcówka gładko przechodząca w rączkę, bez kontroli odsysania, o średnicy 22CH, posiadająca 6 naprzemianległych otworów odbarczających, przezroczysta oraz drenu, sterylnego, śr. wew 6 mm, długość 3 m, o antypoślizgowej powierzchni, wzmocniony na zewnątrz aby zapobiec zapadaniu się drenu, dren zakończony żebrowanymi złączami żeńskimi i wstępnie przymocowanym łącznikiem o długości 4,8-5 cm, pakowany podwójnie (zew. typu papier/folia oraz wew. folia), na opakowaniu napisy w języku polskim | sztuka | 3000
28 | Prosta końcówka do odsysania pola operacyjnego typu Pool zakrzywiona przy złączeniu z drenem, bez kontroli siły ssania, biała końcówka zapewnia dobrą widoczność w polu operacyjnym, wykonana z PVC bez ftalanów, ze zdejmowaną białą nasadką chroniącą przed uszkodzeniem narządów widoczną w RTG, w nasadce 4 rzędy otworów, końcówka o średnicy 3,9 - 4 mm / 6,1 - 6,2 mm (wew. / zew.), o dł. całkowitej 33 cm, połączona z drenem o dł. 3,4 - 3,5 m. Połączenie między końcówką a drenem jest zaprojektowane tak, aby zapobiec blokowaniu się. Podwójnie opakowane wew. worek foliowy, zewn. papier - folia. | sztuka | 500
29 | Końcówka do odsysania pola operacyjnego typu Yankauer, z ergonomicznym, antypoślizgowym uchwytem zapewniającym wygodną obsługę podczas długich zabiegów, z kontrolą odsysania, o średnicy 24CH, długość 260 mm, posiadająca 4 otwory odbarczające, zakończona kulką zmniejszającą chwytanie narządków, przezroczysta, pakowana podwójnie (zew. typu papier/folia oraz wew. folia), na opakowaniu napisy w języku polskim | sztuka | 100
30 | Dren do odsysania pola operacyjnego, sterylny, śr. wew 6 mm, długość 3 m, o antypoślizgowej powierzchni, wzmocniony na zewnątrz aby zapobiec zapadaniu się drenu, dren zakończony żebrowanymi złączami żeńskimi i wstępnie przymocowanym łącznikiem o długości 4,8-5 cm, pakowany podwójnie (zew. typu papier/folia oraz wew. folia), na opakowaniu napisy w języku polskim | sztuka | 200
31 | Czepek chirurgiczny, typu furażerkaze wstawka chłonącą pot w okolicy czoła oddychający z możliwością wywijania, wiązany na troki, z włókniny polipropylenowej o gramaturze 10 g/m2. Czepek w rozmiarze standardowym | sztuka | 5000
32 | Czepek typu beret, z elastyczną gumką, wykonany w włókniny polipropylenowej o gramaturze > 10 g/m2 | sztuka | 4000
33 | Maska chirurgiczna wiązana na troki, wykonana z min. 3 warstw, w tym z zewnętrznej i wewnętrznej warstwy wykonanej z celulozy. Warstwa filtrująca wykonana z polipropylenu. Wyposażona w sztywnik zapewniający łatwe dopasowanie się maski do kształtu twarzy. Wyposażona w pasek piankowy o szerokości min. 2 cm, zapobiegający parowaniu okularów. Skuteczność filtracji bakteryjnej (BFE) min. 98,5%. | sztuka | 10000
34 | Maska chirurgiczna na gumki Wyposażona w sztywnik zapewniający łatwe dopasowanie się maski do kształtu twarzy | sztuka | 1000
RAZEM
Zadanie 16
1 | Sterylny zestaw do plastyki powiek. Zestaw wykonany na całej powierzchni z włókniny dwuwarstwowej o parmaterach nie mniej niż laminat wykonany z włókniny polipropylenowej i folii polietylenowo-polipropylenowej o gramaturze 56 g/m2, chłonność 570%, nasiąkliwość 27,96%, wytrzymałość na rozdzieranie wzdłużne 29,72N, wytrzymałość na rozdzieranie poprzeczne 40,33N, wytrzymałość na wypychanie na sucho 150 kPa, wytrzymałość na wypychanie na mokro 150 kPa, odporność na przenikanie cieczy 250 cmH2O, folia posiada właściwości antystatyczne, laminat nie powoduje drażnienia, uczulenia, nie jest cytotoskyczny. Minimalny skład zestawu : 1 serweta do nakrycia stołu instrumentariuszki 190x150cm; 1 serweta z przylepcem na szerszym boku 90x75; 2 serwety 90x75, 20 kompresów gazowych 10cm x 10cm 12 warstw 17 nitek z RTG,rękawice chirurgiczne lateksowe niepudrowane 1 para rozm. 8, 1 pary rozm. 7; strzykawka 3 cz 5 ml typu luer lock, igła iniekcyjna 27G (0,4x19MM), 4 tupfery gazowe 20 cm x 20 cm 17 nitek, kleszczyki niebieskie plastykowe okienkowe 19 cm, | zestaw | 900
2 | Sterylny zestaw do redukcji piersi dwuwarstwowy. Zestaw wykonany na całej powierzchni z włókniny dwuwarstwowej o parmaterach nie mniej niż laminat wykonany z włókniny polipropylenowej i folii polietylenowo-polipropylenowej o gramaturze 56 g/m2, chłonność 570%, nasiąkliwość 27,96%, wytrzyamałość na rozdzieranie wzdłużne 29,72N, wytrzymałość na rozdzieranie poprzeczne 40,33N, wytrzymałość na wypychanie na sucho 150 kPa, wytrzymałość na wypychanie na mokro 150 kPa, odporność na przenikanie cieczy 250 cmH2O, folia posiada właściwości antystatyczne, laminat nie powoduje drażnienia, uczulenia, nie jest cytotoskyczny. Minimalny skład zestawu : 1serweta do nakrycia stołu instrumentariuszki 190x150cm;1 serweta z przylepcem 240x 150cm; 1 serweta z przylepcem 180x170cm; 2 serwety z przylepcem na szerszym boku 90x75; 1serweta na stolik mayo 145x80 cm; 2 serwetki do rąk 40x20 cm; 10 kompresów gazowych 10 cm x 10 cm 12 warstw 17 nitek z RTG; 6 serwet gazowych 45 cm x 45 cm z tasiemką 4 warstwy 17 nitek z RTG; kleszczyki plastikowe okienkowe 24 cm, 2 x gaza 1m2 17nitkowa; 1 x gaza 0,5 m2 17nitkowa; 2 szt tupfer w kształcie fasolki 15cm x 15cm 17 nitek; rękawice chirurgiczne lateksowe niepudrowane 2 pary rozm. 7,5, 1 para rozm. 6,5; fartuchy chirurgiczne standard 1 x M, 2 x L; 5 tupferów gazowych 30 cm x 30 cm 17 nitek | zestaw | 200
3 | Sterylny zestaw do zabiegów laryngologicznych. Zestaw wykonany na całej powierzchni z włókniny dwuwarstwowej o parmaterach nie mniej niż laminat wykonany z włókniny polipropylenowej i folii polietylenowo-polipropylenowej o gramaturze 56 g/m2, chłonność 570%, nasiąkliwość 27,96%, wytrzyamałość na rozdzieranie wzdłużne 29,72N, wytrzymałość na rozdzieranie poprzeczne 40,33N, wytrzymałość na wypychanie na sucho 150 kPa, wytrzymałość na wypychanie na mokro 150 kPa, odporność na przenikanie cieczy 250 cmH2O, folia posiada właściwości antystatyczne, laminat nie powoduje drażnienia, uczulenia, nie jest cytotoskyczny. Minimalny skład zestawu: serweta 75 cm x 90 cm z centralnym otworem przylepnym o wym. 6 cm x 8 cm; serweta z przylepcem na szerszym boku 90cm x 75cm; 1serweta na stolik mayo 145x80 cm; 10 kompresów gazowych 10 cm x 10 cm 12 warstw 17 nitek z RTG; rękawice chirurgiczne lateksowe niepudrowane 1 para rozm. 7,5, 1 para rozm. 6,5; fartuch chirurgiczny standard rozm L; | zestaw | 400
4 | Sterylny zestaw do małych zabiegów chirurgicznych . Zestaw wykonany na całej powierzchni z włókniny dwuwarstwowej o parmaterach nie mniej niż laminat wykonany z włókniny polipropylenowej i folii polietylenowo-polipropylenowej o gramaturze 56 g/m2, chłonność 570%, nasiąkliwość 27,96%, wytrzyamałość na rozdzieranie wzdłużne 29,72N, wytrzymałość na rozdzieranie poprzeczne 40,33N, wytrzymałośc na wypychanie na sucho 150 kPa, wytrzymałość na wypychanie na mokro 150 kPa, odporność na przenikanie cieczy 250 cmH2O, folia posiada właściwości antystatyczne, laminat nie powoduje drażnienia, uczulenia, nie jest cytotoskyczny. Minimalny skład zestawu : 1 serweta 75 cm x 90 cm z centralnym otworem przylepnym o wym. 6 cm x 8 cm; 1 serweta do nakrycia stołu instrumentariuszki 100x150cm; 1serweta na stolik mayo 145x80 cm; 10 kompresów gazowych 10 cm x 10 cm 12 warstw 17 nitek z RTG; 3 tupfery gazowe 20 cm x 20 cm 17 nitek RTG; rękawice chirurgiczne lateksowe niepudrowane 1 para rozm. 7,5, 1 para rozm. 6,5; kleszczyki plastikowe okienkowe 24 cm | zestaw | 480
5 | Prześcieradło ochronne, nieprzemakalne, podfoliowane, 80 - 90 x 200 cm, | sztuka | 480
6 | Zestaw pościeli jednorazowy wykonany z włókniny polipropylenowej o parmaterach nie mniej niż gramaturze min. 35 g/m 2. Skład: poszewka na poduszkę 70-80 x 90-95 cm, poszwa 150 x 200 cm, prześcieradło 150 x 210 cm. | sztuka | 600
7 | Jednorazowa koszula przedoperacyjna dla pacjenta z 3 warstwowej, hydrofobowej włókniny polipropylenowej, nieprzezroczysta, gramatura min 35 g/m2, z tyłu rozcięta do pasa, zawiązywana na troki, krótki rękaw | sztuka | 5600
8 | Spodenki do kolonoskopii z włókniny SMS gramatura 28-35 g/m kw., rozmiar L -XXL (lub uniwersalny) | sztuka | 2000
RAZEM
Zadanie 17
1 | Podkład celulozowy z perforacją na rolce 60 cm x 50 m | rolka | 1500
2 | Podkład celulozowy z perforacją na rolce 50 cm x 50 m | rolka | 1700
3 | Pokrowiec foliowy na łóżko szpitalne 210 x 90 x 20 cm z gumką w oplocie. Folia o grubości nie mniejszej niż 30 mikronów. ( niższe grubości są niedopuszczalne) | sztuka | 3200
4 | Fartuch foliowy wzmacniany i przedłużany, grubość min. 0,05 mm ( niższe grubości są niedopuszczalne) | sztuka | 14600
5 | Ochraniacz na buty foliowy, antypoślizgowy niesterylny | sztuka | 8000
RAZEM
Zadanie 18
1 | Elektroda do czasowej przezżylnej stymulacji serca 5F - 7F zagięta. | sztuka | 4
2 | Elektroda EKG na piance okrągła fi 50mm z żelem ciekłym o masie 0,23-0,35g/szt. na gąbce o średnicy 16mm zabezpieczonej wytłoczoną osłoną o średnicy 23mm i wys. 1,5-2mm, z nadrukowanym na opakowaniu jednostkowym rysunkiem w skali 1:1 elektrody znajdującej się w opakowaniu | sztuka | 50000
3 | Elektroda EKG do Holtera na piance prostokątna 55mmx40mm z żelem ciekłym o masie 0,23-0,35g/szt. na gąbce o średnicy 16mm zabezpieczonej wytłoczoną osłoną o średnicy 23mm i wys. 1,5-2mm na gąbce z podłóżnym wycięciem umożliwiajacym przełożenie przewodu, Dla lepszej identyfikacji na opakowanie jednostkowym nadrukowany rysunek elektrody znajdującej się w opakowaniu w skali 1:1. | sztuka | 14000
4 | Elektroda bierna, dzielona, jednorazowa, hydrożelowa, z pasem zwiększajacym objetość powierzchni przewodzącej, eliminującej powstawanie poparzeń, kompatybilna z diatermiami Valleylab, VIO Erbe, Excalibur | sztuka | 5800
5 | Elektroda czynna jednorazowa sterylna - nożowa, powlekana, z przełącznikiem cięcie/koagulacja, przewód dł. 2,5 - 3 m, wtyk trójbolcowy, uchwyt jednorazowego użytku z elektrodą nożową do diatermii chirurgicznej Valleylab, sterylny, pakowany pojedynczo, elektroda nożowa pokryta warstwą silikonu, który zapobiega przyklejaniu się tkanki. uchwyt ze sterowaniem ręcznym, dwoma przyciskami, kablem 4,0-4,6 m, silikon umieszczony wewnątrz przycisku (cięcie- koagulacja) zapobiegający uaktywnieniu się elektrody w płynach, system antyrotacyjny zabepzieczający przed obracaniem się końcówki. uchwyt umieszczony w sterylnym, sztywnym opakowaniu zapogającym zniszczeniu lub zgnieceniu. | sztuka | 5000
6 | Czujnik Spo2 w technologii Nellcor, dla pacjenta >30 kg i <3 kg wykonany z pianki z zapieciem typu Velcro (do łatwej aplikacji czujnika) opakowanie jednostkowe papierowo-foliowe Opisy na opakowaniu zbiorczym oraz jednostkowym w języku polskim, jednopacjentowy. | sztuka | 480
RAZEM
Zadanie 19
1 | Papier do rejestratora EKG 110 x 40 z nadrukiem | rolka | 10
2 | Papier do videoprintera MitsubishiI K-61B 110 x 20 | rolka | 20
3 | Papier do drukarki termicznej Mortara ELI 250 210 x 300 mm | bloczek | 40
4 | Papier do drukarki termicznej Mortara ELI 350 210 x 300 mm | bloczek | 60
5 | Papier do videoprintera Sony UP-895MD 110 mm HD lub HG do wyboru | sztuka | 40
6 | Papier EKG do Aparatu Shiller Cardiovit AT-102 (oryginał lub zalecany przez producenta urządzenia) | bloczek | 200
7 | Papier do EKG Welch Allyn CP 50 4 x 250 ark. | opakowanie | 8
8 | Papier do KTG BTL FC-700 215x20 | sztuka | 10
9 | Papier do drukarki myjni automatycznej endoskopowej INNOVA E3 58mm x 30m | sztuka | 40
10 | Papier do spirometru ML 3500 Microlab MK 8 | sztuka | 60
11 | Żel do USG 500 ml w butelce z dozownikiem | sztuka | 600
12 | Żel do EKG 500 ml w butelce z dozownikiem | sztuka | 40
13 | Papier do EKG urządzenia AsCard A4 ASPEL 112mmx25m (oryginał lub zalecany przez producenta urządzenia zamiennik) | sztuka | 250
RAZEM
Zadanie 20
1 | Igła do znieczuleń podpajęczynówkowych 22G x 90 mm, standard ostrze typu Quincke, jałowa, przezroczysty rowkowany uchwyt umożliwiający wizualizację płynu mózgowo - rdzeniowego, nasadka igły prowadzącej precyzyjnie zespolona z ostrzem, co pozwala na szybkie i bezpieczne wprowadzenie igły do znieczulenia, pakowane pojedyńczo w rękaw pap-fol. z naniesionymi informacjami o produkcie w języku polskim. | sztuka | 20
2 | Igła do znieczuleń podpajęczynówkowych 26G x 90 mm, standard ostrze typu Quincke, igła prowadząca 20G, przeroczysty rowkowany uchwyt umozliwiający wizualizację płynu mózgowo - rdzeniowego, nasadka igły prowadzącej precyzyjnie zespolona z ostrzem, co pozwala na szybkie i bezpieczne wprowadzenie igły do znieczulenia, jałowa, pakowane pojedyńczo w rękaw pap-fol. z naniesionymi informacjami o produkcie w języku polskim. | sztuka | 3000
3 | Igła do znieczuleń podpajęczynówkowych 26G x 130 mm, standard ostrze typu Quincke, igła prowadząca 20G, przeroczysty rowkowany uchwyt umozliwiający wizualizację płynu mózgowo - rdzeniowego, nasadka igły prowadzącej precyzyjnie zespolona z ostrzem, co pozwala na szybkie i bezpieczne wprowadzenie igły do znieczulenia, jałowa, pakowane pojedyńczo w rękaw pap-fol. z naniesionymi informacjami o produkcie w języku polskim. | sztuka | 300
4 | Igła do znieczuleń podpajęczynówkowych 27G x 90 mm, standard ostrze typu Quincke, igła prowadząca 22G, przeroczysty rowkowany uchwyt umozliwiający wizualizację płynu mózgowo - rdzeniowego, nasadka igły prowadzącej precyzyjnie zespolona z ostrzem, co pozwala na szybkie i bezpieczne wprowadzenie igły do znieczulenia, jałowa, pakowane pojedyńczo w rękaw pap-fol. z naniesionymi informacjami o produkcie w języku polskim. | sztuka | 680
5 | Igła do znieczuleń podpajęczynówkowych 26G x 90 mm, standard ostrze typu Pencil Point (Whitacre), igła prowadząca 22G, przeroczysty rowkowany uchwyt umożliwiający wizualizację płynu mózgowo - rdzeniowego, nasadka igły prowadzącej precyzyjnie zespolona z ostrzem, co pozwala na szybkie i bezpieczne wprowadzenie igły do znieczulenia, jałowa, pakowane pojedyńczo w rękaw pap-fol. z naniesionymi informacjami o produkcie w języku polskim. | sztuka | 100
6 | Igła do znieczuleń podpajęczynówkowych 27G x 90 mm, standard ostrze typu Pencil Point (Whitacre), igła prowadząca 22G, przeroczysty rowkowany uchwyt umozliwiający wizualizację płynu mózgowo - rdzeniowego, nasadka igły prowadzącej precyzyjnie zespolona z ostrzem, co pozwala na szybkie i bezpieczne wprowadzenie igły do znieczulenia, jałowa, pakowane pojedyńczo w rękaw pap-fol. z naniesionymi informacjami o produkcie w języku polskim. | sztuka | 65
7 | Igła do znieczuleń zewnątrzoponowych typu Tuochy 18G x 80mm, jałowa, pakowane pojedyńczo w rękaw pap-fol. z naniesionymi informacjami o produkcie w języku polskim. | sztuka | 20
8 | Zestaw do znieczulenia zewnątrzoponowego, mały + strzykawka niskooporowa w zestawie, Igła Tuohy 18G dł. 80 mm, cewnik epiduralny, filtr płaski 0,2 µm, strzykawka niskooporowa 10 ml | zestaw | 40
RAZEM
Zadanie 21
1 | Filtr oddechowy elektrostatyczny z wymiennikiem C i W. Oddzielna warstwa wymiennika ciepła i wilgoci, wymiennik wykonany z pianki. Wydajność bakteryjna 99,999%, wydajność wirusowa 99,999%, przestrzeń martwa 45 ml masa 25 g, port CO2 luer- korek zamocowany na pasku. Złącza 22m-15F/22f-15m, nawilżanie przy VT500 33 mg/l H2O, utrata wilgoci 6 mg H2O przy VT500, opory przepływu: 0,83 cm H2O przy 30l/min, objętość oddechowa 150-1500ml. Sterylny, opakowanie pojedyncze folia-papier. Jednorazowego użytku | sztuka | 2100
2 | Filtr mechaniczny z wymiennikiem ciepła i wilgoci, oddzielna warstwa wymiennika ciepła i wilgoci, wymiennik wykonany z pianki, wydajność bakteryjna 99.999999%, wydajność wirusowa 99.999999%, przestrzeń martwa 54ml, masa 40g, port CO2 luer - korek zamocowany na pasku, złącza 22m-15F/22F-15m, nawilżanie przy VT500 34,2mg/l H2O, utrata wilgoci 6mg H2O przy VT=500, opory przepływu: 1,3cm H2O przy 30l/min., objętość oddechowa: 200-1500ml, sterylny, opakowanie pojedyńcze folia-papier.Jednorazowego użytku | sztuka | 1200
3 | Wymiennik ciepła i wilgoci typu "sztuczny nos", celulozowy. Centralny port do odssysania i próbkowania. Port do podawania tlenu. Objętość oddechowa 200-1500ml. Nawilżanie 30mg/l H2O przy VT-500ml. Waga 9,5g. Przestrzeń martwa 8ml. Sterylny, jednorazowego użytku. | sztuka | 400
4 | Rurka intubacyjna silikonowana z mankietem niskociśnieniowym, wykonana z PVC, silikonowana bez ftalanów, z gładkim zakończeniem rurki i połączeniem z mankietem, cienkościenny mankiet w kształcie walca, znaczniki głębokości intubacji w postaci dwóch pełnych pierścieni, rozmiar rurki na baloniku kontrolnym 3,0 – 10,0 | sztuka | 920
5 | Rurka intubacyjna zbrojona, silikonowana, z prowadnicą w środku rurki, wzmocniona drutem kwasoodpornym na całej długości, wtopionym w ściankę rurki, widocznym w promieniach rtg, wyprofilowana w kształcie łuku, oznaczenie rozmiaru rurki w trzech miejscach, w tym na baloniku kontrolnym, z oznaczeniem głębokości intubacji w postaci dwóch pełnych pierścieni, jałowa 6,0-8,5 | sztuka | 640
6 | Rurka tracheostomijna z mankietem niskociśnieniowym, silikonowana, bez zawartości ftalanów, ze stałym przezroczystym szyldem z rozmiarem rurki na baloniku kontrolnym; wyposażona w białą prowadnicę; dołączone dwie tasiemki mocujące; sterylna; pakowana w sztywne opakowanie typu TYVEC 7,0-9,5 | sztuka | 160
7 | Stabilizator do rurki intubacyjnej dwuczęściowy z możliwością regulacji, łączony na rzep. Część mocująca na rurkę z centralnie umieszczoną elastyczną tasiemką silikonową do owinięcia wokół rurki oraz częścią mocującą z tyłu głowy. Wykonana z trójwarstwowej warstwy bawełnianej, pianki PU i weluru o właściwościach antyodleżynowych. Kompletny zestaw. Bezlateksowy, bez zastosowania klejów, hipoalergiczny, neutralny dla bakterii, antyodleżynowy, stabilny z możliwością sterylizacji parowej | sztuka | 700
8 | Dwuczęściowe 10+32x2,5cm mocowanie do rurek tracheotomijnych dla młodzieży oraz dorosłych z wtopionymi rzepami na etapie produkcji. Wykonane z pianki poliuretanowej oraz warstwy bawełnianej od strony skóry pacjenta . Bezlateksowe, bez zastosowania klejów, hipoalergiczne, neutralne dla bakterii, antyodleżynowe, stabilne z możliwością sterylizacji parowej. | sztuka | 300
9 | Rękawica do ochrony pacjenta przed samookaleczeniem wykonana z miękkiego, wyściełanego materiału. Tkanina wewnętrzna w kontakcie ze skórą, wykonana w 100% z wiskozy z wkładem z oddychającej pianki poliestrowej o grubości 9mm, tkanina zewnętrzna welurowa o gramaturze 420g/m2, druga strona wykonana z oddychającej siatki. Taśma PVC 130x4cm, pierścień nylonowy i zapięcie na rzep. Rozmiar M29x28cm lub L32,5x31cm do wyboru przez Zamawiającego. | sztuka | 12
10 | Rurka Guedela wykonana z medycznego PCV, sterylna, jednorazowego użytku. Rozmiar 0-4 | sztuka | 460
11 | Zamknięty system do odsysania górnych dróg oddechowych pacjenta do rurek intubacyjnych, dł 56cm lub 62 cm (+/-1cm) I rozmiarze Ch 10 / 12 / 14 / 16 (do wyboru przez Zamawiającego) możliwość stosowania przez min. 72 godz.,oznaczenie czasu użycia systemu na opakowaniu jednostkowym, rozmiary cewników kodowane kolorem według standardu ISO, zintegrowany/wbudowany podwójnie obrotowy łącznik o kącie 90 stopni, zamykany, obrotowy port do przepłukiwania cewnika o długości min. 5 cm, zamykany port do podawania leków wziewnych (MDI) zintegrowany bezpośrednio w części łącznika podłączanej do rurki pacjenta, komora pozwalająca do obserwację wydzieliny pacjenta, zabezpieczenie łącznika podciśnienia w postaci kapturka, zamocowane do zestawu, w sposób zapobiegający zagubieniu,aktywacja podciśnienia za pomocą przycisku ściskanego wnętrzem dłoni, blokada przycisku aktywacji podciśnienia poprzez jego obrót o 90 stopni, uniemożliwiająca przypadkową aktywację odsysania, przekręcana zastawka na wysokości portu do przepłukiwania oddzielająca cewnik od pacjenta po usunięciu go z rurki, zapewniająca szczelność zestawu, system stanowiący integralną całość, nierozłączalny, wszystkie elementy systemu sterylne, pakowany papier-folia | zestaw | 40
12 | Obwód oddechowy dla dorosłych z workiem oddechowym 2,0 L. Skład zestawu: 2 karbowane rury oddechowe giętkie, śr. wew.22 mm, dł.1,6 m, 1 złącze trójnik Y 22mmM, 15mmF i kolanko 90 stopni z protem luer-lock do kapnografii, 1 rura oddechowa, śr. wew 22 mm, dł.0,8m, 1 worek oddechowy anestetyczny 2l lub 2 karbowane rury oddechowe giętkie, śr. wew.22 mm, dł.0,45-2m - rozciągane, 1 złącze trójnik Y 22mmM, 15mmF i kolanko 90 stopni z protem luer-lock do kapnografii, 1 rura oddechowa, śr. wew 22 mm, dł.0,45 -1,5m rozciagana, 1 worek oddechowy anestetyczny 2l - do wyboru przez Zamawiającego) | zestaw | 480
13 | Maska anestetyczna wu; wykonana w całości z silikonu, złacze 22mm rozmiar 3; 4; 5 w zależności od potrzeb Zamawiającego. | sztuka | 20
14 | Maska anestetyczna z możliwością dmuchania mankietu rozmiary 4 i 5 określony kodem barwnym, złącze 22mm | sztuka | 75
15 | Maska krtaniowa j.u. wykonana z PVC: miękka, pompowany mankiet, złącze 15mm, wyraźne oznaczenie rozmiaru na korpusie maski, rozmiar 1; 1,5; 2; 2,5; 3; 4; 5 | sztuka | 160
16 | Maska jednorazowa do resuscytatora. Wyposażona w zawór powietrzny pozwalający na precyzyjne dobranie ciśnienia w mankiecie maski dzięki czemu można szczelnie dopasować maskę do twarzy. Wykonana z przeźroczystego PVC. Rozmiary 4-6 | sztuka | 20
17 | Maska tlenowa dla dorosłych z drenem | sztuka | 400
18 | Maska tlenowa z nebulizatorem 3/6 ml i drenem dł. 2,1 m | sztuka | 1100
19 | Maska tlenowa z rezerwuarem i drenem | sztuka | 400
20 | Dren do maski tlenowej 200-300 cm | sztuka | 200
21 | Cewnik do podawania tlenu przez nos uniwersalny - sterylny (okulary tlenowe) | sztuka | 2700
22 | Ustnik jednorazowy, bezlateksowy do gastroskopii z przymocowaną gumką. | sztuka | 1600
23 | Łącznik typ martwa przestrzeń bez łącznika obrotowego, jednorazowy standardowe złącze15/22 dł. 7-17 cm | sztuka | 1000
24 | Przedłużacz do rurek intubacyjnych ju, dł. 15cm, karbowany na zewnątrz, gładki w środku z podwójnie obrotowym łacznikiem, port do bronchoskopii, port do odsysania, złącza 22mmF i 22mmM/15mmF, przestrzeń martwa 30ml. | sztuka | 1000
25 | Jednorurowy układ oddechowy "rura w rurze" dla dorosłych: rura do respiratora dł. 1,8m, rura wydechowa rozciągliwa do 0,5m z elstycznym złączem EVA, kolanko z portem kapno, średnica rur 22mm, ju, do stosowania do 7 dni, bez zawartości DEHP. Opór wdechowy-max 0,09 cm H2O przy przepływie 10l/min, opór wydechowy - max 0,09cm H2O przy przepływie 10l/min, wydajność ogrzewania 4,5 stopni C przy przepływie 10 l/min. | sztuka | 160
26 | Wkład workowy do ssaka do aparatu Drager 700ml ju z proszkiem żelującym. Wkłady wykonane z polietylenu. | sztuka | 100
27 | Wapno absorpcyjne z indykatorem do aparatów do znieczuleń Drager, op. a 5 L | opakowanie | 50
RAZEM
Zadanie 22
1 | Zgłębnik żołądka długość 125 cm, cztery znaczniki głębokości (45cm/55cm/65cm/75cm) od końca dystalnego, opakowanie foliowe, sterylny, cztery otwory boczne, jeden centralny, kolorystyczne oznaczenie rozmiaru na łączniku: Ch16- Ch20 sterylny. | sztuka | 500
2 | Sonda Sengstakena: czteroświatłowa, wyposażona w prowadnice, 2 balonowa: balon przełyku niskociśnieniowy o wewnętrznym ciśnieniu nie przekraczającym 40mm Hg o średnicy 32mm oraz balon żołądkowy. Wyposażona w gąbkową podkładkę do zamocowania w nozdrzach oraz zaciski na drenach. Znacznik głębokości numeryczny: 25,30,35,40, 45, 50cm od początku balonu przełykowego, 100% silikonu, rozmiar Ch 16; 18; 20 (w zależności od potrzeb Zamawiającego). Sterylizowane tlenkiem etylenu. Opakowanie papier-folia. | sztuka | 16
3 | Cewnik do odsysania górnych dróg oddechowych nr 6 - 20 wykonany z miękkiego i elastycznego PCV, atraumatyczna, lekko otwarta specjalna końcówka, wyposażony w dwa boczne otwory końcowe naprzemianległe o łagodnie wyoblonych krawędziach, sterylny. Kolorystyczne oznaczenie rozmiaru na łączniku. | sztuka | 9400
4 | Zestaw do pobierania wydzieliny z drzewa oskrzelowego - probówka z niełamliwego materiału, pojemność 10 ml, końcówka stożkowa z otworem do przerywanego ssania, osobny koreczek do probówki i etykieta identyfikująca pacjenta | zestaw | 160
RAZEM
Zadanie 23
1 | Pojemnik do zbiórki moczu forma butelkowa z tworzywa PE, z zakręcanym korkiem, z rączką 2500 ml | sztuka | 20
2 | Worek do dobowej zbiórki moczu poj. 2000 ml, sterylny | sztuka | 15000
3 | Zgłębnik nosowo - jelitowy typu Flocare, średnica zewnętrzna CH10, długość 145 cm, końcówka owalna z dwoma bocznymi otworami, wykonany w pełni nieprzezroczystej poliuretanowej rurki | sztuka | 16
RAZEM
Zadanie 24
1 | Ostrze chirurgiczne wymienne sterylne wykonane ze stali węglowej z wytłoczonym na jego powierzchni rozmiarem oraz producentem, zapakowane w opakowanie z folii aluminiowej na powierzchni której znajduje się wzór i nr ostrza, nazwa producenta, nr katalogowy oraz data ważności. Całość zapakowana w kartonik z nadrukiem ostrza i jego numerem, nazwa producenta, nr katalogowym oraz data ważności, dodatkowo opakowane folią, op. a 100 sztuk, rozmiar 10(10A) -24 | opakowanie | 300
2 | Ostrze chirurgiczne z trzonkiem wykonane ze stali węglowej z wytłoczonym na jego powierzchni rozmiarem oraz producentem, zapakowane w folię na której znajduje się nr ostrza, nazwa producenta, oraz data wazności. Całość zapakowana w kartonik z wizerunkiem skalpela w skali 1:1, jego numerem, nazwa producenta wraz z miejscem produkcji, nr katalogowym oraz data ważności, nr serii, dodatkowo opakowane folią, op. a 10 sztuk, opis w języku polskim na opakowaniu zbiorczym, rozmiar 10-24 | opakowanie | 140
3 | Sterylna woda do nawilżania tlenu w jednorazowym pojemniku 340ml / 650ml, ze sterylnie zapakowanym łącznikiem do dozownika tlenu. Sterylizowana bez użycia tlenku etylenu. Posiadająca ciśnieniową zastawkę upustową o czułości 350-700 cm H2O (5-10 psi). Mieszanina oddechowa rozpraszana jest poprzez system mikrootworów umieszczonych na dnie zbiornika. Potwierdzona badaniami klinicznymi możliwość zastosowania wody przez okres 30 dni. Na pojemniku etykieta z nadrukowanymi: datą ważności, LOT i kod GTIN. Na etykiecie napisy w języku polskim. Instrukcja użycia dołączona do kartonu zbiorczego lub pojedynczego opakowania. | ml | 600000
4 | Ostrza jednorazowego użytku, do strzygarki chirurgicznej z nieruchomym ostrzem, uniwersalne. Ostrza mikrobiologicznie czyste. Szerokość ostrza tnącego 31,3mm, konstrukcja ostrza wyklucza jakiekolwiek uszkodzenie skóry – ostrze tnące znajduje się na górze i nie ma kontaktu ze skórą pacjenta, wolne od lateksu ; pakowane: 1szt | sztuka | 100
RAZEM
Zadanie 25
1 | Zestaw do inwazyjnego pomiaru ciśnienia, podwójny, wyposażony w następujące elementy: długość linii pomiarowych 2 x 150 cm (2 x 125 cm + 2 x 25 cm); 2 x przetworniki o częstotliwości >1200 Hz wyposażone w 2 x systemy zintegrowane płuczące o przepływie min. 3 ml/godz.; igła zakrzywiona w zbiorniku wyrównawczym, kalibracja zestawu bez rozszczelniania systemu. Zestaw dający zapis ciśnienia z dokładnością odwzorowania na poziomie <5% błędu pomiarowego dla całej linii pomiarowej potwierdzony przeprowadzonym testem w fazie produkcyjnej. Połączenie z monitorami 4 – pinowe kompatybilne z kablami typu BD Ohmeda PMSET poprzez okrągły wtyk pinowy. | zestaw | 20
RAZEM
Zadanie 26
1 | Pojemnik na odpady medyczne z tworzywa pojemność 1000 ml | sztuka | 3000
2 | Pojemnik na odpady medyczne z tworzywa pojemność 2000 ml | sztuka | 4200
3 | Pojemnik na odpady medyczne z tworzywa pojemność 5000 ml | sztuka | 1100
4 | Pojemnik na odpady medyczne z tworzywa pojemność 10000 ml | sztuka | 700
RAZEM
| Poz. 1-4 - pojemnik z pokrywą uniemożliwiającą ponowne otwarcie. Otwór wrzutowy w pokrywie zabezpieczany dodatkową pokrywką, po całkowitym zamknięciu uniemożliwiającą ponowne otwarcie. Pojemniki w kolorze czerwonym lub żółtym do wyboru przez Zamawiającego. Pojemniki muszą posiadać atesty dopuszczające do stosowania w celach składowania i utylizacji odpadów medycznych.Nie jest wymagane aby zaoferowane pojemniki były wykonane w technologii wtrysku pod wysokim ciśnieniem. |  |  |  | 0 |  | 0
Zadanie 27
1 | Pojemnik do transportu materiału chirurgicznego (nieprzejrzyste) wykonane z polipropylenu lub polistyrenu odporne na formalinę poj 250 – 370 ml | sztuka | 200
2 | Pojemnik do transportu materiału chirurgicznego (nieprzejrzyste) wykonane z polipropylenu lub polistyrenu odporne na formalinę poj 500- 550 ml | sztuka | 360
3 | Pojemnik do transportu materiału chirurgicznego (nieprzejrzyste) wykonane z polipropylenu lub polistyrenu odporne na formalinę poj 850 ml | sztuka | 40
4 | Pojemnik do transportu materiału chirurgicznego (nieprzejrzyste) wykonane z polipropylenu lub polistyrenu odporne na formalinę poj 1000 – 1200 ml | sztuka | 180
5 | Pojemnik do transportu materiału chirurgicznego (nieprzejrzyste) wykonane z polipropylenu lub polistyrenu odporne na formalinę poj 5000 – 5600 ml | sztuka | 40
RAZEM
Zadanie 28
1 | Golarka medyczna jednorazowa. Pojedyncze ostrze ze stali nierdzewnej powlekane polimeryzowaną i chromowaną platyną z grzebykiem umożliwiającym bezbolesne golenie twardego i długiego owłosienia. Rączka poliestrowa dł. co najmniej 90 mm | sztuka | 5300
2 | Kieliszek do podawania leków, z tworzywa sztucznego pojemność 20-35 ml 1 szt | sztuka | 120000
3 | Koc ratunkowy termiczny przeciwwstrząsowy | sztuka | 50
4 | Kompres z włókniny wiskoza - poliester nasączony 70% alkoholem izoproylowym, w opakowaniach jałowych a' 1 szt. | sztuka | 2500
5 | Kubek jednorazowy z tworzywa sztucznego, pojemność 200-250 ml | sztuka | 18000
6 | Nerka medyczna jednorazowa z papieru | sztuka | 6600
7 | Opaska identyfikacyjna dla dorosłych z wkładką do opisu, z zatrzaskowym systemem zamykania. | sztuka | 15000
8 | Osłonka medyczna (prezerwatywa), lateksowa, gładka, jednorazowa | sztuka | 7000
9 | Pojemnik na kał z łopatką, niesterylny, | sztuka | 500
10 | Pojemnik na mocz, niesterylny z zakretką, z tworzywa sztucznego 100-120 ml | sztuka | 25000
11 | Pojemnik na mocz, sterylny z zakrętką, z tworzywa sztucznego, z umieszczoną na pojemniku etykietą do opisów, pakowany pojedynczo. Pojemność 70 - 100 ml | sztuka | 2300
12 | Staza bezlateksowa w rolce a 25 szt | rolka | 220
13 | Sterylny lancet jednorazowy do testów alergicznych. Długość ostrza 0,9 mm, op. a 200 sztuk | opakowanie | 150
14 | Szczoteczka do pobierania wymazów prosta z włosiem o kształcie cylindrycznym, sterylna | sztuka | 1400
15 | Szczoteczka jednorazowego użytku, nasączona 4% roztworem chlorchexydyny, do mycia rąk przed zabiegami chirurgicznymi. W komplecie czyścik do paznokci. | sztuka | 3000
16 | Szczoteczka jednorazowego użytku, sterylna, sucha do mycia rąk przed zabiegami chirurgicznymi. W komplecie czyścik do paznokci. | sztuka | 3000
17 | Szpatułka laryngologiczna drewniana, niesterylna | sztuka | 4000
18 | Szpatułka laryngologiczna z tworzywa, sterylna | sztuka | 6800
19 | Szyna zimmera do unieruchomienia palców | sztuka | 200
20 | Torba na wymiociny - przezroczysta ze skalą pomiarową, z zastawką zapobiegającą wydostawaniu się treści i zapachu. | sztuka | 5000
21 | Tubus sigmoidoskopowy jednorazowy do rektoskopii, z tworzywa sztucznego 250 x 20 mm | sztuka | 200
22 | Wieszak z tworzywa do worków na mocz | sztuka | 1400
23 | Wziernik nosowy z tworzywa z metalową sprężynką. Jednorazowego użytku, sterylny. Krawędzie zaokrąglone, gładkie. Rękojeść ergonomicznie wyprofilowana. Wielkość rozchylenia otuli wziernika dająca uniwersalność rozmiaru (wziernik dla dorosłych i dla dzieci). Uchwyt antypoślizgowy, posiadający w części dalszej od zawiasu, na stycznej z dłonią mini-wypustki, co kilka milimetrów, a w części dalszej (od sprężynki do zawiasu) poprzeczne, antypoślizgowe wypustek poprzecznych na szerokość chwytnika. Pakowane pojedynczo. | sztuka | 1600
24 | Wziernik uszny 4mm jednorazowego użytku. Pakowany sterylnie w pakiet foliowo-papierowy. Powierzchnia wewnętrzna matowa. Zaokrąglone krawędzie. Pakowane pojedynczo. | sztuka | 300
25 | Myjka sucha, nasączona niealergizującym środkiem myjącym. 12-20 x 20-25 cm. Produkt jednorazowy. Gotowa do użycia bezpośrednio po namoczeniu wodą. pH neutralne dla skóry. Myjka wykonana z włókniny o gramaturze minimalnej 100g/m2, | sztuka | 2350
26 | Wziernik ginekologiczny typ Cusco rozmiary XXS - L, bezlateksowe, ze śrubą blokującą, sterylny. | sztuka | 2400
27 | Szczoteczka cytologiczna jednorazowa wachlarzowa z zintegrowanym uchwytem, długość w mieszcząca się w przedziale 120 -190 mm | sztuka | 1000
RAZEM
Zadanie 29
1 | Szkiełka podstawowe szklane, szlifowane 90 stopni 25x75x1mm z matowym polem do opisu.. | sztuka | 48000
RAZEM
Dopuszczamy podanie ceny jednostkowej netto z dokładnością do czwartego miejsca po przecinku
Zadanie 30
1 | Szkiełka nakrywkowe szklane 24 mm x 40 mm. | sztuka | 42000
2 | Szkiełka nakrywkowe szklane 24 mm x 50 mm. | sztuka | 310000
3 | Szkiełka nakrywkowe szklane 24 mm x 60 mm. | sztuka | 12000
RAZEM
Dopuszczamy podanie ceny jednostkowej netto z dokładnością do czwartego miejsca po przecinku
Zadanie 31
1 | Kasetki histopatologiczne z przykrywką, otworki 0,38mm, powierzchnia umożliwiająca oznaczanie za pomocą ołówka. | sztuka | 10000
2 | Kasetki histopatologiczne z przykrywką, otworki 1x1mm, powierzchnia umożliwiająca oznaczanie za pomocą ołówka. | sztuka | 10000
RAZEM
Zadanie 32
1 | Cewnik dwudrożny typu Dufour, wykonany z 100% silikonu, długość 42cm, z atraumatyczą zaokrągloną zamkniętą końcówką (umożliwiającą wprowadzenie cewnika z użyciem mandrynu), z szerokim kanałem irygacyjnym oraz kanałem drenażowym o kształcie prostokątnym, zapobiegającym blokowaniu przepływu, z linią widoczną w RTG, z zastawką uszczelniającą balon. Pojemność balonu 50 ml. Rozmiar CH18-24, kodowany kolorystycznie. | sztuka | 250
2 | Cewnik trójdrożny Dufour, wykonany z 100% silikonu z powłoką hydrożelową ułatwiającą wprowadzanie, z atraumatyczą zaokrągloną zamkniętą końcówką (umożliwiającą wprowadzenie cewnika z użyciem mandrynu). długość 42cm, z szerokim kanałem irygacyjnym i drenażowym zapobiegającym blokowaniu przepływu, z linią widoczną w RTG, z zastawką uszczelniającą balon. Pojemność balonu 50 ml. Rozmiar CH18-24, kodowany kolorystycznie. | sztuka | 340
3 | Cewnik dwudrożny z zakończeniem prostym, wykonany z 100% silikonu, długość 41cm, z atraumatyczą końcówką z dwoma otworami, z szerokim kanałem drenażowym zapobiegającym blokowaniu przepływu, o gładkiej powierzchni, z linią widoczną w RTG, z zastawką uszczelniającą balon. Stosowanie do 30 dni potwierdzone w oryginalnej instrukcji obsługi producenta. Pojemność balonu 10ml dla rozmiarów CH12/14, 15ml dla CH16-24. Rozmiar CH12-24, kodowany kolorystycznie. | sztuka | 250
4 | Cewniki dwudrożne typu Foley CH 14-22, poj. balonu 30-50 ml, wykonane z lateksu silikonowanego, sztywna zastawka kanału do napełniania balonu. Długość ok. 40 cm. | sztuka | 5580
5 | Cewnik trójdrożny z zakończeniem prostym, wykonany z 100% silikonu, długość 42cm, z atraumatyczą końcówką, z szerokim kanałem irygacyjnym i drenażowym zapobiegającym blokowaniu przepływu, z linią widoczną w RTG, z zastawką uszczelniającą balon. Pojemność balonu 50 ml. Rozmiar CH18-24, kodowany kolorystycznie. | sztuka | 200
6 | Sonda moczowodowa z zakończeniem Nelaton, wykonana z materiału plastycznego Neoplex, z dwoma otworami drenażowymi, dostarczany z zestawie z mandrynem metalowym oraz łącznikiem. Długość 70cm, skalowany co 1cm. Rozmiar: CH4-6. Produkt sterylny. | sztuka | 140
7 | Cewnik PCV typ Couvelaire 18-24 CH, dł. 40 cm. Sterylny | sztuka | 60
8 | Cewnik PCV typ Nelaton 6-22 CH, sterylny | sztuka | 250
9 | Cewnik PCV typ Tiemann 8-26 CH, sterylny | sztuka | 250
10 | Zestaw umożliwiający założenie przezskórnej przetoki nerkowej techniką wielostopniową. Skład zestawu: 2 igły typu Chiba 2częściowe 18G oraz 22G, długość 20cm - igły o wysokiej echogeniczności w USG, skalowanie co 1cm; cewnik typu pigtail wykonany z materiału dwuwarstwowego innego niż poliuretan z pamięcią kształtu o długości 29 cm, z silikonową szpulką mocującą, prowadnica Seldingera z powłoką teflonową o średnicy 0.038” o długości 80cm z miękkim bezpiecznym zakończeniem typu J; zestaw rozszerzadeł dopasowanych do rozmiaru cewnika z rozrywalną koszulką na ostatnim rozszerzadle; kranik typu Luer-Lock; bezlateksowy łącznik do worka na mocz wykonany z PCV z momentem obrotowym, o długości całkowitej minimum 25cm. Elementy zestawu pakowane indywidualnie. Zestaw sterylny jednorazowego użytku. Rozmiary: CH8/ CH10/ CH12. | zestaw | 20
11 | Prowadnica wymienna typu Lunderquist, wykonana ze stali nierdzewnej. Koniec dystalny prosty lub typu J, miękki na dł. 4,5cm, półsztywny na dł. 5,5cm, sztywny na dalszej części. Średnica 0.035", długość 85cm. Produkt sterylny. | sztuka | 20
12 | Zestaw do drenażu nadłonowego. Skład zestawu: cewnik dwudrożny wykonany z 100% silikonu z balonem pozbawionym lateksu, CH10 i CH13 do wyboru, dł. całkowita 40cm, dwa oczka drenażowe, pojemność balonu 5ml; rozrywalny trokar 12cm o średnicy wewnętrznej CH 12 dla cewnika CH10 oraz CH15 dla cewnika CH13, silikonowa tulejka mocująca, zatyczka, zacisk, skalpel, worek na mocz 2000ml. Zestaw sterylny. | zestaw | 50
13 | Zatyczka stożkowa do cewnika, stopniowana | szt. | 800
RAZEM
Zadanie 33
1 | Nitinolowy koszyk do przechwytywania i wydobywania złogów z moczowodu. Konstrukcja koszyka umożliwia chwytanie, zmianę położenia, zwolnienie lub usuwanie złogów w nerce lub moczowodzie. Rozmiar 1,7 lub 2,2 FR, długości min. 115 cm, rozmiar koszyka 8 mm lub 11 mm | szt. | 20
RAZEM
Zadanie 34
1 | Zestaw sterowalny do szynowania moczowodów - cewnik podwójnie zagięty wykonany z poliuretanu, widoczny w promieniach RTG, z otworami drenującymi rozmieszczonymi na całej długości cewnika, cewnik znakowany na całej długości (maksymalna odległość między znacznikami 5 cm), koniec cewnika otwarty od strony pęcherza; prowadnik prosty z miękkim końcem pokryta PTFE śr. 0,028' - 0,035", system sterujący z blokadą prowadnika połączony z cewnikiem. Średnice 4,7 -4,8; 6; 7; 8 FR, długość 24 cm, czas utrzymywania cewnika w moczowodzie - 3-6 miesięcy. | zestaw | 42
2 | Zestaw sterowalny do szynowania moczowodów - cewnik podwójnie zagięty wykonany z poliuretanu, widoczny w promieniach RTG, z otworami drenującymi rozmieszczonymi na całej długości cewnika, cewnik znakowany na całej długości (maksymalna odległość między znacznikami 5 cm) , koniec cewnika otwarty od strony pęcherza; prowadnik prosty z miękkim końcem pokryta PTFE śr. 0,028' - 0,035", system sterujący z blokadą prowadnika połączony z cewnikiem. Średnice 4,7; 6; 7; 8 FR, długość 26 cm, czas utrzymywania cewnika w moczowodzie - 3-6 miesięcy. | zestaw | 96
3 | Drut prowadzący do zestawu do szynowania moczowodów pokryty PTFE z miękkim końcem o długości 3 cm, średnica 0,035" długość w przedziale140-150 cm | sztuka | 160
RAZEM
Zadanie 35
1 | Igła biopsyjna, do biopsji gruboigłowej, 18G/20cm, pozwalająca na pobranie co najmniej 10 wycinków. Igły pasujące do pisoletu biopsyjnego Pro-Mag Ultra | sztuka | 500
RAZEM
Zadanie 36
1 | Nożyki (żyletki) mikrotomowe do skrawania bardzo twardych materiałów w krojeniu rutynowym lub do skrawania bardzo twardych i trudnych materiałów zarówno w skrawaniu rutynowym jak i wstążeczkowym (do wyboru przez Zamawiającego). Długość 80mm, wysokość - 8 mm, kąt żyletki – 35°. | sztuka | 3000
RAZEM
Zadanie 37
1 | Wkład jednorazowy na wydzielinę ze środkiem żelującym w rozpuszczalnej saszetce utrzymującej go w postaci skondensowanej dopóki wkład nie jest używany, z dołączona pokrywą, wyposażony w dwa uchwyty do wygodnego demontażu w kształcie pętli o szerokości 9,5 cm umożliwiające obsługę przez osoby prawo i leworęczne, uszczelniany automatycznie po zamontowaniu wkładu na kanister. Pokrywa wyposażona w wewnętrzny kanał ssący z zastawką zabobiegającą wypływowi wydzieliny do źródła próżni. Zintegrowany filtr oraz osłona przeciwbryzgowa zapobiegająca przedwczesnemu zamknięciu filtra. Pojemność 1500 i 2500 ml (do wyboru) | sztuka | 4200
2 | Zbiornik wielorazowego użytku do wkładów jednorazowych z poz.1. wykonany z poliwęglanu. Blokada utrzymująca zamocowany zbiornik w uchwycie i umożliwiająca usunięcie wkładu jedną ręką. Port do podłączenia podciśnienia umieszczony w zbiorniku, przez co umożliwia zmianę wkładu bez odłączania drenu. Pojemność 1500 i 2500 ml (do wyboru) | sztuka | 4
3 | Filtr jednorazowy do ssaka, hydrofobowy i antybakteryjny do bezpośredniego zamocowania na zbiorniku zabezpieczającym | sztuka | 12
RAZEM
Zadanie 38
1 | Pętla do polipektomii, jednorazowego użytku. Długość narzędzia 230cm , zintegrowany uchwyt ze skalą pomiarową średnica pętli 10 i 15 mm, średnica osłonki 2,3mm | sztuka | 600
2 | Marker węglowy endoskopowy, do tatuażu śluzówki przewodu pokarmowego, pojemność ampułko-strzykawki 5ml. | sztuka | 5
3 | Ustnik gastroskopowy: (jenorazowego użytku, z gumką materiałową bez lateksu, pakowany w dyspenser z otworem w dolnej części ułatwiającym wyjmowanie pojedyńczych ustników) | sztuka | 600
4 | Szczypce biopsyjne jednorazowego użytku, pokryte teflonem łyżeczxki owalne z okienkiem z igła lub bez igły, wykonane ze stali nierdzewnej, typu aligator długość narzędzia 160 i 230 cm , średnica kanału roboczego 2,0-3,2 | sztuka | 1200
5 | Jednorazowa igła sterylna do wstrzyknięć 25 G dł. 6 mm z mechanizmem stabilizacji igły oraz metalowym zakończeniem osłony zewnętrznej o średnicy 2,4 mm i długości 230 cm op. 5 | opakowanie | 60
6 | Kleszcze biopsyjne, jednorazowego użytku: (łyżeczki owalne z okienkiem,z igłą lub bez igły , wykonane ze stali nierdzewnejo gładkich krawędziach, długość narzędzia 160 cm, średnica osłonki 2,3 mm | sztuka | 800
7 | Klipsownica jednorazowego użytku z klipsem załadowanym do zestawu długości 230cm, średnicy do 2,6mm, rozwarcie ramion klipsa 13mm oraz 16mm, do wyboru zamawiającego), kąt rozwarcia 135 stopni, funkcja rotacji, możliwość wielokrotnego otwarcia/zamknięcia klipsa przed jego uwolnieniem. | sztuka | 180
8 | Szczotka czyszcząca do kanału roboczego endoskopu jednorazowego użytku dł. 230-240cm, dwustoronna, głowki o średnicy 6mm. | sztuka | 660
9 | Szczypce biopsyjne jednorazowego użytku, sterylne maksymalna średnica części wprowadzanej do endoskopu 1,8 i 2,3 mm, osłonka bezpieczna dla kanałoów biopsyjnych endoskopów łyżeczki owalne z okienkiem z igłą lub bez, łyżeczki uchylne do biopsji stycznych wykonane ze stali nierdzewnej o gładkich końcach, długość narzędzia 160 i 230 cm średnica kanału robczego 2,0-2,8mm | sztuka | 100
10 | Zestaw do opaskowania żylaków przełyku, 4-6 gumkowy, przedostatnia gumka odróżniająca się kolorem od pozostałych, potwierdzeniem zrzucenia gumki jest słyszalne kliknięcie, zestaw wstępnie złożony: nić nawleczona na rękojeść, przeciągnięta przez teflonowy cewnik, rękojeść wyposażona w port Luer do irygacji, zestaw nie posiadający metalowych elementów. | sztuka | 10
RAZEM
Zadanie 39
1 | Zestawy do przezskórnej gastrostomii (PEG) w wersji typu „Pull””, wykonany z wysokiej jakości silikonu, dający możliwość usunięcia przez powłoki brzuszne (bez konieczności wykonywania endoskopii) silikonowy cewnik dł. do 60 cm, od końca dystalnego podziałka co 2 cm na długości 10 cm,śr.wew.5,5 mm. W skład zestawu wchodzi tacka z akcesoriami: prowadnik do przeciągania cewnika 150 cm, pętla do przeciągania zestawu, igła typu trokar, nożyczki, skalpel, nasadki do karmienia, serweta do obłożenia pola zabiegowego, gaziki bez otworu. | sztuka | 10
RAZEM
Zadanie 40
1 | Hemostatyk powierzchniowy wykonany w 100% z żelatyny wieprzowej. Forma plastycznej, nie kruszącej się gąbki o jednorodnej porowatości, nierozpuszczalny w wodzie. Czas wchłaninia 3-6 tygodni. Rozmiar: 7-8 x 5 x 1cm. | sztuka | 420
2 | Hemostatyk powierzchniowy wykonany w 100% z żelatyny wieprzowej. Forma plastycznej, nie kruszącej się gąbki o jednorodnej porowatości, nierozpuszczalny w wodzie. Czas wchłaninia 3-6 tygodni. Rozmiar: 7-8 x 5 x 0,1cm. | sztuka | 200
RAZEM
Zadanie 41
1 | Butelka do długotrwałego odsysania ran typ Redon 220 ml, sterylna, pakowana pap-folia | sztuka | 5000
RAZEM
Zadanie 42
1 | Przyrząd do przetaczania płynów infuzyjnych, komora kroplowa z miękkiego elastycznego tworzywa, (bez PCV) o długości min. 60 mm w części przezroczystej, całość wolna od ftalanów i lateksu( informacja fabrycznie nadrukowana na opakowaniu jednostkowym) , igła biorcza dwukanałowa z ABS, igła biorcza stożkowa, zacisk rolkowy wyposażony w uchwyt na dren oraz możliwość zabezpieczenia igły biorczej po użyciu, (dodatkowy otwór/pochewka),, nazwa producenta bezpośrednio na przyrządzie, dren o dł. 150 cm, objętość wypełnienia drenu 11 ml, dren o średnicy 3 mm, wyposażone w opaskę lub gumkę stabilizującą dren wewnątrz opakowania, sterylny | sztuka | 75000
2 | Przyrząd do przetaczania płynów infuzyjnych, komora kroplowa z miękkiego elastycznego tworzywa, (bez PCV) o długości min. 60 mm w części przezroczystej, całość wolna od ftalanów i lateksu( informacja fabrycznie nadrukowana na opakowaniu jednostkowym) igła biorcza stożkowa, dwukanałowa z ABS, zacisk rolkowy wyposażony w uchwyt na dren oraz możliwość zabezpieczenia igły biorczej po użyciu, (dodatkowy otwór/pochewka), port do dodatkowej iniekcji w części dystalnej drenu , nazwa producenta bezpośrednio na przyrządzie, dren o dł. 150 cm, objętość wypełnienia drenu 11 ml, dren o średnicy 3 mm, wyposażone w opaskę lub gumkę stabilizującą dren wewnątrz opakowania | sztuka | 2000
3 | Przyrząd do przetaczania płynów infuzyjnych bursztynowy, do leków światłoczułych, komora kroplowa z miękkiego elastycznego tworzywa, (bez PCV) o długości min. 60 mm w części przezroczystej, całość wolna od ftalanów i lateksu( informacja fabrycznie nadrukowana na opakowaniu jednostkowym), igła biorcza dwukanałowa, z ABS, igła biorcza stożkowa, dwukanałowa, zacisk rolkowy wyposażony w uchwyt na dren oraz możliwość zabezpieczenia igły biorczej po użyciu, (dodatkowy otwór/pochewka), nazwa producenta bezpośrednio na przyrządzie, dren o dł. 150 cm, objętość wypełnienia drenu 11 ml, dren o średnicy 3 mm, wyposażone w opaskę lub gumkę stabilizującą dren wewnątrz opakowania, | sztuka | 3000
4 | Przyrząd do przetaczania krwi i preparatów krwiopochodnych/ transfuzji, z komora kroplowa wolna od PVC o długości min. 80mm w części przezroczystej , z odpowietrznikiem, zatyczka filtra w kolorze czerwonym, pojemność komory 18 ml, igła biorcza stożkowa, dwukanałowa, z ABS, całość bez zawartości ftalanów i lateksu (informacja fabrycznie nadrukowana na opakowaniu jednostkowym), zacisk rolkowy wyposażony w uchwyt na dren oraz możliwość zabezpieczenia igły biorczej po użyciu (dodatkowy otwór/pochewka), nazwa producenta bezpośrednio na przyrządzie, dren o dł. 150 cm wyposażone w opaskę lub gumkę stabilizującą dren wewnątrz opakowania, | sztuka | 10000
5 | Przedłużacz do pomp infuzyjnych 200 cm sterylny | sztuka | 2000
6 | Przedłużacz do pomp infuzyjnych 185 cm sterylny | sztuka | 500
7 | Przedłużacz do pomp infuzyjnych 150 cm sterylny | sztuka | 2000
8 | Przedłużacz do pomp infuzyjnych 200 cm do preparatów światłoczułych sterylny | sztuka | 2000
9 | Mankiet do szybkich przetoczeń, możliwość umieszczania płynów 1000 ml, zakres 0-300 mm Hg, wyposażone w nylonową, siatkową kieszeń ułatwiającą kontrolę poziomu przetaczanego płynu, posiadający posiadający cylindryczny, wysuwany, miernik ciśnienia z widoczną obrotową oraz kolorową podziałką, prosty w użyciu zawór odcinający zabezpieczony przed wypadaniem, rozmiar oznaczony kolorem, pozbawione lateksu i neoprenu, jednorazowe, czyste mikrobiologicznie. | sztuka | 50
RAZEM
Zadanie 43
1 | Przylepiec hipoalergiczny na włókninie z papierem zabezpieczającym 10m x 5cm | sztuka | 48
2 | Przylepiec hipoalergiczny na włókninie z papierem zabezpieczającym 10m x 10cm | sztuka | 60
3 | Przylepiec hipoalergiczny na włókninie z papierem zabezpieczającym 10m x 15cm | sztuka | 100
4 | Przylepiec hipoalergiczny na włókninie z papierem zabezpieczającym 10m x 20cm | sztuka | 140
5 | Przylepiec jałowy włókninowy z opatrunkiem centralnym 5cm x 7,2 cm | sztuka | 36800
6 | Przylepiec jałowy włókninowy z opatrunkiem centralnym 6cm x 10cm | sztuka | 14000
7 | Przylepiec jałowy włókninowy z opatrunkiem centralnym 10cm x 10cm | sztuka | 1000
8 | Przylepiec jałowy włókninowy z opatrunkiem centralnym 10cm x 20cm | sztuka | 10000
9 | Przylepiec jałowy włókninowy z opatrunkiem centralnym 10cm x 25cm | sztuka | 10000
10 | Przylepiec jałowy włókninowy z opatrunkiem centralnym 10cm x 35cm | sztuka | 6600
11 | Samoprzylepne paski do zamykania ran z akrylowym klejem wrażliwym na siłę nacisku, o równej szerokości na całej długości, dokładnie przybliżające brzegi rany, z mikroporowatej włókniny poliestrowej wzmacnianej włoknami sztucznego jedwabiu, nie klejące się do rękawiczek 6 x 38 mm x 6 szt | opakowanie | 1200
12 | Samoprzylepne paski do zamykania ran z akrylowym klejem wrażliwym na siłę nacisku, o równej szerokości na całej długości, dokładnie przybliżające brzegi rany, z mikroporowatej włókniny poliestrowej wzmacnianej włoknami sztucznego jedwabiu, nie klejące się do rękawiczek 6 x 75 mm x 3 szt | opakowanie | 1400
13 | Samoprzylepne paski do zamykania ran z akrylowym klejem wrażliwym na siłę nacisku, o równej szerokości na całej długości, dokładnie przybliżające brzegi rany, z mikroporowatej włókniny poliestrowej wzmacnianej włoknami sztucznego jedwabiu, nie klejące się do rękawiczek 12 x 100 mm x 6 szt | opakowanie | 100
14 | Przylepiec chirurgiczny, hypoalergiczny, z przezroczystej folii polietylenowej, z makroperforacją na całej powierzchni, umożliwiającą dzielenie bez nożyczek wzdłuż i w poprzek, elastyczny, z wodoodpornym klejem akrylowym równomiernie naniesionym na całej powierzchni, bez lateksu, kauczuku i tlenku cynku, o wysokiej przylepności w momencie aplikacji. Rozmiar 9,14m x 1,25cm | sztuka | 670
15 | Przylepiec chirurgiczny, hypoalergiczny, z przezroczystej folii polietylenowej, z makroperforacją na całej powierzchni, umożliwiającą dzielenie bez nożyczek wzdłuż i w poprzek, elastyczny, z wodoodpornym klejem akrylowym równomiernie naniesionym na całej powierzchni, bez lateksu, kauczuku i tlenku cynku, o wysokiej przylepności w momencie aplikacji Rozmiar 9,14m x 2,5cm | sztuka | 4800
16 | Przylepiec chirurgiczny, hypoalergiczny, z przezroczystej folii polietylenowej, z makroperforacją na całej powierzchni, umożliwiającą dzielenie bez nożyczek wzdłuż i w poprzek, elastyczny, z wodoodpornym klejem akrylowym równomiernie naniesionym na całej powierzchni, bez lateksu, kauczuku i tlenku cynku, o wysokiej przylepności w momencie aplikacji. Rozmiar 9,14m x 5cm | sztuka | 800
17 | Przylepiec chirurgiczny, hypoalergiczny, z mikroporowatej włókniny poliestrowej, z makroperforacją na całej powierzchni, umożliwiającą dzielenie bez nożyczek wzdłuż i w poprzek, z klejem akrylowym równomiernie naniesionym na całej powierzchni, bez kauczuku i lateksu, wodoodporny, 1,25 cm x 9,14 m | sztuka | 100
18 | Przylepiec chirurgiczny, hypoalergiczny, z mikroporowatej włókniny poliestrowej, z makroperforacją na całej powierzchni, umożliwiającą dzielenie bez nożyczek wzdłuż i w poprzek, z klejem akrylowym równomiernie naniesionym na całej powierzchni, bez kauczuku i lateksu, wodoodporny, 2,5 cm x 9,14 m | sztuka | 2400
19 | Przylepiec chirurgiczny, hypoalergiczny, z mikroporowatej włókniny poliestrowej, z makroperforacją na całej powierzchni, umożliwiającą dzielenie bez nożyczek wzdłuż i w poprzek, z klejem akrylowym równomiernie naniesionym na całej powierzchni, bez kauczuku i lateksu, wodoodporny, 5 cm x 9,14 m | sztuka | 240
20 | Przylepiec chirurgiczny, hypoalergiczny, z rozciągliwej włókniny poliestrowej, perforowanej co 5 cm, łatwy do dzielenia poprzecznego bez użycia nożyczek, trudnobrudzący, wybitnie delikatny dla skóry pacjenta, niepozostawiający resztek kleju na skórze, wysoka i długotrwała przylepność, klej akrylowy: bez zawartości tlenku cynku, kauczuku i lateksu, wodoodporny, równomiernie naniesiony na całej powierzchni, nie klejący się do rękawiczek, bez papieru zabezpieczającego, Rozmiar 5 cm x 9,10 m | sztuka | 100
21 | Przylepiec chirurgiczny, hypoalergiczny, z rozciągliwej włókniny poliestrowej, perforowanej co 5 cm, łatwy do dzielenia poprzecznego bez użycia nożyczek, trudnobrudzący, wybitnie delikatny dla skóry pacjenta, niepozostawiający resztek kleju na skórze, wysoka i długotrwała przylepność, klej akrylowy: bez zawartości tlenku cynku, kauczuku i lateksu, wodoodporny, równomiernie naniesiony na całej powierzchni, nie klejący się do rękawiczek, bez papieru zabezpieczającego, Rozmiar 7,6 cm x 9,10 m | sztuka | 100
22 | Przylepiec chirurgiczny, hypoalergiczny, z rozciągliwej włókniny poliestrowej, perforowanej co 5 cm, łatwy do dzielenia poprzecznego bez użycia nożyczek, trudnobrudzący, wybitnie delikatny dla skóry pacjenta, niepozostawiający resztek kleju na skórze, wysoka i długotrwała przylepność, klej akrylowy: bez zawartości tlenku cynku, kauczuku i lateksu, wodoodporny, równomiernie naniesiony na całej powierzchni, nie klejący się do rękawiczek, bez papieru zabezpieczającego, Rozmiar 10,1 cm x 9,10 m | sztuka | 100
23 | Przylepiec chirurgiczny, hypoalergiczny, ze sztucznego białego jedwabiu, z ząbkowanymi brzegami, ułatwiającymi dzielenie bez użycia nożyczek w poprzek i wzdłuż, z wodoodpornym klejem akrylowym o wysokiej przylepności, równomiernie naniesionym na całej powierzchni, bez lateksu, kauczuku i tlenku cynku, o dużej wytrzymałości na rozerwanie, Rozmiar 9,14m x 2,5cm | sztuka | 100
24 | Przylepiec chirurgiczny, hypoalergiczny, ze sztucznego białego jedwabiu, z ząbkowanymi brzegami, ułatwiającymi dzielenie bez użycia nożyczek w poprzek i wzdłuż, z wodoodpornym klejem akrylowym o wysokiej przylepności, równomiernie naniesionym na całej powierzchni, bez lateksu, kauczuku i tlenku cynku, o dużej wytrzymałości na rozerwanie, Rozmiar 9,14m x 5cm | sztuka | 100
25 | Repozycjonowalny przylepiec chirurgiczny z łatwoodklejalnym równomiernie naniesionym na całej powierzchni klejem silikonowym na podłożu z poliestrowej mikroporowatej włókniny, z makroperforacją umożliwiającą podział wzdłuż i w poprzek bez użycia nożyczek. Podłoże w kolorze niebieskim dla łatwej identyfikacji wybitnie delikatnego przylepca. Rozmiar 2,5 cm x 5 m | sztuka | 200
26 | Opatrunek stabilizujący do wkłuć obwodowych, włókninowy, z wycięciem i poduszeczką do podłożenia pod kaniulę, sterylny 5,1 x 7,6 cm | sztuka | 27200
27 | Opatrunek stabilizujący do wkłuć obwodowych, z przezroczystej, półprzepuszczalnej folii poliuretanowej, z metką do opisu i ramką, sterylny 6 x 7cm | sztuka | 27200
28 | Sterylny, poliuretanowy opatrunek do mocowania kaniul obwodowych z wycięciem. Rozmiar 7 x 8 cm z szerokimi aplikatorami (min. 2 cm), laminowaną metką i 2 laminowanymi paskami włókninowymi. Ponacinane poprzecznie obrzeże wzmocnione od spodu włókniną z każdej strony. Szybka aplikacja w 2 krokach (papier zabezpieczający i ramka). Klej akrylowy naniesiony wzorem diamentu (folia) i ze wzrorem kropek (włóknina) w sposób gwarantujący wysoką przepuszczalność dla pary wodnej. Odporny na działanie środków dezynfekcyjnych zawierających alkohol. Wyrób medyczny klasy IIa, opakowanie typu folia-folia. | sztuka | 3000
29 | Sterylny, poliuretanowy opatrunek do mocowania kaniul obwodowych z wycięciem. Rozmiar 6,5 x 7 cm z szerokim aplikatorem (min. 4 cm), laminowaną metką i laminowanym paskiem włókninowym. Ponacinane poprzecznie obrzeże wzmocnione od spodu włókniną z każdej strony. Szybka aplikacja w 2 krokach (papier zabezpieczający i ramka). Klej akrylowy naniesiony wzorem diamentu (folia) i ze wzrorem kropek (włóknina) w sposób gwarantujący wysoką przepuszczalność dla pary wodnej. Odporny na działanie środków dezynfekcyjnych zawierających alkohol. Wyrób medyczny klasy IIa, opakowanie typu folia-folia | sztuka | 3200
30 | Sterylny, poliuretanowy opatrunek do mocowania cewników centralnych z wycięciem. Rozmiar 8,5 x 11,5 cm z szerokimi aplikatorami (min. 2,5 cm), laminowaną metką i szerokim laminowanym paskiem włókninowym z wycięciem. Ponacinane poprzecznie obrzeże wzmocnione od spodu włókniną z każdej strony. Szybka aplikacja w 2 krokach (papier zabezpieczający i ramka). Klej akrylowy naniesiony wzorem diamentu (folia) i ze wzrorem kropek (włóknina) w sposób gwarantujący wysoką przepuszczalność dla pary wodnej. Odporny na działanie środków dezynfekcyjnych zawierających alkohol. Wyrób medyczny klasy IIa, opakowanie typu folia-folia. Potwierdzenie bariery folii dla wirusów =>27nm przez niezależne laboratorium | sztuka | 700
31 | Sterylny, poliuretanowy opatrunek do mocowania cewników centralnych z dwoma małymi wycięciami. Rozmiar 10 x 12 cm z szerokimi aplikatorami (min. 2,5 cm), laminowaną metką i szerokim laminowanym paskiem włókninowym z wycięciem. Ponacinane poprzecznie obrzeże wzmocnione od spodu włókniną z każdej strony. Szybka aplikacja w 2 krokach (papier zabezpieczający i ramka). Klej akrylowy naniesiony wzorem diamentu (folia) i ze wzrorem kropek (włóknina) w sposób gwarantujący wysoką przepuszczalność dla pary wodnej. Odporny na działanie środków dezynfekcyjnych zawierających alkohol. Wyrób medyczny klasy IIa, opakowanie typu folia-folia. | sztuka | 600
32 | Sterylny, poliuretanowy opatrunek do mocowania cewników centralnych. Rozmiar 10 x 12 cm z ramką i metką. Odporny na działanie środków dezynfekcyjnych zawierających alkohol. Klej akrylowy naniesiony równomiernie. Wyrób medyczny klasy IIa, opakowanie typu folia-folia. | sztuka | 200
33 | Sterylny, poliuretanowy opatrunek do mocowania cewników centralnych z wycięciem. Rozmiar 8,5 x 10,5 cm z metką i 2 paskami włókninowymi. Wzmocnienie włókniną w części obejmującej cewnik. Odporny na działanie środków dezynfekcyjnych zawierających alkohol. Klej akrylowy naniesiony równomiernie. Wyrób medyczny klasy IIa, opakowanie typu folia-folia. | sztuka | 350
34 | Poliuertanowy opatrunek wyspowy, z klejem akrylowym, przeźroczysty z centralnie umieszczoną wkładką chłonną, wodoodporny, oddychający, z ramką do aseptycznej aplikacji, sterylny; rozmiar wkładki: 2,5x4cm; rozmiar opatrunku: 5x7cm | sztuka | 100
35 | Poliuertanowy opatrunek wyspowy, z klejem akrylowym, przeźroczysty z centralnie umieszczoną wkładką chłonną, wodoodporny, oddychający, z ramką do aseptycznej aplikacji, sterylny; rozmiar wkładki: 2,5x6cm; rozmiar opatrunku: 6x10cm | sztuka | 100
36 | Poliuretanowy opatrunek wyspowy, z klejem akrylowym, przeźroczysty z centralnie umieszczoną wkładką chłonną, wodoodporny, oddychający, z ramką do aseptycznej aplikacji, sterylny; rozmiar wkładki: 4,5x6cm; rozmiar opatrunku: 9x10cm | sztuka | 100
37 | Poliuretanowy opatrunek wyspowy, z klejem akrylowym, przeźroczysty z centralnie umieszczoną wkładką chłonną, wodoodporny, oddychający, z ramką do aseptycznej aplikacji, sterylny; rozmiar wkładki: 4,5x10cm; rozmiar opatrunku: 9x15cm | sztuka | 100
38 | Poliuretanowy opatrunek wyspowy, z klejem akrylowym, przezroczysty z centralnie umieszczoną wkładką chłonną, wodoodporny, oddychający, z ramką do aseptycznej aplikacji, sterylny; rozmiar wkładki: 4,5x15cm; rozmiar opatrunku: 9x20cm | sztuka | 100
39 | Sterylny, poliuretanowy opatrunek do mocowania cewników centralnych. Rozmiar 10 x 12 cm, z ramką i metką. Odporny na działanie środków dezynfekcyjnych zawierających alkohol. Klej akrylowy naniesiony wzorem diamentu w sposób gwarantujący wysoką przepuszczalność dla pary wodnej. Wyrób medyczny klasy IIa, opakowanie typu folia-folia. | sztuka | 100
40 | Bakteriobójczy opatrunek do mocowania cewników centralnych oraz dializacyjnych z hydrożelem zawierającym 2% glukonian chlorheksydyny o rozmiarze 3x4 cm. Opatrunek sterylny, przezroczysty, wykonany z foli poliuretanowej. Odporny na działanie środków dezynfekcyjnych zawierających alkohol. Klej akrylowy naniesiony w sposób wzorzysty dla wysokiej przepuszczalności pary wodnej. Posiada wzmocnioną laminowaną włókninę z nacięciami na brzegach oraz wycięciem w postaci „dziurki od klucza”. Ramka ułatwia aplikację, duży pasek włókninowy, laminowany do mocowania oraz metka do oznaczenia. Wyrób medyczny klasy III. Rozmiar opatrunku 8,5x11,5 cm. | sztuka | 150
41 | Bakteriobójczy opatrunek do mocowania cewników centralnych oraz dializacyjnych z hydrożelem zawierającym 2% glukonian chlorheksydyny o rozmiarze 3x4 cm. Opatrunek sterylny, przezroczysty, wykonany z foli poliuretanowej. Odporny na działanie środków dezynfekcyjnych zawierających alkohol. Klej akrylowy naniesiony w sposób wzorzysty dla wysokiej przepuszczalności pary wodnej. Posiada wzmocnioną laminowaną włókninę z nacięciami na brzegach oraz wycięciem. Ramka ułatwia aplikację, duży pasek włókninowy, laminowany do mocowania oraz metka do oznaczenia. Wyrób medyczny klasy III. Rozmiar opatrunku 10x12 cm. Czas utrzymania na wkłuciu do 7 dni. Opakowanie folia-papier. | sztuka | 400
42 | Opatrunek przylepny porowaty z pianki poliuretanowej, wysoce absorpcyjny, do ran z dużą ilością wysięku, nie przywierający do rany, mogący pozostawać na skórze do 7 dni, stanowiący barierę dla wirusów i bakterii, pakowany pojedynczo, zapewniający wilgotne środowisko, system do aseptycznej aplikacji, sterylny, owalny,rozmiar 14,3 cm x 15,6 cm | sztuka | 6
43 | Opatrunek alginianowy zawierający jony srebra,o działaniu bakteriobójczym obejmującym bakterie tlenowe, beztlenowe i grzyby, do ran z ryzykiem infekcji lub zainferowanych, absorbujący wydzielinę, nierozwarstwiający się podczas usuwania z rany,sterylny,rozmiar 10cm x 10 cm | sztuka | 15
44 | Opatrunek poliuretanowy na rolce. Rozmiar 5 cm x 10 m. 2 warstwy zabezpieczające. Górny aplikator z miarką metryczną dzielony na 2 równe części. Odporny na działanie środków dezynfekcyjnych zawierających alkohol. Klej akrylowy naniesiony równomiernie. Wyrób medyczny klasy I. | sztuka | 10
45 | Opatrunek poliuretanowy na rolce. Rozmiar 10 cm x 10 m. 2 warstwy zabezpieczające. Górny aplikator z miarką metryczną dzielony na 2 równe części. Odporny na działanie środków dezynfekcyjnych zawierających alkohol. Klej akrylowy naniesiony równomiernie. Wyrób medyczny klasy I. | sztuka | 20
46 | Opatrunek poliuretanowy na rolce. Rozmiar 15 cm x 10 m. 2 warstwy zabezpieczające. Górny aplikator z miarką metryczną dzielony na 2 równe części. Odporny na działanie środków dezynfekcyjnych zawierających alkohol. Klej akrylowy naniesiony równomiernie. Wyrób medyczny klasy I. | sztuka | 20
47 | Sterylna, samoprzylepna folia chirurgiczna wykonana z poliestru o grubości 0,025mm, warstwa klejąca zawierająca klej akrylowy, antystatyczna, matowa, hypoalergczna, niepalna. Rozmiar części lepnej: 41x38 cm zpiecznej aplikacji. Rozmiar części lepnej: 41x38cm (+-2cm). | sztuka | 100
48 | Sterylna, samoprzylepna folia chirurgiczna wykonana z poliestru, ultracieńka o grubości 0,025mm, warstwa klejąca zawierająca klej akrylowy, antystatyczna, matowa, hypoalergczna, niepalna. Rozmiar części lepnej: 45x60cm (+-2cm). | sztuka | 100
49 | Sterylna, samoprzylepna folia chirurgiczna bakteriobójcza, wykonana z poliestru ultracieńka o grubości 0,025mm, oddychająca, rozciągliwa, niepalna. Warstwa klejąca pokryta jodoforem, uwalniającym wolny jod na skórę pacjenta. Papier zabezbieczający z oznaczeniem końca uwolnienia linera dla bezpiecznej aplikacji. Podwójne opakowanie indywidualne: zewnętrzna folia aluminiowa i dodatkowy papier w opakowaniu chroniący folię przed uszkodzeniem. Wyrób medyczny klasy III. Rozmiar części lepnej: 35x44cm. | sztuka | 500
50 | Sterylna, samoprzylepna folia chirurgiczna bakteriobójcza, wykonana z poliestru ultracieńka o grubości 0,025mm, oddychająca, rozciągliwa, niepalna. Warstwa klejąca pokryta jodoforem, uwalniającym wolny jod na skórę pacjenta. Papier zabezbieczający z oznaczeniem końca uwolnienia linera dla bezpiecznej aplikacji. Podwójne opakowanie indywidualne: zewnętrzna folia aluminiowa i dodatkowy papier w opakowaniu chroniący folię przed uszkodzeniem. Wyrób medyczny klasy III. Rozmiar części lepnej: 56x60cm. | sztuka | 600
51 | Sterylna, samoprzylepna folia chirurgiczna bakteriobójcza, wykonana z poliestru ultracieńka o grubości 0,025mm, oddychająca, rozciągliwa, niepalna. Warstwa klejąca pokryta jodoforem, uwalniającym wolny jod na skórę pacjenta. Papier zabezbieczający z oznaczeniem końca uwolnienia linera dla bezpiecznej aplikacji. Podwójne opakowanie indywidualne: zewnętrzna folia aluminiowa i dodatkowy papier w opakowaniu chroniący folię przed uszkodzeniem. Wyrób medyczny klasy III. Rozmiar części lepnej: 66x45cm. | sztuka | 500
52 | Przezroczysta sterylna serweta służąca do izolacji pola operacyjnego umożliwiająca zachowanie sterylności podczas zabiegu operacyjnego. Przeznaczona do zabiegów ortopedycznych i chirurgicznych. Wykonana z przezroczystego polietylenu (folii PE). Wymiary 328cm x 254cm (+/- 5 cm). zintegrowana folia bakteriobójcza 70cm x 32cm (+/- 2cm) Dodatkowo obłożenie posiadać powinno po bokach okna, 2 kieszenie dwukomorowe na narzędzia, 2 organizatory przewodów, pod oknem wkomponowany zbiornik na płyty z zaworem do podłączenia ssaka. W części górnej serwety taśma lepna, zastosowany klej powinien być akrylowy, hypoalergiczny, repozycjonowalny umożliwiający swobodne rozklejanie i przyklejanie bez ryzyka uszkodzenia produktu | sztuka | 15
53 | Sterylny, bezalkoholowy trójpolimerowy preparat z silikonem do ochrony skóry zdrowej i uszkodzonej. Dodatek plastycyzera zapewnia niepękającą barierę na skórze. Działa ochronnie przez 72 godziny. Skuteczność ochrony skóry przed uszkodzeniem przez mocz/kał potwierdzona klinicznie,pojemność 28 ml | sztuka | 96
54 | Skoncentrowany trójpolimerowy krem z silikonem do ochrony skóry zdrowej i uszkodzonej przed działaniem płynów oraz nietrzymaniem moczu/kału. Zapewnia nawilżanie suchej i spierzchniętej skóry. Nie zawiera tlenku cynku i alkoholu. Działa przez 24 godziny (aplikacja co 3-4 epizody nietrzymania moczu/kału). Skuteczność ochrony skóry potwierdzona klinicznie, 92 g | sztuka | 96
RAZEM
Zadanie 44
1 | Sterylne osłony do użytku śródoperacyjnego jednorazowego użytku kompatybilne z systemem do identyfikacji przytarczyc Fluobeam LX. | sztuka | 125
RAZEM
Zadanie 45
1 | Matryca kolagenowa pokryta fibrynogenem ludzkim (5,5mg na cm2) oraz trombiną ludzką (2,00 j.m na cm2) o wymiarach 4,8 cm x 4,8cm | sztuka | 10
2 | Matryca kolagenowa pokryta fibrynogenem ludzkim (5,5mg na cm2) oraz trombiną ludzką (2,00 j.m na cm2) o wymiarach 4,8 cm x 4,8cm zrolowana do zabiegów laparoskopowych | sztuka | 15
RAZEM
Zadanie 46
1 | Wosk kostny przeznaczony do zatrzymywania krwawienia z kości (mechaniczna hemostaza w tkance kostnej. Składający się z wosku pszczelego (70%) i wazeliny (30%) | sztuka | 24
RAZEM
Zadanie 47
1 | Zgłębnik nosowo - jelitowy typu Flocare, średnica zewnętrzna CH10, długość 145 cm, końcówka owalna z dwoma bocznymi otworami, wykonany w pełni nieprzezroczystej poliuretanowej rurki | sztuka | 16
RAZEM
„Niniejszy dokument powinien być podpisany kwalifikowanym podpisem elektronicznym”
0