## Pakiet nr 1
| Nr sprawy: | [8 empty] | Załącznik nr 2 do SIWZ
Zamawiający wyraża zgodę na wycenę produktu w opakowaniu innej wielkości niż podana w opisie przedmiotu zamówienia z jednoczesnym przeliczeniem ilości opakowań aby liczba sztuk była zgodna z zamawianą. Jeżeli w wyniku przeliczeń wychodzi wartość ułamka należy podać ilość do dwóch miejsc po przecinku.
Pakiet 1 - Igły do znieczuleń podpajęczynówkowych z prowadnicą i akcesoria
| Kod CPV: 33141320-9, 33141321-6 | [9 empty] | Wykaz dokumentów dopuszczających produkt do użytkowania na terenie RP zgodnie z ustawą z dnia 20 maja 2010 r. o wyrobach medycznych
L.p. | Opis przedmiotu zamówienia | Nr (rozmiar) | J.m. | Ilość | Cena jednostkowa netto | Stawka podatku VAT | Cena jednostkowa brutto | Wartość netto (4x5) | Wartość podatku VAT | Wartość brutto (4x5x7) | Nr katalogowy i nazwa produktu zoferowanego (podać) | Nazwa dokumentu dopuszczającego zaoferowany produkt | Data wydania dokumentu i jego ważność | Nr dokumentu
1 | 2 | 3 | 4 | 5 | 6 | 7 | 8 | 9 | 10 | 11 | 12 | 13 | 14 | 15
1 | Igła podpajęczynówkowa z prowadnicą typ Pencil Point z bocznym otworem, przezroczysty eliptyczny uchwyt ze wskaźnikiem położenia szlifu igły z wbudowanym pryzmatem zmieniającym barwę po wypełnieniu PMR, uchwyt mandrynu w kolorze kodu rozmiaru. Uchwyt z czterema otworami z każdej strony. | 25 G / 88 mm | szt. | 2000 |  | 8%
2 | Igła podpajęczynówkowa z prowadnicą typ Pencil Point z bocznym otworem, przezroczysty eliptyczny uchwyt ze wskaźnikiem położenia szlifu igły z wbudowanym pryzmatem zmieniającym barwę po wypełnieniu PMR, uchwyt mandrynu w kolorze kodu rozmiaru. Uchwyt z czterema otworami z każdej strony. | 27 G / 88 mm | szt. | 500 |  | 8%
3 | Igła podpajęczynówkowa z prowadnicą typ Pencil Point z bocznym otworem, przezroczysty eliptyczny uchwyt ze wskaźnikiem położenia szlifu igły z wbudowanym pryzmatem zmieniającym barwę po wypełnieniu PMR, uchwyt mandrynu w kolorze kodu rozmiaru. Uchwyt z czterema otworami z każdej strony. | 25 G / 103 mm | szt. | 500 |  | 8%
4 | Igła podpajęczynówkowa z prowadnicą typ Pencil Point z bocznym otworem, przezroczysty eliptyczny uchwyt ze wskaźnikiem położenia szlifu igły z wbudowanym pryzmatem zmieniającym barwę po wypełnieniu PMR, uchwyt mandrynu w kolorze kodu rozmiaru. Uchwyt z czterema otworami z każdej strony. | 27 G / 103 mm | szt. | 200 |  | 8%
5 | Igła podpajęczynówkowa typ Pencil Point z bocznym otworem, przezroczysty eliptyczny uchwyt ze wskaźnikiem położenia szlifu igły z wbudowanym pryzmatem zmieniającym barwę po wypełnieniu PMR, uchwyt mandrynu w kolorze kodu rozmiaru. Uchwyt z czterema otworami z każdej strony. | 22 G / 88 mm | szt. | 300 |  | 8%
6 | Zestaw z cewnikiem do ciągłych znieczuleń zewnątrzoponowych. Skład: igła 18G x 3 1/4" (1,3 x 80 mm) zewnątrzoponowa ze szlifem Tuohy różowa, cewnik 20 G - 0,45 x 0,85 mm z trzema otworami bocznymi z miękką końcówką Soft Tip, znaczniki długości, tulejka założona na cewnik, filtr płaski 0,2 µm zewnątrzoponowy, przeźroczysty łącznik do cewnika, strzykawka L.O.R 10 ml Luer do pomiaru spadku oporu, system mocowania filtra do skóry pacjenta. Pakowany pojedyńczo. | - | szt. | 70 |  | 8%
7 | Mocowanie do cewnika zewnątrzoponowego. Zestaw składający się z pierścienia mocującego i foliowego opatrunku ze środkową częścią pozbawioną kleju. | - | szt. | 70 |  | 8%
8. | Zespół 3. kraników z zastawkami bezigłowymi, na płytce, wielokolorowe, wykonane z poliamidu, z łącznikiem rotacyjnym i przedłużaczem o długości 150 cm. Zespół kraników tworzących rampę trwale połączony ze sobą i zintegrowany z białą podstawą, umożliwiającą mocowanie jej do stojaków pionowych. | - | szt. | 150 |  | 8%
9. | Zespół 5. kraników z zastawkami bezigłowymi, na płytce, wielokolorowe, wykonane z poliamidu, z łącznikiem rotacyjnym i przedłużaczem o długości 150 cm. Zespół kraników tworzących rampę trwale połączony ze sobą i zintegrowany z białą podstawą, umożliwiającą mocowanie jej do stojaków pionowych. | - | szt. | 400 |  | 8%
10. | Uchwyt do mocowania ramp kranikowych i skali do pomiaru OCŻ, możliwość mocowania pionowa i pozioma, możliwość sterylizacji w autoklawie. | - | szt. | 4 |  | 8%
11. | Zestaw do naprzemiennego monitorowania ciśnienia tętniczego krwi i ośrodkowego ciśnienia żylnego z przetwornikiem jednorazowego użytku. Zestaw jednoprzetwornikowy z możliwością przełączania z pomiaru ciśnienia tętniczego na pomiar OCŻ bez konieczności użycia zastawki. Przetwornik ze zintegrowanym systemem płuczącym 3 ml / h. Wysoka odporność na zakłócenia bez konieczności stosowania elementów korygujących. Połączenie z kablem interfejsowym PINOWE, wodoszczelne. Układ do przepłukiwania w postaci skrzydełek. Konfiguracja zestawu: 1 x przetwornik ciśnienia, 2 x kranik trójdrożny czerwony, 1 x kranik trójdrożny niebieski, 1 x dren z czerwonymi znacznikami 150 cm, 1 x dren z niebieskimi znacznikami 150 cm, 1 x dren ciśnieniowy z czerwonymi znacznikami 20 cm, 1 x linia płucząca, 90º dwudrożny, bezpieczny kranik odcinający. | - | zestaw | 10 |  | 8%
Razem: | [8 empty] | Razem:
Wykonawca zobowiązany jest zapewnić dostępność wszystkich wymienionych rozmiarów. Zamawiający będzie dokonywał zamówienia w zależności od zapotrzebowania.
........................................................
| Szczecin, dnia ........................... |  |  |  |  | podpis osoby upoważnionej

## Pakiet nr 2
| Nr sprawy: 50/2019. | [8 empty] | Załącznik nr 2 do SIWZ
Zamawiający wyraża zgodę na wycenę produktu w opakowaniu innej wielkości niż podana w opisie przedmiotu zamówienia z jednoczesnym przeliczeniem ilości opakowań aby liczba sztuk była zgodna z zamawianą. Jeżeli w wyniku przeliczeń wychodzi wartość ułamka należy podać ilość do dwóch miejsc po przecinku.
Pakiet 2 - Rurki
| Kod CPV: 33171100-0 | [9 empty] | Wykaz dokumentów dopuszczających produkt do użytkowania na terenie RP zgodnie z ustawą z dnia 20 maja 2010 r. o wyrobach medycznych
L.p. | Opis przedmiotu zamówienia | Nr (rozmiar) | J.m. | Ilość | Cena jednostkowa netto | Stawka podatku VAT | Cena jednostkowa brutto | Wartość netto (5x6) | Wartość podatku VAT | Wartość brutto (5x6x7) | Nr katalogowy i nazwa produktu zoferowanego (podać) | Nazwa dokumentu dopuszczającego zaoferowany produkt | Data wydania dokumentu i jego ważność | Nr dokumentu
1 | 2 | 3 | 4 | 5 | 6 | 7 | 8 | 9 | 10 | 11 | 12 | 13 | 14 | 15
1 | Rurka intubacyjna z mankietem niskociśnieniowym o potwierdzonej klinicznie obniżonej przenikalności dla podtlenku azotu typu Soft Seal lub z systemem automatycznie regulującym ciśnienie wewnątrz mankietu typu Lanz, sterylna. | 7.0 - 9.0 | szt. | 1500 |  | 8%
2 | Rurka intubacyjna z dodatkowym światłem umożliwiającym odsysanie z przestrzeni podgłośniowej - mankiet poliuretanowy o grubości 10 mikronów lub odwrócony mankiet Soft Seal o potwierdzonej w badaniach klinicznych obniżonej przenikalności dla podtlenku azotu - średnica zewn. dren do odsysania 3 mm lub więcej - linia kontrastująca w RTG - rozmiary do wyboru zamawiającego: 6.0, 6.5, 7.0, 7.5, 8.0, 8.5. | 7.0 - 9.0 | szt. | 150 |  | 8%
3 | Rurka intubacyjna zbrojona z mankietem niskociśnieniowym o potwierdzonej klinicznie obniżonej przenikalności dla podtlenku azotu typu Soft Seal lub z systemem automatycznie regulującym ciśnienie wewnątrz mankietu typu Lanz, sterylna. | 6.0 - 8.0 | szt. | 100 |  | 8%
4 | Rurka tracheostomijna wykonana z PCV z mankietem niskociśnieniowym oraz systemem ograniczania wzrostu ciśnienia wewnątrz mankietu typu Soft Seal lub Lanz, sterylna. | 7.0 - 9.0 | szt. | 160 |  | 8%
5 | Zestaw do przezskórnej tracheostomii metodą Griggsa. Zestaw powinien zawierać: rurkę tracheostomijną z odsysaniem znad mankietu z prowadnikiem, poszerzadło wstępne, skalpel, tasiemkę do mocowania rurki, strzykawkę 10 ml, prowadnicę teflonową z oznaczeniem głębokości jej wprowadzenia, igłę wprowadzającą wraz z elastyczną koszulką do wprowadzania prowadnicy. | 7.0 - 9.0 | szt. | 70 |  | 8%
6 | Rurka tracheostomijna wykonana z PCV z mankietem niskocisnieniowym z dodatkowym światłem do odsyssania przestrzeni podgłośniowej oraz z systemem ograniczania wzrostu ciśnienia wewnątrz mankietu typu Soft Seal lub Lanz, sterylna. | 7.0 - 9.0 | szt. | 100 |  | 8%
Razem: | [8 empty] | Razem:
Wykonawca zobowiązany jest zapewnić dostępność wszystkich wymienionych rozmiarów. Zamawiający będzie dokonywał zamówienia w zależności od zapotrzebowania.
........................................................
| Szczecin, dnia ........................... |  |  |  |  | podpis osoby upoważnionej

## Pakiet nr 3
| Nr sprawy: | [8 empty] | Załącznik nr 2 do SIWZ
Zamawiający wyraża zgodę na wycenę produktu w opakowaniu innej wielkości niż podana w opisie przedmiotu zamówienia z jednoczesnym przeliczeniem ilości opakowań aby liczba sztuk była zgodna z zamawianą. Jeżeli w wyniku przeliczeń wychodzi wartość ułamka należy podać ilość do dwóch miejsc po przecinku.
Pakiet 3 - Zestawy do znieczulenia
| Kod CPV: 33171100-0 | [9 empty] | Wykaz dokumentów dopuszczających produkt do użytkowania na terenie RP zgodnie z ustawą z dnia 20 maja 2010 r. o wyrobach medycznych
L.p. | Opis przedmiotu zamówienia | Nr (rozmiar) | J.m. | Ilość | Cena jednostkowa netto | Stawka podatku VAT | Cena jednostkowa brutto | Wartość netto (5x6) | Wartość podatku VAT | Wartość brutto (5x6x7) | Nr katalogowy i nazwa produktu zoferowanego (podać) | Nazwa dokumentu dopuszczającego zaoferowany produkt | Data wydania dokumentu i jego ważność | Nr dokumentu
1 | 2 | 3 | 4 | 5 | 6 | 7 | 8 | 9 | 10 | 11 | 12 | 13 | 14 | 15
1. | Przyrząd do aspiracji z butelek. Filtr przeciwbakteryjny z odpowietrznikiem z zastawką otwierającą drogę dla płynu tylko w momencie przyłączenia strzykawki z filtrem bakteryjnym 0,45 mm. | - | szt. | 12000 |  | 8%
2. | Zestaw do pomiaru ośrodkowego ciśnienia żylnego. System zamknięty, kranik trójdrożny, odpowietrznik z filtrem, precyzyjny zacisk rolkowy. Dren 180 cm. | - | szt. | 30 |  | 8%
3. | Skala wielorazowego użytku do pomiaru OCŻ skala od +35 do -15 cm, H2O z wskazówką punktu zerowego, ruchomą na obie strony skali oraz klamrami mocującymi. | - | szt. | 5 |  | 8%
4. | Zestaw do cewnikowania żył centralnych – jednokanałowy metodą Seldingera z zastawkami zabezpieczającymi przed wnikaniem powietrza do systemu i wypływem krwi. W zestawie prowadnica niklowo - tytanowa odporna na złamania, igła V z na stałe zintegrowanym zaworem bocznym, kabel do identyfikacji położenia końca cewnika przy pomocy EKG. | - | szt. | 20 |  | 8%
5. | Zestaw do cewnikowania żył centralnych – dwukanałowy metodą Seldingera z zastawkami zabezpieczającymi przed wnikaniem powietrza do systemu i wypływem krwi. W zestawie prowadnica niklowo - tytanowa odporna na złamania, igła V z na stałe zintegrowanym zaworem bocznym, kabel do identyfikacji położenia końca cewnika przy pomocy EKG. | 7 F 16 G / 16 G 15 lub 20 cm | szt. | 100 |  | 8%
6. | Zestaw do cewnikowania żył centralnych – 3 św. Seldingera z zastawkami zabezpieczającymi przed wnikaniem powietrza do systemu i wypływem krwi. W zestawie prowadnica niklowo - tytanowa odporna na złamania, igła V z na stałe zintegrowanym zaworem bocznym, kabel do identyfikacji położenia końca cewnika przy pomocy EKG. | 7 F 16 G / 18 G / 18 G 15 lub 20 cm | szt. | 150 |  | 8%
7. | Zestaw do cewnikowania żył centralnych metodą Seldingera z cewnikiem czterokanałowym. Cewnik wykonany z poliuretanu z poliheksanidem metakrylatu (z chemicznie wbudowaną substancją czynną biguanid - zapewniający ochronę przed kolonizacją bakterii i mający charakter hydrofilny) 8 F 20 cm. Cewnik z zastawkami zabezpieczającymi przed wnikaniem powietrza do systemu i wypływem krwi. W zestawie prowadnica niklowo - tytanowa odporna na złamania, igła V z na stałe zintegrowanym zaworem bocznym, kabel do identyfikacji położenia końca cewnika przy pomocy EKG. | 8 F 16 G / 18 G/ 18 / 14 | szt. | 240 |  | 8%
8. | Zestaw do cewnikowania żył centralnych - pięciokanałowy 12 F x 15 cm, metodą Seldingera. Cewnik z zastawkami zabezpieczającymi przed wnikaniem powietrza do systemu i wypływem krwi. W zestawie prowadnica niklowo - tytanowa odporna na złamania, igła V z na stałe zintegrowanym zaworem bocznym, kabel do identyfikacji położenia końca cewnika przy pomocy EKG. | 12 F 16 F / 18 / 18 / 18 / 12 | szt. | 30 |  | 8%
9. | Aparat do przetoczeń z precyzyjnym regulatorem przepływu od 10 - 250 ml, dł. 180 cm typu Exadrop z zastawką bezzwrotną. | - | szt. | 100 |  | 8%
10. | Zestaw do cewnikowania żył centralnych metodą Seldingera z cewnikiem trójkanałowym. Cewnik wykonany z poliuretanu z poliheksanidem metakrylatu (z chemicznie wbudowaną substancją czynną biguanid - zapewniający ochronę przed kolonizacją bakterii i mający charakter hydrofilny) 7F 20 cm. Cewnik z zastawkami zabezpieczającymi przed wnikaniem powietrza do systemu i wypływem krwi. W zestawie prowadnica niklowo-tytanowa odporna na złamania, igła V z na stałe zintegrowanym zaworem bocznym, kabel do identyfikacji położenia końca cewnika przy pomocy EKG. | - | szt. | 100 |  | 8%
11. | Aparat do pompy objętościowej, skalibrowany z posiadaną przez Zamawiającego pompą: Infusomat Space Braun do żywienia pozajelitowego. | - | szt. | 2000 |  | 8%
12. | Aparat do pomiaru krwawego ciśnienia z zestawem infuzyjnym do pomiaru ciśnienia z filtrem hydrofilnym w komorze kroplowej kompatybilny z posiadanym przez Zamawiającego monitorem Beneview PM 9000. Kabel do krwawego pomiaru w ilości 2 szt. kompatybilny z monitorem. | - | szt. | 500 |  | 8%
13. | Aparat do przetoczeń płynów infuzyjnych, automatycznie zatrzymujący infuzje po opróżnieniu "jeziorka" zapobiegając zapowietrzeniu układu. Zabezpieczenie przed wypływem płynu z drenu podczas jego wypełnienia. Filtr powietrza w odpowietrzniku o skuteczności filtracji bakterii BFE min. 99,99%. | - | szt. | 20000 |  | 8%
14. | Aparat do przetoczeń płynów infuzyjnych, bursztynowy, automatycznie zatrzymujący infuzje po opróżnieniu "jeziorka" zapobiegając zapowietrzeniu układu. Zabezpieczenie przed wypływem płynu z drenu podczas jego wypełnienia. Filtr powietrza w odpowietrzniku o skuteczności filtracji bakterii BFE min. 99,99%. | - | szt. | 1500 |  | 8%
15. | Bezigłowy system dostępu do linii infuzyjnej z łącznikiem luer lock typu i luer slip, do wielokrotnego wlewu leków i wlewów, wolny od PCV / DEHP, do 300 wstrzyknięć, pakowane pojedyńczo, sterylne. Dostępny w 2 kolorach. | - | szt. | 1000 |  | 8%
16. | Bezigłowy system dostępu do linii infuzyjnej z łącznikiem luer lock typu i luer slip. Posiadający zabezpieczenie przed cofaniem się krwi lub leku do linii infuzyjnej tzn: wyrzut pozytywny przy odłączeniu strzykawki. | - | szt. | 300 |  | 8%
17. | Bezigłowy port dostępu z łącznikiem luer lock typu męskiego do wielokrotnego wlewu leków i wlewów, wolny od PCV / DEHP, do 200 wstrzyknięć z przedłużaczem o małej średnicy, pakowane pojedyńczo, sterylne. | - | szt. | 300 |  | 8%
18. | Bezigłowy port dostępu z łącznikiem luer lock typumęskiego do wielokrotnego wlewu leków i wlewów, wolny od PCV / DEHP, do 300 wstrzyknięć z podwójnym przedłużaczem o małej średnicy, pakowane pojedyńczo, sterylne. | - | szt. | 1200 |  | 8%
19. | Bezigłowy port dostępu z łącznikiem luer lock typu męskiego do wielokrotnego wlewu leków i wlewów, do 300 wstrzyknięć z podwójnym przedłużaczem o małej średnicy oraz dwoma zastawkami bezzwrotnymi, pakowane pojedyńczo. | - | szt. | 1800 |  | 8%
20. | Aparat do przygotowania leków typu Ecoflac Mix. | - | szt. | 120 |  | 8%
21. | Zestaw z biuretą do infuzji ściśle określonych dawek. Biureta 150 ml z dokładną skalą co 1 ml, Litl 1 mm, 2 zaciski rolkowe, port do dodatkowych wstrzyknięć, długość drenu 160 cm. | - | szt. | 12 |  | 8%
22. | Zestaw do kaniulacji tętnic metodą Seldingera do monitorowania ciśnienia i pobierania krwi. W zestawie igła ze stali nierdzewnej, cewnik z FEP, dren łączący z PUR o dł. 7 cm pomiędzy miejscem wkłucia a podłączenia: a) cewnik 20 G, 80 mm, kaniula 0,95 x 50 mm, prowadnik 25 - 0,025, b) cewnik 20 G, 160 mm, kaniula 0,95 x 70 mm, prowadnik 40 - 0,025. | - | szt. | 50 |  | 8%
Razem: | [8 empty] | Razem:
Wykonawca zobowiązany jest zapewnić dostępność wszystkich wymienionych rozmiarów. Zamawiający będzie dokonywał zamówienia w zależności od zapotrzebowania.
........................................................
| Szczecin, dnia ........................... |  |  |  |  | podpis osoby upoważnionej

## Pakiet nr 4
| Nr sprawy: | [7 empty] | Załącznik nr 2 do SIWZ
Zamawiający wyraża zgodę na wycenę produktu w opakowaniu innej wielkości niż podana w opisie przedmiotu zamówienia z jednoczesnym przeliczeniem ilości opakowań aby liczba sztuk była zgodna z zamawianą. Jeżeli w wyniku przeliczeń wychodzi wartość ułamka należy podać ilość do dwóch miejsc po przecinku.
Pakiet 4 - Cewniki, dreny dla szczególnych pacjentów
| Kod CPV: 33171100-0 | [8 empty] | Wykaz dokumentów dopuszczających produkt do użytkowania na terenie RP zgodnie z ustawą z dnia 20 maja 2010 r. o wyrobach medycznych
L.p. | Opis przedmiotu zamówienia | J.m. | Ilość | Cena jednostkowa netto | Stawka podatku VAT | Cena jednostkowa brutto | Wartość netto (4x5) | Wartość podatku VAT | Wartość brutto (4x5x7) | Nr katalogowy i nazwa produktu zoferowanego (podać) | Nazwa dokumentu dopuszczającego zaoferowany produkt | Data wydania dokumentu i jego ważność | Nr dokumentu
1 | 2 | 3 | 4 | 5 | 6 | 7 | 8 | 9 | 10 | 11 | 12 | 13 | 14
1 | Zamknięte systemy do odsysania (do rurki intubacyjnej), system do wielokrotnego odsysania wydzielin z drzewa dotchawiczo-oskrzelowego w układzie zamkniętym. Możliwość stosowania u pacjentów dorosłych z rurką intubacyjną przez min. 72 godziny (min. 48 godzin dla rozmiaru CH18). Rozmiary cewnika CH12, CH14, CH16, CH18, długość cewnika 54 cm +/- 1 cm. Rozmiary cewników kodowane kolorami według standardu ISO. Podwójnie obrotowy łącznik o kącie 90 stopni służący do połączenia rurki oraz respiratora. Zamykany, obrotowy port do przepłukania cewnika. Komora pozwalająca na obserwację i ocenę wydzieliny pacjenta. Zestaw sterylny (wszystkie elementy systemu połączone ze sobą na stałe, bez możliwości ich rozłączenia). Aktywacja podciśnienia za pomocą przycisku. Blokada przycisku, uniemożliwiająca przypadkową aktywację odsysania. Silikonowa zastawka PEEP uszczelniająca cewnik po usunięciu go z rurki intubacynej, zapewniająca 100% szczelności zestawu. Cewnik zakończony atraumatycznie (zaokrąglona końcówka), z jednym otworem centralnym oraz min. dwoma otworami po przeciwległych stronach. Port do podawania leków MDI. | szt. | 240 |  | 8%
2. | Zamknięte systemy do odsysania (do rurki tracheostomijnej). System do wielokrotnego odsysania wydzielin z drzewa dotchawiczo-oskrzelowego w układzie zamkniętym. Możliwość stosowania u pacjentów dorosłych z rurką tracheostomijną przez min. 72 godziny. Rozmiary cewnika CH12, CH14, CH16, długość cewnika 34 cm +/-1 cm. Rozmiary cewników kodowane kolorami według standardu ISO. Podwójnie obrotowy łącznik o kącie 90 stopni służący do połączenia rurki oraz respiratora. Zamykany, obrotowy port do przepłukania cewnika. Komora pozwalająca na obserwację i ocenę wydzieliny pacjenta. Zestaw sterylny (wszystkie elementy systemu połączone ze sobą na stałe, bez możliwości ich rozłączenia). Aktywacja podciśnienia za pomocą przycisku. Blokada przycisku, uniemożliwiająca przypadkową aktywację odsysania. Silikonowa zastawka PEEP uszczelniająca cewnik po usunięciu go z rurki tracheostomijnej, zapewniająca 100% szczelności zestawu. Cewnik zakończony atraumatycznie (zaokrąglona końcówka), z jednym otworem centralnym oraz min. dwoma otworami po przeciwległych stronach. Port do podawania leków MDI. Kolorowe naklejki informacyjne z poszczególnymi dniami tygodnia w języku polskim w zestawie. | szt. | 240 |  | 8%
3. | Sterylny, kompletny zestaw drenów przeznaczony do stosowania z zamkniętymi systemami do odsysania. W skład zestawu wchodzi łącznik "Y" do podłączenia pojemnika na wydzielinę, 2 dreny z zaciskami umożliwiające niezależne połączenie z zamkniętym systemem do odsysania oraz standardowym cewnikiem do odsysania z jamy ustnej (końcówka drenu zaopatrzona w łącznik prosty, schodkowy z zatyczką umożliwiającą regulację siły odsysania w systemie otwartym). Możliwość stosowania do 72 godz. Długość drenów min. 2 metry, średnica drenów 25 Charr. Zestaw gotowy do użycia po wyjęciu z opakowania, wszystkie elementy zestawu połączone ze sobą na stałe. | szt. | 120 |  | 8%
4. | Gąbka do mycia jamy ustnej, z funkcją odsysania, sterylna. | szt. | 350 |  | 8%
Razem: | [7 empty] | Razem:
Wykonawca zobowiązany jest zapewnić dostępność wszystkich wymienionych rozmiarów. Zamawiający będzie dokonywał zamówienia w zależności od zapotrzebowania.
........................................................
| Szczecin, dnia ........................... |  |  |  | podpis osoby upoważnionej

## Pakiet nr 5
| Nr sprawy: | [8 empty] | Załącznik nr 2 do SIWZ
Zamawiający wyraża zgodę na wycenę produktu w opakowaniu innej wielkości niż podana w opisie przedmiotu zamówienia z jednoczesnym przeliczeniem ilości opakowań aby liczba sztuk była zgodna z zamawianą. Jeżeli w wyniku przeliczeń wychodzi wartość ułamka należy podać ilość do dwóch miejsc po przecinku.
Pakiet 5 - Kaniule do wkłuć dożylnych i strzykawki do przepłukiwania
| Kod CPV: 33171100-0 | [9 empty] | Wykaz dokumentów dopuszczających produkt do użytkowania na terenie RP zgodnie z ustawą z dnia 20 maja 2010 r. o wyrobach medycznych
L.p. | Opis przedmiotu zamówienia | Nr (rozmiar) | J.m. | Ilość | Cena jednostkowa netto | Stawka podatku VAT | Cena jednostkowa brutto | Wartość netto (5X6) | Wartość podatku VAT | Wartość brutto (5x6x7) | Nr katalogowy i nazwa produktu zoferowanego (podać) | Nazwa dokumentu dopuszczającego zaoferowany produkt | Data wydania dokumentu i jego ważność | Nr dokumentu
1 | 2 | 3 | 4 | 5 | 6 | 7 | 8 | 9 | 10 | 11 | 12 | 13 | 14 | 15
1 | Kaniula żylna wykonana z PUR lub FEP (Wykonawca zobowiązany jest zapewnić do wyboru przez Zamawiającego) z czterema wtopionymi pasami kontrastującymi w promieniach RTG. Igła zaopatrzona w specjalny metalowy automatyczny zatrzask samozakładający się po wyjściu igły z kaniuli zabezpieczający koniec igły przed przypadkowym zakłuciem się personelu. Port górny umiejscowiony centralnie w osi sktrzydełek. Korek portu bocznego z mechanizmem zatrzaskowym uniemożliwiającym samootwarcie (przypadkowe otwarcie). Dla ułatwienia kolory muszą odpowiadać kodowi rozmiaru kaniuli zgodnie z normami ISO. Średnica i długość kaniuli kodowana kolorystycznie. Hydrofobowy filtr gwarantujący wysokie bezpieczeństwo zatrzymując wypływ krwi poza kaniulę. Koreczek z trzpieniem ukrytym poniżej krawędzi. | 22 G o dług. 25 mm i przepływie 36 ml / min | szt. | 10000 |  | 8%
|  | 20 G o dług. 33 mm i przepływie 61 ml / min | szt. | 20000 |  | 8%
|  | 18 G o dług. 45 mm i przepływie 96 ml / min | szt. | 12000 |  | 8%
|  | 17 G o długości 45 mm i przepływie 128 ml / min | szt. | 300 |  | 8%
|  | 16 G o dług. 50 mm i przepływie 196 ml / min | szt. | 300 |  | 8%
|  | 14 G o dług. 50 mm i przepływie 343 ml / min | szt. | 300 |  | 8%
2. | Kaniula bezpieczna z filtrem hydrofobowym, wykonana z FEP z czterema wtopionymi pasami kontrastującymi w promieniach RTG. Igła zaopatrzona w specjalny automatyczny metalowy zatrzask samozakładający się po wyjęciu igły z kaniuli zabezpieczający koniec igły przed przypadkowym zakłuciem się personelu. Port do dodatkowych wstrzyknięć zamykany bezpiecznym korkiem. Port centralne umiejscowiony wobec skrzydełek. Mechanizm uniemożliwiający tzw. samootwarcie się koreczka portu górnego co minimalizuje ryzyko infekcji oraz otwarcia się bez kontroli personelu upoważnionego do przeprowadzania procedury kaniulacji. Kaniula wyposażona w hydrofobową membranę gwarantującą wysokie bezpieczeństwo zatrzymując wypływ krwi poza kaniulę. Nazwa producenta na korku portu bocznego oraz uchwycie igły. Nazwa producenta bezpośrednio na kaniuli celem łatwej identyfikacji produktu. Średnica i długość kaniuli kodowana kolorystycznie. Koreczek z trzpieniem ukrytym poniżej krawędzi korka. | 22 G o dług. 25 mm i przepływie 36 ml / min | szt. | 300 |  | 8%
|  | 20 G o dług. 33 mm i przepływie 61 ml / min | szt. | 300 |  | 8%
|  | 18 G o dług. 45 mm i przepływie 96 ml / min | szt. | 300 |  | 8%
|  | 17 G o długości 45 mm i przepływie 128 ml / min | szt. | 300 |  | 8%
|  | 16 G o dług. 50 mm i przepływie 196 ml / min | szt. | 300 |  | 8%
|  | 14 G o dług. 50 mm i przepływie 343 ml / min | szt. | 300 |  | 8%
3. | Bezpieczna kaniula żylna bez portu, wykonana z poliuretanu z czterema wtopionymi pasami kontrastującymi w promieniach RTG z zaworem eliminujacym wypływ krwi podczas kaniulacji. Igła zaopatrzona w specjalny automatyczny metalowy zatrzask samozakładający się po wyjęciu igły z kaniuli zabezpieczający koniec igły przed przypadkowym zakłuciem się personelu. Dla ułatwienia kolory muszą odpowiadać kodowi rozmiaru kaniuli zgodnie z normami ISO. Hydrofobowy filtr gwarantujący wysokie bezpieczeństwo zatrzymując wypływ krwi poza kaniulę. Rozmiary: | 0,9 x 25 mm, 35 ml / min | szt. | 100 |  | 8%
|  | 1,1 x 25 mm, 65 ml / min | szt. | 1200 |  | 8%
|  | 1,1 x 32 mm, 60 ml / min | szt. | 500 |  | 8%
|  | 1,3 x 32 mm, 105 ml / min | szt. | 700 |  | 8%
|  | 1,3 x 45 mm, 100 ml / min | szt. | 500 |  | 8%
4. | Koreczek z zawartością 70% IPA (izopropanol). Pakowany pojedyńczo, w sterylnym opakowaniu. Do dezyfnekcji zaworów bezigłowych. Dzięki zawartości IPA umożliwiający długotrwałe, do 7 dni zabezpieczenie zaworów bezigłowych. | - | szt. | 6000 |  | 8%
5. | Strzykawka 3-częściowa 10 ml z zawartością 10 ml roztworu 0,9 % NaCl, zakręcona koreczkiem obejmującym połączenie luer lock. Na końcu tłoka umieszczony koreczek z zawartością 70% IPA (izopropanol) w sterylnym opakowaniu. Do dezyfnekcji zaworów bezigłowych. Dzięki zawartości IPA umożliwiający długotrwałe, do 7 dni zabezpieczenie zaworów bezigłowych. | - | szt. | 200 |  | 8%
6. | Strzykawka 3-częściowa 10 ml z zawartością 5 ml roztworu 0,9 % NaCl, zakręcona koreczkiem obejmującym połączenie luer lock. Na końcu tłoka umieszczony koreczek z zawartością 70% IPA (izopropanol) w sterylnym opakowaniu. Do dezyfnekcji zaworów bezigłowych. Dzięki zawartości IPA umożliwiający długotrwałe, do 7 dni zabezpieczenie zaworów bezigłowych. | - | szt. | 200 |  | 8%
Razem: | [8 empty] | Razem:
Wymagane szkolenie w randze kursu dokształcającego dla pielęgniarek i położnych z zakresu prawidłowej kaniulizacji żył obwodowych, zarejestrowane w Okręgowej Izbie Pielęgniarek i Położnych. Wymagania dla prowadzącego: wykształcenie medyczne z minimum 10-letnim stażem zawodowym, nauczyciel akademicki przynależący do Polskiego Stowarzyszenia Pielęgniarek i Położnych lub Polskiego Stowarzyszenia Pielęgniarek Epidemiologicznych lub Stowarzyszenia Higieny Lecznictwa lub Polskiego Towarzystwa Zakażeń Szpitalnych.
Wykonawca zobowiązany jest zapewnić dostępność wszystkich wymienionych rozmiarów. Zamawiający będzie dokonywał zamówienia w zależności od zapotrzebowania.
........................................................
| Szczecin, dnia ........................... |  |  |  |  | podpis osoby upoważnionej

## Pakiet nr 6
| Nr sprawy: | [8 empty] | Załącznik nr 2 do SIWZ
Zamawiający wyraża zgodę na wycenę produktu w opakowaniu innej wielkości niż podana w opisie przedmiotu zamówienia z jednoczesnym przeliczeniem ilości opakowań aby liczba sztuk była zgodna z zamawianą. Jeżeli w wyniku przeliczeń wychodzi wartość ułamka należy podać ilość do dwóch miejsc po przecinku.
Pakiet 6 - Kaniule tętnicze i akcesoria
| Kod CPV: 33171100-0 | [9 empty] | Wykaz dokumentów dopuszczających produkt do użytkowania na terenie RP zgodnie z ustawą z dnia 20 maja 2010 r. o wyrobach medycznych
L.p. | Opis przedmiotu zamówienia | Nr (rozmiar) | J.m. | Ilość | Cena jednostkowa netto | Stawka podatku VAT | Cena jednostkowa brutto | Wartość netto (5x6) | Wartość podatku VAT | Wartość brutto (5x6x7) | Nr katalogowy i nazwa produktu zoferowanego (podać) | Nazwa dokumentu dopuszczającego zaoferowany produkt | Data wydania dokumentu i jego ważność | Nr dokumentu
1 | 2 | 3 | 4 | 5 | 6 | 7 | 8 | 9 | 10 | 11 | 12 | 13 | 14 | 15
1. | Kaniula dotętnicza 20 G 1,1 x 45 mm, przepływ 49 ml/min, cewnik z PTFE, z zaworem odcinającym suwakowo - kulkowym typu Floswitch w kolorze czerwonym, ze skrzydełkami z otworami do przyszycia do skóry pacjenta, sterylne, jednorazowego użytku, pakowane w TYVEK, opk./25 szt. z systemem mocowania z okienkiem z folii paroprzepuszczalnej PU (MVTR – min. 1500 g/m²/24h) z wycięciem na zawór Floswitch 10 mm x 15 mm, z 3 paskami do prowadzenia linii. | 20 G | szt. | 1200 |  | 8%
2. | Zawór bezigłowy, system bezigłowy pozwalający na wielokrotne użycie z zachowaniem jałowości, żywotność 200 użyć, obudowa przeźroczysta umożliwiająca kontrolę wzrokową, nie zawierający metalu oraz lateksu, membrana jednorodna, wykonana z wytrzymałego na odkształcenie silikonu, powierzchnia membrany od strony zaworu wejściowego typu żeński luer lock ma być płaska – zapewniająca prosty sposób czyszczenia i odkażania (przez przetarcie wacikiem ze środkiem dezynfekującym – podać zalecany środek), wytrzymałość na ciśnienie wewnątrz portu: nadciśnienie powyżej 30 psi oraz podciśnienie –12,5 psi, przystosowany do pracy z końcówkami luer lock, możliwość pracy z końcówkami luer slip, współpracujący z drenami do infuzji, do pomp strzykawkowych i objętościowych oraz z drenami do kroplówek, przedłużaczami, wyposażony w zdejmowalny uchwyt (aplikator) umożliwiający bezpieczne wyjęcie z opakowania i podłączenie do wkłucia bez ryzyka przypadkowego skażenia miejsca podłączenia, sterylizowany radiacyjnie. | żyły obwodowe | szt. | 240 |  | 8%
3. | Zawór bezigłowy, system bezigłowy pozwalający na wielokrotne użycie z zachowaniem jałowości, żywotność 200 użyć, obudowa czerwona dedykowana do linii tętniczych, umożliwiająca kontrolę wzrokową, nie zawierający metalu oraz lateksu, membrana jednorodna, wykonana z wytrzymałego na odkształcenie silikonu, powierzchnia membrany od strony zaworu wejściowego typu żeński Luer lock ma być płaska – zapewniająca prosty sposób czyszczenia i odkażania (przez przetarcie wacikiem ze środkiem dezynfekującym – podać zalecany środek), wytrzymałość na ciśnienie wewnątrz portu: nadciśnienie powyżej 30 psi oraz podciśnienie –12,5 psi, przystosowany do pracy z końcówkami luer lock, możliwość pracy z końcówkami luer slip, współpracujący z drenami do infuzji, do pomp strzykawkowych i objętościowych oraz z drenami do kroplówek, przedłużaczami wyposażony w zdejmowalny uchwyt (aplikator) umożliwiający bezpieczne wyjęcie z opakowania i podłączenie do wkłucia bez ryzyka przypadkowego skażenia miejsca podłączenia, sterylizowany radiacyjnie. | tętnica | szt. | 240 |  | 8%
4. | Koreczki luer lock trzpieniem wystającym poza krawędź koreczka wskazującym kierunek nakładania, pakowane w sposób zapobiegający przypadkowej kontaminacji – indywidualnie w komorach dopasowanych do kształtu koreczka na blistrze 4 szt. |  | szt. | 8000 |  | 8%
5. | Koreczki dwustronne męsko-żeńskie (combi) do kraników i wkłuć, łatwo wkręcane i wykręcane, kompatybilne i szczelne z zakończeniami kraników i wkłuć obwodowych, centralnych, tętniczych, wykonane z polipropylenu – materiału o wysokiej sprężystości, co zapewnia lepsze uszczelnienie i zapobiega przeciekaniu, kompatybilne z zakończeniem typu luer i luer lock strzykawki i drenu do przetoczeń, jałowe, pojedyńczo pakowane, w kolorze pomarańczowym. | 0,18 - 0,25 | szt. | 70000 |  | 8%
6. | Zestaw przedłużający z bezigłowym zaworem dostępu naczyniowego, do wielokrotnego kontaktu z krwią, lipidami, chemioterapeutykami, chlorheksydyną i alkoholami, z potrójnym przedłużaczem o średnicy makro i długości 15 cm z 3 zaciskami, objętość wypełnienia 2,25 ml, prędkość przepływu przez zestaw z drenem 445 ml/min, dreny zakończone bezigłowym urządzeniem dostępu naczyniowego bez mechanicznych części wewnętrznych z prostym i widocznym torem przepływu (łącznik całkowicie przezierny), kompatybilny z końcówką luer i luer lock, z jednolitą materiałowo, łatwą do dezynfekcji silikonową, przezierną, podzielną membraną split septum zewnętrznie osadzoną na przeźroczystym plastikowym konektorze (membrana powinna obejmować w całości górną końcówkę łącznika / konektora). Czas stosowania do 7 dni lub 100 aktywacji, w zależności co nastąpi pierwsze. | - | szt. | 240 |  | 8%
7. | Zamknięty bezigłowy łącznik dostępu naczyniowego nie dłuższy niż 2 cm, kompatybilny z końcówką luer i luer lock, o przepływie grawitacyjnym 525 ml/min (+-25 ml), zgodnym z wymaganiami normy ISO 10555-1, możliwość podłączenia u pacjenta przez 7 dni lub min. 100 aktywacji. Łącznik powinien posiadać zastawkę w postaci łatwej do skutecznej dezynfekcji jednoelementowej, silikonowej podzielnej membrany (która winna też obejmować w całości górną końcówkę łącznika), zewnętrznie osadzonej na plastikowym przeźroczystym konektorze (jednorodna materiałowo powierzchnia styku końcówki luer przy połączeniu z systemem dostępu naczyniowego), wnętrze pozbawione części mechanicznych, prosty tor przepływu. Dostosowany do użytku z krwią, tłuszczami, alkoholami, chloheksydyną oraz lekami chemioterapeutycznymi. Przestrzeń martwa max. 0,10 ml, wytrzymały na ciśnienie płynu iniekcyjnego min. 17,2 bara=250 psi, na ciśnienie zwrotne min. 6,7 bara=97 psi. Sterylny, jednorazowy, pakowany pojedyńczo. Na każdym opakowaniu nadruk nr serii i daty ważności. Opis w języku polskim. Okres ważności min. 12 miesięcy od daty dostawy. | - | szt. | 10000 |  | 8%
Razem: | [8 empty] | Razem:
Wykonawca zobowiązany jest zapewnić dostępność wszystkich wymienionych rozmiarów. Zamawiający będzie dokonywał zamówienia w zależności od zapotrzebowania.
........................................................
| Szczecin, dnia ........................... |  |  |  |  | podpis osoby upoważnionej

## Pakiet nr 7
| Nr sprawy: | [7 empty] | Załącznik nr 2 do SIWZ
Zamawiający wyraża zgodę na wycenę produktu w opakowaniu innej wielkości niż podana w opisie przedmiotu zamówienia z jednoczesnym przeliczeniem ilości opakowań aby liczba sztuk była zgodna z zamawianą. Jeżeli w wyniku przeliczeń wychodzi wartość ułamka należy podać ilość do dwóch miejsc po przecinku.
Pakiet 7 - Elektroda do stymulacji zewnętrznej
| Kod CPV: 33171100-0 | [8 empty] | Wykaz dokumentów dopuszczających produkt do użytkowania na terenie RP zgodnie z ustawą z dnia 20 maja 2010 r. o wyrobach medycznych
L.p. | Opis przedmiotu zamówienia | J.m. | Ilość | Cena jednostkowa netto | Stawka podatku VAT | Cena jednostkowa brutto | Wartość netto (4x5) | Wartość podatku VAT | Wartość brutto (4x5x7) | Nr katalogowy i nazwa produktu zoferowanego (podać) | Nazwa dokumentu dopuszczającego zaoferowany produkt | Data wydania dokumentu i jego ważność | Nr dokumentu
1 | 2 | 3 | 4 | 5 | 6 | 7 | 8 | 9 | 10 | 11 | 12 | 13 | 14
1 | Elektroda do stymulacji zewnętrznej (do defibrylatorów typu Atrema Cardio – Aid 100 oraz Lifepak 20, dla dorosłych). | szt. | 100 |  | 8% | 0
2. | Elektroda BIOZ - do pomiaru rzutu serca metodą nieinwazyjną pasujaca do monitora Bene View. | szt. | 50 |  | 8% | 0
3. | Podkładki jednorazowe pod elektrody (do defibrylacji). | szt. | 50 |  | 8% | 0
Razem: | [7 empty] | Razem:
Wykonawca zobowiązany jest zapewnić dostępność wszystkich wymienionych rozmiarów. Zamawiający będzie dokonywał zamówienia w zależności od zapotrzebowania.
........................................................
| Szczecin, dnia ........................... |  |  |  | podpis osoby upoważnionej

## Pakiet nr 8
| Nr sprawy: | [9 empty] | Załącznik nr 2 do SIWZ
Zamawiający wyraża zgodę na wycenę produktu w opakowaniu innej wielkości niż podana w opisie przedmiotu zamówienia z jednoczesnym przeliczeniem ilości opakowań aby liczba sztuk była zgodna z zamawianą. Jeżeli w wyniku przeliczeń wychodzi wartość ułamka należy podać ilość do dwóch miejsc po przecinku.
Pakiet 8 - Sprzęt do przygotowania leków
| Kod CPV: 33141000-0 | [9 empty] | Wykaz dokumentów dopuszczających produkt do użytkowania na terenie RP zgodnie z ustawą z dnia 20 maja 2010 r. o wyrobach medycznych
L.p. | Opis przedmiotu zamówienia | Nr (rozmiar) | J.m. | Ilość | Cena jednostkowa netto | Stawka podatku VAT | Cena jednostkowa brutto | Wartość netto (5x6) | Wartość podatku VAT | Wartość brutto (5x6x7) | Nr katalogowy i nazwa produktu zoferowanego (podać) | Nazwa dokumentu dopuszczającego zaoferowany produkt | Data wydania dokumentu i jego ważność | Nr dokumentu
1 | 2 | 3 | 4 | 5 | 6 | 7 | 8 | 9 | 10 | 11 | 12 | 13 | 14 | 15
1. | Kubek zimny x 100 szt. | 200 ml | op. | 300 |  | 23%
2. | Kieliszki do leków, plastikowe x 90 szt. | - | op. | 1700 |  | 8%
3. | Przecinarka do tabletek, umożliwiająca ich przecięcie na dwie równe części niezależnie od ich wielkości. Łatwa w użyciu, zamykana w sposób umożliwiający wypadnięcie tabletki. Możliwość mycia przyrządów. | - | szt. | 12 |  | 23%
4. | Tacki do leków. Zestaw zawierający: tacę białą, plastikową o wymiarach zewnętrznych min. 430 x 325 x 60 mm na min. 32,5, folie do zapisów, przeźroczysty wkład z miejscem na min. 32 kieliszki, pasujący do zaoferowanej tacy. | - | szt. | 6 |  | 23%
5. | Moździerz do tabletek z pistlem | - | szt. | 12 |  | 23%
6. | Kasetka na leki doustne, tygodniowa z podziałką na pory dnia. | - | szt. | 12 |  | 23%
Razem: | [8 empty] | Razem:
Wykonawca zobowiązany jest zapewnić dostępność wszystkich wymienionych rozmiarów. Zamawiający będzie dokonywał zamówienia w zależności od zapotrzebowania.
........................................................
| Szczecin, dnia ........................... |  |  |  | podpis osoby upoważnionej

## Pakiet nr 9
| Nr sprawy: | [9 empty] | Załącznik nr 2 do SIWZ
Zamawiający wyraża zgodę na wycenę produktu w opakowaniu innej wielkości niż podana w opisie przedmiotu zamówienia z jednoczesnym przeliczeniem ilości opakowań aby liczba sztuk była zgodna z zamawianą. Jeżeli w wyniku przeliczeń wychodzi wartość ułamka należy podać ilość do dwóch miejsc po przecinku.
Pakiet 9 - BAL
| Kod CPV: 33141640-8 | [9 empty] | Wykaz dokumentów dopuszczających produkt do użytkowania na terenie RP zgodnie z ustawą z dnia 20 maja 2010 r. o wyrobach medycznych
L.p. | Opis przedmiotu zamówienia | Nr (rozmiar) | J.m. | Ilość | Cena jednostkowa netto | Stawka podatku VAT | Cena jednostkowa brutto | Wartość netto (5x6) | Wartość podatku VAT | Wartość brutto (5x6x7) | Nr katalogowy i nazwa produktu zoferowanego (podać) | Nazwa dokumentu dopuszczającego zaoferowany produkt | Data wydania dokumentu i jego ważność | Nr dokumentu
1 | 2 | 3 | 4 | 5 | 6 | 7 | 8 | 9 | 10 | 11 | 12 | 13 | 14 | 15
1. | Zestaw do pobierania próbek z drzewa oskrzelowego z kontrolą ssania z dodatkową nakrętką i naklejką w komplecie, sterylny. | - | szt. | 300 |  | 8%
Razem: | [8 empty] | Razem:
Wykonawca zobowiązany jest zapewnić dostępność wszystkich wymienionych rozmiarów. Zamawiający będzie dokonywał zamówienia w zależności od zapotrzebowania.
........................................................
| Szczecin, dnia ........................... |  |  |  |  | podpis osoby upoważnionej

## Pakiet nr 10
| Nr sprawy: | [7 empty] | Załącznik nr 2 do SIWZ
Zamawiający wyraża zgodę na wycenę produktu w opakowaniu innej wielkości niż podana w opisie przedmiotu zamówienia z jednoczesnym przeliczeniem ilości opakowań aby liczba sztuk była zgodna z zamawianą. Jeżeli w wyniku przeliczeń wychodzi wartość ułamka należy podać ilość do dwóch miejsc po przecinku.
Pakiet 10 - Terapia oddechowa
| Kod CPV: 33171100-0 | [8 empty] | Wykaz dokumentów dopuszczających produkt do użytkowania na terenie RP zgodnie z ustawą z dnia 20 maja 2010 r. o wyrobach medycznych
L.p. | Opis przedmiotu zamówienia | J.m. | Ilość | Cena jednostkowa netto | Stawka podatku VAT | Cena jednostkowa brutto | Wartość netto (4x5) | Wartość podatku VAT | Wartość brutto (4x5x6) | Nr katalogowy i nazwa produktu zoferowanego (podać) | Nazwa dokumentu dopuszczającego zaoferowany produkt | Data wydania dokumentu i jego ważność | Nr dokumentu
1 | 2 | 3 | 4 | 5 | 6 | 7 | 8 | 9 | 10 | 11 | 12 | 13 | 14
1. | Rurka tracheotomijna Biesalskiego wykonana z termowrażliwego PVC, sterylna, bez mankietu uszczelniającego, zwężająca się stożkowato ku dołowi, z 2 wymiennymi kodowanymi kolorystyczne kaniulami wewnętrznymi, z łącznikiem 15 mm, zastawką fonacyjną, nakładką przeciwkaszlową, opaską mocującą na szyję zapinaną na rzep, bez lateksu, w rozmiarach: 4,0 / 5,0 / 6,0 / 7,0 / 8,0 / 9,0 / 10,0 / 11,0 / 12,0 / 13,0. | szt. | 20 |  | 8%
2. | Filtr mechaniczny klasy HEPA 13, o skuteczności przeciwbakteryjnej 99,99999 %, p/wirusowej: 99,9999 %, przestrzeni martwej 80 ml, oporach przepływu: 2,0 cm H20 przy 60 l/min, filtr z funkcją wymiennika ciepła i wilgoci o nawilżaniu 31,6 mg H20 przy VT= 500 ml, medium filtracyjne hydrofobowe, harmonijkowe o powierzchni 630 cm2, objętość oddechowa Vt 300 - 1200 ml, waga 37 g, filtr ze złączem prostym, sterylny, z portem kapno z zakręcanym korkiem luer-lock i portem dokującym, z nadrukowanymi na obwodzie filtra wartościami minimalną i maksymalną objętości oddechowej Vt, prostokątny z zaokrąglonymi krawędziami, kodowany kolorystycznie kolorem żółtym, w osobnym opakowaniu sterylny łącznik podwójnie obrotowy z przedłużaczem - łącznik karbowany, rozciągalny z obrotowym łącznikiem kątowym o rozmiarze przyłączy: 22 M / 15 F oraz z portem do odsysania i możliwością włożenia bronchoskopu - 15 M. | szt. | 3000 |  | 8%
3. | Filtr o wyłącznym typie filtracji mechanicznej, z potwierdzoną certyfikatem skutecznością klasy HEPA 13, o skuteczności przeciwbakteryjnej 99,99999 %, p/wirusowej 99,9999 %, walidowany w kierunku Mycobacterium Tuberculosis, Hepatitis C i HIV, przestrzeń martwa: 81 ml, opory przepływu 2,0 cm H2 przy 60 l/min (1,1 cm H20 przy 30 l/min), z wydzielonym celulozowym wymiennikiem ciepła i wilgoci o powierzchni 1485 cm2, nawilżaniu 31,1 mg H20 przy VT= 500 ml, skuteczność termiczna 33,8 stopni C przy VT 500 ml, utrata wilgotności 5,9 mg H2O przy VT 500 ml, medium filtracyjne hydrofobowe, harmonijkowe, o powierzchni 630 cm2, objętość oddechowa Vt 300 - 1200 ml, waga 53 g, ze złączem prostym, sterylny z portem kapno z zakręcanym korkiem luer-lock i portem dokującym. | szt. | 3000 |  | 8%
4. | Wymiennik ciepła i wilgoci do rurek tracheostomijnych z wkładem wykonanym z celulozy o powierzchni 545 cm2, z uniwersalnym portem tlenowym, wymiennik o konstrukcji zapewniającej także nawilżenie dopływającego tlenu, z samodomykającym się portem do odsysania pomiędzy dwoma membranami wymiennika, skuteczność nawilżania 29,2 mg H2O przy Vt 500ml, utrata wilgotności 8,4 mg H2O przy Vt 500 ml, przestrzeń martwa 10 ml, opór przepływu 0,25 cm H20 przy 30 l/min, przeznaczony od objętości oddechowej Vt> 50 ml, waga 6,3 g, sterylny. | szt. | 1200 |  | 8%
5. | Filtr elektrostatyczny o skuteczności przeciwbakteryjnej 99,9999 %, p/wirusowej 99,999 %, z wydzielonym celulozowym wymiennikiem ciepła i wilgoci o powierzchni 900 cm2, poziom nawilżania 31 mg H20 przy VT=250 ml, medium filtracyjne hydrofobowe o powierzchni 11,05 cm2, przestrzeń martwa: 26 ml, opory przepływu: 2,1 cm H20 przy 30 l/min, objętość oddechowa Vt 150 - 1000 ml, waga 21 g, filtr ze złączem prostym, sterylny z portem kapno z zakręcanym korkiem luer-lock i portem dokującym, z nadrukowanymi na obwodzie filtra wartościami minimalną i maksymalną objętości oddechowej Vt, kodowany kolorystycznie kolorem niebieskim. | szt. | 800 |  | 8%
6. | Filtr elektrostatyczny o skuteczności przeciwbakteryjnej 99,9999 %, p/wirusowej 99,999 %, bez wymiennika ciepła i wilgoci, medium filtracyjne hydrofobowe o powierzchni 19,25 cm2, przestrzeń martwa 26 ml, opory przepływu 1,6 cm H20 przy 60 l/min, objętość oddechowa Vt 150 - 1000 ml, waga 22 g, filtr ze złączem prostym, sterylny z portem kapno z zakręcanym korkiem luer-lock i portem dokującym, z nadrukowanymi na obwodzie filtra wartościami minimalną i maksymalną objętości oddechowej Vt, kodowany kolorystycznie kolorem żółtym. | szt. | 240 |  | 8%
7. | Dren tlenowy 210 cm. | szt. | 350 |  | 8%
8. | Układ oddechowy jednorurowy, dwuświatłowy, z pionową membraną zapewniającą wymianę termiczną, o śr. 22 mm i długości 275 cm, z kolankiem z portem kapno, do aparatów do znieczulenia, z dodatkową rurą długości 150 cm z 2 l.workiem bezlateksowym, wydajność ogrzania powietrza wdychanego 6,2 stopni C przy przepływie 4 l/min, opór wdechowy max. 0,18 cm H2O i wydechowy max. 0,22 cm H2O przy przepływie 10 l/min, waga układu 231 g bez akcesoriów, jednorazowy, mikrobiologicznie czysty, opakowanie foliowe. | szt. | 200 |  | 8%
9. | Układ oddechowy jednorurowy, dwuświatłowy, z pionową membraną zapewniającą wymianę termiczną, o śr. 22 mm i długości 183 cm, do aparatów do znieczulenia z dodatkową rurą długości 100 cm z 2 l. workiem bezlateksowym, wydajność ogrzania powietrza wdychanego 6,2 stopni C przy przepływie 4 l/min, opór wdechowy max. 0,14 cm H2O i wydechowy max. 0,16 cm H2O przy przepływie 10 l/min, waga układu 170 g bez akcesoriów, jednorazowy, mikrobiologicznie czysty, opakowanie foliowe. | szt. | 350 |  | 8%
10. | Układ oddechowy jednorurowy, dwuświatłowy, z pionową membraną zapewniającą wymianę termiczną, o śr. 22 mm i długości 147 cm, z kolankiem z portem kapno, do aparatów do znieczulenia, z dodatkową rurą długości 100 cm z 2 l. workiem bezlateksowym, wydajność ogrzania powietrza wdychanego 6,2 stopni C przy przepływie 4 l/min, opór wdechowy max. 0,11 cm H2O i wydechowy max. 0,13 cm H2O przy przepływie 10 l/min, waga układu 136 g bez akcesoriów, jednorazowy, mikrobiologicznie czysty, opakowanie foliowe. | szt. | 200 |  | 8%
11. | Układ oddechowy jednorurowy, dwuświatłowy, z pionową membraną zapewniającą wymianę termiczną, o śr. 22 mm i dł. 183 cm, z kolankiem z portem kapno, do respiratora, wydajność ogrzania powietrza wdychanego 6,2 stopni C przy przepływie 4 l/min, opór wdechowy max. 0,14 cm H2O i wydechowy max. 0,16 cm H2O przy przepływie 10 l/min i długości układu 183 cm, waga układu 170 g, jednorazowy, mikrobiologicznie czysty, opakowanie foliowe. | szt. | 400 |  | 8%
12 | Rurka nosowo - gardłowa wykonana z przezroczystego medycznego PCV, sterylna, bez zawartości lateksu, pakowana w opakowanie handlowe po 10 szt., dostępna w rozmiarach: 12, 14, 16,18, 20, 22, 24, 26, 28, 30, 32, 34, 36. | szt. | 200 |  | 8%
13 | Nebulizator do podawania leku w obwodzie oddechowym, z antyprzelewową konstrukcją pozwalającą na skuteczne działanie w zakresie 0-90 stopni, ze stabilną podstawką dyfuzora w zakresie 0 - 360 stopni, o pojemności 6 ml, skalowany z podziałką co 1 ml, z łącznikiem T wyposażonym w mechanizm samodomykania podczas odłączania nebulizatora, MMAD 2,7 µm potwierdzone w katalogach producenta, czysty biologicznie. W zestawie przestrzeń martwa 12 cm i dren 210 cm. | szt. | 200 |  | 8%
Razem: | [6 empty] | 0 | Razem: | 0
Wykonawca zobowiązany jest zapewnić dostępność wszystkich wymienionych rozmiarów. Zamawiający będzie dokonywał zamówienia w zależności od zapotrzebowania.
........................................................
| Szczecin, dnia ........................... |  |  |  | podpis osoby upoważnionej

## Pakiet nr 11
| Nr sprawy: | [7 empty] | Załącznik nr 2 do SIWZ
Zamawiający wyraża zgodę na wycenę produktu w opakowaniu innej wielkości niż podana w opisie przedmiotu zamówienia z jednoczesnym przeliczeniem ilości opakowań aby liczba sztuk była zgodna z zamawianą. Jeżeli w wyniku przeliczeń wychodzi wartość ułamka należy podać ilość do dwóch miejsc po przecinku.
Pakiet 11 - Dreny i akcesoria
| Kod CPV: 33171100-0 | [8 empty] | Wykaz dokumentów dopuszczających produkt do użytkowania na terenie RP zgodnie z ustawą z dnia 20 maja 2010 r. o wyrobach medycznych
L.p. | Opis przedmiotu zamówienia | J.m. | Ilość | Cena jednostkowa netto | Stawka podatku VAT | Cena jednostkowa brutto | Wartość netto (4x5) | Wartość podatku VAT | Wartość brutto (4x5x6) | Nr katalogowy i nazwa produktu zoferowanego (podać) | Nazwa dokumentu dopuszczającego zaoferowany produkt | Data wydania dokumentu i jego ważność | Nr dokumentu
1 | 2 | 3 | 4 | 5 | 6 | 7 | 8 | 9 | 10 | 11 | 12 | 13 | 14
1 | Dren do kapnografii dł. min. 180 cm - sterylne. | szt. | 300 |  | 8%
Razem: | [7 empty] | Razem:
Wykonawca zobowiązany jest zapewnić dostępność wszystkich wymienionych rozmiarów. Zamawiający będzie dokonywał zamówienia w zależności od zapotrzebowania.
........................................................
| Szczecin, dnia ........................... |  |  |  | podpis osoby upoważnionej

## Pakiet nr 12
| Nr sprawy: | [9 empty] | Załącznik nr 2 do SIWZ
Zamawiający wyraża zgodę na wycenę produktu w opakowaniu innej wielkości niż podana w opisie przedmiotu zamówienia z jednoczesnym przeliczeniem ilości opakowań aby liczba sztuk była zgodna z zamawianą. Jeżeli w wyniku przeliczeń wychodzi wartość ułamka należy podać ilość do dwóch miejsc po przecinku.
Pakiet 12 - Drenaż pacjenta
| Kod CPV: 33141000-0 | [9 empty] | Wykaz dokumentów dopuszczających produkt do użytkowania na terenie RP zgodnie z ustawą z dnia 20 maja 2010 r. o wyrobach medycznych
L.p. | Opis przedmiotu zamówienia | Nr (rozmiar) | J.m. | Ilość | Cena jednostkowa netto | Stawka podatku VAT | Cena jednostkowa brutto | Wartość netto (5x6) | Wartość podatku VAT | Wartość brutto (5x6x7) | Nr katalogowy i nazwa produktu zoferowanego (podać) | Nazwa dokumentu dopuszczającego zaoferowany produkt | Data wydania dokumentu i jego ważność | Nr dokumentu
1 | 2 | 3 | 4 | 5 | 6 | 7 | 8 | 9 | 10 | 11 | 12 | 13 | 14 | 15
1. | Wkład workowy wykonany z polietylenu niskiej gęstości o chropowatej strukturze, posiadający swoiste ożebrowanie zapobiegające przywieraniu do karnistra (zabezpieczenie przeciwzwrotne: poprzez system nieelastycznego, odkształcalnego pionowego użebrowania ze stożkowym profilem bocznym) o pojemności 1000 ml, 2000 ml lub 3000 ml, bez środka żelującego, okrągły, biologicznie czysty, odporny na rozdarcie i perforację, wyposażony w filtr antybakteryjny i hydrofobowy zabezpieczający źródło ssania przed zalaniem (automatyczne odcięcie ssania po napełnieniu wkładu). Pokrywa zintegrowana z workiem (uszczelnienie ultradźwiękowe bedące jednolitym odlewem), wyposażona w dwa porty: tandemowy (złącze "TANDEM": Ø 8.0÷9.2 mm) i próżniowy w kolorze żółtym oraz jeden łącznik kątowo - schodkowy (port pacjenta). Pokrywa worka zawiera hydrofobowy filtr Mikrofiltracja GORE™ dla odsysania chirurgicznego z antybakteryjną, przeciwpieniącą i elektrochirurgiczną ochroną przed dymem z lotnymi cząsteczkami. Każdy wkład wyposażony w zatyczkę na port pacjenta Ø 14.0÷15.5 mm (Ø 8.0-9.2 mm ze złączem pod kątem prostym). Pakowany indywidualnie. Data produkcji umieszczona na każdym indywidualnym opakowaniu wkładu. Wkłady kompatybilne z kanistrami (pojemnikami sztywnymi) nadającymi się do sterylizacji w autoklawie, poliwęglanowym pojemniku. | 1000 ml | szt. | 150 |  | 8%
|  | 2000 ml | szt. | 300 |  | 8%
|  | 3000 ml | szt. | 100 |  | 8%
2. | Wkład workowy wykonany z polietylenu niskiej gęstości o chropowatej strukturze, posiadający swoiste ożebrowanie zapobiegające przywieraniu do karnistra (zabezpieczenie przeciwzwrotne poprzez system nieelastycznego, odkształcalnego pionowego użebrowania ze stożkowym profilem bocznym) o pojemności 1000 ml, 2000 ml lub 3000 ml, z wkładem żelującym, okrągły, biologicznie czysty, odporny na rozdarcie i perforację, wyposażony w filtr antybakteryjny i hydrofobowy zabezpieczający źródło ssania przed zalaniem (automatyczne odcięcie ssania po napełnieniu wkładu). Pokrywa zintegrowana z workiem (uszczelnienie ultradźwiękowe bedące jednolitym odlewem), wyposażona w dwa porty: tandemowy (złącze "TANDEM": Ø 8.0÷9.2 mm) i próżniowy w kolorze żółtym oraz jeden łącznik kątowo - schodkowy (port pacjenta). Pokrywa worka zawiera Hydrofobowy filtr Mikrofiltracja GORE™ dla odsysania chirurgicznego z antybakteryjną, przeciwpieniącą i elektrochirurgiczną ochroną przed dymem z lotnymi cząsteczkami. Każdy wkład wyposażony w zatyczkę na port pacjenta Ø 14.0÷15.5 mm (Ø 8.0-9.2 mm ze złączem pod kątem prostym). Pakowany indywidualnie. Data produkcji umieszczona na każdym indywidualnym opakowaniu wkładu. Wkłady kompatybilne z kanistrami (pojemnikami sztywnymi) nadającymi się do sterylizacji w autoklawie, poliwęglanowym pojemniku. | 1000 ml | szt. | 800 |  | 8%
|  | 2000 ml | szt. | 1300 |  | 8%
|  | 3000 ml | szt. | 600 |  | 8%
3. | Kanistry wielokrotnego użytku z precyzyjną podziałką, kompatybilne z wkładami z w/w części. | 1000 ml | szt. | 50 |  | 8%
|  | 2000 ml | szt. | 50 |  | 8%
|  | 3000 ml | szt. | 50 |  | 8%
4. | Wspornik zaciskowy ABS na szynę 25 ÷ 35 x 10 mm - ze zjeżdżalnią 25 x 5 mm. | - | szt. | 120 |  | 8%
5. | Pierścień podtrzymujący do pojemnika pozycja nr 3 z suwakiem, rozmiar 25 x 5 mm (standard). | 25 x 5 mm | szt. | 120 |  | 8%
6. | Kran ON-OFF, do montażu na pierścieniu podtrzymującym pojemnik. | - | szt. | 120 |  | 8%
Razem: | [8 empty] | Razem:
Wykonawca zobowiązany jest zapewnić dostępność wszystkich wymienionych rozmiarów. Zamawiający będzie dokonywał zamówienia w zależności od zapotrzebowania.
........................................................
| Szczecin, dnia ........................... |  |  |  |  | podpis osoby upoważnionej

## Pakiet nr 13
| Nr sprawy: | [9 empty] | Załącznik nr 2 do SIWZ
Zamawiający wyraża zgodę na wycenę produktu w opakowaniu innej wielkości niż podana w opisie przedmiotu zamówienia z jednoczesnym przeliczeniem ilości opakowań aby liczba sztuk była zgodna z zamawianą. Jeżeli w wyniku przeliczeń wychodzi wartość ułamka należy podać ilość do dwóch miejsc po przecinku.
Pakiet 13 - Dreny
| Kod CPV: 33141640-8 | [9 empty] | Wykaz dokumentów dopuszczających produkt do użytkowania na terenie RP zgodnie z ustawą z dnia 20 maja 2010 r. o wyrobach medycznych
L.p. | Opis przedmiotu zamówienia | Nr (rozmiar) | J.m. | Ilość | Cena jednostkowa netto | Stawka podatku VAT | Cena jednostkowa brutto | Wartość netto (5x6) | Wartość podatku VAT | Wartość brutto (5x6x7) | Nr katalogowy i nazwa produktu zoferowanego (podać) | Nazwa dokumentu dopuszczającego zaoferowany produkt | Data wydania dokumentu i jego ważność | Nr dokumentu
1 | 2 | 3 | 4 | 5 | 6 | 7 | 8 | 9 | 10 | 11 | 12 | 13 | 14 | 15
1. | Dren T-Kehr z paskiem RTG na całej długości drenu, sterylny, wykonany w 100% z silikonu, przeźroczysty z atraumaytyczną miękką końcówką, długość ramion 450 x 180 mm. | CH8 - CH24 | szt. | 50 |  | 8%
2. | Dren Redona sterylny, poliuretanowy, wolny od PCV oraz ftalanów (DEHP), wyprofilowane, atraumatyczne otwory drenujące, pasek kontrastujący RTG na całej długości, długość 700 - 800 mm. | CH6 - CH18 | szt. | 800 |  | 8%
3. | Butelki do drenażu pooperacyjnego sterylne, wykonane z polietylenu, skala ułatwiająca ocenę objętości płynu. | 200 ml | szt. | 2500 |  | 8%
|  | 400 ml | szt. | 500 |  | 8%
4. | Cewnik do drenażu jamy opłucnej prosty, wykonany z miękkiego elastycznego PCV, zapobiegający zaginaniu się cewnika, atraumatyczny otwór końcowy oraz 6 krzyżowo położonych otworów bocznych zapobiegających aspiracji i wrastaniu tkanek, skala co 2 cm, linia RTG na całej długości cewnika, w zestawie osobno pakowany uniwersalny łącznik do podłączenia do drenażu, długość 45 cm, sterylny. | CH18 - CH32 | szt. | 48 |  | 8%
5. | Dren brzuszny, 100% silikon, perforacja o długości 10 cm, atraumatyczne miękkie zakończenie drenu, pasek kontrastujący RTG na całej długości, długość od 40 cm do 50 cm. | CH8 - CH39 | szt. | 200 |  | 8%
6. | Zgłębnik żołądkowy wykonany z PVC, atraumatyczna, lekko zaokrąglona zamknięta końcówka, 4 otwory boczna o łagodnych krawędziach, z zatyczką, kolorystyczne oznakowanie rozmiaru. | CH 5 - 24 | szt. | 2000 |  | 8%
Razem: | [8 empty] | Razem:
Wykonawca zobowiązany jest zapewnić dostępność wszystkich wymienionych rozmiarów. Zamawiający będzie dokonywał zamówienia w zależności od zapotrzebowania.
........................................................
| Szczecin, dnia ........................... |  |  |  |  | podpis osoby upoważnionej

## Pakiet nr 14
| Nr sprawy: | [9 empty] | Załącznik nr 2 do SIWZ
Zamawiający wyraża zgodę na wycenę produktu w opakowaniu innej wielkości niż podana w opisie przedmiotu zamówienia z jednoczesnym przeliczeniem ilości opakowań aby liczba sztuk była zgodna z zamawianą. Jeżeli w wyniku przeliczeń wychodzi wartość ułamka należy podać ilość do dwóch miejsc po przecinku.
Pakiet 14 - Cewniki, worki na mocz
| Kod CPV: 33141600-6 | [9 empty] | Wykaz dokumentów dopuszczających produkt do użytkowania na terenie RP zgodnie z ustawą z dnia 20 maja 2010 r. o wyrobach medycznych
L.p. | Opis przedmiotu zamówienia | Nr (rozmiar) | J.m. | Ilość | Cena jednostkowa netto | Stawka podatku VAT | Cena jednostkowa brutto | Wartość netto (5x6) | Wartość podatku VAT | Wartość brutto (5x6x7) | Nr katalogowy i nazwa produktu zoferowanego (podać) | Nazwa dokumentu dopuszczającego zaoferowany produkt | Data wydania dokumentu i jego ważność | Nr dokumentu
1 | 2 | 3 | 4 | 5 | 6 | 7 | 8 | 9 | 10 | 11 | 12 | 13 | 14 | 15
1. | Cewniki do odsysania górnych dróg oddechowych, dł. 60 cm, dwa naprzeciwległe otwory boczne, jeden otwór centralny, posiadające kod barwny i cyfrowy oznaczający rozmiar na konektorze oraz oznaczenie numeryczne na opakowaniu, pakowany w opakowanie folia-papier. | Proszę wpisać wszystkie dostępne rozmiary. | szt. | 24000 |  | 8%
2. | Cewnik typu Foley jałowy, lateksowy, silikonowany zewnętrznie, dwudrożny, dł. min. 40 cm, wyposażony w balon uszczelniający z możliwością regulacji pojemności wypełnienia wodą w zakresie 30 - 50 ml, min. 4 otwory drenujące nad balonem parzyście naprzeciwległe i naprzemianległe. Średnice CH: 14 - 30, co 2. kodowany barwnie na porcie luer slip z miękką lateksową zastawką antyzwrotną, zatyczki z uchwytem ułatwiającym manipulację. Rozmiar cewnika, zakres pojemności balonu i logo producenta podane na łączniku cewnikowym. Pakowany podwójnie folia-papier-folia. Maksymalny czas utrzymania 7 dni. Sterylizowany radiacyjnie. | Proszę wpisać wszystkie dostępne rozmiary. | szt. | 3650 |  | 8%
3. | Cewnik sterylny do embolektomii - balon wykonany z mieszanki silikonu i lateksu, cewnik posiadający oznaczenie rozmiarów kolorami, pakowany w opakowanie folia-papier. | Proszę wpisać wszystkie dostępne rozmiary. | szt. | 42 |  | 8%
4. | Cewnik Foley wykonany z przeźroczystego silikonu, z dołączoną oryginalną przez producenta do opakowania strzykawką pierwotnie napełnioną 10% roztworem gliceryny, balon 10 ml, podwójne opakowanie (wew. worek foliowy i zew. opakowanie folia-papier). | - | szt. | 80 |  | 8%
5. | Cewnik Sengstaken z balonem wykonanym z mieszanki silikonu i lateksu. Długość 100 cm. Pakowany w opakowanie folia-papier. | Proszę wpisać wszystkie dostępne rozmiary. | szt. | 12 |  | 8%
6. | Sterylne worki do dobowej zbiórki moczu o poj. 2 l. z dokładną skalą pomiarową z czytelnymi cyframi, wyposażone w poprzeczny zawór spustowy, zastawkę antyrefluksyjną i odpływ oraz wieszak kompatybilny z workami. | 2 l. | szt. | 20000 |  | 8%
7. | Niesterylny wieszak do worków na mocz. | - | szt. | 1500 |  | 8%
8. | Zestaw sterylny do godzinowej zbiórki i pomiaru diurezy godzinowej. Dokładność pomiaru 1 - 40 ml, poj. worka 2 l., komory pomiarowe 500 ml, filtr hydrofobowy w worku i komorze, zastawka antyrefluksyjna w worku i komorze, dren dwuświatłowy z odpowietrzeniami i zabezpieczeniem antyzałamaniowym, port bezigłowy do pobierania próbek moczu. Worek do 14 dni, możliwość pobierania próbki moczu bez odłączenia drenu od cewnika (port bezżyłowy). | - | szt. | 500 |  | 8%
Razem: | [7 empty] | 0 | Razem: | 0
Wykonawca zobowiązany jest zapewnić dostępność wszystkich wymienionych rozmiarów. Zamawiający będzie dokonywał zamówienia w zależności od zapotrzebowania.
........................................................
| Szczecin, dnia ........................... |  |  |  |  | podpis osoby upoważnionej

## Pakiert nr 15
| Nr sprawy: | [9 empty] | Załącznik nr 2 do SIWZ
Zamawiający wyraża zgodę na wycenę produktu w opakowaniu innej wielkości niż podana w opisie przedmiotu zamówienia z jednoczesnym przeliczeniem ilości opakowań aby liczba sztuk była zgodna z zamawianą. Jeżeli w wyniku przeliczeń wychodzi wartość ułamka należy podać ilość do dwóch miejsc po przecinku.
Pakiet 15 - Cewniki specjalistyczne
| Kod CPV: 33141200-2 | [9 empty] | Wykaz dokumentów dopuszczających produkt do użytkowania na terenie RP zgodnie z ustawą z dnia 20 maja 2010 r. o wyrobach medycznych
L.p. | Opis przedmiotu zamówienia | Nr (rozmiar) | J.m. | Ilość | Cena jednostkowa netto | Stawka podatku VAT | Cena jednostkowa brutto | Wartość netto (5x6) | Wartość podatku VAT | Wartość brutto (5x6x7) | Nr katalogowy i nazwa produktu zoferowanego (podać) | Nazwa dokumentu dopuszczającego zaoferowany produkt | Data wydania dokumentu i jego ważność | Nr dokumentu
1 | 2 | 3 | 4 | 5 | 6 | 7 | 8 | 9 | 10 | 11 | 12 | 13 | 14 | 15
1. | Cewnik Pezzera zakończony w kształcie główki, lateksowy, sterylny (sterylizowany radiacyjnie). | Proszę wpisać wszystkie dostępne rozmiary. | szt. | 120 |  | 8%
2. | Cewnik Nelaton, sterylny. | Proszę wpisać wszystkie dostępne rozmiary. | szt. | 144 |  | 8%
3. | Cewnik urologiczny t. Tiemann, sterylny. | Proszę wpisać wszystkie dostępne rozmiary. | szt. | 156 |  | 8%
4. | Cewnik zewnętrzny lateksowy mocowany na prąciu poprzez przylepiec hydrokoloidowy umieszczony po wewnętrznej stronie koszulki, rozmiary 29 mm, 30 mm i 35 mm. | 29, 30 i 35 mm | szt. | 48 |  | 8%
Razem: | [8 empty] | Razem:
Wykonawca zobowiązany jest zapewnić dostępność wszystkich wymienionych rozmiarów. Zamawiający będzie dokonywał zamówienia w zależności od zapotrzebowania.
........................................................
| Szczecin, dnia ........................... |  |  |  |  | podpis osoby upoważnionej

## Pakiet nr 16
| Nr sprawy: | [9 empty] | Załącznik nr 2 do SIWZ
Zamawiający wyraża zgodę na wycenę produktu w opakowaniu innej wielkości niż podana w opisie przedmiotu zamówienia z jednoczesnym przeliczeniem ilości opakowań aby liczba sztuk była zgodna z zamawianą. Jeżeli w wyniku przeliczeń wychodzi wartość ułamka należy podać ilość do dwóch miejsc po przecinku.
Pakiet 16 - Butelki do drenażu
| Kod CPV: 33141640-8 | [9 empty] | Wykaz dokumentów dopuszczających produkt do użytkowania na terenie RP zgodnie z ustawą z dnia 20 maja 2010 r. o wyrobach medycznych
L.p. | Opis przedmiotu zamówienia | Nr (rozmiar) | J.m. | Ilość | Cena jednostkowa netto | Stawka podatku VAT | Cena jednostkowa brutto | Wartość netto (5x6) | Wartość podatku VAT | Wartość brutto (5x6x7) | Nr katalogowy i nazwa produktu zoferowanego (podać) | Nazwa dokumentu dopuszczającego zaoferowany produkt | Data wydania dokumentu i jego ważność | Nr dokumentu
1 | 2 | 3 | 4 | 5 | 6 | 7 | 8 | 9 | 10 | 11 | 12 | 13 | 14 | 15
1. | Wysokociśnieniowe butelki do drenażu ran, zaopatrzone we wskaźnik próżni, trwała skala pojemności wytłoczona na butelce, zacisk ślizgowy w celu zatrzymania drenażu (wyłączenie podciśnienia), pasek mocujący o regulowanej długości, dren z łącznikiem bayonet, dren o dł. 123 cm. | 200 ml | szt. | 150 |  | 8%
|  | 400 ml | szt. | 50 |  | 8%
Razem: | [8 empty] | Razem:
Wykonawca zobowiązany jest zapewnić dostępność wszystkich wymienionych rozmiarów. Zamawiający będzie dokonywał zamówienia w zależności od zapotrzebowania.
........................................................
| Szczecin, dnia ........................... |  |  |  |  | podpis osoby upoważnionej

## Pakiet nr 17
| Nr sprawy: | [9 empty] | Załącznik nr 2 do SIWZ
Zamawiający wyraża zgodę na wycenę produktu w opakowaniu innej wielkości niż podana w opisie przedmiotu zamówienia z jednoczesnym przeliczeniem ilości opakowań aby liczba sztuk była zgodna z zamawianą. Jeżeli w wyniku przeliczeń wychodzi wartość ułamka należy podać ilość do dwóch miejsc po przecinku.
Pakiet 17 - Dreny II
| Kod CPV: 33141640-8 | [9 empty] | Wykaz dokumentów dopuszczających produkt do użytkowania na terenie RP zgodnie z ustawą z dnia 20 maja 2010 r. o wyrobach medycznych
L.p. | Opis przedmiotu zamówienia | Nr (rozmiar) | J.m. | Ilość | Cena jednostkowa netto | Stawka podatku VAT | Cena jednostkowa brutto | Wartość netto (5x6) | Wartość podatku VAT | Wartość brutto (5x6x7) | Nr katalogowy i nazwa produktu zoferowanego (podać) | Nazwa dokumentu dopuszczającego zaoferowany produkt | Data wydania dokumentu i jego ważność | Nr dokumentu
1 | 2 | 3 | 4 | 5 | 6 | 7 | 8 | 9 | 10 | 11 | 12 | 13 | 14 | 15
1. | Dren do opłucnej z kontrastem RTG i trokarem, sterylny, pakowany folia-papier. | CH 26, CH 30 | szt. | 50 |  | 8%
2. | Zgłębnik żołądkowy z zatyczką, 100% silikon. | CH 16 - 20 | szt. | 50 |  | 8%
3. | Drenaż opłucnej - wielokomorowy z mechanicznym regulatorem siły ssania. Posiadający mechaniczny zawór bezpieczeństwa, pojemność komory zbiorczej min. 220 ml, dren łączący pacjenta z zabezpieczeniem przeciw zaginaniu się, pracujący cicho bez "bąblowania". | - | szt. | 20 |  | 8%
Razem: | [8 empty] | Razem:
Wykonawca zobowiązany jest zapewnić dostępność wszystkich wymienionych rozmiarów. Zamawiający będzie dokonywał zamówienia w zależności od zapotrzebowania.
........................................................
| Szczecin, dnia ........................... |  |  |  |  | podpis osoby upoważnionej

## Pakiet nr 18
| Nr sprawy: | [9 empty] | Załącznik nr 2 do SIWZ
Zamawiający wyraża zgodę na wycenę produktu w opakowaniu innej wielkości niż podana w opisie przedmiotu zamówienia z jednoczesnym przeliczeniem ilości opakowań aby liczba sztuk była zgodna z zamawianą. Jeżeli w wyniku przeliczeń wychodzi wartość ułamka należy podać ilość do dwóch miejsc po przecinku.
Pakiet 18 - Igły do iniekcji
| Kod CPV: 33141320-9 | [9 empty] | Wykaz dokumentów dopuszczających produkt do użytkowania na terenie RP zgodnie z ustawą z dnia 20 maja 2010 r. o wyrobach medycznych
L.p. | Opis przedmiotu zamówienia | Nr (rozmiar) | J.m. | Ilość | Cena jednostkowa netto | Stawka podatku VAT | Cena jednostkowa brutto | Wartość netto (5x6) | Wartość podatku VAT | Wartość brutto 5x6x7) | Nr katalogowy i nazwa produktu zoferowanego (podać) | Nazwa dokumentu dopuszczającego zaoferowany produkt | Data wydania dokumentu i jego ważność | Nr dokumentu
1 | 2 | 3 | 4 | 5 | 6 | 7 | 8 | 9 | 10 | 11 | 12 | 13 | 14 | 15
1. | Igły do iniekcji jednorazowego użytku, op. 100 szt. | 0.45 | op. | 170 |  | 8%
|  | 0.5 | op. | 200 |  | 8%
|  | 0.6 | op. | 100 |  | 8%
|  | 0.7 | op. | 300 |  | 8%
|  | 0.8 | op. | 400 |  | 8%
|  | 0.9 | op. | 200 |  | 8%
|  | 1.1 | op. | 200 |  | 8%
|  | 1.2 | op. | 2000 |  | 8%
Razem: | [8 empty] | Razem:
Wykonawca zobowiązany jest zapewnić dostępność wszystkich wymienionych rozmiarów. Zamawiający będzie dokonywał zamówienia w zależności od zapotrzebowania.
........................................................
| Szczecin, dnia ........................... |  |  |  |  | podpis osoby upoważnionej

## Pakiet nr 19
| Nr sprawy: | [9 empty] | Załącznik nr 2 do SIWZ
Zamawiający wyraża zgodę na wycenę produktu w opakowaniu innej wielkości niż podana w opisie przedmiotu zamówienia z jednoczesnym przeliczeniem ilości opakowań aby liczba sztuk była zgodna z zamawianą. Jeżeli w wyniku przeliczeń wychodzi wartość ułamka należy podać ilość do dwóch miejsc po przecinku.
Pakiet 19 - Igły do biopsji
| Kod CPV: 33141323-0 | [9 empty] | Wykaz dokumentów dopuszczających produkt do użytkowania na terenie RP zgodnie z ustawą z dnia 20 maja 2010 r. o wyrobach medycznych
L.p. | Opis przedmiotu zamówienia | Nr (rozmiar) | J.m. | Ilość | Cena jednostkowa netto | Stawka podatku VAT | Cena jednostkowa brutto | Wartość netto (5x6) | Wartość podatku VAT | Wartość brutto (5x6x7) | Nr katalogowy i nazwa produktu zoferowanego (podać) | Nazwa dokumentu dopuszczającego zaoferowany produkt | Data wydania dokumentu i jego ważność | Nr dokumentu
1 | 2 | 3 | 4 | 5 | 6 | 7 | 8 | 9 | 10 | 11 | 12 | 13 | 14 | 15
1. | Igła do biopsji narządów miąższowych - kompatybilna z posiadanym przez Zamawiającego urządzeniem do biopsji - DELTA CUT. Ostra końcówka kaniuli. Pokrętło igły ze zintegrowanym wskaźnikiem stanu. Pokrętło blokujące. | 16 G 1,6 x 200 mm | szt. | 60 |  | 8%
Razem: | [8 empty] | Razem:
Wykonawca zobowiązany jest zapewnić dostępność wszystkich wymienionych rozmiarów. Zamawiający będzie dokonywał zamówienia w zależności od zapotrzebowania.
........................................................
| Szczecin, dnia ........................... |  |  |  |  | podpis osoby upoważnionej

## Pakiet nr 20
| Nr sprawy: | [9 empty] | Załącznik nr 2 do SIWZ
Zamawiający wyraża zgodę na wycenę produktu w opakowaniu innej wielkości niż podana w opisie przedmiotu zamówienia z jednoczesnym przeliczeniem ilości opakowań aby liczba sztuk była zgodna z zamawianą. Jeżeli w wyniku przeliczeń wychodzi wartość ułamka należy podać ilość do dwóch miejsc po przecinku.
Pakiet 20 - Igły do nakłuć lędźwiowych
| Kod CPV: 33141320-9 | [9 empty] | Wykaz dokumentów dopuszczających produkt do użytkowania na terenie RP zgodnie z ustawą z dnia 20 maja 2010 r. o wyrobach medycznych
L.p. | Opis przedmiotu zamówienia | Nr (rozmiar) | J.m. | Ilość | Cena jednostkowa netto | Stawka podatku VAT | Cena jednostkowa brutto | Wartość netto (5x6) | Wartość podatku VAT | Wartość brutto (5x6x7) | Nr katalogowy i nazwa produktu zoferowanego (podać) | Nazwa dokumentu dopuszczającego zaoferowany produkt | Data wydania dokumentu i jego ważność | Nr dokumentu
1 | 2 | 3 | 4 | 5 | 6 | 7 | 8 | 9 | 10 | 11 | 12 | 13 | 14 | 15
1. | Igła do nakłuć lędźwiowych, opakowanie wielowarstwowe, nierozrywalne. | 0,9 x 90 | szt. | 300 |  | 8%
Razem: | [8 empty] | Razem:
Wykonawca zobowiązany jest zapewnić dostępność wszystkich wymienionych rozmiarów. Zamawiający będzie dokonywał zamówienia w zależności od zapotrzebowania.
........................................................
| Szczecin, dnia ........................... |  |  |  |  | podpis osoby upoważnionej

## Pakiet nr 21
| Nr sprawy: | [9 empty] | Załącznik nr 2 do SIWZ
Zamawiający wyraża zgodę na wycenę produktu w opakowaniu innej wielkości niż podana w opisie przedmiotu zamówienia z jednoczesnym przeliczeniem ilości opakowań aby liczba sztuk była zgodna z zamawianą. Jeżeli w wyniku przeliczeń wychodzi wartość ułamka należy podać ilość do dwóch miejsc po przecinku.
Pakiet 21 - Igły do nefrostomii.
| Kod CPV: 33141320-9 | [9 empty] | Wykaz dokumentów dopuszczających produkt do użytkowania na terenie RP zgodnie z ustawą z dnia 20 maja 2010 r. o wyrobach medycznych
L.p. | Opis przedmiotu zamówienia | Nr (rozmiar) | J.m. | Ilość | Cena jednostkowa netto | Stawka podatku VAT | Cena jednostkowa brutto | Wartość netto (5x6) | Wartość podatku VAT | Wartość brutto (5x6x7) | Nr katalogowy i nazwa produktu zoferowanego (podać) | Nazwa dokumentu dopuszczającego zaoferowany produkt | Data wydania dokumentu i jego ważność | Nr dokumentu
1 | 2 | 3 | 4 | 5 | 6 | 7 | 8 | 9 | 10 | 11 | 12 | 13 | 14 | 15
1. | Igła do nefrostomii - jałowa jednorazowa 18 G dł. 20 cm. | 18 G 20cm | szt. | 24 |  | 8%
Razem: | [8 empty] | Razem:
Wykonawca zobowiązany jest zapewnić dostępność wszystkich wymienionych rozmiarów. Zamawiający będzie dokonywał zamówienia w zależności od zapotrzebowania.
........................................................
| Szczecin, dnia ........................... |  |  |  |  | podpis osoby upoważnionej

## Pakiet nr 22
| Nr sprawy: | [8 empty] | Załącznik nr 2 do SIWZ
Zamawiający wyraża zgodę na wycenę produktu w opakowaniu innej wielkości niż podana w opisie przedmiotu zamówienia z jednoczesnym przeliczeniem ilości opakowań aby liczba sztuk była zgodna z zamawianą. Jeżeli w wyniku przeliczeń wychodzi wartość ułamka należy podać ilość do dwóch miejsc po przecinku.
Pakiet 22 - Zestawy do punkcji opłucnej
| Kod CPV: 33141320-9, 33141600-6 | [8 empty] | Wykaz dokumentów dopuszczających produkt do użytkowania na terenie RP zgodnie z ustawą z dnia 20 maja 2010 r. o wyrobach medycznych
L.p. | Opis przedmiotu zamówienia | J.m. | Ilość | Cena jednostkowa netto | Stawka podatku VAT | Cena jednostkowa brutto | Wartość netto (4x5) | Wartość podatku VAT | Wartość brutto (4x5x6) | Nr katalogowy i nazwa produktu zoferowanego (podać) | Nazwa dokumentu dopuszczającego zaoferowany produkt | Data wydania dokumentu i jego ważność | Nr dokumentu
1 | 2 | 3 | 4 | 5 | 6 | 7 | 8 | 9 | 10 | 11 | 12 | 13 | 14
1. | Zestaw do punkcji opłucnej (osierdzia / otrzewnej) o składzie: igła Veressa, cewnik (prosty / Pig tail / 40 cm do wyboru przez Zamawiającego) z poliuretanu, widoczny w RTG, w rozmiarach 9 Ch lub 12 Ch, do 29 dni, z układem automatycznych zastawek jednokierunkowych (możliwość przełączenia w tryb drenażu z pominięciem zastawek), worek do drenażu 2000 ml z kranikiem spustowym. Dodatkowo w skład zestawu z cewnikiem prostym wchodzą: skalpel z zatrzaskowym zabezpieczeniem ostrza przed zakłuciem, strzykawka 60 ml. | szt. | 10 |  | 8%
Razem: | [7 empty] | Razem:
Wykonawca zobowiązany jest zapewnić dostępność wszystkich wymienionych rozmiarów. Zamawiający będzie dokonywał zamówienia w zależności od zapotrzebowania.
........................................................
| Szczecin, dnia ........................... |  |  |  | podpis osoby upoważnionej

## Pakiet nr 23
| Nr sprawy: | [9 empty] | Załącznik nr 2 do SIWZ
Zamawiający wyraża zgodę na wycenę produktu w opakowaniu innej wielkości niż podana w opisie przedmiotu zamówienia z jednoczesnym przeliczeniem ilości opakowań aby liczba sztuk była zgodna z zamawianą. Jeżeli w wyniku przeliczeń wychodzi wartość ułamka należy podać ilość do dwóch miejsc po przecinku.
Pakiet 23 - Zestawy do paracentezy i igła do trepanobiopsji
| Kod CPV: 33141000-0 | [9 empty] | Wykaz dokumentów dopuszczających produkt do użytkowania na terenie RP zgodnie z ustawą z dnia 20 maja 2010 r. o wyrobach medycznych
L.p. | Opis przedmiotu zamówienia | Nr (rozmiar) | J.m. | Ilość | Cena jednostkowa netto | Stawka podatku VAT | Cena jednostkowa brutto | Wartość netto (5x6) | Wartość podatku VAT | Wartość brutto (5x6x7) | Nr katalogowy i nazwa produktu zoferowanego (podać) | Nazwa dokumentu dopuszczającego zaoferowany produkt | Data wydania dokumentu i jego ważność | Nr dokumentu
1 | 2 | 3 | 4 | 5 | 6 | 7 | 8 | 9 | 10 | 11 | 12 | 13 | 14 | 15
1. | Igła Veressa jednorazowego użytku sterylna do nakłucia otrzewnej o dł. 120 mm i 150 mm. | 120 i 150 mm* | szt. | 24 |  | 8%
2. | Automatyczna igła do biopsji tkanek miękkich. Jednorazowy w pełni automatyczny, ładowany skokowo system do biopsji histologicznej tkanek miękkich. | - | szt. | 60 |  | 8%
3. | Zestaw do paracentezy / toracentezy z igłą Veressa, z zaworem jednokierunkowym, strzykawką 60 ml i workiem z drenem. | - | szt. | 60 |  | 8%
4. | Igła do trepanobiopsji G-11, średnica 3, 20 mm, długość 150 mm. | - | szt. | 24 |  | 8%
Razem: | [8 empty] | Razem:
Wykonawca zobowiązany jest zapewnić dostępność wszystkich wymienionych rozmiarów. Zamawiający będzie dokonywał zamówienia w zależności od zapotrzebowania.
........................................................
| Szczecin, dnia ........................... |  |  |  |  | podpis osoby upoważnionej

## Pakiet nr 24
| Nr sprawy: | [8 empty] | Załącznik nr 2 do SIWZ
Zamawiający wyraża zgodę na wycenę produktu w opakowaniu innej wielkości niż podana w opisie przedmiotu zamówienia z jednoczesnym przeliczeniem ilości opakowań aby liczba sztuk była zgodna z zamawianą. Jeżeli w wyniku przeliczeń wychodzi wartość ułamka należy podać ilość do dwóch miejsc po przecinku.
Pakiet 24 - Przyrządy do transfuzji
| Kod CPV: 33194000-6 | [8 empty] | Wykaz dokumentów dopuszczających produkt do użytkowania na terenie RP zgodnie z ustawą z dnia 20 maja 2010 r. o wyrobach medycznych
L.p. | Opis przedmiotu zamówienia | J.m. | Ilość | Cena jednostkowa netto | Stawka podatku VAT | Cena jednostkowa brutto | Wartość netto (4x5) | Wartość podatku VAT | Wartość brutto (4x5x6) | Nr katalogowy i nazwa produktu zoferowanego (podać) | Nazwa dokumentu dopuszczającego zaoferowany produkt | Data wydania dokumentu i jego ważność | Nr dokumentu
1 | 2 | 3 | 4 | 5 | 6 | 7 | 8 | 9 | 10 | 11 | 12 | 13 | 14
1. | Przyrządy do infuzji IS - wyposażone w filtr przeciwbakteryjny powietrza z możliwością zamknięcia umożliwiający podawanie leków z pojemników szklanych np. albumina. Regulator przepływu powinien mieć na tylnej powierzchni uchwyt do zamocowania drenu kroplówki zabezpieczający przed zainfekowaniem przy krótkotrwałym odłączeniu. Przyrząd powinien być zapakowany w opakowanie folia - papier pozwalające na bezpieczne i jałowe użytkowanie, na opakowaniu powinna być zamieszczona wyraźna, niezmywalna data ważności i numer serii. | szt. | 80000 |  | 8%
2. | Przyrząd do transfuzji TS - wyposażony w filtry przeciwbakteryjne powietrze z możliwością zamknięcia, umożliwiający podawanie leków z pojemników szklanych np. albumina. Regulator przepływu powinien mieć na tylnej powierzchni uchwyt do zamocowania drenu kroplówki zabezpieczając przed zainfekowaniem przy krótkotrwałym odłączeniu. Przyrząd powinien być zapakowany w opakowanie folia - papier pozwalające na bezpieczne i jałowe użytkowanie, na opakowaniu powinna być zamieszczona wyraźna, niezmywalna data ważności i numer serii. | szt. | 5000 |  | 8%
3. | Zestaw do przetaczania płynów i leków światłoczułych, przyrząd do infuzji + osłonka na butelkę / worek. | szt. | 1000 |  | 8%
Razem: | [7 empty] | Razem:
Wykonawca zobowiązany jest zapewnić dostępność wszystkich wymienionych rozmiarów. Zamawiający będzie dokonywał zamówienia w zależności od zapotrzebowania.
........................................................
| Szczecin, dnia ........................... |  |  |  | podpis osoby upoważnionej

## Pakiet nr 25
| Nr sprawy: | [9 empty] | Załącznik nr 2 do SIWZ
Zamawiający wyraża zgodę na wycenę produktu w opakowaniu innej wielkości niż podana w opisie przedmiotu zamówienia z jednoczesnym przeliczeniem ilości opakowań aby liczba sztuk była zgodna z zamawianą. Jeżeli w wyniku przeliczeń wychodzi wartość ułamka należy podać ilość do dwóch miejsc po przecinku.
Pakiet 25 - Zestaw do terapii tlenowej dla dorosłych
| Kod CPV: 33157200-7 | [9 empty] | Wykaz dokumentów dopuszczających produkt do użytkowania na terenie RP zgodnie z ustawą z dnia 20 maja 2010 r. o wyrobach medycznych
L.p. | Opis przedmiotu zamówienia | Nr (rozmiar) | J.m. | Ilość | Cena jednostkowa netto | Stawka podatku VAT | Cena jednostkowa brutto | Wartość netto (5x6) | Wartość podatku VAT | Wartość brutto (5x6x7) | Nr katalogowy i nazwa produktu zoferowanego (podać) | Nazwa dokumentu dopuszczającego zaoferowany produkt | Data wydania dokumentu i jego ważność | Nr dokumentu
1 | 2 | 3 | 4 | 5 | 6 | 7 | 8 | 9 | 10 | 11 | 12 | 13 | 14 | 15
1. | Zestaw do terapii tlenowej o składzie: maska, nebulizator, dren tlenowy. Rozmiary maski według potrzeb Zamawiającego: XL, L, M, S. | z nebulizatorem | szt. | 2000 |  | 8%
2. | Zestaw do terapii tlenowej o składzie: maska dla dorosłych z rezerwuarem, dren tlenowy. Rozmiary maski według potrzeb Zamawiającego: XL, L. | z rezerwuarem | szt. | 1600 |  | 8%
3. | Maska do tlenoterapii dla dorosłych z drenem tlenowym. Rozmiary maski według potrzeb Zamawiającego: XL, L. | - | szt. | 600 |  | 8%
4. | Cewnik do podawania tlenu przez nos. | - | szt. | 10000 |  | 8%
5. | Zestaw do terapii tlenowej o składzie: ustnik, złączka typu T, nebulizator, dren tlenowy. | z ustnikiem | szt. | 150 |  | 8%
Razem: | [8 empty] | Razem:
Wykonawca zobowiązany jest zapewnić dostępność wszystkich wymienionych rozmiarów. Zamawiający będzie dokonywał zamówienia w zależności od zapotrzebowania.
........................................................
| Szczecin, dnia ........................... |  |  |  |  | podpis osoby upoważnionej

## Pakiet nr 26
| Nr sprawy: | [9 empty] | Załącznik nr 2 do SIWZ
Zamawiający wyraża zgodę na wycenę produktu w opakowaniu innej wielkości niż podana w opisie przedmiotu zamówienia z jednoczesnym przeliczeniem ilości opakowań aby liczba sztuk była zgodna z zamawianą. Jeżeli w wyniku przeliczeń wychodzi wartość ułamka należy podać ilość do dwóch miejsc po przecinku.
Pakiet 26 - Rękawice sterylne
| Kod CPV: 33141420-0 | [9 empty] | Wykaz dokumentów dopuszczających produkt do użytkowania na terenie RP zgodnie z ustawą z dnia 20 maja 2010 r. o wyrobach medycznych
L.p. | Opis przedmiotu zamówienia | Nr (rozmiar) | J.m. | Ilość | Cena jednostkowa netto | Stawka podatku VAT | Cena jednostkowa brutto | Wartość netto (5x6) | Wartość podatku VAT | Wartość brutto (5x6x7) | Nr katalogowy i nazwa produktu zoferowanego (podać) | Nazwa dokumentu dopuszczającego zaoferowany produkt | Data wydania dokumentu i jego ważność | Nr dokumentu
1 | 2 | 3 | 4 | 5 | 6 | 7 | 8 | 9 | 10 | 11 | 12 | 13 | 14 | 15
1. | Rękawice chirurgiczne, lateksowe bezpudrowe z wewnętrzną warstwą polimerową o strukturze sieci, powierzchnia zewnętrzna mikroteksturowana, średnia grubość na palcu max. 0,27 mm, na dłoni 0,21 mm, na mankiecie 0,18 mm, średnia siła zrywania przed starzeniem 20 N, AQL max. 0,65, sterylizowane radiacyjnie, anatomiczne z poszerzoną częścią grzbietową dłoni, poziom protein < 10 ug/g rękawicy (badania niezależnego laboratorium wg EN 455-3 z podaną nazwą rękawic, których ono dotyczy), mankiet rolowany, opakowanie zewnętrzne hermetyczne foliowe z wycięciem w listku ułatwiającym otwieranie, długość min. 270-285 mm dopasowana do rozmiaru, badania na przenikalność dla wirusów zgodnie z ASTM F 1671 oraz EN ISO 374-5. Certyfikat zgodności Jednostki Notyfikowanej dla środka ochrony indywidualnej kategorii III, typ B wg EN ISO 374-1. Odporne na przenikanie co najmniej 4 substancji na poziomie 6, w stężeniach wymienionych w normie EN ISO 374-1 (dokument z wynikami badań wydany przez jednostkę notyfikowaną). Rękawice chroniące przed promieniowaniem jonizującym i skażeniami promieniotwórczymi, zgodnie z EN 421, potwierdzone certyfikatem jednostki notyfikowanej oraz informacją umieszczoną fabrycznie na opakowaniu zbiorczym (dyspenserze). Badania na przenikalność min. 25 cytostatyków zgodnie z ASTM D6978 oraz (raporty z wynikami badań) oraz badania na przenikalność min. 20 substancji chemicznych zgodnie z EN-374-3 oraz EN 16523-1 (raport z wynikami badań). Produkowane zgodnie z ISO 13485, | *6,0 - 8,5 | par | 35000 |  | 8%
2. | Rękawice chirurgiczne lateksowe bezpudrowe z wewnętrzną warstwą polimerową o strukturze sieci, powierzchnia zewnętrzna mikroteksturowana, podwyższona chwytność. Średnia grubość na palcu max. 0,27 mm, na dłoni 0,22 mm, na mankiecie 0,17 mm, średnia siła zrywania przed starzeniem 20 N, AQL max. 0,65, sterylizowane radiacyjnie, anatomiczne z poszerzoną częścią grzbietową dłoni, średni poziom protein <10 ug/g rękawicy (badania niezależnego laboratorium wg EN 455-3 z podaną nazwą rękawic, których ono dotyczy), mankiet rolowany, opakowanie zewnętrzne hermetyczne foliowe z wycięciem w listku ułatwiającym otwieranie, długość min. 270-285 mm dopasowana do rozmiaru, badania na przenikalność dla wirusów zgodnie z ASTM F 1671, oraz EN ISO 374-5. Certyfikat zgodności Jednostki Notyfikowanej dla środka ochrony indywidualnej kategorii III, typ B wg EN ISO 374-1. Odporne na przenikanie co najmniej 4 substancji na poziomie 6, w stężeniach wymienionych w normie EN ISO 374-1 (dokument z wynikami badań wydany przez jednostkę notyfikowaną). Rękawice chroniące przed promieniowaniem jonizującym i skażeniami promieniotwórczymi, zgodnie z EN 421, potwierdzone certyfikatem jednostki notyfikowanej oraz informacją umieszczoną fabrycznie na opakowaniu zbiorczym (dyspenserze). Badania na przenikalność min. 25 cytostatyków zgodnie z ASTM D6978 oraz (raporty z wynikami badań) oraz badania na przenikalność min. 20 substancji chemicznych zgodnie z EN-374-3 oraz EN 16523-1 (raport z wynikami badań). Certyfikat CE jednostki notyfikowanej dla środka ochrony osobistej kategorii III. Produkowane zgodnie z ISO 13485, ISO | *6,0 - 8,5 | par | 35000 |  | 8%
3. | Rękawice chirurgiczne, Półsyntetyczne: lateksowo-nitrylowe, trójwarstwowe, warstwa wew. 100% nitryl, bezpudrowe, wewnątrz silikonowane, pokryte przeciwdrobnoustrojowym CPC, średnia grubość: na palcu 0,25 mm, na dłoni ≥ 0,20 mm, na mankiecie 0,19 mm, długość min. 280 mm, średnia siła zrywania min. 20 N; AQL po zapakowaniu 0,65, sterylizowane radiacyjnie, anatomiczne, jasnobrązowe, poziom protein < 50 ug/g rękawicy. Mankiet rolowany z widocznymi podłużnymi i poprzecznymi wzmocnieniami, opakowanie zewnętrzne hermetyczne foliowe podciśnieniowe z dodatkowymi tłoczeniami w listkach ułatwiającymi otwieranie. Odporne na przenikanie co najmniej 3 substancji na poziomie co najmniej 5 zgodnie z EN 16523-1:2015, w stężeniach wymienionych w normie EN ISO 374-1 (dokument z wynikami badań wydany przez jednostkę notyfikowaną) oraz odporne na przenikalność cytostatyków zgodnie z ASTM F 739 (raport z wynikami badań). Certyfikat CE jednostki notyfikowanej dla środka ochrony osobistej kategorii III. Opakowanie 50par. Rozmiary 5,5- 9,0. | *6,0 - 8,5 | par | 1500 |  | 8%
4. | Rękawice chirurgiczne, Półsyntetyczne: lateksowo-nitrylowe, trójwarstwowe, warstwa wew. 100% nitryl, bezpudrowe, wewnątrz silikonowane, pokryte przeciwdrobnoustrojowym CPC z formułą leczniczo-kosmetyczną, zawierającą min. prowitaminę B5, glicerynę, glukonolakton. AQL po zapakowaniu 0,65, sterylizowane radiacyjnie, anatomiczne, jasnobrązowe, poziom protein < 50 μg/g rękawicy, średnia grubość: na palcu 0,25 mm, na dłoni ≥ 0,20 mm, na mankiecie 0,19 mm, długość min. 280 mm, średnia siła zrywania min. 19 N. Odporne na przenikanie co najmniej 3 substancji na poziomie co najmniej 5 zgodnie z EN 16523-1:2015, w stężeniach wymienionych w normie EN ISO 374-1 (dokument z wynikami badań wydany przez jednostkę notyfikowaną). Mankiet rolowany z widocznymi podłużnymi i poprzecznymi wzmocnieniami, opakowanie zewnętrzne hermetyczne foliowe podciśnieniowe z dodatkowymi tłoczeniami w listkach ułatwiającymi otwieranie. Certyfikat CE jednostki notyfikowanej dla środka ochrony osobistej kategorii III. Opakowanie 50 par. Rozmiary 5,5- 9,0. | *6,0 - 8,6 | par | 1500 |  | 8%
5. | Rękawice chirurgiczne, ortopedeczne, lateksowe bezpudrowe z wewnętrzną warstwą polimerową hydrożelową ułatwiająca zakładanie, wewnątrz silikonowane, pokryte przeciwdrobnoustrojowym CPC. AQL po zapakowaniu 0,65, sterylizowane radiacyjnie, anatomiczne, brązowe, poziom protein < 50 μg/g rękawicy, średnia grubość: na palcu 0,34 mm, na dłoni 0,24 mm, na mankiecie 0,21 mm, długość min. 280 mm, średnia siła zrywania min. 34 N. Odporne na przenikanie co najmniej 3 substancji na poziomie 6 zgodnie z EN 16523-1:2015, w stężeniach wymienionych w normie EN ISO 374-1 (dokument z wynikami badań wydany przez jednostkę notyfikowaną). Mankiet rolowany z widocznymi podłużnymi i poprzecznymi wzmocnieniami, opakowanie zewnętrzne hermetyczne foliowe podciśnieniowe z dodatkowymi tłoczeniami w listkach ułatwiającymi otwieranie. Certyfikat CE jednostki notyfikowanej dla środka ochrony osobistej kategorii III. Opakowanie 40 par. Rozmiary 6,0-9,0. | *6,0 - 8,7 | par | 1500 |  | 8%
6. | Rękawice chirurgiczne, poliizoprenowe bezpudrowe, Modulus 50% max.0,5N/mm2, produkowane bez użycia akceleratorów z wewnętrzną warstwą polimerową o strukturze sieci, raport laboratorium niezależnego potwierdzający brak podrażnień i uczuleń, powierzchnia zewnętrzna mikroteksturowana. Średnia grubość na palcu max. 0,27 mm, AQL max. 0,65, sterylizowane radiacyjnie, anatomiczne z poszerzoną częścią grzbietową dłoni, mankiet rolowany, opakowanie zewnętrzne hermetyczne foliowe z wycięciem w listku ułatwiającym otwieranie, długość min. 270-285 mm w zależności od rozmiaru, badania na przenikalność dla wirusów zgodnie z ASTM F 1671 oraz EN ISO 374-5. Certyfikat Zgodności Jednostki Notyfikowanej dla środka ochrony indywidualnej kategorii III, typ B wg EN ISO 374-1. Odporne na przenikanie co najmniej 4 substancji na poziomie 6, w stężeniach wymienionych w normie EN ISO 374-1. Rękawice chroniące przed promieniowaniem jonizującym i skażeniami promieniotwórczymi, zgodnie z EN 421, potwierdzone certyfikatem jednostki notyfikowanej oraz informacją umieszczona fabrycznie na opakowaniu zbiorczym (dyspenserze). Badania na przenikalność min. 25 cytostatyków zgodnie z ASTM D6978 oraz (raporty z wynikami badań) oraz badania na przenikalność min. 25 substancji chemicznych zgodnie z EN-374-3 oraz EN 16523-1 (raport z wynikami badań). Produkowane zgodnie z ISO 13485, ISO 9001 i ISO 14001 potwierdzone certyfikatami jednostki notyfikowanej. Opakowanie 40 par. Rozmiary 5,5-9,0. | *6,0 - 8,5 | par | 1500 |  | 8%
Razem: | [8 empty] | Razem:
Wykonawca zobowiązany jest zapewnić dostępność wszystkich wymienionych rozmiarów. Zamawiający będzie dokonywał zamówienia w zależności od zapotrzebowania.
........................................................
| Szczecin, dnia ........................... |  |  |  |  | podpis osoby upoważnionej

## Pakiet nr 27
| Nr sprawy: | [9 empty] | Załącznik nr 2 do SIWZ
Zamawiający wyraża zgodę na wycenę produktu w opakowaniu innej wielkości niż podana w opisie przedmiotu zamówienia z jednoczesnym przeliczeniem ilości opakowań aby liczba sztuk była zgodna z zamawianą. Jeżeli w wyniku przeliczeń wychodzi wartość ułamka należy podać ilość do dwóch miejsc po przecinku.
Pakiet 27 - Zestawy stomijne
| Kod CPV: 33140000-3 | [9 empty] | Wykaz dokumentów dopuszczających produkt do użytkowania na terenie RP zgodnie z ustawą z dnia 20 maja 2010 r. o wyrobach medycznych
L.p. | Opis przedmiotu zamówienia | Nr (rozmiar) | J.m. | Ilość | Cena jednostkowa netto | Stawka podatku VAT | Cena jednostkowa brutto | Wartość netto (5x6) | Wartość podatku VAT | Wartość brutto (5x6x7) | Nr katalogowy i nazwa produktu zoferowanego (podać) | Nazwa dokumentu dopuszczającego zaoferowany produkt | Data wydania dokumentu i jego ważność | Nr dokumentu
1 | 2 | 3 | 4 | 5 | 6 | 7 | 8 | 9 | 10 | 11 | 12 | 13 | 14 | 15
1. | Jednoczęściowy system stomijny z zapięciem - worek jednoczęściowy otwarty przezroczysty z filtrem węglowym falistym, zapięcie na rzep, możliwość docięcia, id 10 - 76 mm, przylepiec hydrokoloidowy 2. warstwowy. | Ø 10-76 | szt. | 600 |  | 8%
2. | Zestaw dwuczęściowy składający się z zamkniętego beżowego i dopuszczalnego worka otwartego z przeźroczystym wierzchem i filtrem oraz beżowej płytki. Antyalergiczna płytka, wysoka przyczepność umożliwiająca długotrwałe i szczelne jej przyleganie. Materiał płytki posiadający właściwości gojące oraz zapewniający optymalne Ph. | płytka Ø 70 | szt. | 100 |  | 8%
|  | worek Ø 70 | szt. | 390 |  | 8%
Razem: | [8 empty] | Razem:
Wykonawca zobowiązany jest zapewnić dostępność wszystkich wymienionych rozmiarów. Zamawiający będzie dokonywał zamówienia w zależności od zapotrzebowania.
........................................................
| Szczecin, dnia ........................... |  |  |  |  | podpis osoby upoważnionej

## Pakiet nr 28
| Nr sprawy: | [8 empty] | Załącznik nr 2 do SIWZ
Zamawiający wyraża zgodę na wycenę produktu w opakowaniu innej wielkości niż podana w opisie przedmiotu zamówienia z jednoczesnym przeliczeniem ilości opakowań aby liczba sztuk była zgodna z zamawianą. Jeżeli w wyniku przeliczeń wychodzi wartość ułamka należy podać ilość do dwóch miejsc po przecinku.
Pakiet 28 - Zestawy opatrunkowe
| Kod CPV: 33141116-6 | [8 empty] | Wykaz dokumentów dopuszczających produkt do użytkowania na terenie RP zgodnie z ustawą z dnia 20 maja 2010 r. o wyrobach medycznych
L.p. | Opis przedmiotu zamówienia | J.m. | Ilość | Cena jednostkowa netto | Stawka podatku VAT | Cena jednostkowa brutto | Wartość netto (4x5) | Wartość podatku VAT | Wartość brutto 4x5x6x7 | Nr katalogowy i nazwa produktu zoferowanego (podać) | Nazwa dokumentu dopuszczającego zaoferowany produkt | Data wydania dokumentu i jego ważność | Nr dokumentu
1 | 2 | 3 | 4 | 5 | 6 | 7 | 8 | 9 | 10 | 11 | 12 | 13 | 14
1. | Jałowy zestaw do zdejmowania szwów o składzie min.: - 3 x tampony włókninowe średniej wielkości, - 1 x pęseta metalowa anatomiczna typu Adson 12 cm, - 1 x pęseta plastikowa anatomiczna 12,5 cm, - 1 x ostrze - skalpel 6,5 cm, opakowane. Zestaw zapakowany w opakowanie typu blister, w kształcie tacki z 1 wgłębieniem, które może służyć jako nerka. | szt. | 450 |  | 8%
2. | Jałowy zestaw do zamykania małych ran, o składzie min.: - 1 x serweta barierowa, włókninowa na stół narzędziowy (owinięcie zestawu) 75 x 45 cm, - 1 x serweta barierowa włókninowa w wymiarze 60 x 60 (+/- 10 cm) cm, otwór 5 cm centralnie, - 1 x nożyczki chirurgiczne proste ostre tępe 14,5 cm, - 1 x imadło chirurgiczne typu Mayo - Hegar 14 cm, - 1 x pęseta chirurgiczna standardowa prosta 14 cm, - 1 x kleszczyki plastikowe proste 14 cm, - 1 x samoprzylepny, jałowy opatrunek z wkładem chłonnym 5 cm x 7,2 cm, - 2 x tampony gazowe średniej wielkości z gazy 20 x 20 cm, 20 nitek, - 8 x kompres z włókniny 4 warstwowy 40 g/m^2, 7,5 x 7,5 cm. | szt. | 60 |  | 8%
3. | Jałowy zestaw opatrunkowy o składzie min.: 1 x miska nerkowa plastikowa 300 ml (20,5 x 10,5 x 4,5 cm) - 15 x kompres z gazy 7,5 x 7,5 cm, 8 warstw, 17 nitek, 1 x pęseta anatomiczna metalowa, ze stali szlachetnej standardowa prosta 14 cm. | szt. | 60 |  | 8%
Razem: | [7 empty] | Razem:
Wykonawca zobowiązany jest zapewnić dostępność wszystkich wymienionych rozmiarów. Zamawiający będzie dokonywał zamówienia w zależności od zapotrzebowania.
........................................................
| Szczecin, dnia ........................... |  |  |  | podpis osoby upoważnionej

## Pakiet nr 29
| Nr sprawy: | [8 empty] | Załącznik nr 2 do SIWZ
Zamawiający wyraża zgodę na wycenę produktu w opakowaniu innej wielkości niż podana w opisie przedmiotu zamówienia z jednoczesnym przeliczeniem ilości opakowań aby liczba sztuk była zgodna z zamawianą. Jeżeli w wyniku przeliczeń wychodzi wartość ułamka należy podać ilość do dwóch miejsc po przecinku.
Pakiet 29 - Torby jednorazowego użytku do wymiocin
| Kod CPV: 33141600-6 | [8 empty] | Wykaz dokumentów dopuszczających produkt do użytkowania na terenie RP zgodnie z ustawą z dnia 20 maja 2010 r. o wyrobach medycznych
L.p. | Opis przedmiotu zamówienia | J.m. | Ilość | Cena jednostkowa netto | Stawka podatku VAT | Cena jednostkowa brutto | Wartość netto (4x5) | Wartość podatku VAT | Wartość brutto (4x5x6) | Nr katalogowy i nazwa produktu zoferowanego (podać) | Nazwa dokumentu dopuszczającego zaoferowany produkt | Data wydania dokumentu i jego ważność | Nr dokumentu
1 | 2 | 3 | 4 | 5 | 6 | 7 | 8 | 9 | 10 | 11 | 12 | 13 | 14
1. | Torby jednorazowego użytku do wymiocin, z foli, ze skalą pomiarową i z maseczką na twarz. | szt. | 4000 |  | 8%
Razem: | [7 empty] | Razem:
Wykonawca zobowiązany jest zapewnić dostępność wszystkich wymienionych rozmiarów. Zamawiający będzie dokonywał zamówienia w zależności od zapotrzebowania.
........................................................
| Szczecin, dnia ........................... |  |  |  | podpis osoby upoważnionej

## Pakiet nr 30
| Nr sprawy: | [9 empty] | Załącznik nr 2 do SIWZ
Zamawiający wyraża zgodę na wycenę produktu w opakowaniu innej wielkości niż podana w opisie przedmiotu zamówienia z jednoczesnym przeliczeniem ilości opakowań aby liczba sztuk była zgodna z zamawianą. Jeżeli w wyniku przeliczeń wychodzi wartość ułamka należy podać ilość do dwóch miejsc po przecinku.
Pakiet 30 - Kompres ciepło-zimno
| Kod CPV: 33141119-7 | [9 empty] | Wykaz dokumentów dopuszczających produkt do użytkowania na terenie RP zgodnie z ustawą z dnia 20 maja 2010 r. o wyrobach medycznych
L.p. | Opis przedmiotu zamówienia | Nr (rozmiar) | J.m. | Ilość | Cena jednostkowa netto | Stawka podatku VAT | Cena jednostkowa brutto | Wartość netto (5x6) | Wartość podatku VAT | Wartość brutto (5x6x7) | Nr katalogowy i nazwa produktu zoferowanego (podać) | Nazwa dokumentu dopuszczającego zaoferowany produkt | Data wydania dokumentu i jego ważność | Nr dokumentu
1 | 2 | 3 | 4 | 5 | 6 | 7 | 8 | 9 | 10 | 11 | 12 | 13 | 14 | 15
1. | Kompresy (ciepło - zimno) jednorazowego użytku, wypełnione proszkiem żelującym. | 18 x 26,5 cm (+/- 2 cm) | szt. | 30 |  | 8%
Razem: | [8 empty] | Razem:
Wykonawca zobowiązany jest zapewnić dostępność wszystkich wymienionych rozmiarów. Zamawiający będzie dokonywał zamówienia w zależności od zapotrzebowania.
........................................................
| Szczecin, dnia ........................... |  |  |  |  | podpis osoby upoważnionej

## Pakiet nr 31
| Nr sprawy: | [9 empty] | Załącznik nr 2 do SIWZ
Zamawiający wyraża zgodę na wycenę produktu w opakowaniu innej wielkości niż podana w opisie przedmiotu zamówienia z jednoczesnym przeliczeniem ilości opakowań aby liczba sztuk była zgodna z zamawianą. Jeżeli w wyniku przeliczeń wychodzi wartość ułamka należy podać ilość do dwóch miejsc po przecinku.
Pakiet 31 - Koce ratunkowe
| Kod CPV: 33140000-3 | [8 empty] | Wykaz dokumentów dopuszczających produkt do użytkowania na terenie RP zgodnie z ustawą z dnia 20 maja 2010 r. o wyrobach medycznych
Lp | Opis przedmiotu zamówienia | J.m. | Ilość | Cena jednostkowa netto | Stawka podatku VAT | Cena jednostkowa brutto | Wartość netto (4x5) | Wartość podatku VAT | Wartość brutto (4x5x6) | Nr katalogowy i nazwa produktu zoferowanego (podać) | Nazwa dokumentu dopuszczającego zaoferowany produkt | Data wydania dokumentu i jego ważność | Nr dokumentu
1 | 2 | 3 | 4 | 5 | 6 | 7 | 8 | 9 | 10 | 11 | 12 | 13 | 14
1. | Koc termiczny wykonany z folii metalizowanej w taki sposób, że jedna strona jest w kolorze srebrnym, a druga w złotym, chroniący przed niekorzystnym wpływem warunków atmosferycznych: zimna, deszczu, upału, wiatru - w zależności od strony którą aplikujemy, zapobiegając zaburzenia gospodarki cieplnej, niejałowe. Rozmiar 210 x 160 cm | szt. | 240 |  | 23%
Razem: | [7 empty] | Razem:
Wykonawca zobowiązany jest zapewnić dostępność wszystkich wymienionych rozmiarów. Zamawiający będzie dokonywał zamówienia w zależności od zapotrzebowania.
........................................................
| Szczecin, dnia ........................... |  |  |  |  | podpis osoby upoważnionej

## Pakiet nr 32
| Nr sprawy: | [9 empty] | Załącznik nr 2 do SIWZ
Zamawiający wyraża zgodę na wycenę produktu w opakowaniu innej wielkości niż podana w opisie przedmiotu zamówienia z jednoczesnym przeliczeniem ilości opakowań aby liczba sztuk była zgodna z zamawianą. Jeżeli w wyniku przeliczeń wychodzi wartość ułamka należy podać ilość do dwóch miejsc po przecinku.
Pakiet 32 - Zestaw do badań histopatologicznych
| Kod CPV: 33140000-3 | [9 empty] | Wykaz dokumentów dopuszczających produkt do użytkowania na terenie RP zgodnie z ustawą z dnia 20 maja 2010 r. o wyrobach medycznych
L.p. | Opis przedmiotu zamówienia | Nr (rozmiar) | J.m. | Ilość | Cena jednostkowa netto | Stawka podatku VAT | Cena jednostkowa brutto | Wartość netto (5x6) | Wartość podatku VAT | Wartość brutto (5x6x7) | Nr katalogowy i nazwa produktu zoferowanego (podać) | Nazwa dokumentu dopuszczającego zaoferowany produkt | Data wydania dokumentu i jego ważność | Nr dokumentu
1 | 2 | 3 | 4 | 5 | 6 | 7 | 8 | 9 | 10 | 11 | 12 | 13 | 14 | 15
1. | Pojemnik ze szczelnym zamknięciem, duży wlot - służący do przechowywania i transportu materiału histopatologicznego do badań. | min. 40 ml max. 50 | szt. | 1000 |  | 8%
|  | 60 ml | szt. | 1000 |  | 8%
|  | 100 ml | szt. | 100 |  | 8%
|  | 150 lub 155 ml | szt. | 100 |  | 8%
|  | 180, 190 lub 200ml | szt. | 100 |  | 8%
2. | Pojemnik ze szczelnym zamknięciem, duży wlot - służący do przechowywania i transportu materiału histopatologicznego do badań. | 250 ml | szt. | 100 |  | 8%
|  | 300 lub 366 ml | szt. | 100 |  | 8%
|  | od 400 do 520 ml | szt. | 100 |  | 8%
|  | od 500 do 520 ml | szt. | 300 |  | 8%
3. | Pojemnik ze szczelnym zamknięciem, duży wlot - służący do przechowywania i transportu materiału histopatologicznego do badań. | 1000 lub 1200 ml | szt. | 200 |  | 8%
|  | 2000 lub 2300 ml | szt. | 100 |  | 8%
|  | 3000 lub 3400 ml | szt. | 200 |  | 8%
|  | 5000 lub 5600 ml | szt. | 100 |  | 8%
Razem: | [8 empty] | Razem:
Wykonawca zobowiązany jest zapewnić dostępność wszystkich wymienionych rozmiarów. Zamawiający będzie dokonywał zamówienia w zależności od zapotrzebowania.
........................................................
| Szczecin, dnia ........................... |  |  |  |  | podpis osoby upoważnionej

## Pakiet nr 33
| Nr sprawy: | [8 empty] | Załącznik nr 2 do SIWZ
Zamawiający wyraża zgodę na wycenę produktu w opakowaniu innej wielkości niż podana w opisie przedmiotu zamówienia z jednoczesnym przeliczeniem ilości opakowań aby liczba sztuk była zgodna z zamawianą. Jeżeli w wyniku przeliczeń wychodzi wartość ułamka należy podać ilość do dwóch miejsc po przecinku.
Pakiet 33 - Higiena pacjenta
| Kod CPV: 33140000-3 | [8 empty] | Wykaz dokumentów dopuszczających produkt do użytkowania na terenie RP zgodnie z ustawą z dnia 20 maja 2010 r. o wyrobach medycznych
L.p. | Opis przedmiotu zamówienia | J.m. | Ilość | Cena jednostkowa netto | Stawka podatku VAT | Cena jednostkowa brutto | Wartość netto (4x5) | Wartość podatku VAT | Wartość brutto (4x5x6) | Nr katalogowy i nazwa produktu zoferowanego (podać) | Nazwa dokumentu dopuszczającego zaoferowany produkt | Data wydania dokumentu i jego ważność | Nr dokumentu
1 | 2 | 3 | 4 | 5 | 6 | 7 | 8 | 9 | 10 | 11 | 12 | 13 | 14
1. | Zestaw do 24-godzinnej toalety jamy ustnej procedura q-8 o składzie: 2 osobne opakowania każde zawierające 1 szczoteczkę do zębów z odsysaniem z zastawką manualną do regulacji sił odsysania i gąbką na górnej powierzchni co umożliwia delikatne czyszczenie dziąseł, jedno opakowanie z bezalkoholowym, antyseptycznym płynem do płukania jamy ustnej z 0,12% roztworem chlorheksydyny, 1 gąbką aplikatorem, 1 osobnym opakowaniem zawierającym 1 gąbką pokrytą dwuwęglanem sodu z odsysaniem z zastawką manualną do regulacji siły ssania oraz zagiętą końcówką, 1 jednorazową saszetką bezalkoholowego antyseptycznego płynu do płukania jamy ustnej z 7 0,05% roztworu chlorku cetylopirydyny, 1 jednorazową 2 g saszetką preparatu nawilżającego do ust na bazie wodnej oraz 1 gąbką aplikatorwm. Każde pojedyńcze opakowanie w zestawie pełni jednocześnie funkcję pojemnika. Zestaw posiada możliwość powieszenia na plastikowej zawieszce oraz zawiera numerację sugerującą kolejność stosowania. Cewnik typu yankauer z osłonką i z silikonową końcówką o długości roboczej po zsunięciu osłonki min. 14 cm, uniwersalny uchwyt ssący z suwakową regulacją siły ssania, łącznik "Y" do układu ssącego o konstrukcji: dwa końce męskie zagięte pod kątem prostym w stosunku do jednego końca żeńskiego (lejka). | op. | 200 |  | 8%
2. | Czepek do mycia głowy pacjenta, nie wymagający dodatkowego namaczania głowy, bez spłukiwania, dwuwarstwowa struktura czepka z wyraźnie oddzieloną, w celu równomiernego rozprowadzenia roztworu zewnętrzną folią od nawilżonej warstwy absorpcyjnej, zawierający w składzie 150 g (+/- 10g) niewymagającego spłukiwania roztworu z zawartością wody, simetikonu, składników zapobiegających powstawaniu elektryczności statycznej, bez lateksu, w opakowaniu zapewniającym możliwość podgrzewania w kuchence mikrofalowej do 30 sek. mocy 1000 W. Instrukcja użycia w języku polskim na opakowaniu jednostkowym. Opakowanie: 40 czepków w pudełku. | op. | 80 |  | 23%
3. | Ściereczki barierowe dedykowane wyłącznie do okolicy krocza dla pacjentów z nieotrzymaniem moczu / stolca, o właściwościach czyszczących, nawilżających, usuwających przykry zapach oraz chroniących skórę pacjenta przez pozostawienie przezroczystej przepuszczalnej dla powietrza oraz izolującej od wilgoci bariery dimetikonowej chroniącej przed zapaleniem skóry związanej z nieotrzymaniem moczu / stolca. Dołączone do oferty badania kliniczne. W składzie: 3% dimetikon (każda ściereczka zawiera min. 756 miligramów dimeticonu) niespłukiwany preparat oczyszczający o zrównoważonym pH z aloesem. | op. | 80 |  | 8%
4. | Myjki do toalety pacjenta o naturalnym pH hipoalergiczne wstępnie nawilżone o wymiarach 20 na 20 centymetrów w składzie: niewymagający spłukiwania roztwór oczyszczający i nawilżający z zawartością aloesu, witaminy E oraz simeticonum bez lateksu w całkowicie izolowanym zamkniętym opakowaniu z dodatkową warstwą termoizolacyjną wewnątrz opakowania, pomagającymi utrzymać temperaturę myjek oraz zapewniającym możliwość podgrzewania w kuchence mikrofalowej do 30 sekund przy mocy 1000 W. Skuteczność oferowanego produktu w zakresie zmniejszenia czystości zakażenie dróg moczowych potwierdzona dołączonymi do oferty badaniami klinicznymi. W opakowaniu 8 sztuk. | op. | 1600 |  | 23%
5. | Flexi Seal system do kontrolowanej zbiórki luźnego stolca wyposażony w: silikonowy rękaw odprowadzający treści kałowe o długości 167 cm z wbudowaną strukturą silikonu na całej długości substancje neutralizujące nieprzyjemne zapachy, niskociśnieniowy balonik retencyjny z niebieską kieszonką dla umieszczenia palca wiodącego, port do napełnienia balonika retencyjnego z sygnalizatorem, który wypełnia się gdy balonik osiągnie wielkość optymalną w ciele pacjenta oraz port do irygacji umożliwiający także doodbytnicze podanie leków, z klamrą zamykającą światło drenując w celu utrzymania leku w miejscu podania, system zawiera port do pobierania próbek stolca z zastawką antyzwrotną, wyposażony w pasek koralikowy do podwieszania, kompatybilny z ramami łóżek szpitalnych, z miejscem na opis, system przebadany klinicznie (ocena bezpieczeństwa stosowania systemu do 29 dni) czas utrzymania systemu nieprzerwalnie do 29 dni, biologicznie czysty zestaw wyposażony dodatkowo w 3 worki wzbiorcze o pojemności 1000 ml. | szt. | 6 |  | 8%
6. | Worki wymienne, kompatybilne z systemem do kontrolowania zbiórki luźnego stolca o pojemności 1000 ml, nieprzezroczyste, z podglądem, skalowane co 25 ml w tym numerycznie co 100 ml, z filtrem węglowym o wysokiej absorpcji zapachów i możliwością filtrowania gazów zastawką antyzwrotną, zabezpieczającą przed wylewaniem zawartości, biologicznie czyste. | op. | 18 |  | 8%
7. | Nebulizator do podawania leków w obwodzie oddechowym z antyprzelewową konstrukcją pozwalającą na skuteczne działanie w zakresie 0-90 stopni ze stabilną podstawą dyfuzora w zakresie 0-360 stopni, o pojemności 6 ml, skalowane z podziałką co 1 ml, z łącznikiem T, wyposażonym w mechanizm samoodomykania podczas podłączania nebulizatora. W zestawie przestrzeń martwa 12 cm i drenu antyzałamaniowej konstrukcji, długość min. 210 cm. | szt. | 200 |  | 8%
8. | Zestaw do 24-godzinnej toalety jamy ustnej o składzie: cewnik typu yankauer z osłonką i z silikonową końcówką o długości roboczej po zsunięciu osłonki mi. 14 cm, uniwersalny uchwyt ssący z suwakową regulacją siły ssania, łącznik "Y" do układu ssącego wygięty pod kątem prostym. 2 osobne opakowania każde zawierające 1 szczoteczkę do zębów z odsysaniem z zastawką manualną do regulacji siły odsysania i gąbką na górnej powierzchni pokrytą dwuwęglanem sodu co umożliwia delikatne czyszczenie dziąseł, 1 opakowanie z bezalkoholowym, antyseptycznym płynem do płukania jamy ustnej z 0,05% roztworem chlorku cetylopirydyny, 1 jednorazową 2 g saszetkę preparatu nawilżającego do ust na bazie wodnej oraz 1 gąbkę aplikator. 1 osobne opakowanie zawierające 1 gąbkę pokrytą dwuwęglanem sodu z odsysaniem z zastawką manualną do regulacji siły odsysania oraz z zagiętą końcówką, 1 jednorazową saszetkę bezalkoholowego, antyseptycznego płynu do płukania jamy ustnej z 7 ml z 0,05% roztworu chlorku cetylopirydyny, 1 jednorazową 2 g saszetkę preparatu nawilżającego do ust na bazie wodnej oraz 1 gąbkę aplikator. Każde pojedyncze opakowanie zawarte w zestawie pełni jednocześnie funkcję pojemnika. Zestaw posiada możliwość powieszenia na plastikowej zawieszce oraz zawiera numerację sugerującą kolejność stosowania. | szt. | 120 |  | 8%
9. | Strzygarka chirurgiczna – bezprzewodowa, wodoodporna strzygarka chirurgiczna z nieruchomą głowicą, zagięty, ergonomiczny korpus z antypoślizgowymi uchwytami na palce posiadający wskaźnik rozładowania (min. 2 diody sygnalizujące naładowanie i rozładowanie) z możliwością dezynfekcji poprzez pełne zanurzenie w środku dezynfekcyjnym (głębokość oraz czas zanurzenia opisany w instrukcji użytkowania strzygarki), wodoszczelna - klasa IPX7 (inf. na tabliczce znamionowej) lub wyższa waga strzygarki max. 130 g, czas pracy po całkowitym naładowaniu min. 120 minut, kompatybilna z 3 rodzajami ostrzy. | szt. | 3 |  | 8%
10. | Ładowarka indukcyjna – bezkontaktowa ładowarka indukcyjna z zabezpieczeniem przed przeładowaniem oraz możliwością postawienia lub zawieszenia. | szt. | 3 |  | 8%
11. | Ostrza jednorazowe - ostrze kompatybilne z w/w strzygarką, szerokość strzyżenia 30 mm - 32 mm, maksymalna wysokość pozostawianych włosów 0,23 mm, widoczny nr seryjny (LOT) bezpośrednio na każdym ostrzu, pakowane indywidualnie w blistry. | szt. | 800 |  | 8%
12. | Ostrze do włosów grubych kompatybilne z w/w strzygarką, szerokość strzyżenia max. 40 mm, maksymalna wysokość pozostawianych włosów 0,45 mm, widoczny nr seryjny (LOT) bezpośrednio na każdym ostrzu, pakowane indywidualnie w blistry. | szt. | 120 |  | 8%
13. | Saszetki przeznaczozne do stosowania wraz z workami stomijnymi lub workami do zbiórki stolca zawierające substancję zmieniającą zawartość worka w żel. Produkt posiada w składzie węgiel ograniczając nieprzyjemny zapach i efekt balonowania się worka. Produkt pakowany po 100 szt. | op. | 10 |  | 8%
14. | Ostrze do włosów w miejscach trudnodostępnych / intymnych kompatybilne z w/w strzygarką, szerokość strzyżenia max. 25 mm, maksymalna wysokość pozostawianych włosów 0,25 mm, widoczny nr seryjny (LOT) bezpośrednio na każdym ostrzu, pakowane indywidualnie w blistry. | szt. | 60 |  | 8%
Razem: | [6 empty] | 0 | Razem: | 0
Wykonawca zobowiązany jest zapewnić dostępność wszystkich wymienionych rozmiarów. Zamawiający będzie dokonywał zamówienia w zależności od zapotrzebowania.
........................................................
| Szczecin, dnia ........................... |  |  |  | podpis osoby upoważnionej

## Pakiet nr 34
| Nr sprawy: | [9 empty] | Załącznik nr 2 do SIWZ
Zamawiający wyraża zgodę na wycenę produktu w opakowaniu innej wielkości niż podana w opisie przedmiotu zamówienia z jednoczesnym przeliczeniem ilości opakowań aby liczba sztuk była zgodna z zamawianą. Jeżeli w wyniku przeliczeń wychodzi wartość ułamka należy podać ilość do dwóch miejsc po przecinku.
Pakiet 34 - Akcesoria operacyjne
| Kod CPV: 33141000-0 | [9 empty] | Wykaz dokumentów dopuszczających produkt do użytkowania na terenie RP zgodnie z ustawą z dnia 20 maja 2010 r. o wyrobach medycznych
L.p. | Opis przedmiotu zamówienia | Nr (rozmiar) | J.m. | Ilość | Cena jednostkowa netto | Stawka podatku VAT | Cena jednostkowa brutto | Wartość netto (5x6) | Wartość podatku VAT | Wartość brutto (5x6x7) | Nr katalogowy i nazwa produktu zoferowanego (podać) | Nazwa dokumentu dopuszczającego zaoferowany produkt | Data wydania dokumentu i jego ważność | Nr dokumentu
1 | 2 | 3 | 4 | 5 | 6 | 7 | 8 | 9 | 10 | 11 | 12 | 13 | 14 | 15
1. | Wyrób medyczny do odprowadzania płynów z podłogi przy zabiegach (np. artroskopowych), podłączenie do standardowego ssaka pracującego pod ciśnieniem do 300mm Hg. Urządzenie zbudowane z pomarańczowego tworzywa, posiada 7 kanałów ssących. Maksymalna wydajność zbierania płynów 700ml/min. Zgodne z dyrektywą 93/42/EEC. | Średnica ssawki 20 cm, długość rurki ssącej 250-300 cm. | szt. | 50 |  | 8%
2. | Prześcieradło ochronne na stół operacyjny | 3-4 warstwowy, nieprzepuszczalny podkład chłonny, utrzymujący płyny nawet pod naciskiem, jednorazowy, roz-miar 100cm x 230cm.Warstwa chłonna min65cmx180cm zmieniająca się w żel utrzymujący skórę pacjenta suchą. Chłonność 4l/m2. Bez zawar-tości Latexu. Nie drażniący skóry. Warstwa wierzchnia PP15g/m2.Warstwa pośrednia SAP. Biała dolna warstwa PE/PP 50g/m2 .Niesterylny klasy 1,zgodny z normą EN 13795.Elektrostatyczny. Klasa Palności A zgodny z ISO 12952 UNE-EN 14533:2003.Możliwość przenoszenia do 150kg. 5 szt w opakowaniu foliowym.50szt w kartonie | szt. | 1000 |  | 8%
Razem: | [8 empty] | Razem:
Wykonawca zobowiązany jest zapewnić dostępność wszystkich wymienionych rozmiarów. Zamawiający będzie dokonywał zamówienia w zależności od zapotrzebowania.
........................................................
| Szczecin, dnia ........................... |  |  |  |  | podpis osoby upoważnionej

## Pakiet nr 35
| Nr sprawy: | [9 empty] | Załącznik nr 2 do SIWZ
Zamawiający wyraża zgodę na wycenę produktu w opakowaniu innej wielkości niż podana w opisie przedmiotu zamówienia z jednoczesnym przeliczeniem ilości opakowań aby liczba sztuk była zgodna z zamawianą. Jeżeli w wyniku przeliczeń wychodzi wartość ułamka należy podać ilość do dwóch miejsc po przecinku.
Pakiet 35 - Akcesoria ginekologiczne
| Kod CPV: 33140000-3 | [9 empty] | Wykaz dokumentów dopuszczających produkt do użytkowania na terenie RP zgodnie z ustawą z dnia 20 maja 2010 r. o wyrobach medycznych
L.p. | Opis przedmiotu zamówienia | Nr (rozmiar) | J.m. | Ilość | Cena jednostkowa netto | Stawka podatku VAT | Cena jednostkowa brutto | Wartość netto (5x6) | Wartość podatku VAT | Wartość brutto (5x6x7) | Nr katalogowy i nazwa produktu zoferowanego (podać) | Nazwa dokumentu dopuszczającego zaoferowany produkt | Data wydania dokumentu i jego ważność | Nr dokumentu
1 | 2 | 3 | 4 | 5 | 6 | 7 | 8 | 9 | 10 | 11 | 12 | 13 | 14 | 15
1. | Wzierniki jednorazowego użytku, sterylne. | XXS | szt. | 300 |  | 8%
|  | XS | szt. | 1500 |  | 8%
|  | S | szt. | 1000 |  | 8%
|  | M | szt. | 1000 |  | 8%
|  | L | szt. | 500 |  | 8%
2. | Cytoszczoteczki sterylne (sterylne szczoteczki do wymazów ginekologicznych umożliwiające pobieranie w rozmazie jednocześnie komórek z szyjki macicy, kanału szyjki i strefy transformacji). | - | szt. | 700 |  | 8%
3. | Szczoteczka prosta do wymazów cytologicznych, cytobraszka | - | szt. | 1300 |  | 8%
4. | Prezerwatywa do badań USG. | - | szt. | 10080 |  | 8%
Razem: | [8 empty] | Razem:
Wykonawca zobowiązany jest zapewnić dostępność wszystkich wymienionych rozmiarów. Zamawiający będzie dokonywał zamówienia w zależności od zapotrzebowania.
........................................................
| Szczecin, dnia ........................... |  |  |  |  | podpis osoby upoważnionej

## Pakiet nr 36
| Nr sprawy: | [8 empty] | Załącznik nr 2 do SIWZ
Zamawiający wyraża zgodę na wycenę produktu w opakowaniu innej wielkości niż podana w opisie przedmiotu zamówienia z jednoczesnym przeliczeniem ilości opakowań aby liczba sztuk była zgodna z zamawianą. Jeżeli w wyniku przeliczeń wychodzi wartość ułamka należy podać ilość do dwóch miejsc po przecinku.
Pakiet 36 - Rękawiczki i pokrowiec
| Kod CPV: 18424300-0, 39512300-7 | [8 empty] | Wykaz dokumentów dopuszczających produkt do użytkowania na terenie RP zgodnie z ustawą z dnia 20 maja 2010 r. o wyrobach medycznych
L.p. | Opis przedmiotu zamówienia | J.m. | Ilość | Cena jednostkowa netto | Stawka podatku VAT | Cena jednostkowa brutto | Wartość netto (4x5) | Wartość podatku VAT | Wartość brutto (4x5x6) | Nr katalogowy i nazwa produktu zoferowanego (podać) | Nazwa dokumentu dopuszczającego zaoferowany produkt | Data wydania dokumentu i jego ważność | Nr dokumentu
1 | 2 | 3 | 4 | 5 | 6 | 7 | 8 | 9 | 10 | 11 | 12 | 13 | 14
1. | Rękawice folia 100 szt. | op. | 200 |  | 8%
2. | Pokrowiec na materace z folii z gumką. | szt. | 10000 |  | 8%
Razem: | [7 empty] | Razem:
Wykonawca zobowiązany jest zapewnić dostępność wszystkich wymienionych rozmiarów. Zamawiający będzie dokonywał zamówienia w zależności od zapotrzebowania.
........................................................
| Szczecin, dnia ........................... |  |  |  | podpis osoby upoważnionej

## Pakiet nr 37
| Nr sprawy: | [9 empty] | Załącznik nr 2 do SIWZ
Zamawiający wyraża zgodę na wycenę produktu w opakowaniu innej wielkości niż podana w opisie przedmiotu zamówienia z jednoczesnym przeliczeniem ilości opakowań aby liczba sztuk była zgodna z zamawianą. Jeżeli w wyniku przeliczeń wychodzi wartość ułamka należy podać ilość do dwóch miejsc po przecinku.
Pakiet 37 - Różny sprzęt medyczny I
| Kod CPV: 33141000-0 | [9 empty] | Wykaz dokumentów dopuszczających produkt do użytkowania na terenie RP zgodnie z ustawą z dnia 20 maja 2010 r. o wyrobach medycznych
L.p. | Opis przedmiotu zamówienia | Nr (rozmiar) | J.m. | Ilość | Cena jednostkowa netto | Stawka podatku VAT | Cena jednostkowa brutto | Wartość netto (5x6) | Wartość podatku VAT | Wartość brutto (5x6x7) | Nr katalogowy i nazwa produktu zoferowanego (podać) | Nazwa dokumentu dopuszczającego zaoferowany produkt | Data wydania dokumentu i jego ważność | Nr dokumentu
1 | 2 | 3 | 4 | 5 | 6 | 7 | 8 | 9 | 10 | 11 | 12 | 13 | 14 | 15
1. | Staza bezlateksowa, wykonana z szerokiego, rozciągliwego paska gumy elastycznej. Materiał chroniący przed reakcjami alergicznymi i podrażnieniami skóry, wysoka rozciągliwość materiału, opakowanie "rolka" zawierające 25 szt. po min. 0,45 m. | min. 0,45 m | op. | 800 |  | 8%
2. | Szkiełka podstawowe z mat. kantem 'a 50 szt. | 76 x 26 | op. | 120 |  | 8%
3. | Szyna aluminiowa z gąbką - palcowa. | 20 cm | szt. | 150 |  | 8%
4. | Kołnierz Schanza – sztywny. | - | szt. | 12 |  | 8%
5. | Sterylne zatyczki do cewników foley z motylkiem, schodkowe. | - | szt. | 60 |  | 8%
6. | Kanka odbytnicza dla dorosłych. | CH 24 dł. 40 - 80 | szt. | 250 |  | 8%
7. | Kapturki do termometrów elektronicznych, kompatybilne z posiadanymi przez Zamawiającego urządzeniami do pomiaru temperatury firmy Braun. | - | szt. | 2000 |  | 8%
Razem: | [8 empty] | Razem:
Wykonawca zobowiązany jest zapewnić dostępność wszystkich wymienionych rozmiarów. Zamawiający będzie dokonywał zamówienia w zależności od zapotrzebowania.
........................................................
| Szczecin, dnia ........................... |  |  |  | podpis osoby upoważnionej

## Pakiet nr 38
| Nr sprawy: 50/2019. | [9 empty] | Załącznik nr 2 do SIWZ
Zamawiający wyraża zgodę na wycenę produktu w opakowaniu innej wielkości niż podana w opisie przedmiotu zamówienia z jednoczesnym przeliczeniem ilości opakowań aby liczba sztuk była zgodna z zamawianą. Jeżeli w wyniku przeliczeń wychodzi wartość ułamka należy podać ilość do dwóch miejsc po przecinku.
Pakiet 38 - Profilaktyka przeciwzakrzepowa
| Kod CPV: 33141000-0 | [9 empty] | Wykaz dokumentów dopuszczających produkt do użytkowania na terenie RP zgodnie z ustawą z dnia 20 maja 2010 r. o wyrobach medycznych
L.p. | Opis przedmiotu zamówienia | Nr (rozmiar) | J.m. | Ilość | Cena jednostkowa netto | Stawka podatku VAT | Cena jednostkowa brutto | Wartość netto (5x6) | Wartość podatku VAT | Wartość brutto (5x6x7) | Nr katalogowy i nazwa produktu zoferowanego (podać) | Nazwa dokumentu dopuszczającego zaoferowany produkt | Data wydania dokumentu i jego ważność | Nr dokumentu
1 | 2 | 3 | 4 | 5 | 6 | 7 | 8 | 9 | 10 | 11 | 12 | 13 | 14 | 15
1. | Pończochy elastyczne zapobiegające zakrzepicy żył głębokich i zatorom płucnym. Skład: 80% poliamidu i 20% elastan. Wykonane ze specjalnych bakteriostatycznych włókien, które zapewniają równowagę biologiczną i naturalną potliwość. | S | szt. | 12 |  | 8%
|  | M | szt. | 12 |  | 8%
|  | L | szt. | 12 |  | 8%
|  | XL | szt. | 12 |  | 8%
Razem: | [8 empty] | Razem:
Wykonawca zobowiązany jest zapewnić dostępność wszystkich wymienionych rozmiarów. Zamawiający będzie dokonywał zamówienia w zależności od zapotrzebowania.
........................................................
| Szczecin, dnia ........................... |  |  |  | podpis osoby upoważnionej

## Pakiet nr 39
| Nr sprawy: | [9 empty] | Załącznik nr 2 do SIWZ
Zamawiający wyraża zgodę na wycenę produktu w opakowaniu innej wielkości niż podana w opisie przedmiotu zamówienia z jednoczesnym przeliczeniem ilości opakowań aby liczba sztuk była zgodna z zamawianą. Jeżeli w wyniku przeliczeń wychodzi wartość ułamka należy podać ilość do dwóch miejsc po przecinku.
Pakiet 39 - Różny sprzęt medyczny II
| Kod CPV: 33141000-0 | [9 empty] | Wykaz dokumentów dopuszczających produkt do użytkowania na terenie RP zgodnie z ustawą z dnia 20 maja 2010 r. o wyrobach medycznych
L.p. | Opis przedmiotu zamówienia | Nr (rozmiar) | J.m. | Ilość | Cena jednostkowa netto | Stawka podatku VAT | Cena jednostkowa brutto | Wartość netto (5x6) | Wartość podatku VAT | Wartość brutto (5x6x7) | Nr katalogowy i nazwa produktu zoferowanego (podać) | Nazwa dokumentu dopuszczającego zaoferowany produkt | Data wydania dokumentu i jego ważność | Nr dokumentu
1 | 2 | 3 | 4 | 5 | 6 | 7 | 8 | 9 | 10 | 11 | 12 | 13 | 14 | 15
1. | Basen sanitarny - plastik. | - | szt. | 12 |  | 8%
2. | Kaczka sanitarna damska - plastik. | - | szt. | 12 |  | 8%
3. | Kaczka sanitarna męska z przykryciem - plastik. | - | szt. | 48 |  | 8%
4. | Pojnik dla dorosłych. 300 - 350 ml, z dziubkiem i pokrywką, z uchwytem po jednej i drugiej stronie. | - | szt. | 24 |  | 23%
5. | Słój do dobowej zbiórki moczu - plastik. | 2 litry | szt. | 48 |  | 8%
6. | Miska nerkowa plastik od dł. 28. | - | szt. | 24 |  | 8%
Razem: | [8 empty] | Razem:
Wykonawca zobowiązany jest zapewnić dostępność wszystkich wymienionych rozmiarów. Zamawiający będzie dokonywał zamówienia w zależności od zapotrzebowania.
........................................................
| Szczecin, dnia ........................... |  |  |  | podpis osoby upoważnionej

## Pakiet nr 40
| Nr sprawy: | [9 empty] | Załącznik nr 2 do SIWZ
Zamawiający wyraża zgodę na wycenę produktu w opakowaniu innej wielkości niż podana w opisie przedmiotu zamówienia z jednoczesnym przeliczeniem ilości opakowań aby liczba sztuk była zgodna z zamawianą. Jeżeli w wyniku przeliczeń wychodzi wartość ułamka należy podać ilość do dwóch miejsc po przecinku.
Pakiet 40 - Elektrody do EKG
| Kod CPV: 33124130-5 | [9 empty] | Wykaz dokumentów dopuszczających produkt do użytkowania na terenie RP zgodnie z ustawą z dnia 20 maja 2010 r. o wyrobach medycznych
L.p. | Opis przedmiotu zamówienia | Nr (rozmiar) | J.m. | Ilość | Cena jednostkowa netto | Stawka podatku VAT | Cena jednostkowa brutto | Wartość netto (5x6) | Wartość podatku VAT | Wartość brutto (5x6x7) | Nr katalogowy i nazwa produktu zoferowanego (podać) | Nazwa dokumentu dopuszczającego zaoferowany produkt | Data wydania dokumentu i jego ważność | Nr dokumentu
1 | 2 | 3 | 4 | 5 | 6 | 7 | 8 | 9 | 10 | 11 | 12 | 13 | 14 | 15
1. | Elektroda do EKG do holterów j.u. Samoprzylepna z żelem przewodzącym, kwadratowa lub w kształcie zbliżonym do kwadratu, z wycięciem na przewód lub elektrodę EKG ze zintegrowanym odprowadzeniem celem redukcji zakłóceń przy ruchach pacjenta, zalecana do długotrwałego EKG i prób wysiłkowych i holterów, ze złączem zastrzykowym o wymiarach 58 mm x 51 mm. Wymagana przylepność min. 24 godziny. | min. 55 - 42 lub min. 58x51 mm | szt. | 10000 |  | 8%
2. | Elektrod EKG dla dorosłych j.u., samoprzylepna z żelem przewodzącym. Wymagana przylepność min. 24 godziny. | śr. max. 55 mm | szt. | 12000 |  | 8%
Razem: | [8 empty] | Razem:
Wykonawca zobowiązany jest zapewnić dostępność wszystkich wymienionych rozmiarów. Zamawiający będzie dokonywał zamówienia w zależności od zapotrzebowania.
........................................................
| Szczecin, dnia ........................... |  |  |  | podpis osoby upoważnionej

## Pakiet nr 41
| Nr sprawy: | [9 empty] | Załącznik nr 2 do SIWZ
Zamawiający wyraża zgodę na wycenę produktu w opakowaniu innej wielkości niż podana w opisie przedmiotu zamówienia z jednoczesnym przeliczeniem ilości opakowań aby liczba sztuk była zgodna z zamawianą. Jeżeli w wyniku przeliczeń wychodzi wartość ułamka należy podać ilość do dwóch miejsc po przecinku.
Pakiet 41 - Koszule, spodnie dla pacjenta i akcesoria operacyjne
| Kod CPV: 33141000-0, 35113400-3 | [9 empty] | Wykaz dokumentów dopuszczających produkt do użytkowania na terenie RP zgodnie z ustawą z dnia 20 maja 2010 r. o wyrobach medycznych
L.p. | Opis przedmiotu zamówienia | Nr (rozmiar) | J.m. | Ilość | Cena jednostkowa netto | Stawka podatku VAT | Cena jednostkowa brutto | Wartość netto (5x6) | Wartość podatku VAT | Wartość brutto (5x6x7) | Nr katalogowy i nazwa produktu zoferowanego (podać) | Nazwa dokumentu dopuszczającego zaoferowany produkt | Data wydania dokumentu i jego ważność | Nr dokumentu
1 | 2 | 3 | 4 | 5 | 6 | 7 | 8 | 9 | 10 | 11 | 12 | 13 | 14 | 15
1. | Majtki typu bokserki z otworem z tyłu do badań kolonoskopii, obszyte gumką w pasie oraz w nogawkach. Nieprześwitująca włóknina polipropylenowa o gramaturze 35 g/m2. Rozmiar uniwersalny. Zakładka w tylnej części wykonana w taki sposób, aby zasłaniała pośladki w trakcie chodzenia. | uniwersalny | szt. | 1500 |  | 8%
2. | Koszula medyczna przed i pooperacyjna wykonana z włókniny SMS gramatura min. 35 g/m2. Nieprześwitująca, krótki rękaw z rozcięciem z boku i wiązaniem na troki na całej długości co max. 10 - 11 cm, ostatnie wiązanie na dole na wysokości pozwalającej na bezproblemowe chodzenie, jednak nie większej niż 15 cm od dolnej krawędzi koszuli. Szerokość troczka min. 2 cm. Wycięcie pod szyją okrągłe (uniwersalne z możliwością zakładania rozcięcia na prawą i lewą stronę). Długość do kolan. | uniwersalny | szt. | 1500 |  | 8%
3. | Koszula medyczna przed i pooperacyjna wykonana z miękkiej włókniny wiskozowej o gramaturze min. 55 g/m2, kolor biały. Nieprześwitująca, krótki rękaw, zakładana przez głowę. Wycięcie pod szyją typu serek oraz dwie pary troków do zawiązania o szerokości min. 2 cm. Długość do kolan. | M, XL | szt. | 3500 |  | 8%
4. | Prześcieradło papierowe jednorazowego użytku, 100% celulozy, dwuwarstwowe, perforowane. | 60 cm x 80 m (+/- 2cm) | szt. | 1200 |  | 8%
5. | Prześcieradło papierowe jednorazowego użytku, 100% celulozy, dwuwarstwowe, perforowane. | 50 cm x 80 m (+/- 2cm) | szt. | 1400 |  | 8%
6. | Trzywarstwowy, wysokochłonny podkład klasy I na stół opera-cyjny o rozmiarze całkowitym 230 x 140 cm i warstwie chłonnej 230 x 50 cm. Górna warstwa 100% propylen (PP) o chłonności 20gr/m2, środkowa warstwa hydrożelu celulozowego (SAP) o średniej gęstości 85 g/m2 oraz dolna warstwa srebrny tereftalan polietylenowy (PET) o grubości 20µm . Zapewniający możliwość przenoszenia pacjenta do 220kg (odporność na rozdzieranie) . Nie przewodzący elektryczności. Izolujący termicznie pacjenta zabezpieczając go przed wychłodzeniem przed,podczas i po za-biegu. Nie zawierający latexu oraz bawełny, niesterylny. Zapew-niający chłonność płynów min. 4000ml/m2. Przezierny dla pro-mieni RTG. Zgodny z normą EN 13 795. | 230 x 140 cm | szt. | 600 |  | 8%
7. | 3. - 4. warstwowy, nieprzepuszczalny podkład chłonny z możliwością cięcia, utrzymujący płyny nawet pod naciskiem, jednorazowy, rozmiar 140 cm x 230 cm. Warstwa chłonna 70 cm x 230 cm zmieniająca się w żel utrzymujący skórę pacjenta suchą po 1 min. od zmoczenia. Warstwa wierzchnia PE/PP, warstwa pośrednia: średnia gęstość 85 ± 5 g/m2, niebieska dolna warstwa PE 35 g/m2. Niesterylny klasy 1, zgodny z normą EN 13795. Możliwość przenoszenia do 150 kg. Grubość 0,5 mm. Chłonność do 4000 ml/m2. | 140 x 230 cm | szt. | 600 |  | 8%
8. | Podłogowy Biały podkład chłonny klasy 1 niesterylny z możliwością chodzenia zabezpieczony niebieską antypośli-zgową folią od spodu i warstwą przylepna na każdym rogu do podłogi. Wchłaniający krew, mocz, wodę oraz płyny obecne na salach zabiegowych. Absorpcja (2.0l/m2) 1.5l ,waga 150g, Bez zawartości latexu. Pakowane po 75 szt. | 75x100 | szt. | 500 |  | 8%
9. | Podłogowy Biały podkład chłonny klasy 1 niesterylny z możliwością chodzenia zabezpieczony niebieską antypośli-zgową folią od spodu i warstwą przylepna na każdym rogu do podłogi. Wchłaniający krew, mocz, wodę oraz płyny obecne na salach zabiegowych. Absorpcja (2.0l/m2) 2.7l ,waga 260g,Bez zawartości latexu. Pakowane po 60 szt. | 75x180 |  | 750 |  | 8%
10. | Podłogowy Biały podkład chłonny klasy 1 niesterylny z możliwością chodzenia zabezpieczony niebieską antypośli-zgową folią od spodu i warstwą przylepna na każdym rogu do podłogi.. Wchłaniający krew, mocz, wodę oraz płyny obecne na salach zabiegowych. Absorpcja (2.0l/m2) 3.6l ,waga 380g,Bez zawartości latexu. Pakowane po 40 szt. | 90x200 | szt. | 750 |  | 8%
Razem: | [8 empty] | Razem:
Wykonawca zobowiązany jest zapewnić dostępność wszystkich wymienionych rozmiarów. Zamawiający będzie dokonywał zamówienia w zależności od zapotrzebowania.
........................................................
| Szczecin, dnia ........................... |  |  |  | podpis osoby upoważnionej

## Pakiet nr 42
| Nr sprawy | [9 empty] | Załącznik nr 2 do SIWZ
Zamawiający wyraża zgodę na wycenę produktu w opakowaniu innej wielkości niż podana w opisie przedmiotu zamówienia z jednoczesnym przeliczeniem ilości opakowań aby liczba sztuk była zgodna z zamawianą. Jeżeli w wyniku przeliczeń wychodzi wartość ułamka należy podać ilość do dwóch miejsc po przecinku.
Pakiet 42 - Papier do videoprintera
| Kod CPV: 33141000-0, 30197630-1, 22993200-9 | [9 empty] | Wykaz dokumentów dopuszczających produkt do użytkowania na terenie RP zgodnie z ustawą z dnia 20 maja 2010 r. o wyrobach medycznych
L.p. | Opis przedmiotu zamówienia | Nr (rozmiar) | J.m. | Ilość | Cena jednostkowa netto | Stawka podatku VAT | Cena jednostkowa brutto | Wartość netto (5x6) | Wartość podatku VAT | Wartość brutto (5x6x7) | Nr katalogowy i nazwa produktu zoferowanego (podać) | Nazwa dokumentu dopuszczającego zaoferowany produkt | Data wydania dokumentu i jego ważność | Nr dokumentu
1 | 2 | 3 | 4 | 5 | 6 | 7 | 8 | 9 | 10 | 11 | 12 | 13 | 14 | 15
1. | Papier do videoprintera typu UPP-84HG, pasujący do UP-D711MD. | 84 mm x 12,5 m | rolka | 70 |  | 8%
Razem: | [8 empty] | Razem:
Wykonawca zobowiązany jest zapewnić dostępność wszystkich wymienionych rozmiarów. Zamawiający będzie dokonywał zamówienia w zależności od zapotrzebowania.
........................................................
| Szczecin, dnia ........................... |  |  |  | podpis osoby upoważnionej

## Pakiet nr 43
| Nr sprawy: | [8 empty] | Załącznik nr 2 do SIWZ
Zamawiający wyraża zgodę na wycenę produktu w opakowaniu innej wielkości niż podana w opisie przedmiotu zamówienia z jednoczesnym przeliczeniem ilości opakowań aby liczba sztuk była zgodna z zamawianą. Jeżeli w wyniku przeliczeń wychodzi wartość ułamka należy podać ilość do dwóch miejsc po przecinku.
Pakiet 43 - Golarki
| Kod CPV: 33721200-2 | [8 empty] | Wykaz dokumentów dopuszczających produkt do użytkowania na terenie RP zgodnie z ustawą z dnia 20 maja 2010 r. o wyrobach medycznych
L.p. | Opis przedmiotu zamówienia | J.m. | Ilość | Cena jednostkowa netto | Stawka podatku VAT | Cena jednostkowa brutto | Wartość netto (4x5) | Wartość podatku VAT | Wartość brutto (4x5x6) | Nr katalogowy i nazwa produktu zoferowanego (podać) | Nazwa dokumentu dopuszczającego zaoferowany produkt | Data wydania dokumentu i jego ważność | Nr dokumentu
1 | 2 | 3 | 4 | 5 | 6 | 7 | 8 | 9 | 10 | 11 | 12 | 13 | 14
1. | Golarka jednoostrzowa, do golenia ciała z grzebykiem ułatwiającym golenie długich włosów. | szt. | 7000 |  | 8%
Razem: | [6 empty] | 0 | Razem: | 0
Wykonawca zobowiązany jest zapewnić dostępność wszystkich wymienionych rozmiarów. Zamawiający będzie dokonywał zamówienia w zależności od zapotrzebowania.
........................................................
| Szczecin, dnia ........................... |  |  |  | podpis osoby upoważnionej

## Pakiet nr 44
| Nr sprawy: | [8 empty] | Załącznik nr 2 do SIWZ
Zamawiający wyraża zgodę na wycenę produktu w opakowaniu innej wielkości niż podana w opisie przedmiotu zamówienia z jednoczesnym przeliczeniem ilości opakowań aby liczba sztuk była zgodna z zamawianą. Jeżeli w wyniku przeliczeń wychodzi wartość ułamka należy podać ilość do dwóch miejsc po przecinku.
Pakiet 44 - Zestawy uniwersalne do żywienia dojelitowego
| Kod CPV: 33141000-0 | [8 empty] | Wykaz dokumentów dopuszczających produkt do użytkowania na terenie RP zgodnie z ustawą z dnia 20 maja 2010 r. o wyrobach medycznych
L.p. | Opis przedmiotu zamówienia | J.m. | Ilość | Cena jednostkowa netto | Stawka podatku VAT | Cena jednostkowa brutto | Wartość netto (4x5) | Wartość podatku VAT | Wartość brutto (4x5x6) | Nr katalogowy i nazwa produktu zoferowanego (podać) | Nazwa dokumentu dopuszczającego zaoferowany produkt | Data wydania dokumentu i jego ważność | Nr dokumentu
1 | 2 | 3 | 4 | 5 | 6 | 7 | 8 | 9 | 10 | 11 | 12 | 13 | 14
1. | Zgłębnik przeznaczony do żywienia dożołądkowego lub dojelitowego. Bliższy koniec zgłębnika zakończony złączem ENLFIT służącym do łączenia z zestawami do podaży diet Flocare. Zgłębnik wykonany z miękkiego, przezroczystego poliuretanu, nie twardniejącego przy dłuższym stosowaniu. Zgłębnik należy wymieniać przed upływem 42 dni (6 tygodni). Zawiera oznakowaną centymetrową podziałkę znakowaną dokładnie co 1 cm ułatwiającą kontrolowanie długości wprowadzanego zgłębnika, metalową trójskrętną prowadnicę (pokrytą silikonem) z kulkową końcówką ułatwiającą jej wprowadzenie do światła zgłębnika oraz 3 cieniodajne linie kontrastujące w promianiach RTG. Dalszy koniec zgłębnika posiada dwa boczne otwory i jeden centralny przelotowy. Zgłębnik jednorazowego użytku, nie zawiera DEPH, nie zawiera lateksu, pakowany pojedynczo. Opakowanie gwarantujące sterylność przez minimum 60 m-cy. W rozmiarach CH6 / 60 cm, 8 / 110 cm, 10 / 110 cm, 12 / 110 cm. | szt. | 50 |  | 8%
2. | Uniwersalny zestaw do butelek i opakowań miękkich w wersji przy użyciu pompy Flocare Infinity. | szt. | 100 |  | 8%
3. | Uniwersalny zestaw w wersji grawitacyjnej do butelek i opakowań miękkich. | szt. | 50 |  | 8%
4. | Strzykawka typu Enterala EnFit, kompatybilna z ww. pozycjami o pojemności 60 ml, przeznaczona tylko do obsługi żywienia drogą przewodu pokarmowego, niezawiera lateksu, strzykawka przeznaczona do j.u. w celu żywienia enteralnego dla jednego pacjenta. Opakowanie gwarantujące sterylność. | szt. | 1000 |  | 8%
5. | Strzykawka typu Enterala EnFit, kompatybilna z ww. pozycjami o pojemności 10 ml, przeznaczona tylko do obsługi żywienia drogą przewodu pokarmowego, niezawiera lateksu, strzykawka przeznaczona do j.u. w celu żywienia enteralnego dla jednego pacjenta. Opakowanie gwarantujące sterylność. | szt. | 60 |  | 8%
6. | Łącznik przejściowy, tymczasowy, umożliwiający połączenie zestawu do podaży diety z końcówką żeńską ENFit z portem zgłębnika w formie schodkowej / lejka. | szt. | 1200 |  | 8%
7. | Łącznik przejściowy, tymczasowy, umożliwiający połączenie zestawu do podaży diety z końcówką żeńską ENFit z portem zgłębnika typu ENLock. | szt. | 100 |  | 8%
8. | Zgłębnik nosowo - żołądkowy przeznaczony do żywienia dojelitowego, bezpośrednio do żołądka wyposażony w dodatkowy port do odbarczania żołądka.Dwa niezależne porty z oddzielnymi zaciskami, podziałka znakowana dokładnie co 1 cm. Metalowa, trójskrętna prowadnica z kulkową końcówką, właściwości kontrastujące. Cztery boczne otwory i dodatkowy otwór końcowy na dalszym końcu zgłębnika. Wykonanie z przezroczystego poliuretanu, niewielka średnica, zakończenie typu ENFit. | szt. | 150 |  | 8%
9. | Zgłębnik nosowo - jelitowy przeznaczony do żywienia dojelitowego bezpośrednio do jelita lub dwunastniczy. Rozmiar zgłębnika CH 10 / 145 cm. Bliższy koniec zgłębnika zakończony złączem ENFIT służącym do łączenia z zestawami do podaży diet Flocare. Zgłębnik wykonany z miękkiego, nieprzezroczystego poliuteranu, nie twardniejącego przy dłuższym stosowaniu. Zgłebnik należy wymieniać co 6 - 8 tygodni. Zawiera centymetrową podziałkę znakowaną dokładnie co 1 cm ułatwiającą kontrolowanie długości wprowadzanego zgłęgbnika, metalową trójskrętną prowadnicę (pokrytą silikonem) z kulkową końcówką ułatwiającą jej wprowadzanie do światła. Zgłębnik posiada właściwości kontrastujące (całą swoją powierzchnią) w promieniach RTG. Dalszy koniec zgłębnika w kształcie oliwki posiada dwa boczne otwory na jednym poziomie i dodatkowy otwór umożliwiający np. założenie pętli z nici ułatwiający pociągnięcie zgłębnika podczas zakładania metodą endoskopową. Zgłębnik posiada specjalną opatentowaną spiralę Bengmark, która po usunięciu prowadnicy przyjmując spiralny kształt ułatwiając przemieszczanie się przez oddźwiernik do jelita i dopasowując swój kształt do przewodu pokarmowego, tworząc w jelicie pętlę mocującą. Zgłębnik jednorazowego użytku, nie zawiera DEGP, nie zawiera lateksu, pakowany pojedyńczo. Opakowanie gwarantujące sterylność przez min. 60 min. | szt. | 48 |  | 8%
Razem: | [7 empty] | Razem:
Wykonawca zobowiązany jest zapewnić dostępność wszystkich wymienionych rozmiarów. Zamawiający będzie dokonywał zamówienia w zależności od zapotrzebowania.
........................................................
| Szczecin, dnia ........................... |  |  |  | podpis osoby upoważnionej

## Pakiet nr 45
| Nr sprawy: | [8 empty] | Załącznik nr 2 do SIWZ
Zamawiający wyraża zgodę na wycenę produktu w opakowaniu innej wielkości niż podana w opisie przedmiotu zamówienia z jednoczesnym przeliczeniem ilości opakowań aby liczba sztuk była zgodna z zamawianą. Jeżeli w wyniku przeliczeń wychodzi wartość ułamka należy podać ilość do dwóch miejsc po przecinku.
Pakiet 45 - Pozycjonowanie pacjenta
| Kod CPV: 33140000-3 | [8 empty] | Wykaz dokumentów dopuszczających produkt do użytkowania na terenie RP zgodnie z ustawą z dnia 20 maja 2010 r. o wyrobach medycznych
L.p. | Opis przedmiotu zamówienia | J.m. | Ilość | Cena jednostkowa netto | Stawka podatku VAT | Cena jednostkowa brutto | Wartość netto (4x5) | Wartość podatku VAT | Wartość brutto (4x5x6) | Nr katalogowy i nazwa produktu zoferowanego (podać) | Nazwa dokumentu dopuszczającego zaoferowany produkt | Data wydania dokumentu i jego ważność | Nr dokumentu
1 | 2 | 3 | 4 | 5 | 6 | 7 | 8 | 9 | 10 | 11 | 12 | 13 | 14
1. | Klin do podpierania tułowia. Wymiary – 46 × 20 × 20 cm. Wygodna i bezpieczna stabilizacja tułowia pacjenta. | szt. | 100 |  | 8%
2. | Klin do układania tułowia. Wymiary – 55 × 30 × 22 cm. | szt. | 100 |  | 8%
Razem: | [7 empty] | Razem:
Wykonawca zobowiązany jest zapewnić dostępność wszystkich wymienionych rozmiarów. Zamawiający będzie dokonywał zamówienia w zależności od zapotrzebowania.
........................................................
| Szczecin, dnia ........................... |  |  | podpis osoby upoważnionej

## Pakiet nr 46
| Nr sprawy: | [8 empty] | Załącznik nr 2 do SIWZ
Zamawiający wyraża zgodę na wycenę produktu w opakowaniu innej wielkości niż podana w opisie przedmiotu zamówienia z jednoczesnym przeliczeniem ilości opakowań aby liczba sztuk była zgodna z zamawianą. Jeżeli w wyniku przeliczeń wychodzi wartość ułamka należy podać ilość do dwóch miejsc po przecinku.
Pakiet 46 - Jednorazowa sterylna osłona do lamp operacyjnych
| Kod CPV: 33140000-3 | [8 empty] | Wykaz dokumentów dopuszczających produkt do użytkowania na terenie RP zgodnie z ustawą z dnia 20 maja 2010 r. o wyrobach medycznych
L.p. | Opis przedmiotu zamówienia | J.m. | Ilość | Cena jednostkowa netto | Stawka podatku VAT | Cena jednostkowa brutto | Wartość netto (4x5) | Wartość podatku VAT | Wartość brutto (4x5x6) | Nr katalogowy i nazwa produktu zoferowanego (podać) | Nazwa dokumentu dopuszczającego zaoferowany produkt | Data wydania dokumentu i jego ważność | Nr dokumentu
1 | 2 | 3 | 4 | 5 | 6 | 7 | 8 | 9 | 10 | 11 | 12 | 13 | 14
1. | Jednorazowa, sterylna osłona na uchwyt do lamp wykonana z elastycznego i cienkiego plastiku nie zawierającego lateksu, wyposażona w kołnierz ochronny eliminujacy możliwość przypadkowego dotknięcia części niesterylnej lampy oraz system wypustek eliminujących niepożądane zsunięcie się osłony z uchwytu w trakcie zabiegu operacyjnego. Bez względu na rodzaj lampy osłona dostępna jest w jednym uniwersalnym rozmiarze, elementem gwarantującym dopasowanie osłony do posiadanej przez szpital lampy jest uchwyt przejściowy (adapter), który dostawca osłon gwarantuje nieodpłatnie wyposażyć szpital w trakcie trwania dostaw osłon (do wyboru przez Zamawiającego op. 1 szt. lub op.2 szt.) | szt. | 2000 |  | 8%
Razem: | [6 empty] | 0 | Razem: | 0
Wykonawca zobowiązany jest zapewnić dostępność wszystkich wymienionych rozmiarów. Zamawiający będzie dokonywał zamówienia w zależności od zapotrzebowania.
........................................................
| Szczecin, dnia ........................... |  |  |  | podpis osoby upoważnionej

## Pakiet nr 47
| Nr sprawy: | [8 empty] | Załącznik nr 2 do SIWZ
Zamawiający wyraża zgodę na wycenę produktu w opakowaniu innej wielkości niż podana w opisie przedmiotu zamówienia z jednoczesnym przeliczeniem ilości opakowań aby liczba sztuk była zgodna z zamawianą. Jeżeli w wyniku przeliczeń wychodzi wartość ułamka należy podać ilość do dwóch miejsc po przecinku.
Pakiet nr 47 - Oprzyrządowanie do hemostatycznego zamykania naczyń
| Kod CPV: 33141000-0 | [8 empty] | Wykaz dokumentów dopuszczających produkt do użytkowania na terenie RP zgodnie z ustawą z dnia 20 maja 2010 r. o wyrobach medycznych
L.p. | Opis przedmiotu zamówienia | J.m. | Ilość | Cena jednostkowa netto | Stawka podatku VAT | Cena jednostkowa brutto | Wartość netto (4x5) | Wartość podatku VAT | Wartość brutto (4x5x6) | Nr katalogowy i nazwa produktu zoferowanego (podać) | Nazwa dokumentu dopuszczającego zaoferowany produkt | Data wydania dokumentu i jego ważność | Nr dokumentu
1 | 2 | 3 | 4 | 5 | 6 | 7 | 8 | 9 | 10 | 11 | 12 | 13 | 14
1. | Instrument jednorazowy do systemu hemostatycznego zamykania naczyń z nożem stosowanym przy tarczycy. | szt. | 3 |  | 8%
Razem: | [7 empty] | Razem:
Wykonawca zobowiązany jest zapewnić dostępność wszystkich wymienionych rozmiarów. Zamawiający będzie dokonywał zamówienia w zależności od zapotrzebowania.
........................................................
| Szczecin, dnia ........................... |  |  |  | podpis osoby upoważnionej

## Pakiet nr 48
| Nr sprawy: | [8 empty] | Załącznik nr 2 do SIWZ
Zamawiający wyraża zgodę na wycenę produktu w opakowaniu innej wielkości niż podana w opisie przedmiotu zamówienia z jednoczesnym przeliczeniem ilości opakowań aby liczba sztuk była zgodna z zamawianą. Jeżeli w wyniku przeliczeń wychodzi wartość ułamka należy podać ilość do dwóch miejsc po przecinku.
Pakiet nr 48 - Elektrody do prób wysiłkowych i EKG
| Kod CPV: 33141000-0 | [8 empty] | Wykaz dokumentów dopuszczających produkt do użytkowania na terenie RP zgodnie z ustawą z dnia 20 maja 2010 r. o wyrobach medycznych
L.p. | Opis przedmiotu zamówienia | J.m. | Ilość | Cena jednostkowa netto | Stawka podatku VAT | Cena jednostkowa brutto | Wartość netto (4x5) | Wartość podatku VAT | Wartość brutto (4x5x6) | Nr katalogowy i nazwa produktu zoferowanego (podać) | Nazwa dokumentu dopuszczającego zaoferowany produkt | Data wydania dokumentu i jego ważność | Nr dokumentu
1 | 2 | 3 | 4 | 5 | 6 | 7 | 8 | 9 | 10 | 11 | 12 | 13 | 14
1. | Jednorazowa elektroda EKG przeznaczona do holtera i badań wysiłkowych. Czujnik Ag / AgCl. Żel półpłynny, podłoże z pianki PE. Średnica min. 49 mm, max. 51 mm. | szt. | 15000 |  | 8%
Razem: | [7 empty] | Razem:
Wykonawca zobowiązany jest zapewnić dostępność wszystkich wymienionych rozmiarów. Zamawiający będzie dokonywał zamówienia w zależności od zapotrzebowania.
........................................................
| Szczecin, dnia ........................... |  |  |  | podpis osoby upoważnionej

## Pakiet nr 49
| Nr sprawy: | [9 empty] | Załącznik nr 2 do SIWZ
Zamawiający wyraża zgodę na wycenę produktu w opakowaniu innej wielkości niż podana w opisie przedmiotu zamówienia z jednoczesnym przeliczeniem ilości opakowań aby liczba sztuk była zgodna z zamawianą. Jeżeli w wyniku przeliczeń wychodzi wartość ułamka należy podać ilość do dwóch miejsc po przecinku.
Pakiet 49 - Igły do insulin
| Kod CPV: 33141320-9 | [9 empty] | Wykaz dokumentów dopuszczających produkt do użytkowania na terenie RP zgodnie z ustawą z dnia 20 maja 2010 r. o wyrobach medycznych
L.p. | Opis przedmiotu zamówienia | Nr (rozmiar) | J.m. | Ilość | Cena jednostkowa netto | Stawka podatku VAT | Cena jednostkowa brutto | Wartość netto (4x5) | Wartość podatku VAT | Wartość brutto (4x5x6) | Nr katalogowy i nazwa produktu zoferowanego (podać) | Nazwa dokumentu dopuszczającego zaoferowany produkt | Data wydania dokumentu i jego ważność | Nr dokumentu
1 | 2 | 3 | 4 | 5 | 6 | 7 | 8 | 9 | 10 | 11 | 12 | 13 | 14 | 15
1. | Igły insulinowa do pena, op. 100 szt. | 0,30 x 8 mm, | op. | 100 |  | 8%
|  | 0,33 x 12 mm | op. | 100 |  | 8%
Razem: | [8 empty] | Razem:
Wykonawca zobowiązany jest zapewnić dostępność wszystkich wymienionych rozmiarów. Zamawiający będzie dokonywał zamówienia w zależności od zapotrzebowania.
........................................................
| Szczecin, dnia ........................... |  |  |  |  | podpis osoby upoważnionej

## Pakiet nr 50
| Nr sprawy: | [9 empty] | Załącznik nr 2 do SIWZ
Zamawiający wyraża zgodę na wycenę produktu w opakowaniu innej wielkości niż podana w opisie przedmiotu zamówienia z jednoczesnym przeliczeniem ilości opakowań aby liczba sztuk była zgodna z zamawianą. Jeżeli w wyniku przeliczeń wychodzi wartość ułamka należy podać ilość do dwóch miejsc po przecinku.
Pakiet 50 - Systemy do elektrod
| Kod CPV: 33124130-5 | [9 empty] | Wykaz dokumentów dopuszczających produkt do użytkowania na terenie RP zgodnie z ustawą z dnia 20 maja 2010 r. o wyrobach medycznych
L.p. | Opis przedmiotu zamówienia | Nr (rozmiar) | J.m. | Ilość | Cena jednostkowa netto | Stawka podatku VAT | Cena jednostkowa brutto | Wartość netto (5x6) | Wartość podatku VAT | Wartość brutto (5x6x7) | Nr katalogowy i nazwa produktu zoferowanego (podać) | Nazwa dokumentu dopuszczającego zaoferowany produkt | Data wydania dokumentu i jego ważność | Nr dokumentu
1 | 2 | 3 | 4 | 5 | 6 | 7 | 8 | 9 | 10 | 11 | 12 | 13 | 14 | 15
1. | Elektroda do czasowej stymulacji, 6F, 2-polowa (speacing): 1 cm, zagięta krzywizna typu: right heart. Markery głębokości co 10 cm, długość robocza: 110 cm. | 6F | szt. | 6 |  | 8%
2. | Przezskórny system wprowadzający do implantacji elektrod endokawitarnych oraz cewnikowania tętnicy płucnej, sterylny, apyrogenny. Skład zestawu: introducer w rozmiarze 7Fr x 10 cm z integralnym ramieniem bocznym, adapter typu Touhy-Borst z zaworem hemostatycznym, kranik trójdrożny, prowadnik J, kaniula prowadząca, rozszerzadło naczyniowe, igła prosta, obturator, strzykawka, osłona zabezpieczająca 80 cm, skalpel. Zestaw umieszczony na podwójnej, sterylnej tacy pozwalając na przełożenie kompletnego zestawu na sterylne pole zabiegowe, co gwarantuje pełne bezpieczeństwo i zachowanie aseptyki. | 7F | szt. | 6 |  | 8%
Razem: | [8 empty] | Razem:
Wykonawca zobowiązany jest zapewnić dostępność wszystkich wymienionych rozmiarów. Zamawiający będzie dokonywał zamówienia w zależności od zapotrzebowania.
........................................................
| Szczecin, dnia ........................... |  |  |  |  | podpis osoby upoważnionej

## Pakiet nr 51
| Nr sprawy: | [9 empty] | Załącznik nr 2 do SIWZ
Zamawiający wyraża zgodę na wycenę produktu w opakowaniu innej wielkości niż podana w opisie przedmiotu zamówienia z jednoczesnym przeliczeniem ilości opakowań aby liczba sztuk była zgodna z zamawianą. Jeżeli w wyniku przeliczeń wychodzi wartość ułamka należy podać ilość do dwóch miejsc po przecinku.
Pakiet nr 51 - Zestawy jednorazowe do pielęgnacji cewnika i pęcherza moczowego oraz poboru moczu.
| Kod CPV: 33141000-0 | [9 empty] | Wykaz dokumentów dopuszczających produkt do użytkowania na terenie RP zgodnie z ustawą z dnia 20 maja 2010 r. o wyrobach medycznych
L.p. | Opis przedmiotu zamówienia | Nr (rozmiar) | J.m. | Ilość | Cena jednostkowa netto | Stawka podatku VAT | Cena jednostkowa brutto | Wartość netto (5x6) | Wartość podatku VAT | Wartość brutto (5x6x7) | Nr katalogowy i nazwa produktu zoferowanego (podać) | Nazwa dokumentu dopuszczającego zaoferowany produkt | Data wydania dokumentu i jego ważność | Nr dokumentu
1 | 2 | 3 | 4 | 5 | 6 | 7 | 8 | 9 | 10 | 11 | 12 | 13 | 14 | 15
1. | Preparat sterylny, lekko hipotoniczny płyn o mniej drażniącym działaniu dzięki dodatkowi magnezu, przeznaczony do płukania i pielęgnacji cewnika oraz pęcherza moczowego. Płukanka ma zapobiegać krystalizacji fosforanów i rozpuszać istniejące zwapnienia w cewnikach założonych na stałe. Opakowanie posiada zintegrowany dren z klamrą zabezpieczającą przed przypadkowym wyciekiem. Wyposażony w uniwersalną, sterylną końcówkę posiadającą zabezpieczenie, dopasowaną do wszystkich typów cewników. Pakowany indywidualnie w worek zabezpieczający. System całkowicie zamknięty i gotowy do użycia. | kwas cytrynowy o stężeniu 3,23 g, tlenek magnezu 0,38 g | 100 ml | 50 |  | 8%
2. | Preparat sterylny, lekko hipotoniczny płyn o mniej drażniącym działaniu dzięi dodatkowi magnezu, przeznaczony do płukania i pielęgnacji cewnika oraz pęcherza moczowego. Płukanka ma zapobiegać krystalizacji fosforanów i rozpuszać istniejące zwapnienia w cewnikach moczowych założonych na stałe. Dedykowany dla pacjentów o większej tendencji do blokowania cewnika moczowego. Opakowanie posiada zintegrowany dren z klamrą zabezpieczającą przed przypadkowym wyciekiem. Wyposażony w uniwersalną, sterylną końcówkę posiadającą zabezpieczenie, dopasowaną do wszytskich typów cewników. Pakowany indywidualnie w worek zabezpieczający. System całkowicie zamknięty i gotowy do użycia. | kwas cytrynowy o stężeniu 6,00 g, tlenek magnezu 2,8 g | 100 ml | 80 |  | 8%
3. | Preparat sterylny przeznaczony do płukania i dekolonizacji cewnika oraz pęcherza moczowego. Wykazuje działanie bakteriobójcze i antyadhezyjne. Płukanka zapobiega powstawaniu i likwiduje biofilm, zapobiega adhezji bakterii do powierzchni cewnika moczowego. Opakowanie posiada zintegrowany dren z klamrą zabezpieczającą przed przypadkowym wyciekiem. Wyposażony w uniwersalną, sterylną końcówkę posiadającą zabezpieczenie, dopasowaną do wszytskich typów cewników. Pakowany indywidualnie w worek zabezpieczający. System całkowicie zamknięty i gotowy do użycia. | poliheksanidyna 0,02% | 100 ml | 100 |  | 8%
4. | Jednorazowy, sterylny i zintegrowany zestaw do pobierania próbek moczu oraz cewnikowania przerywanego. W skład zestawu wchodzi: sterylny cewnik o długości 47 cm, który pokryty jest lubrykantem z osłoną chroniącą przed kontaminacją / system bezdotykowy / zawór zabezieczający przed przepływem zwrotnym oraz worek ze zintegrowanym bezigłowym portem do pobierania próbek moczu o poj. 1,5 l. Średnice cewnika CH 12, 14, 16, 18. | - | 1 szt. /w kartonie zbiorczym po 50 szt./ | 300 |  | 8%
Razem: | [8 empty] | Razem:
Wykonawca zobowiązany jest zapewnić dostępność wszystkich wymienionych rozmiarów. Zamawiający będzie dokonywał zamówienia w zależności od zapotrzebowania.
........................................................
| Szczecin, dnia ........................... |  |  |  | podpis osoby upoważnionej

## Pakiet nr 52
| Nr sprawy: | [8 empty] | Załącznik nr 2 do SIWZ
Zamawiający wyraża zgodę na wycenę produktu w opakowaniu innej wielkości niż podana w opisie przedmiotu zamówienia z jednoczesnym przeliczeniem ilości opakowań aby liczba sztuk była zgodna z zamawianą. Jeżeli w wyniku przeliczeń wychodzi wartość ułamka należy podać ilość do dwóch miejsc po przecinku.
Pakiet nr 52 - Akcesoria laparoskopowe
| Kod CPV: 33141320-9, 33141600-6 | [8 empty] | Wykaz dokumentów dopuszczających produkt do użytkowania na terenie RP zgodnie z ustawą z dnia 20 maja 2010 r. o wyrobach medycznych
L.p. | Opis przedmiotu zamówienia | J.m. | Ilość | Cena jednostkowa netto | Stawka podatku VAT | Cena jednostkowa brutto | Wartość netto (5x6) | Wartość podatku VAT | Wartość brutto (5x6x7) | Nr katalogowy i nazwa produktu zoferowanego (podać) | Nazwa dokumentu dopuszczającego zaoferowany produkt | Data wydania dokumentu i jego ważność | Nr dokumentu
1 | 2 | 3 | 4 | 5 | 6 | 7 | 8 | 9 | 10 | 11 | 12 | 13 | 14
1. | Uszczelka do pudełka. | szt. | 20 |  | 23%
2. | Uszczelka kapturek do trokara 5, 5,5, 11 mm. | op. | 8 |  | 23%
3. | Płytka zaworu wewnętrznego morcelatora typu Rotocut. | szt. | 4 |  | 8%
4. | Uszczelka jednorazowa do uchwytu morcelatora typu Rotocut. | op. | 2 |  | 8%
5. | Nóż wielorazowy, kompatybilny z narzędziem typu Remorgida. | szt. | 2 |  | 8%
6. | Gumowa zatyczka do przyłącza luer-lock. | szt. | 20 |  | 23%
7. | Korek kopułki drenu wielorazowego do histeroskopii, kompatybilny z posiadaną przez Zamawiającego pompą. | szt. | 6 |  | 8%
8. | Gasket 1,8 mm. | szt. | 2 |  | 23%
9. | Elektroda do resekcji kompatybilna ze sprzętem firmy Storz 26040-GP1 24-2601. | szt. | 70 |  | 8%
10. | Pętla zamienna Supra Loop, monopolarna, jednorazowa, kompatybilna z posiadanym przez Zamawiającego uchwytem i tubusem Storz. | szt. | 20 |  | 8%
11. | Filtr gazu CO2 kompatybilny z insuflatorem Storz Electronic Endoflator i Thermoflator. | op. | 2 |  | 8%
12. | Uszczelka do histeroskopu kompatybilna z posiadanym sprzętem. | op. | 4 |  | 8%
13. | Uszczelka wewnętrzna do trokarów typu Rudolf 5, 5, 10, 12,5 mm. | op. | 4 |  | 23%
14. | Uszczelka o-ring do histeroskopu. | op. | 2 |  | 23%
15. | Uszczelka zewnętrzna do płaszczy trokarów typu Rudolf 5, 5, 10, 12,5 mm. | op. | 4 |  | 8%
16. | Środek do czyszczenia soczewek i powierzchni optycznych endoskopów, tuba 5 g. | op. | 20 |  | 8%
Razem: | [7 empty] | Razem:
Wykonawca zobowiązany jest zapewnić dostępność wszystkich wymienionych rozmiarów. Zamawiający będzie dokonywał zamówienia w zależności od zapotrzebowania.
........................................................
| Szczecin, dnia ........................... |  |  |  | podpis osoby upoważnionej

## Pakiet nr 53
| Nr sprawy: | [8 empty] | Załącznik nr 2 do SIWZ
Zamawiający wyraża zgodę na wycenę produktu w opakowaniu innej wielkości niż podana w opisie przedmiotu zamówienia z jednoczesnym przeliczeniem ilości opakowań aby liczba sztuk była zgodna z zamawianą. Jeżeli w wyniku przeliczeń wychodzi wartość ułamka należy podać ilość do dwóch miejsc po przecinku.
Pakiet nr 53 - Akcesoria urologiczne
| Kod CPV: 33194120-3 | [8 empty] | Wykaz dokumentów dopuszczających produkt do użytkowania na terenie RP zgodnie z ustawą z dnia 20 maja 2010 r. o wyrobach medycznych
L.p. | Opis przedmiotu zamówienia | J.m. | Ilość | Cena jednostkowa netto | Stawka podatku VAT | Cena jednostkowa brutto | Wartość netto (4x5) | Wartość podatku VAT | Wartość brutto (4x5x6) | Nr katalogowy i nazwa produktu zoferowanego (podać) | Nazwa dokumentu dopuszczającego zaoferowany produkt | Data wydania dokumentu i jego ważność | Nr dokumentu
1 | 2 | 3 | 4 | 5 | 6 | 7 | 8 | 9 | 10 | 11 | 12 | 13 | 14
1. | Przewód do cystoskopii lub rektoskopii, podwójny. | szt. | 70 |  | 8%
Razem: | [7 empty] | Razem:
Wykonawca zobowiązany jest zapewnić dostępność wszystkich wymienionych rozmiarów. Zamawiający będzie dokonywał zamówienia w zależności od zapotrzebowania.
........................................................
| Szczecin, dnia ........................... |  |  |  | podpis osoby upoważnionej

## Pakiet nr 54
| Nr sprawy: | [8 empty] | Załącznik nr 2 do SIWZ
Zamawiający wyraża zgodę na wycenę produktu w opakowaniu innej wielkości niż podana w opisie przedmiotu zamówienia z jednoczesnym przeliczeniem ilości opakowań aby liczba sztuk była zgodna z zamawianą. Jeżeli w wyniku przeliczeń wychodzi wartość ułamka należy podać ilość do dwóch miejsc po przecinku.
Pakiet nr 54 - Uszczelki
| Kod CPV: 33141000-0 | [8 empty] | Wykaz dokumentów dopuszczających produkt do użytkowania na terenie RP zgodnie z ustawą z dnia 20 maja 2010 r. o wyrobach medycznych
L.p. | Opis przedmiotu zamówienia | J.m. | Ilość | Cena jednostkowa netto | Stawka podatku VAT | Cena jednostkowa brutto | Wartość netto (4x5) | Wartość podatku VAT | Wartość brutto (4x5x6) | Nr katalogowy i nazwa produktu zoferowanego (podać) | Nazwa dokumentu dopuszczającego zaoferowany produkt | Data wydania dokumentu i jego ważność | Nr dokumentu
1 | 2 | 3 | 4 | 5 | 6 | 7 | 8 | 9 | 10 | 11 | 12 | 13 | 14
1. | Konwerter reduk. trokar z uszczelką 10 / 5 mm. | op. | 2 |  | 8%
| Uszczelki wewnętrzne do troakarów 5,5 i 7 mm. | szt. | 40 |  | 8%
2. | Uszczelki wewnętrzne do troakarów 10 i 12,5 mm. | szt. | 40 |  | 8%
Razem: | [7 empty] | Razem:
Wykonawca zobowiązany jest zapewnić dostępność wszystkich wymienionych rozmiarów. Zamawiający będzie dokonywał zamówienia w zależności od zapotrzebowania.
........................................................
| Szczecin, dnia ........................... |  |  |  | podpis osoby upoważnionej

## Pakiet nr 55
| Nr sprawy: | [7 empty] | Załącznik nr 2 do SIWZ
Zamawiający wyraża zgodę na wycenę produktu w opakowaniu innej wielkości niż podana w opisie przedmiotu zamówienia z jednoczesnym przeliczeniem ilości opakowań aby liczba sztuk była zgodna z zamawianą. Jeżeli w wyniku przeliczeń wychodzi wartość ułamka należy podać ilość do dwóch miejsc po przecinku.
Pakiet nr 55 - Cewnik moczowodowy
| Kod CPV: 33141200-2 | [8 empty] | Wykaz dokumentów dopuszczających produkt do użytkowania na terenie RP zgodnie z ustawą z dnia 20 maja 2010 r. o wyrobach medycznych
L.p. | Opis przedmiotu zamówienia | J.m. | Ilość | Cena jednostkowa netto | Stawka podatku VAT | Cena jednostkowa brutto | Wartość netto (4x5) | Wartość podatku VAT | Wartość brutto (4x5x6) | Nr katalogowy i nazwa produktu zoferowanego (podać) | Nazwa dokumentu dopuszczającego zaoferowany produkt | Data wydania dokumentu i jego ważność | Nr dokumentu
1 | 2 | 3 | 4 | 5 | 6 | 7 | 8 | 9 | 10 | 11 | 12 | 13 | 14
1. | Cewnik moczowodowy, typ flexi-tip z otwartym końcem CH 4. | szt. | 12 |  | 8%
2. | Cewnik moczowodowy, typ flexi-tip z otwartym końcem CH 6. | szt. | 12 |  | 8%
Razem: | [7 empty] | Razem:
Wykonawca zobowiązany jest zapewnić dostępność wszystkich wymienionych rozmiarów. Zamawiający będzie dokonywał zamówienia w zależności od zapotrzebowania.
........................................................
| Szczecin, dnia ........................... |  |  | podpis osoby upoważnionej

## Pakiet nr 56
| Nr sprawy: | [8 empty] | Załącznik nr 2 do SIWZ
Zamawiający wyraża zgodę na wycenę produktu w opakowaniu innej wielkości niż podana w opisie przedmiotu zamówienia z jednoczesnym przeliczeniem ilości opakowań aby liczba sztuk była zgodna z zamawianą. Jeżeli w wyniku przeliczeń wychodzi wartość ułamka należy podać ilość do dwóch miejsc po przecinku.
Pakiet nr 56 - Worki na mocz
| Kod CPV: 33141200-2 | [8 empty] | Wykaz dokumentów dopuszczających produkt do użytkowania na terenie RP zgodnie z ustawą z dnia 20 maja 2010 r. o wyrobach medycznych
L.p. | Opis przedmiotu zamówienia | J.m. | Ilość | Cena jednostkowa netto | Stawka podatku VAT | Cena jednostkowa brutto | Wartość netto (4x5) | Wartość podatku VAT | Wartość brutto (4x5x6) | Nr katalogowy i nazwa produktu zoferowanego (podać) | Nazwa dokumentu dopuszczającego zaoferowany produkt | Data wydania dokumentu i jego ważność | Nr dokumentu
1 | 2 | 3 | 4 | 5 | 6 | 7 | 8 | 9 | 10 | 11 | 12 | 13 | 14
1. | Sterylny worek do dobowej zbiórki moczu, 2 l, dren 90 cm, skalowanie co 100 ml, bezzwrotny zawór w kształcie litery T, zastawka antyrefluksyjna. | szt. | 15000 |  | 8%
2. | Sterylny worek do długoterminowej zbiórki moczu, 2 l, szeroki, miękki dren antyzałamaniowy 120 cm, zastawka antyzwrotna, szczegółowa skala co 25 ml do 100 ml, biała tylna ściana worka do łatwej wizualizacji moczu, poprzeczny kranik spustowy, nadrukowana instrukcja opróżniania worka, wentylowana zakładka na kranik spustowy, podwójne, wzmocnione zgrzewy, port igłowy do pobierania próbek z okienkiem do kontroli procesu, użycie do 7 dni. | szt. | 1200 |  | 8%
3. | Sterylny worek do długoterminowej zbiórki moczu, 2 l, szeroki, miękki dren antyzałamaniowy 120 cm, zastawka antyzwrotna, ze zintegrowanym wieszakiem, szczegółowa skala co 25 ml do 100 ml, biała tylna ściana worka do łatwej wizualizacji moczu, poprzeczny kranik spustowy, nadrukowana instrukcja opróżniania worka, wentylowana zakładka na kranik spustowy, podwójne, wzmocnione zgrzewy, port bezigłowy do pobierania próbek z okienkiem do kontroli procesu, użycie do 7 dni. | szt. | 1200 |  | 8%
4. | Sterylny worek do długoterminowej zbiórki moczu, 2 l, szeroki, miękki dren antyzałamaniowy 120 cm, komora kroplowa (Pasteura), 2 antybakteryjne filtry hydrofobowe, zastawka antyzwrotna, ze zintegrowanym wieszakiem, szczegółowa skala co 25 ml do 100 ml, biała tylna ściana worka do łatwej wizualizacji moczu, poprzeczny kranik spustowy, nadrukowana instrukcja opróżniania worka, wentylowana zakładka na kranik spustowy, podwójne, wzmocnione zgrzewy, port bezigłowy do pobierania próbek z okienkiem do kontroli procesu, klamra zaciskowa, użycie do 14 dni. | szt. | 2000 |  | 8%
Razem: | [7 empty] | Razem:
Wykonawca zobowiązany jest zapewnić dostępność wszystkich wymienionych rozmiarów. Zamawiający będzie dokonywał zamówienia w zależności od zapotrzebowania.
........................................................
| Szczecin, dnia ........................... |  |  |  | podpis osoby upoważnionej

## Pakiet nr 57
| Nr sprawy: | [8 empty] | Załącznik nr 2 do SIWZ
Zamawiający wyraża zgodę na wycenę produktu w opakowaniu innej wielkości niż podana w opisie przedmiotu zamówienia z jednoczesnym przeliczeniem ilości opakowań aby liczba sztuk była zgodna z zamawianą. Jeżeli w wyniku przeliczeń wychodzi wartość ułamka należy podać ilość do dwóch miejsc po przecinku.
Pakiet nr 57 - Zestaw do szynowania moczowodu
| Kod CPV: 33141200-2 | [8 empty] | Wykaz dokumentów dopuszczających produkt do użytkowania na terenie RP zgodnie z ustawą z dnia 20 maja 2010 r. o wyrobach medycznych
L.p. | Opis przedmiotu zamówienia | J.m. | Ilość | Cena jednostkowa netto | Stawka podatku VAT | Cena jednostkowa brutto | Wartość netto (4x5) | Wartość podatku VAT | Wartość brutto (4x5x6) | Nr katalogowy i nazwa produktu zoferowanego (podać) | Nazwa dokumentu dopuszczającego zaoferowany produkt | Data wydania dokumentu i jego ważność | Nr dokumentu
1 | 2 | 3 | 4 | 5 | 6 | 7 | 8 | 9 | 10 | 11 | 12 | 13 | 14
1. | Zestw do szynowania moczowodów 4,7 Fr, długość 26 cm, cewnik otwarty zamknięty, drut stalowy o długości 145 cm, popychacz, możliwość utrzymania w moczowodzie 6 miesięcy. | zestaw | 50 |  | 8%
Razem: | [7 empty] | Razem:
Wykonawca zobowiązany jest zapewnić dostępność wszystkich wymienionych rozmiarów. Zamawiający będzie dokonywał zamówienia w zależności od zapotrzebowania.
........................................................
| Szczecin, dnia ........................... |  |  |  | podpis osoby upoważnionej

## Pakiet nr 58
| Nr sprawy: | [8 empty] | Załącznik nr 2 do SIWZ
Zamawiający wyraża zgodę na wycenę produktu w opakowaniu innej wielkości niż podana w opisie przedmiotu zamówienia z jednoczesnym przeliczeniem ilości opakowań aby liczba sztuk była zgodna z zamawianą. Jeżeli w wyniku przeliczeń wychodzi wartość ułamka należy podać ilość do dwóch miejsc po przecinku.
Pakiet 58 - Materiały medyczne II
| Kod CPV: 33140000-3 | [8 empty] | Wykaz dokumentów dopuszczających produkt do użytkowania na terenie RP zgodnie z ustawą z dnia 20 maja 2010 r. o wyrobach medycznych
L.p. | Opis przedmiotu zamówienia | J.m. | Ilość | Cena jednostkowa netto | Stawka podatku VAT | Cena jednostkowa brutto | Wartość netto (4x5) | Wartość podatku VAT | Wartość brutto (4x5x6) | Nr katalogowy i nazwa produktu zoferowanego (podać) | Nazwa dokumentu dopuszczającego zaoferowany produkt | Data wydania dokumentu i jego ważność | Nr dokumentu
1 | 2 | 3 | 4 | 5 | 6 | 7 | 8 | 9 | 10 | 11 | 12 | 13 | 14
1. | Końcówki do ssaka sterylne, wykonane z metalu, z możliwością dowolnego kształtowania, z kontrolą ssania, o długości 120 mm, z kątem zagięcia 30⁰ i średnicy 2, 3 lub 4 mm, pakowane z elastycznym mandrynem dla utrzymania drożności. | szt. | 120 |  | 8%
Razem: | [7 empty] | Razem:
Wykonawca zobowiązany jest zapewnić dostępność wszystkich wymienionych rozmiarów. Zamawiający będzie dokonywał zamówienia w zależności od zapotrzebowania.
........................................................
| Szczecin, dnia ........................... |  |  | podpis osoby upoważnionej

## Pakiet nr 59
| Nr sprawy: | [9 empty] | Załącznik nr 2 do SIWZ
Zamawiający wyraża zgodę na wycenę produktu w opakowaniu innej wielkości niż podana w opisie przedmiotu zamówienia z jednoczesnym przeliczeniem ilości opakowań aby liczba sztuk była zgodna z zamawianą. Jeżeli w wyniku przeliczeń wychodzi wartość ułamka należy podać ilość do dwóch miejsc po przecinku.
Pakiet 59 - Igły do iniekcji II
| Kod CPV: 33141320-9 | [9 empty] | Wykaz dokumentów dopuszczających produkt do użytkowania na terenie RP zgodnie z ustawą z dnia 20 maja 2010 r. o wyrobach medycznych
L.p. | Opis przedmiotu zamówienia | Nr (rozmiar) | J.m. | Ilość | Cena jednostkowa netto | Stawka podatku VAT | Cena jednostkowa brutto | Wartość netto (5x6) | Wartość podatku VAT | Wartość brutto (5x6x7) | Nr katalogowy i nazwa produktu zoferowanego (podać) | Nazwa dokumentu dopuszczającego zaoferowany produkt | Data wydania dokumentu i jego ważność | Nr dokumentu
1 | 2 | 3 | 4 | 5 | 6 | 7 | 8 | 9 | 10 | 11 | 12 | 13 | 14 | 15
1. | Igły do iniekcji jednorazowego użytku, op. 100 szt. | 0.3 | op. | 50 |  | 8%
Razem: | [8 empty] | Razem:
Wykonawca zobowiązany jest zapewnić dostępność wszystkich wymienionych rozmiarów. Zamawiający będzie dokonywał zamówienia w zależności od zapotrzebowania.
........................................................
| Szczecin, dnia ........................... |  |  |  |  | podpis osoby upoważnionej

## Pakiet nr 60
| Nr sprawy: | [9 empty] | Załącznik nr 2 do SIWZ
Zamawiający wyraża zgodę na wycenę produktu w opakowaniu innej wielkości niż podana w opisie przedmiotu zamówienia z jednoczesnym przeliczeniem ilości opakowań aby liczba sztuk była zgodna z zamawianą. Jeżeli w wyniku przeliczeń wychodzi wartość ułamka należy podać ilość do dwóch miejsc po przecinku.
Pakiet 60 -Zestaw laryngologiczny
| Kod CPV: 33140000-3 | [9 empty] | Wykaz dokumentów dopuszczających produkt do użytkowania na terenie RP zgodnie z ustawą z dnia 20 maja 2010 r. o wyrobach medycznych
L.p. | Opis przedmiotu zamówienia | Nr (rozmiar) | J.m. | Ilość | Cena jednostkowa netto | Stawka podatku VAT | Cena jednostkowa brutto | Wartość netto (5x6) | Wartość podatku VAT | Wartość brutto (5x6x7) | Nr katalogowy i nazwa produktu zoferowanego (podać) | Nazwa dokumentu dopuszczającego zaoferowany produkt | Data wydania dokumentu i jego ważność | Nr dokumentu
1 | 2 | 3 | 4 | 5 | 6 | 7 | 8 | 9 | 10 | 11 | 12 | 13 | 14 | 15
1. | Zestaw laryngologiczny (1 wziernik do nosa, 1 wziernik do ucha, 1 szpatułka laryngologiczna) jednorazowy, jałowy. | L | szt. | 120 |  | 8%
Razem: | [8 empty] | Razem:
Wykonawca zobowiązany jest zapewnić dostępność wszystkich wymienionych rozmiarów. Zamawiający będzie dokonywał zamówienia w zależności od zapotrzebowania.
........................................................
| Szczecin, dnia ........................... |  |  |  | podpis osoby upoważnionej

## Pakiet nr 61
| Nr sprawy: | [9 empty] | Załącznik nr 2 do SIWZ
Zamawiający wyraża zgodę na wycenę produktu w opakowaniu innej wielkości niż podana w opisie przedmiotu zamówienia z jednoczesnym przeliczeniem ilości opakowań aby liczba sztuk była zgodna z zamawianą. Jeżeli w wyniku przeliczeń wychodzi wartość ułamka należy podać ilość do dwóch miejsc po przecinku.
Pakiet 61 - Kompresy chłonne
| Kod CPV: 33140000-3 | [9 empty] | Wykaz dokumentów dopuszczających produkt do użytkowania na terenie RP zgodnie z ustawą z dnia 20 maja 2010 r. o wyrobach medycznych
L.p. | Opis przedmiotu zamówienia | Nr (rozmiar) | J.m. | Ilość | Cena jednostkowa netto | Stawka podatku VAT | Cena jednostkowa brutto | Wartość netto (5x6) | Wartość podatku VAT | Wartość brutto (5x6x7) | Nr katalogowy i nazwa produktu zoferowanego (podać) | Nazwa dokumentu dopuszczającego zaoferowany produkt | Data wydania dokumentu i jego ważność | Nr dokumentu
1 | 2 | 3 | 4 | 5 | 6 | 7 | 8 | 9 | 10 | 11 | 12 | 13 | 14 | 15
1. | Kompres chłonny, jalowy. | 10 cm x 20 cm | szt. | 900 |  | 8%
2. | Kompres chłonny, jalowy. | 15 cm - 20 cm x 25 cm | szt. | 1000 |  | 8%
Razem: | [8 empty] | Razem:
Wykonawca zobowiązany jest zapewnić dostępność wszystkich wymienionych rozmiarów. Zamawiający będzie dokonywał zamówienia w zależności od zapotrzebowania.
........................................................
| Szczecin, dnia ........................... |  |  |  | podpis osoby upoważnionej

## Pakiet nr 62
| Nr sprawy: | [9 empty] | Załącznik nr 2 do SIWZ
Zamawiający wyraża zgodę na wycenę produktu w opakowaniu innej wielkości niż podana w opisie przedmiotu zamówienia z jednoczesnym przeliczeniem ilości opakowań aby liczba sztuk była zgodna z zamawianą. Jeżeli w wyniku przeliczeń wychodzi wartość ułamka należy podać ilość do dwóch miejsc po przecinku.
Pakiet 62 - Papier do EKG
| Kod CPV: 33140000-3 | [9 empty] | Wykaz dokumentów dopuszczających produkt do użytkowania na terenie RP zgodnie z ustawą z dnia 20 maja 2010 r. o wyrobach medycznych
L.p. | Opis przedmiotu zamówienia | Nr (rozmiar) | J.m. | Ilość | Cena jednostkowa netto | Stawka podatku VAT | Cena jednostkowa brutto | Wartość netto (5x6) | Wartość podatku VAT | Wartość brutto (5x6x7) | Nr katalogowy i nazwa produktu zoferowanego (podać) | Nazwa dokumentu dopuszczającego zaoferowany produkt | Data wydania dokumentu i jego ważność | Nr dokumentu
1 | 2 | 3 | 4 | 5 | 6 | 7 | 8 | 9 | 10 | 11 | 12 | 13 | 14 | 15
1. | Bezpyłowy papier do aparatu EKG firmy Aspel, model Mister Silver 3. | 112 mm x 25 m | szt. | 70 |  | 8%
2. | Papier rejestracyjny do aparatu EKG firmy BTL do modeli: BTL 08LT / LT Plus / LC / LC Plus, siatka milimetrowa, zapis termiczny. Wymiary rolki 210 mm x 25 m. | 210mm | szt. | 150 |  | 8%
3. | Papier do aparatu EKG AsCard B5 Eco | 58mm x 25m | szt. | 50 |  | 8%
4. | Papier do aparatu EKG Cardiosmart MAC 1200 | 210 x 295 x 150 | szt. | 50 |  | 8%
5. | Papier do EKG kompatybilny z urządzeniem Cardiovit AT - 102 Schiller | 210x280x143 | szt. | 50 |  | 8%
Razem: | [8 empty] | Razem:
Wykonawca zobowiązany jest zapewnić dostępność wszystkich wymienionych rozmiarów. Zamawiający będzie dokonywał zamówienia w zależności od zapotrzebowania.
........................................................
| Szczecin, dnia ........................... |  |  |  | podpis osoby upoważnionej

## Pakiet nr 63
| Nr sprawy: | [9 empty] | Załącznik nr 2 do SIWZ
Zamawiający wyraża zgodę na wycenę produktu w opakowaniu innej wielkości niż podana w opisie przedmiotu zamówienia z jednoczesnym przeliczeniem ilości opakowań aby liczba sztuk była zgodna z zamawianą. Jeżeli w wyniku przeliczeń wychodzi wartość ułamka należy podać ilość do dwóch miejsc po przecinku.
Pakiet 63 - Drenaż pacjenta II
| Kod CPV: 33141000-0 | [9 empty] | Wykaz dokumentów dopuszczających produkt do użytkowania na terenie RP zgodnie z ustawą z dnia 20 maja 2010 r. o wyrobach medycznych
L.p. | Opis przedmiotu zamówienia | Nr (rozmiar) | J.m. | Ilość | Cena jednostkowa netto | Stawka podatku VAT | Cena jednostkowa brutto | Wartość netto (5x6) | Wartość podatku VAT | Wartość brutto (5x6x7) | Nr katalogowy i nazwa produktu zoferowanego (podać) | Nazwa dokumentu dopuszczającego zaoferowany produkt | Data wydania dokumentu i jego ważność | Nr dokumentu
1 | 2 | 3 | 4 | 5 | 6 | 7 | 8 | 9 | 10 | 11 | 12 | 13 | 14 | 15
1. | Ssawka podłogowa z drenem 3 m. | 3 m | szt. | 20 |  | 8%
2. | Dren łączący 7 mm x 3000 mm i 7 mm x 2000 mm końcówka męsko - żeńska typu Cap. | 7 x 3000 mm | szt. | 600 |  | 8%
|  | 7 x 2000 mm | szt. | 600 |  | 8%
3. | Kanki do odsysania bez kontroli siły ssania z drenem 2000 mm. | CH 12/18/22/24 | szt. | 2000 |  | 8%
4. | Uchwyt do drenu montowany na szynie modura do systemu ssącego. | - | szt. | 60 |  | 8%
5. | Kanki do oddsysania bez kontroli siły ssania z osłoną zapobiegającą zasysaniu narządów. | CH 12/18/22/24 | szt. | 100 |  | 8%
6. | Dren łączący balonowy w zwojach, wykonany z medycznego PCV, dostępny w trzech średnicach, produkt niesterylny, może zostać wysterylizowany przez Zamawiającego tlenkiem etylenu, ilość metrów w opakowaniu min. 50, struktura powierzchni gładka. | średnica: 6 mm, 7 mm, 8 mm | szt. | 100 |  | 8%
7. | Wózek do ww. systemu, na dwa pojemniki. | - | szt. | 6 |  | 8%
Razem: | [8 empty] | Razem:
Wykonawca zobowiązany jest zapewnić dostępność wszystkich wymienionych rozmiarów. Zamawiający będzie dokonywał zamówienia w zależności od zapotrzebowania.
........................................................
| Szczecin, dnia ........................... |  |  |  |  | podpis osoby upoważnionej

## Pakiet nr 64
| Nr sprawy: | [8 empty] | Załącznik nr 2 do SIWZ
Zamawiający wyraża zgodę na wycenę produktu w opakowaniu innej wielkości niż podana w opisie przedmiotu zamówienia z jednoczesnym przeliczeniem ilości opakowań aby liczba sztuk była zgodna z zamawianą. Jeżeli w wyniku przeliczeń wychodzi wartość ułamka należy podać ilość do dwóch miejsc po przecinku.
Pakiet 64 - Igła do portu naczyniowego
| Kod CPV: 33140000-3 | [8 empty] | Wykaz dokumentów dopuszczających produkt do użytkowania na terenie RP zgodnie z ustawą z dnia 20 maja 2010 r. o wyrobach medycznych
L.p. | Opis przedmiotu zamówienia | J.m. | Ilość | Cena jednostkowa netto | Stawka podatku VAT | Cena jednostkowa brutto | Wartość netto (4x5) | Wartość podatku VAT | Wartość brutto (4x5x6) | Nr katalogowy i nazwa produktu zoferowanego (podać) | Nazwa dokumentu dopuszczającego zaoferowany produkt | Data wydania dokumentu i jego ważność | Nr dokumentu
1 | 2 | 3 | 4 | 5 | 6 | 7 | 8 | 9 | 10 | 11 | 12 | 13 | 14
1. | Igła do portu naczyniowego ze skrzydełkami i drenem przedłużającym w zacisk zamykający, do długotrwałego podawania wlewów i płukania portów, 20 G, długość 20 mm. | szt. | 30 |  | 8%
Razem: | [7 empty] | Razem:
Wykonawca zobowiązany jest zapewnić dostępność wszystkich wymienionych rozmiarów. Zamawiający będzie dokonywał zamówienia w zależności od zapotrzebowania.
........................................................
| Szczecin, dnia ........................... |  |  |  | podpis osoby upoważnionej

## Pakiet nr 65
| Nr sprawy: | [8 empty] | Załącznik nr 2 do SIWZ
Zamawiający wyraża zgodę na wycenę produktu w opakowaniu innej wielkości niż podana w opisie przedmiotu zamówienia z jednoczesnym przeliczeniem ilości opakowań aby liczba sztuk była zgodna z zamawianą. Jeżeli w wyniku przeliczeń wychodzi wartość ułamka należy podać ilość do dwóch miejsc po przecinku.
Pakiet 65 - Rękawiczki diagnostyczne
| Kod CPV: 33140000-3 | [8 empty] | Wykaz dokumentów dopuszczających produkt do użytkowania na terenie RP zgodnie z ustawą z dnia 20 maja 2010 r. o wyrobach medycznych
L.p. | Opis przedmiotu zamówienia | J.m. | Ilość | Cena jednostkowa netto | Stawka podatku VAT | Cena jednostkowa brutto | Wartość netto (4x5) | Wartość podatku VAT | Wartość brutto (4x5x6) | Nr katalogowy i nazwa produktu zoferowanego (podać) | Nazwa dokumentu dopuszczającego zaoferowany produkt | Data wydania dokumentu i jego ważność | Nr dokumentu
1 | 2 | 3 | 4 | 5 | 6 | 7 | 8 | 9 | 10 | 11 | 12 | 13 | 14
8. | Rękawice diagnostyczne nitrylowe do badań z wewnętrzną warstwą łagodząco-nawilżającą zawierającą serycynę o właściwościach przeciwbakteryjnych, składającą się z jednego składnika aktywnego. Testowane dermatologicznie na ludziach potwierdzone certyfikatem niezależnej jednostki badawczej. Białe, grubość na palcach min. 0,09 mm, mikroteksturowane z dodatkową teksturą na palcach. AQL 1,0. Oznakowane jako wyrób medyczny Klasy I i środek ochrony indywidualnej Kategorii III z adekwatnym oznakowaniem na opakowaniu (norma EN 455, EN ISO 374, EN 420). Typ B ochrony chemicznej zgodnie z normą EN ISO 374-1 (3 substancje testowe w Certyfikacie CE na 6 poziomie ochrony), odporne na działanie min. 12 cytostatyków przez co najmniej 240 minut wg ASTM D 6978. Fabryczne oznakowanie dopuszczenia do kontaktu z żywnością. Otwór podawczy zabezpieczony folią. Produkowane zgodnie z normą ISO 13485, EN 455 1-3, ISO 9001, ISO 14001 i ISO 45001 potwierdzone certyfikatami jednostki notyfikowanej. Oznakowanie opakowań zgodne z Rozporządzeniem EU 2017/475 dla wyrobów medycznych i Rozporządzaniem EU 2016/425 dla środków ochrony osobistej. Rozmiary XS-XL, oznaczone minimum na 5-ciu ściankach dyspensera, pakowane 100 sztuk (XL po 90 sztuk) | op. | 3000 |  | 8%
Razem: | [7 empty] | Razem:
Wykonawca zobowiązany jest zapewnić dostępność wszystkich wymienionych rozmiarów. Zamawiający będzie dokonywał zamówienia w zależności od zapotrzebowania.
........................................................
| Szczecin, dnia ........................... |  |  |  | podpis osoby upoważnionej

## Pakiet nr 66
| Nr sprawy: | [8 empty] | Załącznik nr 2 do SIWZ
Zamawiający wyraża zgodę na wycenę produktu w opakowaniu innej wielkości niż podana w opisie przedmiotu zamówienia z jednoczesnym przeliczeniem ilości opakowań aby liczba sztuk była zgodna z zamawianą. Jeżeli w wyniku przeliczeń wychodzi wartość ułamka należy podać ilość do dwóch miejsc po przecinku.
Pakiet 66 - Pojemniki do transportu
| Kod CPV: 33140000-3 | [8 empty] | Wykaz dokumentów dopuszczających produkt do użytkowania na terenie RP zgodnie z ustawą z dnia 20 maja 2010 r. o wyrobach medycznych
L.p. | Opis przedmiotu zamówienia | J.m. | Ilość | Cena jednostkowa netto | Stawka podatku VAT | Cena jednostkowa brutto | Wartość netto (4x5) | Wartość podatku VAT | Wartość brutto (4x5x6) | Nr katalogowy i nazwa produktu zoferowanego (podać) | Nazwa dokumentu dopuszczającego zaoferowany produkt | Data wydania dokumentu i jego ważność | Nr dokumentu
1 | 2 | 3 | 4 | 5 | 6 | 7 | 8 | 9 | 10 | 11 | 12 | 13 | 14
1. | Pojemnik do transportu materiału biologicznego (amputacje) z pokrywą, objętość 30 l. | szt. | 24 |  | 23%
2. | Pojemnik do transportu materiału biologicznego (amputacje) z pokrywą, objętość 60 l . | szt. | 24 |  | 23%
Razem: | [7 empty] | Razem:
Wykonawca zobowiązany jest zapewnić dostępność wszystkich wymienionych rozmiarów. Zamawiający będzie dokonywał zamówienia w zależności od zapotrzebowania.
........................................................
| Szczecin, dnia ........................... |  |  |  | podpis osoby upoważnionej

## Pakiet nr 67
| Znak sprawy: |  |  | SZCZEGÓŁOWA OFERTA CENOWA | [5 empty] | Załącznik nr 2 do SWZ
Zamawiający wyraża zgodę na wycenę produktu w opakowaniu innej wielkości niż podana w opisie przedmiotu zamówienia z jednoczesnym przeliczeniem ilości opakowań aby liczba sztuk była zgodna z zamawianą. Jeżeli w wyniku przeliczeń wychodzi wartość ułamka należy podać ilość do dwóch miejsc po przecinku.
Kod CPV: 33141000-0 | [9 empty] | Wykaz dokumentów dopuszczających produkt do użytkowania na terenie RP zgodnie z ustawą z dnia 20 maja 2010 r. o wyrobach medycznych
Pakiet 67 - Ściereczka sterylna
L.p. | Opis przedmiotu zamówienia | Wymogi | Jednostka miary | Ilość | Cena jednostkowa netto | Wartość netto (5x6) | VAT% | Cena jednostkowa brutto (6x8) | Wartość brutto (5x6x8) | Nr katalogowy i nazwa produktu zoferowanego (podać) | Nazwa dokumentu dopuszczającego zaoferowany produkt | Data wydania dokumentu i jego ważność | Nr dokumentu
1 | 2 | 3 | 4 | 5 | 6 | 7 | 8 | 9 | 10 | 11 | 12 | 13 | 14
1. | Sterylna ściereczka chłonna o wymiarach: 30 x 40 cm, wykonana z bardzo chłonnej celulozy, służąca do wycierania rąk przez operatora po myciu chirurgicznym | Ściereczki chłonne będące na wyposażeniu obłożeń oraz fartuchów, gramatura: min. 52 g/m2, rozmiar: min. 30 cm x 40 cm. | szt. | 4000 |  |  | 8%
RAZEM:
| ……………….., dnia …………………………………… |  |  |  |  | ……………………………………
podpis osoby upoważnionej

## Pakiet nr 68
| Znak sprawy: |  |  | SZCZEGÓŁOWA OFERTA CENOWA | [5 empty] | Załącznik nr 2 do SWZ
Zamawiający wyraża zgodę na wycenę produktu w opakowaniu innej wielkości niż podana w opisie przedmiotu zamówienia z jednoczesnym przeliczeniem ilości opakowań aby liczba sztuk była zgodna z zamawianą. Jeżeli w wyniku przeliczeń wychodzi wartość ułamka należy podać ilość do dwóch miejsc po przecinku.
Kod CPV: 33141000-0 | [9 empty] | Wykaz dokumentów dopuszczających produkt do użytkowania na terenie RP zgodnie z ustawą z dnia 20 maja 2010 r. o wyrobach medycznych
Pakiet 68 - Akcesoria do osłony
L.p. | Opis przedmiotu zamówienia | Wymogi | Jednostka miary | Ilość | Cena jednostkowa netto | Wartość netto (5x6) | VAT% | Cena jednostkowa brutto (6x8) | Wartość brutto (5x6x8) | Nr katalogowy i nazwa produktu zoferowanego (podać) | Nazwa dokumentu dopuszczającego zaoferowany produkt | Data wydania dokumentu i jego ważność | Nr dokumentu
1 | 2 | 3 | 4 | 5 | 6 | 7 | 8 | 9 | 10 | 11 | 12 | 13 | 14
1. | Sterylna osłona foliowa z taśmami do mocowania na ramię C aparatu RTG, o wymiarach: min. 100 x 220 cm | Folia Pe min. 0,5 mm. | szt. | 200 |  |  | 8%
2. | Sterylna dwukomorowa kieszeń przylepna na ssak i koagulację, wykonana z półprzezroczystej, mocnej folii o wym.: 35 x 40 cm (taśma lepna szer. min. 5 cm) | Sterylizacja radiacyjna, gwarancja sterylności min. 5 lat. | szt. | 100 |  |  | 8%
3. | Sterylny pokrowiec na przewody do laparoskopii | Wymiary: 13 - 17 x 200 - 250 cm, wykonany z mocnej przezroczystej folii Pe, teleskopowo złożony z taśmami odpornymi na przemakanie do mocowania na końcówkach. | szt. | 2000 |  |  | 8%
RAZEM:
| ……………….., dnia …………………………………… |  |  |  |  | ……………………………………
podpis osoby upoważnionej

## Pakiet nr 69
| Znak sprawy: 16/2021 |  |  | SZCZEGÓŁOWA OFERTA CENOWA | [5 empty] | Załącznik nr 2 do SWZ
Zamawiający wyraża zgodę na wycenę produktu w opakowaniu innej wielkości niż podana w opisie przedmiotu zamówienia z jednoczesnym przeliczeniem ilości opakowań aby liczba sztuk była zgodna z zamawianą. Jeżeli w wyniku przeliczeń wychodzi wartość ułamka należy podać ilość do dwóch miejsc po przecinku.
Kod CPV: 33141000-0 | [9 empty] | Wykaz dokumentów dopuszczających produkt do użytkowania na terenie RP zgodnie z ustawą z dnia 20 maja 2010 r. o wyrobach medycznych
Pakiet 69 - Myjka nieprzemakalna
L.p. | Opis przedmiotu zamówienia | Wymogi | Jednostka miary | Ilość | Cena jednostkowa netto | Wartość netto (5x6) | VAT% | Cena jednostkowa brutto (6x8) | Wartość brutto (5x6x8) | Nr katalogowy i nazwa produktu zoferowanego (podać) | Nazwa dokumentu dopuszczającego zaoferowany produkt | Data wydania dokumentu i jego ważność | Nr dokumentu
1 | 2 | 3 | 4 | 5 | 6 | 7 | 8 | 9 | 10 | 11 | 12 | 13 | 14
1. | Myjka nieprzemakalna | Z laminatu o wymiarach 16 x 24 cm. Opakowanie 50 sztuk. | op. | 2500 |  |  | 23%
RAZEM:
| ……………….., dnia …………………………………… |  |  |  |  | ……………………………………
podpis osoby upoważnionej

## Pakiet nr 70
| Znak sprawy: |  |  | SZCZEGÓŁOWA OFERTA CENOWA | [5 empty] | Załącznik nr 2 do SWZ
Zamawiający wyraża zgodę na wycenę produktu w opakowaniu innej wielkości niż podana w opisie przedmiotu zamówienia z jednoczesnym przeliczeniem ilości opakowań aby liczba sztuk była zgodna z zamawianą. Jeżeli w wyniku przeliczeń wychodzi wartość ułamka należy podać ilość do dwóch miejsc po przecinku.
Kod CPV: 33141000-0 | [9 empty] | Wykaz dokumentów dopuszczających produkt do użytkowania na terenie RP zgodnie z ustawą z dnia 20 maja 2010 r. o wyrobach medycznych
Pakiet 70 - Osłona sterylna na aparaturę
L.p. | Opis przedmiotu zamówienia | Wymogi | Jednostka miary | Ilość | Cena jednostkowa netto | Wartość netto (5 x 6) | VAT% | Cena jednostkowa brutto | Wartość brutto (5 x 6 x 8) | Nr katalogowy i nazwa produktu zoferowanego (podać) | Nazwa dokumentu dopuszczającego zaoferowany produkt | Data wydania dokumentu i jego ważność | Nr dokumentu
1 | 2 | 3 | 4 | 5 | 6 | 7 | 8 | 9 | 10 | 11 | 12 | 13 | 14
1. | Osłona sterylna na aparaturę | Z przezroczystej, dobrze układającej się folii, ściągana gumką, o średnicy 50 cm. | szt. | 200 |  |  | 8%
2. | Osłona sterylna na aparaturę | Z przezroczystej, dobrze układającej się folii, ściągana gumką, o średnicy 80 cm. | szt. | 250 |  |  | 8%
RAZEM:
| ……………….., dnia …………………………………… |  |  |  |  | ……………………………………
podpis osoby upoważnionej

## Pakiet nr 71
| Znak sprawy: |  |  | SZCZEGÓŁOWA OFERTA CENOWA | [5 empty] | Załącznik nr 2 do SWZ
Zamawiający wyraża zgodę na wycenę produktu w opakowaniu innej wielkości niż podana w opisie przedmiotu zamówienia z jednoczesnym przeliczeniem ilości opakowań aby liczba sztuk była zgodna z zamawianą. Jeżeli w wyniku przeliczeń wychodzi wartość ułamka należy podać ilość do dwóch miejsc po przecinku.
Kod CPV: 33141000-0 | [9 empty] | Wykaz dokumentów dopuszczających produkt do użytkowania na terenie RP zgodnie z ustawą z dnia 20 maja 2010 r. o wyrobach medycznych
Pakiet 71 - Fartuch ochronny foliowy
L.p. | Opis przedmiotu zamówienia | Wymogi | Jednostka miary | Ilość | Cena jednostkowa netto | Wartość netto (5 x 6) | VAT% | Cena jednostkowa brutto | Wartość brutto (5 x 6 x 8) | Nr katalogowy i nazwa produktu zoferowanego (podać) | Nazwa dokumentu dopuszczającego zaoferowany produkt | Data wydania dokumentu i jego ważność | Nr dokumentu
1 | 2 | 3 | 4 | 5 | 6 | 7 | 8 | 9 | 10 | 11 | 12 | 13 | 14
1. | Fartuch ochronny foliowy | Fartuch ochronny przedni foliowy (folia polietylenowa LDPE z polietylenu FABS 23-022) na rolce. Grubosć folii 40 um, rozmiar: szer. 90 x 125 cm, 90 szt. Na rolce. Dostępne w kolorze zółtym, zielonym, czerwonym, niebieskim. Możliwość zamawiania dowolnych ilości kolorów. | rol. | 500 |  |  | 23%
2. | Dozownik kompatybilny z fartuchami | Dozownik kompatybilny z fartuchami ochronnymi, wykonany ze stali kwasoodpornej. Umożliwia wyciąganie pojedynczych fartuchów nawiniętych na rolkę. Wykonany z jednego kawałka blachy specjalną techniką wycinania laserowego, gięcie blach na maszynach sterowanych numerycznie. Brzegi dozowników zaokrąglone, a w tylnej części trzy otwory do zamocowania na ścianie. | szt. | 2 |  |  | 23%
RAZEM: | [7 empty] | RAZEM:
| ……………….., dnia …………………………………… |  |  |  |  | ……………………………………
podpis osoby upoważnionej

## Pakiet nr 72
| Znak sprawy: |  |  | SZCZEGÓŁOWA OFERTA CENOWA | [5 empty] | Załącznik nr 2 do SWZ
Zamawiający wyraża zgodę na wycenę produktu w opakowaniu innej wielkości niż podana w opisie przedmiotu zamówienia z jednoczesnym przeliczeniem ilości opakowań aby liczba sztuk była zgodna z zamawianą. Jeżeli w wyniku przeliczeń wychodzi wartość ułamka należy podać ilość do dwóch miejsc po przecinku.
Pakiet nr 72 - Worek laparoskopowy
| Kod CPV: 33141000-0 | [8 empty] | Wykaz dokumentów dopuszczających produkt do użytkowania na terenie RP zgodnie z ustawą z dnia 20 maja 2010 r. o wyrobach medycznych
L.p. | Opis przedmiotu zamówienia | J.m. | Ilość | Cena jednostkowa netto | Stawka podatku VAT | Cena jednostkowa brutto (5x6) | Wartość netto (4x5) | Wartość podatku VAT | Wartość brutto (4x7) | Nr katalogowy i nazwa produktu zoferowanego (podać) | Nazwa dokumentu dopuszczającego zaoferowany produkt | Data wydania dokumentu i jego ważność | Nr dokumentu | Nr dokumentu
1 | 2 | 3 | 4 | 5 | 6 | 7 | 8 | 9 | 10 | 11 | 12 | 13 | 14 | 15
1. | Worek laparoskopowy z samorozprężalnym drutem służącym do usuwania preparatu po uprzednim zaciśnięciu worka podczas operacji laparoskopowych. Możliwość aplikacji poprzez troakar min. 5 mm. Pojemność worka min. 110 mm | szt. | 40 |  | 8%
[6 empty] | Razem: |  | Razem:
Wykonawca zobowiązany jest zapewnić dostępność wszystkich wymienionych rozmiarów. Zamawiający będzie dokonywał zamówienia w zależności od zapotrzebowania.
……………….., dnia ……………………………………
........................................................
podpis osoby upoważnionej

## Pakiet nr 73
| Znak sprawy: |  |  | SZCZEGÓŁOWA OFERTA CENOWA | [5 empty] | Załącznik nr 2 do SWZ
Zamawiający wyraża zgodę na wycenę produktu w opakowaniu innej wielkości niż podana w opisie przedmiotu zamówienia z jednoczesnym przeliczeniem ilości opakowań aby liczba sztuk była zgodna z zamawianą. Jeżeli w wyniku przeliczeń wychodzi wartość ułamka należy podać ilość do dwóch miejsc po przecinku.
Pakiet nr 73 - Cewniki cystometryczne
| Kod CPV: 33194120-3 | [8 empty] | Wykaz dokumentów dopuszczających produkt do użytkowania na terenie RP zgodnie z ustawą z dnia 20 maja 2010 r. o wyrobach medycznych
L.p. | Opis przedmiotu zamówienia | J.m. | Ilość | Cena jednostkowa netto | Stawka podatku VAT | Cena jednostkowa brutto (5x6) | Wartość netto (4x5) | Wartość podatku VAT | Wartość brutto (4x7) | Nr katalogowy i nazwa produktu zoferowanego (podać) | Nazwa dokumentu dopuszczającego zaoferowany produkt | Data wydania dokumentu i jego ważność | Nr dokumentu
1 | 2 | 3 | 4 | 5 | 6 | 7 | 8 | 9 | 10 | 11 | 13 | 14 | 15
1. | Cewniki cystometryczne dwukanałowe do badań urodynamicznych grubości 7 Fr, jednorazowego użytku | szt. | 250 |  | 8%
[6 empty] | Razem: |  | Razem:
| Szczecin, dnia ........................... |  |  |  |  | ........................................................
podpis osoby upoważnionej

## Pakiet nr 74
| Znak sprawy: |  |  | SZCZEGÓŁOWA OFERTA CENOWA | [5 empty] | Załącznik nr 2 do SWZ
Zamawiający wyraża zgodę na wycenę produktu w opakowaniu innej wielkości niż podana w opisie przedmiotu zamówienia z jednoczesnym przeliczeniem ilości opakowań aby liczba sztuk była zgodna z zamawianą. Jeżeli w wyniku przeliczeń wychodzi wartość ułamka należy podać ilość do dwóch miejsc po przecinku.
Pakiet nr 74 - Kanka do odsysania
Kod CPV: 33141000-0
Wykaz dokumentów dopuszczających produkt do użytkowania na terenie RP zgodnie z ustawą z dnia 20 maja 2010 r. o wyrobach medycznych
L.p. | Opis przedmiotu zamówienia | J.m. | Ilość | Cena jednostkowa netto | Stawka podatku VAT | Cena jednostkowa brutto | Wartość netto (4x5) | Wartość podatku VAT | Wartość brutto (4x7) | Nr katalogowy i nazwa produktu zoferowanego (podać) | Nazwa dokumentu dopuszczającego zaoferowany produkt | Data wydania dokumentu i jego ważność | Nr dokumentu
1 | 2 | 3 | 4 | 5 | 6 | 7 | 8 | 9 | 10 | 11 | 13 | 14 | 15
1. | Delikatna końcówka do odsysania wydzieliny w procedurach n-chirurgicznych, kompatybilna z kanką typu yankauer, rozmiar 6-12 | szt. | 400 |  | 8%
[6 empty] | Razem: |  | Razem:
........................................................
| Szczecin, dnia ........................... |  |  |  |  | podpis osoby upoważnionej

## Pakiet nr 75
| Znak sprawy: |  |  | SZCZEGÓŁOWA OFERTA CENOWA | [5 empty] | Załącznik nr 2 do SWZ
Zamawiający wyraża zgodę na wycenę produktu w opakowaniu innej wielkości niż podana w opisie przedmiotu zamówienia z jednoczesnym przeliczeniem ilości opakowań aby liczba sztuk była zgodna z zamawianą. Jeżeli w wyniku przeliczeń wychodzi wartość ułamka należy podać ilość do dwóch miejsc po przecinku.
SZCZEGÓŁOWA OFERTA CENOWA
Pakiet nr 75 - Ustnik do alkomatu
Kod CPV: 37322300-4 | [9 empty] | Wykaz dokumentów dopuszczających produkt do użytkowania na terenie RP zgodnie z ustawą z dnia 20 maja 2010 r. o wyrobach medycznych
L.p. | Opis przedmiotu zamówienia | J.m. | Ilość | Cena jednostkowa netto | Stawka podatku VAT | Cena jednostkowa brutto | Wartość netto (4x5) | Wartość podatku VAT | Wartość brutto (4x7) | Nr katalogowy i nazwa produktu zoferowanego (podać) | Nazwa dokumentu dopuszczającego zaoferowany produkt | Data wydania dokumentu i jego ważność | Nr dokumentu
1 | 2 | 3 | 4 | 5 | 6 | 7 | 8 | 9 | 10 | 11 | 13 | 14 | 15
1. | Ustnik do alkomatu typ Alkohit X (60, 100, 500, 600) | szt. | 1000 |  | 23%
[6 empty] | Razem: |  | Razem:
| Szczecin, dnia ........................... |  |  |  |  | ........................................................
podpis osoby upoważnionej

## Pakiet nr 76
| Znak sprawy: |  |  | SZCZEGÓŁOWA OFERTA CENOWA | [5 empty] | Załącznik nr 2 do SWZ
Zamawiający wyraża zgodę na wycenę produktu w opakowaniu innej wielkości niż podana w opisie przedmiotu zamówienia z jednoczesnym przeliczeniem ilości opakowań aby liczba sztuk była zgodna z zamawianą. Jeżeli w wyniku przeliczeń wychodzi wartość ułamka należy podać ilość do dwóch miejsc po przecinku.
Pakiet nr 76 - Żel do EKG i USG
Kod CPV: 33123200-0, 33112200-0
Wykaz dokumentów dopuszczających produkt do użytkowania na terenie RP zgodnie z ustawą z dnia 20 maja 2010 r. o wyrobach medycznych
L.p. | Opis przedmiotu zamówienia | J.m. | Ilość | Cena jednostkowa netto | Stawka podatku VAT | Cena jednostkowa brutto | Wartość netto (4x5) | Wartość podatku VAT | Wartość brutto (4x7) | Nr katalogowy i nazwa produktu zoferowanego (podać) | Nazwa dokumentu dopuszczającego zaoferowany produkt | Data wydania dokumentu i jego ważność | Nr dokumentu
1 | 2 | 3 | 4 | 5 | 6 | 7 | 8 | 9 | 10 | 11 | 13 | 14 | 15
1. | Żel transmisyjny do USG, KTG, UD, skład: podłoże poliakrylanowe, substancje konserwujące, woda oczyszczona, bez zawartości soli, do wszystkich typów głowic ultrasonograficznych, poj. 500 ml | op. | 600 |  | 8%
2. | Żel do EKG, holtera przewodzącego, skład: podłoże poliakrylanowe, środki konserwujące, chlorek sodu, woda oczyszczona, stosowany również do kardiostymulacji, kardiowersji, poj. 500 ml | op. | 100 |  | 8%
[6 empty] | Razem: |  | Razem:
| Szczecin, dnia ………………….. |  |  |  | …………………………………………………….
podpis uprawnionego przedstawiciela

## Pakiet nr 77
| Znak sprawy: |  |  | SZCZEGÓŁOWA OFERTA CENOWA | [5 empty] | Załącznik nr 2 do SWZ
Zamawiający wyraża zgodę na wycenę produktu w opakowaniu innej wielkości niż podana w opisie przedmiotu zamówienia z jednoczesnym przeliczeniem ilości opakowań aby liczba sztuk była zgodna z zamawianą. Jeżeli w wyniku przeliczeń wychodzi wartość ułamka należy podać ilość do dwóch miejsc po przecinku.
Pakiet nr 77 – Cewniki II
| Kod CPV: 33194120-3 | [8 empty] | Wykaz dokumentów dopuszczających produkt do użytkowania na terenie RP zgodnie z ustawą z dnia 20 maja 2010 r. o wyrobach medycznych
L.p. | Opis przedmiotu zamówienia | J.m. | Ilość | Cena jednostkowa netto | Stawka podatku VAT | Cena jednostkowa brutto | Wartość netto (4x5) | Wartość podatku VAT | Wartość brutto (4x7) | Nr katalogowy i nazwa produktu zoferowanego (podać) | Nazwa dokumentu dopuszczającego zaoferowany produkt | Data wydania dokumentu i jego ważność | Nr dokumentu
1 | 2 | 3 | 4 | 5 | 6 | 7 | 8 | 9 | 10 | 11 | 13 | 14 | 15
1. | Cewniki specjalistyczne: dufour, wszystkie dostępne rozmiary | szt. | 20 |  | 8%
2. | Cewniki specjalistyczne: couveler, wszystkie dostępne rozmiary | szt. | 20 |  | 8%
[6 empty] | Razem: |  | Razem:
| ……………….., dnia …………………………………… | [5 empty] | ........................................................
podpis osoby upoważnionej

## Pakiet nr 78
| Nr sprawy: | [9 empty] | Załącznik nr 2 do SIWZ
Zamawiający wyraża zgodę na wycenę produktu w opakowaniu innej wielkości niż podana w opisie przedmiotu zamówienia z jednoczesnym przeliczeniem ilości opakowań aby liczba sztuk była zgodna z zamawianą. Jeżeli w wyniku przeliczeń wychodzi wartość ułamka należy podać ilość do dwóch miejsc po przecinku.
Pakiet 78 - Drenaż pacjenta III
| Kod CPV: 33141000-0 | [9 empty] | Wykaz dokumentów dopuszczających produkt do użytkowania na terenie RP zgodnie z ustawą z dnia 20 maja 2010 r. o wyrobach medycznych
L.p. | Opis przedmiotu zamówienia | Nr (rozmiar) | J.m. | Ilość | Cena jednostkowa netto | Stawka podatku VAT | Cena jednostkowa brutto | Wartość netto (5x6) | Wartość podatku VAT | Wartość brutto (5x6x7) | Nr katalogowy i nazwa produktu zoferowanego (podać) | Nazwa dokumentu dopuszczającego zaoferowany produkt | Data wydania dokumentu i jego ważność | Nr dokumentu
1 | 2 | 3 | 4 | 5 | 6 | 7 | 8 | 9 | 10 | 11 | 12 | 13 | 14 | 15
1. | Wkład workowy wykonany z polietylenu niskiej gęstości o chropowatej strukturze, posiadający swoiste ożebrowanie zapobiegające przywieraniu do karnistra (zabezpieczenie przeciwzwrotne: poprzez system nieelastycznego, odkształcalnego pionowego użebrowania ze stożkowym profilem bocznym) o pojemności 1000 ml, 2000 ml lub 3000 ml, bez środka żelującego, okrągły, biologicznie czysty, odporny na rozdarcie i perforację, wyposażony w filtr antybakteryjny i hydrofobowy zabezpieczający źródło ssania przed zalaniem (automatyczne odcięcie ssania po napełnieniu wkładu). Pokrywa zintegrowana z workiem (uszczelnienie ultradźwiękowe bedące jednolitym odlewem), wyposażona w dwa porty: tandemowy (złącze "TANDEM": Ø 8.0÷9.2 mm) i próżniowy w kolorze żółtym oraz jeden łącznik kątowo - schodkowy (port pacjenta). Pokrywa worka zawiera hydrofobowy filtr Mikrofiltracja GORE™ dla odsysania chirurgicznego z antybakteryjną, przeciwpieniącą i elektrochirurgiczną ochroną przed dymem z lotnymi cząsteczkami. Każdy wkład wyposażony w zatyczkę na port pacjenta Ø 14.0÷15.5 mm (Ø 8.0-9.2 mm ze złączem pod kątem prostym). Pakowany indywidualnie. Data produkcji umieszczona na każdym indywidualnym opakowaniu wkładu. Wkłady kompatybilne z kanistrami (pojemnikami sztywnymi) nadającymi się do sterylizacji w autoklawie, poliwęglanowym pojemniku. | 1000 ml | szt. | 1000 |  | 8%
|  | 2000 ml | szt. | 3200 |  | 8%
|  | 3000 ml | szt. | 400 |  | 8%
2. | Kanistry wielokrotnego użytku z precyzyjną podziałką (w kolorze niebieskim lub czarnym), kompatybilne z wkładami z w/w części. | 1000 ml | szt. | 120 |  | 8%
|  | 2000 ml | szt. | 120 |  | 8%
|  | 3000 ml | szt. | 120 |  | 8%
3. | Wspornik zaciskowy ABS na szynę 25 ÷ 35 x 10 mm - ze zjeżdżalnią 25 x 5 mm. | - | szt. | 150 |  | 8%
4. | Pierścień podtrzymujący do pojemnika pozycja nr 3 z suwakiem, rozmiar 25 x 5 mm (standard). | 25 x 5 mm | szt. | 360 |  | 8%
5. | Wózek do systemu z zaworami On-Off koloru żółtego i próżniomierz ,4 uchwyty podtrzymujące, 4 pierścienie nośne do karnistrów ,uchwyt do przemieszczania wózka (opakowanie 60x60x13 cm) | _ | szt. | 6 |  | 8%
6. | Wózek do systemu FLOVAC, 4 pierścienie nośne do karnistrów ,uchwyt do przemieszczania wózka, | _ | szt. | 3 |  | 8%
7. | Płyta ścienna ABS z wyposażeniem, suwak 25x5 mm | _ | szt. | 30 |  | 8%
8. | Dren Ø 7.5x11.2 mm - długość 0.37 m ze złączem kolankowym do zasilania portu próżni (45 szt. / op.) | _ | szt. | 90 |  | 8%
9. | Dren Ø 7.5x11.2 mm - długość 1.8 m z blokadą próżni | _ | szt. | 500 |  | 8%
10. | Dren Ø 7.5x11,2 mm długość 0,38 m do łączenia tandemowego (pakiet 50 szt.) | _ | szt. | 500 |  | 8%
11. | Poliwęglanowe złącze kolankowe wielokrotnego użytku do zasilania portu próżni (25 szt. / op.) | _ | szt. | 200 |  | 8%
12. | Pierścień podtrzymujący do pojemnika FLOVAC z suwakiem ,rozmiar 25x5 mm | _ | szt. | 30 |  | 8%
13. | Klips mocujący pierścienie,25x5 mm - do wózków, wsporników i płyt ściennych | _ | szt. | 100 |  | 8%
14. | System połączeń TANDEM.opakowanie 100 szt | _ | szt. | 1000 |  | 8%
15. | Kran ON-OFF, do montażu na pierścieniu podtrzymującym pojemnik. | - | szt. | 258 |  | 8%
Razem: | [8 empty] | Razem:
Wykonawca zobowiązany jest zapewnić dostępność wszystkich wymienionych rozmiarów. Zamawiający będzie dokonywał zamówienia w zależności od zapotrzebowania.
........................................................
| Szczecin, dnia ........................... |  |  |  |  | podpis osoby upoważnionej

## Pakiet nr 79
| Znak sprawy: |  |  | SZCZEGÓŁOWA OFERTA CENOWA | [5 empty] | Załącznik nr 2 do SWZ
Zamawiający wyraża zgodę na wycenę produktu w opakowaniu innej wielkości niż podana w opisie przedmiotu zamówienia z jednoczesnym przeliczeniem ilości opakowań aby liczba sztuk była zgodna z zamawianą. Jeżeli w wyniku przeliczeń wychodzi wartość ułamka należy podać ilość do dwóch miejsc po przecinku.
Pakiet nr 79 – Pojemniki na kał
| Kod CPV: 33140000-3 | [8 empty] | Wykaz dokumentów dopuszczających produkt do użytkowania na terenie RP zgodnie z ustawą z dnia 20 maja 2010 r. o wyrobach medycznych
L.p. | Opis przedmiotu zamówienia | J.m. | Ilość | Cena jednostkowa netto | Stawka podatku VAT | Cena jednostkowa brutto | Wartość netto (4x5) | Wartość podatku VAT | Wartość brutto (4x7) | Nr katalogowy i nazwa produktu zoferowanego (podać) | Nazwa dokumentu dopuszczającego zaoferowany produkt | Data wydania dokumentu i jego ważność | Nr dokumentu
1 | 2 | 3 | 4 | 5 | 6 | 7 | 8 | 9 | 10 | 11 | 13 | 14 | 15
1. | Pojemnik na kał, jałowy, z zamykaniem, z dołączoną łopatką | szt. | 500 |  | 8%
[6 empty] | Razem: |  | Razem:
| ……………….., dnia …………………………………… | [5 empty] | ........................................................
podpis osoby upoważnionej

## Pakiet nr 80
| Znak sprawy: |  |  |  | SZCZEGÓŁOWA OFERTA CENOWA | [5 empty] | Załącznik nr 2 do SWZ
Zamawiający wyraża zgodę na wycenę produktu w opakowaniu innej wielkości niż podana w opisie przedmiotu zamówienia z jednoczesnym przeliczeniem ilości opakowań aby liczba sztuk była zgodna z zamawianą. Jeżeli w wyniku przeliczeń wychodzi wartość ułamka należy podać ilość do dwóch miejsc po przecinku.
Pakiet nr 80 – Zestaw do tlenoterapii wysokoprzepływowej
| Kod CPV: 33157200-7 | [9 empty] | Wykaz dokumentów dopuszczających produkt do użytkowania na terenie RP zgodnie z ustawą z dnia 20 maja 2010 r. o wyrobach medycznych
L.p. | Opis przedmiotu zamówienia | Skład | J.m. | Ilość | Cena jednostkowa netto | Stawka podatku VAT | Cena jednostkowa brutto | Wartość netto (4x5) | Wartość podatku VAT | Wartość brutto (4x7) | Nr katalogowy i nazwa produktu zoferowanego (podać) | Nazwa dokumentu dopuszczającego zaoferowany produkt | Data wydania dokumentu i jego ważność | Nr dokumentu
1 | 2 | 3 | 4 | 5 | 6 | 7 | 8 | 9 | 10 | 11 |  | 13 | 14 | 15
1. | Elementy do wysokoprzepływowej wentylacji nosowej, do aparatu Airvo 2 | Układ oddechowy wraz z komorą do nawilżacza do aparatu Airvo 2 | szt. | 180 |  | 8%
|  | Kaniula do nosowej wentylacji wysokoprzepływowej, rozmiar S | szt. | 60 |  | 8%
|  | Kaniula do nosowej wentylacji wysokoprzepływowej, rozmiar M | szt. | 60 |  | 8%
|  | Kaniula do nosowej wentylacji wysokoprzepływowej, rozmiar L | szt. | 60 |  | 8%
[7 empty] | Razem: |  | Razem:
| ……………….., dnia …………………………………… | [6 empty] | ........................................................
podpis osoby upoważnionej

## Pakiet nr 81
| Nr sprawy: | [8 empty] | Załącznik nr 2 do SIWZ
Zamawiający wyraża zgodę na wycenę produktu w opakowaniu innej wielkości niż podana w opisie przedmiotu zamówienia z jednoczesnym przeliczeniem ilości opakowań aby liczba sztuk była zgodna z zamawianą. Jeżeli w wyniku przeliczeń wychodzi wartość ułamka należy podać ilość do dwóch miejsc po przecinku.
Pakiet 81 - Materiały stomatologiczne
| Kod CPV: 33131000-7, 33141800-8 | [8 empty] | Wykaz dokumentów dopuszczających produkt do użytkowania na terenie RP zgodnie z ustawą z dnia 20 maja 2010 r. o wyrobach medycznych
L.p. | Opis przedmiotu zamówienia | J.m. | Ilość | Cena jednostkowa netto | Stawka podatku VAT | Cena jednostkowa brutto | Wartość netto (4x5) | Wartość podatku VAT | Wartość brutto (4x5x6) | Nr katalogowy i nazwa produktu zoferowanego (podać) | Nazwa dokumentu dopuszczającego zaoferowany produkt | Data wydania dokumentu i jego ważność | Nr dokumentu
1 | 2 | 3 | 4 | 5 | 6 | 7 | 8 | 9 | 10 | 11 | 12 | 13 | 14
1. | Filtr jednorazowy sitko Durr Dental do systemu ssącego | szt. | 8 |  | 8%
2. | Wypełnienia kompozytowe Gradia 2,7ml(A1, A2, A3, A3,5, CV, OA2, OA3, PA2,PA3, NT) | szt. | 22 |  | 8%
3. | G-bond 5 ml, | szt. | 2 |  | 8%
4. | Opti Bond solo + Wawe flow A3, A2 | szt. | 4 |  | 8%
5. | Aplikatory do bondu | szt. | 200 |  | 8%
6. | Kliny drewniane różowe x 200 szt. | op. | 2 |  | 8%
7. | Tampony z waty celulozowej 12 warstw | op. | 2 |  | 8%
8. | Końcówki do ślinociągu | szt. | 200 |  | 8%
9. | Wkłady do spluwaczki | szt. | 1800 |  | 8%
10. | Serwety stomatologiczne x 100 szt. | op. | 2 |  | 8%
11. | Kalka zwarciowa chanell 80 µm niebiesko czerwona | szt. | 2 |  | 8%
12. | Kalka zwarciowa 80 mm niebiesko czerwona podkowiasta | szt. | 2 |  | 8%
13. | Nić retrakcyjna (00) | szt. | 2 |  | 8%
14. | Sączki papierowe 2% rozmiar 10 15 20 25 30 35 40 | szt. | 14 |  | 8%
15. | Ćwieki gutaperkowe 2% rozmiar 20 25 30 35 40 | szt. | 10 |  | 8%
16. | Chlorheksydyna 2% | szt. | 4 |  | 8%
17. | Kwas cytrynowy 40% | szt. | 4 |  | 8%
18. | Endosol | szt. | 2 |  | 8%
19. | Endoprep krem 10 ml | szt. | 2 |  | 8%
20. | Breeze kompozyt płynny | szt. | 2 |  | 8%
21. | Krompoglas | szt. | 2 |  | 8%
22. | Thymodentin | szt. | 2 |  | 8%
23. | Coltosol | szt. | 2 |  | 8%
24. | Igły endo top 3x25 mm x 100 szt. | op. | 2 |  | 8%
25. | Devipasta | szt. | 2 |  | 8%
27. | Pasta Diamond polishing | szt. | 2 |  | 8%
28. | Paski ścierne celuloidowe | szt. | 2 |  | 8%
29. | Gumki do polerowania wypełnień kompozytowych biała zielona różowa ( po 3 szt. z każdego koloru) | op. | 2 |  | 8%
30. | Jednorazowe śliniaki dentystyczne | szt. | 2000 |  | 8%
31. | Hygosurge końcówki ssaka - XL | szt. | 2000 |  | 8%
32. | Adaptor 16/11/11mm | szt. | 40 |  | 8%
33. | Lusterko 4 powierzchniowe | szt. | 40 |  | 8%
34. | Igła do karpuli 0,4 x 35 27G x 100 szt. | op | 28 |  | 8%
35. | Igła do karpuli 0,3 x 12 230 x 100 szt. | op | 20 |  | 8%
36. | Olej w aerozolu 500ml | szt. | 6 |  | 8%
37. | Endomethasone N 14g | szt. | 2 |  | 8%
38. | Wytrawiacz 13g | szt. | 4 |  | 8%
39. | Eugenol 10g | szt. | 2 |  | 8%
40. | Chorągiew 5,2% | szt. | 2 |  | 8%
41. | Endosolution 200g | szt. | 2 |  | 8%
42. | Jodoform 30g | szt. | 2 |  | 8%
43. | Dekadent 5g maść | szt. | 2 |  | 8%
44. | Pasta Ca(OH)2 | szt. | 2 |  | 8%
45. | Kromopan lascod 450g | szt. | 2 |  | 8%
46. | Hydral 45ml | szt. | 2 |  | 8%
47. | Citric Acid 40% 200g | szt. | 2 |  | 8%
48. | Tlenek cynku 60g | szt. | 2 |  | 8%
49. | Clean polisa | szt. | 2 |  | 8%
50. | Zellatten LR 5x4x1.6 in | szt. | 2000 |  | 8%
51. | Gumki do polerowania po scalingu | szt. | 8 |  | 8%
52. | Szczoteczki do polerowania na kątnice | szt. | 8 |  | 8%
53. | Carident maść | szt. | 2 |  | 8%
Razem: | [7 empty] | Razem:
Wykonawca zobowiązany jest zapewnić dostępność wszystkich wymienionych rozmiarów. Zamawiający będzie dokonywał zamówienia w zależności od zapotrzebowania.
........................................................
| Szczecin, dnia ........................... |  |  |  | podpis osoby upoważnionej

## Pakiet nr 82
| Znak sprawy: |  |  | SZCZEGÓŁOWA OFERTA CENOWA | [5 empty] | Załącznik nr 2 do SWZ
Zamawiający wyraża zgodę na wycenę produktu w opakowaniu innej wielkości niż podana w opisie przedmiotu zamówienia z jednoczesnym przeliczeniem ilości opakowań aby liczba sztuk była zgodna z zamawianą. Jeżeli w wyniku przeliczeń wychodzi wartość ułamka należy podać ilość do dwóch miejsc po przecinku.
Pakiet nr 82 - Prowadnica do trudnej intubacji
| Kod CPV: 33171100-0 | [8 empty] | Wykaz dokumentów dopuszczających produkt do użytkowania na terenie RP zgodnie z ustawą z dnia 20 maja 2010 r. o wyrobach medycznych
L.p. | Opis przedmiotu zamówienia | J.m. | Ilość | Cena jednostkowa netto | Stawka podatku VAT | Cena jednostkowa brutto | Wartość netto (4x5) | Wartość podatku VAT | Wartość brutto (4x7) | Nr katalogowy i nazwa produktu zoferowanego (podać) | Nazwa dokumentu dopuszczającego zaoferowany produkt | Data wydania dokumentu i jego ważność | Nr dokumentu
1 | 2 | 3 | 4 | 5 | 6 | 7 | 8 | 9 | 10 | 11 | 13 | 14 | 15
1. | Prowadnica do trudnych intubacji, materiał o właściwościach poślizgowych, elastyczna typu Bougie wzmocniona na całej długości, skalowana co 1 cm, zagięty koniec ułatwiający wprowadzanie, jednorazowa, jałowa, roamiar 3,3 i 5,0. Długość 600 - 1000 mm | szt. | 120 |  | 8%
[6 empty] | Razem: |  | Razem:
| ……………….., dnia …………………………………… | [5 empty] | ........................................................
podpis osoby upoważnionej