## LINIE KABLOWE
Ozn. Linii | Skąd | Pomieszczenie | Zakończenie | Przewód | Ilość | PRZEKRÓJ PRZEWODU Z OTULINĄ | Minimalny promień gięcia przy układaniu | Zakończenie | Pomieszczenie | Dokąd | UWAGI OGÓLNE:
Linie głośnikowe
LG-S6#1 | STAV1 | Pom. ochrony parter | Terminal w WZM1#1 | Głośnikowy 2x1,5mm^2 | 1 | 44.1562 | 35 mm | Terminal w ZG1-S6#1 | Korytarz 0.4 | ZG1-S6#1
LG-S6#2 | ZG1-S6#1 | Korytarz 0.4 | Terminal w ZG1-S6#1 | Głośnikowy 2x1,5mm^2 | 1 | 44.1562 | 35 mm | Terminal w ZG1-S6#2 | Korytarz 0.4 | ZG1-S6#2
LG-S6#3 | ZG1-S6#2 | Korytarz 0.4 | Terminal w ZG1-S6#2 | Głośnikowy 2x1,5mm^2 | 1 | 44.1562 | 35 mm | Terminal w ZG1-S6#3 | Korytarz 0.4 | ZG1-S6#3
LG-S6#4 | ZG1-S6#3 | Korytarz 0.4 | Terminal w ZG1-S6#3 | Głośnikowy 2x1,5mm^2 | 1 | 44.1562 | 35 mm | Terminal w ZG1-S6#4 | Korytarz 0.4 | ZG1-S6#4
LG-S6#5 | ZG1-S6#4 | Korytarz 0.4 | Terminal w ZG1-S6#4 | Głośnikowy 2x1,5mm^2 | 1 | 44.1562 | 35 mm | Terminal w ZG1-S6#5 | Korytarz 0.4 | ZG1-S6#5
LG-S6#6 | ZG1-S6#5 | Korytarz 0.4 | Terminal w ZG1-S6#5 | Głośnikowy 2x1,5mm^2 | 1 | 44.1562 | 35 mm | Terminal w ZG1-S6#6 | Korytarz 0.4 | ZG1-S6#6
LG-S6#7 | ZG1-S6#6 | Korytarz 0.4 | Terminal w ZG1-S6#6 | Głośnikowy 2x1,5mm^2 | 1 | 44.1562 | 35 mm | Terminal w ZG1-S6#7 | Korytarz 0.4 | ZG1-S6#7
LG-S6#8 | ZG1-S6#7 | Korytarz 0.4 | Terminal w ZG1-S6#7 | Głośnikowy 2x1,5mm^2 | 1 | 44.1562 | 35 mm | Terminal w ZG1-S6#8 | Korytarz 0.4 | ZG1-S6#8
LG-S6#9 | ZG1-S6#8 | Korytarz 0.4 | Terminal w ZG1-S6#8 | Głośnikowy 2x1,5mm^2 | 1 | 44.1562 | 35 mm | Terminal w ZG1-S6#9 | Korytarz 0.4 | ZG1-S6#9
LG-S7#1 | STAV1 | Pom. ochrony parter | Terminal w WZM1#1 | Głośnikowy 2x1,5mm^2 | 1 | 44.1562 | 35 mm | Terminal w ZG1-S7#1 | Korytarz 2.4 | ZG1-S7#1
LG-S7#2 | ZG1-S7#1 | Korytarz 2.4 | Terminal w ZG1-S7#1 | Głośnikowy 2x1,5mm^2 | 1 | 44.1562 | 35 mm | Terminal w ZG1-S7#2 | Korytarz 2.4 | ZG1-S7#2
LG-S7#3 | ZG1-S7#2 | Korytarz 2.4 | Terminal w ZG1-S7#2 | Głośnikowy 2x1,5mm^2 | 1 | 44.1562 | 35 mm | Terminal w ZG1-S7#3 | Korytarz 2.4 | ZG1-S7#3
LG-S7#4 | ZG1-S7#3 | Korytarz 2.4 | Terminal w ZG1-S7#3 | Głośnikowy 2x1,5mm^2 | 1 | 44.1562 | 35 mm | Terminal w ZG1-S7#4 | Korytarz 2.4 | ZG1-S7#4
LG-S7#5 | ZG1-S7#4 | Korytarz 2.4 | Terminal w ZG1-S7#4 | Głośnikowy 2x1,5mm^2 | 1 | 44.1562 | 35 mm | Terminal w ZG1-S7#5 | Korytarz 2.4 | ZG1-S7#5
LG-S7#6 | ZG1-S7#5 | Korytarz 2.4 | Terminal w ZG1-S7#5 | Głośnikowy 2x1,5mm^2 | 1 | 44.1562 | 35 mm | Terminal w ZG1-S7#6 | Korytarz 2.4 | ZG1-S7#6
LG-S7#7 | ZG1-S7#6 | Korytarz 2.4 | Terminal w ZG1-S7#6 | Głośnikowy 2x1,5mm^2 | 1 | 44.1562 | 35 mm | Terminal w ZG1-S7#7 | Korytarz 2.4 | ZG1-S7#7
LG-S7#8 | ZG1-S7#7 | Korytarz 2.4 | Terminal w ZG1-S7#7 | Głośnikowy 2x1,5mm^2 | 1 | 44.1562 | 35 mm | Terminal w ZG1-S7#8 | Korytarz 2.4 | ZG1-S7#8
LG-S1.1#1 | STAV1 | Pom. ochrony parter | Terminal w WZM1#1 | Głośnikowy 2x1,5mm^2 | 1 | 44.1562 | 35 mm | Terminal w ZG2-S1.1#1 | Pom. 0.2 | ZG2-S1.1#1
LG-S1.1#2 | ZG2-S1.1#1 | Pom. 0.2 | Terminal w ZG2-S1.1#1 | Głośnikowy 2x1,5mm^2 | 1 | 44.1562 | 35 mm | Terminal w ZG2-S1.1#2 | Pom. 0.2 | ZG2-S1.1#2
LG-S1.1#3 | ZG2-S1.1#2 | Pom. 0.2 | Terminal w ZG2-S1.1#2 | Głośnikowy 2x1,5mm^2 | 1 | 44.1562 | 35 mm | Terminal w ZG2-S1.1#3 | Pom. 0.2 | ZG2-S1.1#3
LG-S1.1#4 | ZG2-S1.1#3 | Pom. 0.2 | Terminal w ZG2-S1.1#3 | Głośnikowy 2x1,5mm^2 | 1 | 44.1562 | 35 mm | Terminal w ZG2-S1.1#4 | Pom. 0.2 | ZG2-S1.1#4
LG-S1.2#1 | STAV1 | Pom. ochrony parter | Terminal w WZM1#1 | Głośnikowy 2x1,5mm^2 | 1 | 44.1562 | 35 mm | Terminal w ZG2-S1.2#1 | Pom. 0.2 | ZG2-S1.2#1
LG-S1.2#2 | ZG2-S1.2#1 | Pom. 0.2 | Terminal w ZG2-S1.2#1 | Głośnikowy 2x1,5mm^2 | 1 | 44.1562 | 35 mm | Terminal w ZG2-S1.2#2 | Pom. 0.2 | ZG2-S1.2#2
LG-S1.2#3 | ZG2-S1.2#2 | Pom. 0.2 | Terminal w ZG2-S1.2#2 | Głośnikowy 2x1,5mm^2 | 1 | 44.1562 | 35 mm | Terminal w ZG2-S1.2#3 | Pom. 0.2 | ZG2-S1.2#3
LG-S1.2#4 | ZG2-S1.2#3 | Pom. 0.2 | Terminal w ZG2-S1.2#3 | Głośnikowy 2x1,5mm^2 | 1 | 44.1562 | 35 mm | Terminal w ZG2-S1.2#4 | Pom. 0.2 | ZG2-S1.2#4
LG-S1.2#5 | ZG2-S1.2#4 | Pom. 0.2 | Terminal w ZG2-S1.2#4 | Głośnikowy 2x1,5mm^2 | 1 | 44.1562 | 35 mm | Terminal w ZG2-S1.2#5 | Pom. 0.2 | ZG2-S1.2#5
LG-S1.2#6 | ZG2-S1.2#5 | Pom. 0.2 | Terminal w ZG2-S1.2#5 | Głośnikowy 2x1,5mm^2 | 1 | 44.1562 | 35 mm | Terminal w ZG2-S1.2#6 | Pom. 0.2 | ZG2-S1.2#6
LG-S1.2#7 | ZG2-S1.2#6 | Pom. 0.2 | Terminal w ZG2-S1.2#6 | Głośnikowy 2x1,5mm^2 | 1 | 44.1562 | 35 mm | Terminal w ZG2-S1.2#7 | Pom. 0.2 | ZG2-S1.2#7
LG-S1.2#8 | ZG2-S1.2#7 | Pom. 0.2 | Terminal w ZG2-S1.2#7 | Głośnikowy 2x1,5mm^2 | 1 | 44.1562 | 35 mm | Terminal w ZG2-S1.2#8 | Pom. 0.2 | ZG2-S1.2#8
LG-SRX#1 | STAV1 | Pom. ochrony parter | Terminal w WZM1#1 | Głośnikowy 2x1,5mm^2 | 1 | 44.1562 | 35 mm | Terminal w ZG1-SRX#1 | Pom. 1.1 | ZG1-SRX#1
LG-SRX#2 | ZG1-SRX#1 | Pom. 1.1 | Terminal w ZG1-SRX#1 | Głośnikowy 2x1,5mm^2 | 1 | 44.1562 | 35 mm | Terminal w ZG1-SRX#2 | Pom. 1.1 | ZG1-SRX#2
LG-SRX#3 | ZG1-SRX#2 | Pom. 1.1 | Terminal w ZG1-SRX#2 | Głośnikowy 2x1,5mm^2 | 1 | 44.1562 | 35 mm | Terminal w ZG1-SRX#3 | Pom. 1.1 | ZG1-SRX#3
LG-SRX#4 | ZG1-SRX#3 | Pom. 1.1 | Terminal w ZG1-SRX#3 | Głośnikowy 2x1,5mm^2 | 1 | 44.1562 | 35 mm | Terminal w ZG1-SRX#4 | Pom. 1.1 | ZG1-SRX#4
LG-SRX#5 | ZG1-SRX#4 | Pom. 1.1 | Terminal w ZG1-SRX#4 | Głośnikowy 2x1,5mm^2 | 1 | 44.1562 | 35 mm | Terminal w ZG1-SRX#5 | Pom. 1.1 | ZG1-SRX#5
LG-SRX#6 | ZG1-SRX#5 | Pom. 1.1 | Terminal w ZG1-SRX#5 | Głośnikowy 2x1,5mm^2 | 1 | 44.1562 | 35 mm | Terminal w ZG1-SRX#6 | Pom. 1.1 | ZG1-SRX#6
LG-SRX#7 | ZG1-SRX#6 | Pom. 1.1 | Terminal w ZG1-SRX#6 | Głośnikowy 2x1,5mm^2 | 1 | 44.1562 | 35 mm | Terminal w ZG1-SRX#7 | Pom. 1.1 | ZG1-SRX#7
LG-SRX#8 | ZG1-SRX#7 | Pom. 1.1 | Terminal w ZG1-SRX#7 | Głośnikowy 2x1,5mm^2 | 1 | 44.1562 | 35 mm | Terminal w ZG1-SRX#8 | Pom. 1.1 | ZG1-SRX#8
LG-SRX#9 | ZG1-SRX#8 | Pom. 1.1 | Terminal w ZG1-SRX#8 | Głośnikowy 2x1,5mm^2 | 1 | 44.1562 | 35 mm | Terminal w ZG1-SRX#9 | Pom. 1.1 | ZG1-SRX#9
LG-KS#1 | STAV1 | Pom. ochrony parter | Terminal w WZM1#1 | Głośnikowy 2x1,5mm^2 | 1 | 44.1562 | 35 mm | Terminal w ZG1-KS#1 | Pom. 0.5 | ZG1-KS#1
LG-KS#2 | ZG1-KS#1 | Pom. 0.5 | Terminal w ZG1-KS#1 | Głośnikowy 2x1,5mm^2 | 1 | 44.1562 | 35 mm | Terminal w ZG1-KS#2 | Pom. 0.5 | ZG1-KS#2
LG-SW#1 | STAV1 | Pom. ochrony parter | Terminal w WZM1#1 | Głośnikowy 2x1,5mm^2 | 1 | 44.1562 | 35 mm | Terminal w ZG1-SW#1 | Pom. 0.6 | ZG1-SW#1
LG-SW#2 | ZG1-SW#1 | Pom. 0.6 | Terminal w ZG1-SW#1 | Głośnikowy 2x1,5mm^2 | 1 | 44.1562 | 35 mm | Terminal w ZG1-SW#2 | Pom. 0.6 | ZG1-SW#2
LG-S2.1#1 | STAV1 | Pom. ochrony parter | Terminal w WZM2 | Głośnikowy 2x1,5mm^2 | 1 | 44.1562 | 35 mm | Terminal w ZG3-S2.1#1 | Atrium parter | ZG3-S2.1#1
LG-S2.1#2 | ZG3-S2.1#1 | Atrium parter | Terminal w ZG3-S2.1#1 | Głośnikowy 2x1,5mm^2 | 1 | 44.1562 | 35 mm | Terminal w ZG3-S2.1#2 | Atrium parter | ZG3-S2.1#2
LG-S2.1#3 | ZG3-S2.1#2 | Atrium parter | Terminal w ZG3-S2.1#2 | Głośnikowy 2x1,5mm^2 | 1 | 44.1562 | 35 mm | Terminal w ZG3-S2.1#3 | Atrium parter | ZG3-S2.1#3
LG-S2.1#4 | ZG3-S2.1#3 | Atrium parter | Terminal w ZG3-S2.1#3 | Głośnikowy 2x1,5mm^2 | 1 | 44.1562 | 35 mm | Terminal w ZG3-S2.1#4 | Atrium parter | ZG3-S2.1#4
LG-S2.1#5 | ZG3-S2.1#4 | Atrium parter | Terminal w ZG3-S2.1#4 | Głośnikowy 2x1,5mm^2 | 1 | 44.1562 | 35 mm | Terminal w ZG3-S2.1#5 | Atrium parter | ZG3-S2.1#5
LG-S2.2#1 | STAV1 | Pom. ochrony parter | Terminal w WZM2 | Głośnikowy 2x1,5mm^2 | 1 | 44.1562 | 35 mm | Terminal w ZG3-S2.2#1 | Atrium parter | ZG3-S2.2#1
LG-S2.2#2 | ZG3-S2.2#1 | Atrium parter | Terminal w ZG3-S2.2#1 | Głośnikowy 2x1,5mm^2 | 1 | 44.1562 | 35 mm | Terminal w ZG3-S2.2#2 | Atrium parter | ZG3-S2.2#2
LG-S2.2#3 | ZG3-S2.2#2 | Atrium parter | Terminal w ZG3-S2.2#2 | Głośnikowy 2x1,5mm^2 | 1 | 44.1562 | 35 mm | Terminal w ZG3-S2.2#3 | Atrium parter | ZG3-S2.2#3
LG-S2.2#4 | ZG3-S2.2#3 | Atrium parter | Terminal w ZG3-S2.2#3 | Głośnikowy 2x1,5mm^2 | 1 | 44.1562 | 35 mm | Terminal w ZG3-S2.2#4 | Atrium parter | ZG3-S2.2#4
LG-S2.2#5 | ZG3-S2.2#4 | Atrium parter | Terminal w ZG3-S2.2#4 | Głośnikowy 2x1,5mm^2 | 1 | 44.1562 | 35 mm | Terminal w ZG3-S2.2#5 | Atrium parter | ZG3-S2.2#5
LG-S2.2#6 | ZG3-S2.2#5 | Atrium parter | Terminal w ZG3-S2.2#5 | Głośnikowy 2x1,5mm^2 | 1 | 44.1562 | 35 mm | Terminal w ZG3-S2.2#6 | Atrium parter | ZG3-S2.2#6
LG-S2.2#7 | ZG3-S2.2#6 | Atrium parter | Terminal w ZG3-S2.2#6 | Głośnikowy 2x1,5mm^2 | 1 | 44.1562 | 35 mm | Terminal w ZG3-S2.2#7 | Atrium parter | ZG3-S2.2#7
LG-S2.2#8 | ZG3-S2.2#7 | Atrium parter | Terminal w ZG3-S2.2#7 | Głośnikowy 2x1,5mm^2 | 1 | 44.1562 | 35 mm | Terminal w ZG3-S2.2#8 | Atrium parter | ZG3-S2.2#8
LG-S2.3#1 | STAV1 | Pom. ochrony parter | Terminal w WZM2 | Głośnikowy 2x1,5mm^2 | 1 | 44.1562 | 35 mm | Terminal w ZG4-S2.3#1 | Atrium parter | ZG4-S2.3#1
LG-S2.3#2 | ZG4-S2.3#1 | Atrium parter | Terminal w ZG4-S2.3#1 | Głośnikowy 2x1,5mm^2 | 1 | 44.1562 | 35 mm | Terminal w ZG4-S2.3#2 | Atrium parter | ZG4-S2.3#2
LG-S2.3#3 | ZG4-S2.3#2 | Atrium parter | Terminal w ZG4-S2.3#2 | Głośnikowy 2x1,5mm^2 | 1 | 44.1562 | 35 mm | Terminal w ZG4-S2.3#3 | Atrium parter | ZG4-S2.3#3
LG-S2.3#4 | ZG4-S2.3#3 | Atrium parter | Terminal w ZG4-S2.3#3 | Głośnikowy 2x1,5mm^2 | 1 | 44.1562 | 35 mm | Terminal w ZG4-S2.3#4 | Atrium parter | ZG4-S2.3#4
LG-S3#1 | STAV1 | Pom. ochrony parter | Terminal w WZM2 | Głośnikowy 2x1,5mm^2 | 1 | 44.1562 | 35 mm | Terminal w ZG3-S3#1 | Atrium piętro 1 (poz. +2) | ZG3-S3#1
LG-S3#2 | ZG3-S3#1 | Atrium piętro 1 (poz. +2) | Terminal w ZG3-S3#1 | Głośnikowy 2x1,5mm^2 | 1 | 44.1562 | 35 mm | Terminal w ZG3-S3#2 | Atrium piętro 1 (poz. +2) | ZG3-S3#2
LG-S3#3 | ZG3-S3#2 | Atrium piętro 1 (poz. +2) | Terminal w ZG3-S3#2 | Głośnikowy 2x1,5mm^2 | 1 | 44.1562 | 35 mm | Terminal w ZG3-S3#3 | Atrium piętro 1 (poz. +2) | ZG3-S3#3
LG-S3#4 | ZG3-S3#3 | Atrium piętro 1 (poz. +2) | Terminal w ZG3-S3#3 | Głośnikowy 2x1,5mm^2 | 1 | 44.1562 | 35 mm | Terminal w ZG3-S3#4 | Atrium piętro 1 (poz. +2) | ZG3-S3#4
LG-S3#5 | ZG3-S3#4 | Atrium piętro 1 (poz. +2) | Terminal w ZG3-S3#4 | Głośnikowy 2x1,5mm^2 | 1 | 44.1562 | 35 mm | Terminal w ZG3-S3#5 | Atrium piętro 1 (poz. +2) | ZG3-S3#5
LG-S3#6 | ZG3-S3#5 | Atrium piętro 1 (poz. +2) | Terminal w ZG3-S3#5 | Głośnikowy 2x1,5mm^2 | 1 | 44.1562 | 35 mm | Terminal w ZG3-S3#6 | Atrium piętro 1 (poz. +2) | ZG3-S3#6
LG-S3#7 | ZG3-S3#6 | Atrium piętro 1 (poz. +2) | Terminal w ZG3-S3#6 | Głośnikowy 2x1,5mm^2 | 1 | 44.1562 | 35 mm | Terminal w ZG3-S3#7 | Atrium piętro 1 (poz. +2) | ZG3-S3#7
LG-S3#8 | ZG3-S3#7 | Atrium piętro 1 (poz. +2) | Terminal w ZG3-S3#7 | Głośnikowy 2x1,5mm^2 | 1 | 44.1562 | 35 mm | Terminal w ZG3-S3#8 | Atrium piętro 1 (poz. +2) | ZG3-S3#8
LG-S3#9 | ZG3-S3#8 | Atrium piętro 1 (poz. +2) | Terminal w ZG3-S3#8 | Głośnikowy 2x1,5mm^2 | 1 | 44.1562 | 35 mm | Terminal w ZG3-S3#9 | Atrium piętro 1 (poz. +2) | ZG3-S3#9
LG-S3#10 | ZG3-S3#9 | Atrium piętro 1 (poz. +2) | Terminal w ZG3-S3#9 | Głośnikowy 2x1,5mm^2 | 1 | 44.1562 | 35 mm | Terminal w ZG3-S3#10 | Atrium piętro 1 (poz. +2) | ZG3-S3#10
LG-S4#1 | STAV1 | Pom. ochrony parter | Terminal w WZM2 | Głośnikowy 2x1,5mm^2 | 1 | 44.1562 | 35 mm | Terminal w ZG3-S4#1 | Atrium piętro 2 (poz. +3) | ZG3-S4#1
LG-S4#2 | ZG3-S4#1 | Atrium piętro 2 (poz. +3) | Terminal w ZG3-S4#1 | Głośnikowy 2x1,5mm^2 | 1 | 44.1562 | 35 mm | Terminal w ZG3-S4#2 | Atrium piętro 2 (poz. +3) | ZG3-S4#2
LG-S4#3 | ZG3-S4#2 | Atrium piętro 2 (poz. +3) | Terminal w ZG3-S4#2 | Głośnikowy 2x1,5mm^2 | 1 | 44.1562 | 35 mm | Terminal w ZG3-S4#3 | Atrium piętro 2 (poz. +3) | ZG3-S4#3
LG-S4#4 | ZG3-S4#3 | Atrium piętro 2 (poz. +3) | Terminal w ZG3-S4#3 | Głośnikowy 2x1,5mm^2 | 1 | 44.1562 | 35 mm | Terminal w ZG3-S4#4 | Atrium piętro 2 (poz. +3) | ZG3-S4#4
LG-S4#5 | ZG3-S4#4 | Atrium piętro 2 (poz. +3) | Terminal w ZG3-S4#4 | Głośnikowy 2x1,5mm^2 | 1 | 44.1562 | 35 mm | Terminal w ZG3-S4#5 | Atrium piętro 2 (poz. +3) | ZG3-S4#5
LG-S4#6 | ZG3-S4#5 | Atrium piętro 2 (poz. +3) | Terminal w ZG3-S4#5 | Głośnikowy 2x1,5mm^2 | 1 | 44.1562 | 35 mm | Terminal w ZG3-S4#6 | Atrium piętro 2 (poz. +3) | ZG3-S4#6
LG-S4#7 | ZG3-S4#6 | Atrium piętro 2 (poz. +3) | Terminal w ZG3-S4#6 | Głośnikowy 2x1,5mm^2 | 1 | 44.1562 | 35 mm | Terminal w ZG3-S4#7 | Atrium piętro 2 (poz. +3) | ZG3-S4#7
LG-S4#8 | ZG3-S4#7 | Atrium piętro 2 (poz. +3) | Terminal w ZG3-S4#7 | Głośnikowy 2x1,5mm^2 | 1 | 44.1562 | 35 mm | Terminal w ZG3-S4#8 | Atrium piętro 2 (poz. +3) | ZG3-S4#8
LG-S4#9 | ZG3-S4#8 | Atrium piętro 2 (poz. +3) | Terminal w ZG3-S4#8 | Głośnikowy 2x1,5mm^2 | 1 | 44.1562 | 35 mm | Terminal w ZG3-S4#9 | Atrium piętro 2 (poz. +3) | ZG3-S4#9
LG-S4#10 | ZG3-S4#9 | Atrium piętro 2 (poz. +3) | Terminal w ZG3-S4#9 | Głośnikowy 2x1,5mm^2 | 1 | 44.1562 | 35 mm | Terminal w ZG3-S4#10 | Atrium piętro 2 (poz. +3) | ZG3-S4#10
LG-S4#11 | ZG3-S4#10 | Atrium piętro 2 (poz. +3) | Terminal w ZG3-S4#10 | Głośnikowy 2x1,5mm^2 | 1 | 44.1562 | 35 mm | Terminal w ZG3-S4#11 | Atrium piętro 2 (poz. +3) | ZG3-S4#11
LG-S5#1 | STAV1 | Pom. ochrony parter | Terminal w WZM2 | Głośnikowy 2x1,5mm^2 | 1 | 44.1562 | 35 mm | Terminal w ZG3-S5#1 | Atrium piętro 3 (poz. +4) | ZG3-S5#1
LG-S5#2 | ZG3-S5#1 | Atrium piętro 3 (poz. +4) | Terminal w ZG3-S5#1 | Głośnikowy 2x1,5mm^2 | 1 | 44.1562 | 35 mm | Terminal w ZG3-S5#2 | Atrium piętro 3 (poz. +4) | ZG3-S5#2
LG-S5#3 | ZG3-S5#2 | Atrium piętro 3 (poz. +4) | Terminal w ZG3-S5#2 | Głośnikowy 2x1,5mm^2 | 1 | 44.1562 | 35 mm | Terminal w ZG3-S5#3 | Atrium piętro 3 (poz. +4) | ZG3-S5#3
LG-S5#4 | ZG3-S5#3 | Atrium piętro 3 (poz. +4) | Terminal w ZG3-S5#3 | Głośnikowy 2x1,5mm^2 | 1 | 44.1562 | 35 mm | Terminal w ZG3-S5#4 | Atrium piętro 3 (poz. +4) | ZG3-S5#4
LG-S5#5 | ZG3-S5#4 | Atrium piętro 3 (poz. +4) | Terminal w ZG3-S5#4 | Głośnikowy 2x1,5mm^2 | 1 | 44.1562 | 35 mm | Terminal w ZG3-S5#5 | Atrium piętro 3 (poz. +4) | ZG3-S5#5
LG-S5#6 | ZG3-S5#5 | Atrium piętro 3 (poz. +4) | Terminal w ZG3-S5#5 | Głośnikowy 2x1,5mm^2 | 1 | 44.1562 | 35 mm | Terminal w ZG3-S5#6 | Atrium piętro 3 (poz. +4) | ZG3-S5#6
LG-S5#7 | ZG3-S5#6 | Atrium piętro 3 (poz. +4) | Terminal w ZG3-S5#6 | Głośnikowy 2x1,5mm^2 | 1 | 44.1562 | 35 mm | Terminal w ZG3-S5#7 | Atrium piętro 3 (poz. +4) | ZG3-S5#7
LG-S5#8 | ZG3-S5#7 | Atrium piętro 3 (poz. +4) | Terminal w ZG3-S5#7 | Głośnikowy 2x1,5mm^2 | 1 | 44.1562 | 35 mm | Terminal w ZG3-S5#8 | Atrium piętro 3 (poz. +4) | ZG3-S5#8
LG-S5#9 | ZG3-S5#8 | Atrium piętro 3 (poz. +4) | Terminal w ZG3-S5#8 | Głośnikowy 2x1,5mm^2 | 1 | 44.1562 | 35 mm | Terminal w ZG3-S5#9 | Atrium piętro 3 (poz. +4) | ZG3-S5#9
LG-S5#10 | ZG3-S5#9 | Atrium piętro 3 (poz. +4) | Terminal w ZG3-S5#9 | Głośnikowy 2x1,5mm^2 | 1 | 44.1562 | 35 mm | Terminal w ZG3-S5#10 | Atrium piętro 3 (poz. +4) | ZG3-S5#10
LG-S5#11 | ZG3-S5#10 | Atrium piętro 3 (poz. +4) | Terminal w ZG3-S5#10 | Głośnikowy 2x1,5mm^2 | 1 | 44.1562 | 35 mm | Terminal w ZG3-S5#11 | Atrium piętro 3 (poz. +4) | ZG3-S5#11
LG-PE#1 | AVRACK-TYP3#PE | Pracownia eksperymentu +2 | Terminal w WZM3#1 | Głośnikowy 2x1,5mm^2 | 1 | 44.1562 | 35 mm | Terminal w ZG1-PE#1 | Pracownia eksperymentu +2 | ZG1-PE#1
LG-PE#2 | ZG1-PE#1 | Pracownia eksperymentu +2 | Terminal w ZG1-PE#1 | Głośnikowy 2x1,5mm^2 | 1 | 44.1562 | 35 mm | Terminal w ZG1-PE#2 | Pracownia eksperymentu +2 | ZG1-PE#2
LG-PE#3 | ZG1-PE#2 | Pracownia eksperymentu +2 | Terminal w ZG1-PE#2 | Głośnikowy 2x1,5mm^2 | 1 | 44.1562 | 35 mm | Terminal w ZG1-PE#3 | Pracownia eksperymentu +2 | ZG1-PE#3
LG-PE#4 | ZG1-PE#3 | Pracownia eksperymentu +2 | Terminal w ZG1-PE#3 | Głośnikowy 2x1,5mm^2 | 1 | 44.1562 | 35 mm | Terminal w ZG1-PE#4 | Pracownia eksperymentu +2 | ZG1-PE#4
LG-LN#1 | AVRACK-TYP3#LN | Laboratorium nasion +2 | Terminal w WZM3#2 | Głośnikowy 2x1,5mm^2 | 1 | 44.1562 | 35 mm | Terminal w ZG1-LN#1 | Laboratorium nasion +2 | ZG1-LN#1
LG-LN#2 | ZG1-LN#1 | Laboratorium nasion +2 | Terminal w ZG1-LN#1 | Głośnikowy 2x1,5mm^2 | 1 | 44.1562 | 35 mm | Terminal w ZG1-LN#2 | Laboratorium nasion +2 | ZG1-LN#2
LG-LN#3 | ZG1-LN#2 | Laboratorium nasion +2 | Terminal w ZG1-LN#2 | Głośnikowy 2x1,5mm^2 | 1 | 44.1562 | 35 mm | Terminal w ZG1-LN#3 | Laboratorium nasion +2 | ZG1-LN#3
LG-LN#4 | ZG1-LN#3 | Laboratorium nasion +2 | Terminal w ZG1-LN#3 | Głośnikowy 2x1,5mm^2 | 1 | 44.1562 | 35 mm | Terminal w ZG1-LN#4 | Laboratorium nasion +2 | ZG1-LN#4
LG-PT#1 | AVRACK-TYP3#PT | Pracownia techniczna +2 | Terminal w WZM3#3 | Głośnikowy 2x1,5mm^2 | 1 | 44.1562 | 35 mm | Terminal w ZG1-PT#1 | Pracownia techniczna +2 | ZG1-PT#1
LG-PT#2 | ZG1-PT#1 | Pracownia techniczna +2 | Terminal w ZG1-PT#1 | Głośnikowy 2x1,5mm^2 | 1 | 44.1562 | 35 mm | Terminal w ZG1-PT#2 | Pracownia techniczna +2 | ZG1-PT#2
LG-PT#3 | ZG1-PT#2 | Pracownia techniczna +2 | Terminal w ZG1-PT#2 | Głośnikowy 2x1,5mm^2 | 1 | 44.1562 | 35 mm | Terminal w ZG1-PT#3 | Pracownia techniczna +2 | ZG1-PT#3
LG-PT#4 | ZG1-PT#3 | Pracownia techniczna +2 | Terminal w ZG1-PT#3 | Głośnikowy 2x1,5mm^2 | 1 | 44.1562 | 35 mm | Terminal w ZG1-PT#4 | Pracownia techniczna +2 | ZG1-PT#4
LG-PT#5 | ZG1-PT#4 | Pracownia techniczna +2 | Terminal w ZG1-PT#4 | Głośnikowy 2x1,5mm^2 | 1 | 44.1562 | 35 mm | Terminal w ZG1-PT#5 | Pracownia techniczna +2 | ZG1-PT#5
LG-PT#6 | ZG1-PT#5 | Pracownia techniczna +2 | Terminal w ZG1-PT#5 | Głośnikowy 2x1,5mm^2 | 1 | 44.1562 | 35 mm | Terminal w ZG1-PT#6 | Pracownia techniczna +2 | ZG1-PT#6
LG-PT#7 | ZG1-PT#6 | Pracownia techniczna +2 | Terminal w ZG1-PT#6 | Głośnikowy 2x1,5mm^2 | 1 | 44.1562 | 35 mm | Terminal w ZG1-PT#7 | Pracownia techniczna +2 | ZG1-PT#7
LG-PT#8 | ZG1-PT#7 | Pracownia techniczna +2 | Terminal w ZG1-PT#7 | Głośnikowy 2x1,5mm^2 | 1 | 44.1562 | 35 mm | Terminal w ZG1-PT#8 | Pracownia techniczna +2 | ZG1-PT#8
LG-PT#9 | ZG1-PT#8 | Pracownia techniczna +2 | Terminal w ZG1-PT#8 | Głośnikowy 2x1,5mm^2 | 1 | 44.1562 | 35 mm | Terminal w ZG1-PT#9 | Pracownia techniczna +2 | ZG1-PT#9
LG-PK#1 | AVRACK-TYP3#PK | Pracownia kulinarna parter | Terminal w WZM3#4 | Głośnikowy 2x1,5mm^2 | 1 | 44.1562 | 35 mm | Terminal w ZG1-PK#1 | Pracownia kulinarna parter | ZG1-PK#1
LG-PK#2 | ZG1-PK#1 | Pracownia kulinarna parter | Terminal w ZG1-PK#1 | Głośnikowy 2x1,5mm^2 | 1 | 44.1562 | 35 mm | Terminal w ZG1-PK#2 | Pracownia kulinarna parter | ZG1-PK#2
LG-PK#3 | ZG1-PK#2 | Pracownia kulinarna parter | Terminal w ZG1-PK#2 | Głośnikowy 2x1,5mm^2 | 1 | 44.1562 | 35 mm | Terminal w ZG1-PK#3 | Pracownia kulinarna parter | ZG1-PK#3
LG-PK#4 | ZG1-PK#3 | Pracownia kulinarna parter | Terminal w ZG1-PK#3 | Głośnikowy 2x1,5mm^2 | 1 | 44.1562 | 35 mm | Terminal w ZG1-PK#4 | Pracownia kulinarna parter | ZG1-PK#4
LG-SM#1 | STAV2 | Zaplecze Sali młyńskiej | Terminal/złącze w WZM-K1#1 | Głośnikowy 2x4mm^2 | 1 | 105.6296 | 60 mm | Złącze głośnikowe w PPAV#SM-S1 | Sala młyńska | PPAV#SM-S1
LG-SM#2 | STAV2 | Zaplecze Sali młyńskiej | Terminal/złącze w WZM-K1#1 | Głośnikowy 2x4mm^2 | 1 | 105.6296 | 60 mm | Złącze głośnikowe w PPAV#SM-S1 | Sala młyńska | PPAV#SM-S1
LG-SM#3 | STAV2 | Zaplecze Sali młyńskiej | Terminal/złącze w WZM-K1#1 | Głośnikowy 2x4mm^2 | 1 | 105.6296 | 60 mm | Złącze głośnikowe w PPAV#SM-S2 | Sala młyńska | PPAV#SM-S2
LG-SM#4 | STAV2 | Zaplecze Sali młyńskiej | Terminal/złącze w WZM-K1#1 | Głośnikowy 2x4mm^2 | 1 | 105.6296 | 60 mm | Złącze głośnikowe w PPAV#SM-S2 | Sala młyńska | PPAV#SM-S2
LG-SM#5 | STAV2 | Zaplecze Sali młyńskiej | Terminal/złącze w WZM-K1#2 | Głośnikowy 2x6mm^2 | 1 | 153.86 | 75 mm | Złącze głośnikowe w PPAV#SM3 | Sala młyńska | PPAV#SM.3
LG-SM#6 | STAV2 | Zaplecze Sali młyńskiej | Terminal/złącze w WZM-K1#2 | Głośnikowy 2x6mm^2 | 1 | 153.86 | 75 mm | Złącze głośnikowe w PPAV#SM4 | Sala młyńska | PPAV#SM.4
LG-SM#7 | STAV2 | Zaplecze Sali młyńskiej | Terminal/złącze w WZM-K1#2 | Głośnikowy 2x4mm^2 | 1 | 105.6296 | 60 mm | Złącze głośnikowe w PPAV#SM1 | Sala młyńska | PPAV#SM.1
LG-SM#8 | STAV2 | Zaplecze Sali młyńskiej | Terminal/złącze w WZM-K1#2 | Głośnikowy 2x4mm^2 | 1 | 105.6296 | 60 mm | Złącze głośnikowe w PPAV#SM1 | Sala młyńska | PPAV#SM.1
LG-SM#9 | STAV2 | Zaplecze Sali młyńskiej | Terminal/złącze w WZM-K2#1 | Głośnikowy 2x4mm^2 | 1 | 105.6296 | 60 mm | Złącze głośnikowe w PPAV#SM1 | Sala młyńska | PPAV#SM.1
LG-SM#10 | STAV2 | Zaplecze Sali młyńskiej | Terminal/złącze w WZM-K2#1 | Głośnikowy 2x4mm^2 | 1 | 105.6296 | 60 mm | Złącze głośnikowe w PPAV#SM1 | Sala młyńska | PPAV#SM.1
LG-SM#11 | STAV2 | Zaplecze Sali młyńskiej | Terminal/złącze w WZM-K2#1 | Głośnikowy 2x4mm^2 | 1 | 105.6296 | 60 mm | Złącze głośnikowe w PPAV#SM1 | Sala młyńska | PPAV#SM.1
LG-SM#12 | STAV2 | Zaplecze Sali młyńskiej | Terminal/złącze w WZM-K2#1 | Głośnikowy 2x4mm^2 | 1 | 105.6296 | 60 mm | Złącze głośnikowe w PPAV#SM1 | Sala młyńska | PPAV#SM.1
LG-SMD.1#1 | STAV3 | SZACHT | Terminal w WZM1#2 | Głośnikowy 2x1,5mm^2 | 1 | 44.1562 | 35 mm | Terminal w ZG2-SMD.1#1 | Sala mączna duża | ZG2-SMD.1#1
LG-SMD.1#2 | ZG2-SMD.1#1 | Sala mączna duża | Terminal w ZG2-SMD.1#1 | Głośnikowy 2x1,5mm^2 | 1 | 44.1562 | 35 mm | Terminal w ZG2-SMD.1#2 | Sala mączna duża | ZG2-SMD.1#2
LG-SMD.1#3 | ZG2-SMD.1#2 | Sala mączna duża | Terminal w ZG2-SMD.1#2 | Głośnikowy 2x1,5mm^2 | 1 | 44.1562 | 35 mm | Terminal w ZG2-SMD.1#3 | Sala mączna duża | ZG2-SMD.1#3
LG-SMD.1#4 | ZG2-SMD.1#3 | Sala mączna duża | Terminal w ZG2-SMD.1#3 | Głośnikowy 2x1,5mm^2 | 1 | 44.1562 | 35 mm | Terminal w ZG2-SMD.1#4 | Sala mączna duża | ZG2-SMD.1#4
LG-SMD.1#5 | ZG2-SMD.1#4 | Sala mączna duża | Terminal w ZG2-SMD.1#4 | Głośnikowy 2x1,5mm^2 | 1 | 44.1562 | 35 mm | Terminal w ZG2-SMD.1#5 | Sala mączna duża | ZG2-SMD.1#5
LG-SMD.1#6 | ZG2-SMD.1#5 | Sala mączna duża | Terminal w ZG2-SMD.1#5 | Głośnikowy 2x1,5mm^2 | 1 | 44.1562 | 35 mm | Terminal w ZG2-SMD.1#6 | Sala mączna duża | ZG2-SMD.1#6
LG-SMD.1#7 | ZG2-SMD.1#6 | Sala mączna duża | Terminal w ZG2-SMD.1#6 | Głośnikowy 2x1,5mm^2 | 1 | 44.1562 | 35 mm | Terminal w ZG2-SMD.1#7 | Sala mączna duża | ZG2-SMD.1#7
LG-SMD.1#8 | ZG2-SMD.1#7 | Sala mączna duża | Terminal w ZG2-SMD.1#7 | Głośnikowy 2x1,5mm^2 | 1 | 44.1562 | 35 mm | Terminal w ZG2-SMD.1#8 | Sala mączna duża | ZG2-SMD.1#8
LG-SMD.1#9 | ZG2-SMD.1#8 | Sala mączna duża | Terminal w ZG2-SMD.1#8 | Głośnikowy 2x1,5mm^2 | 1 | 44.1562 | 35 mm | Terminal w ZG2-SMD.1#9 | Sala mączna duża | ZG2-SMD.1#9
LG-SMD.2#1 | STAV3 | SZACHT | Terminal w WZM1#2 | Głośnikowy 2x1,5mm^2 | 1 | 44.1562 | 35 mm | Terminal w ZG2-SMD.2#1 | Sala mączna duża | ZG2-SMD.2#1
LG-SMD.2#2 | ZG2-SMD.2#1 | Sala mączna duża | Terminal w ZG2-SMD.2#1 | Głośnikowy 2x1,5mm^2 | 1 | 44.1562 | 35 mm | Terminal w ZG2-SMD.2#2 | Sala mączna duża | ZG2-SMD.2#2
LG-SMD.2#3 | ZG2-SMD.2#2 | Sala mączna duża | Terminal w ZG2-SMD.2#2 | Głośnikowy 2x1,5mm^2 | 1 | 44.1562 | 35 mm | Terminal w ZG2-SMD.2#3 | Sala mączna duża | ZG2-SMD.2#3
LG-SMD.2#4 | ZG2-SMD.2#3 | Sala mączna duża | Terminal w ZG2-SMD.2#3 | Głośnikowy 2x1,5mm^2 | 1 | 44.1562 | 35 mm | Terminal w ZG2-SMD.2#4 | Sala mączna duża | ZG2-SMD.2#4
LG-SMD.2#5 | ZG2-SMD.2#4 | Sala mączna duża | Terminal w ZG2-SMD.2#4 | Głośnikowy 2x1,5mm^2 | 1 | 44.1562 | 35 mm | Terminal w ZG2-SMD.2#5 | Sala mączna duża | ZG2-SMD.2#5
LG-SMD.2#6 | ZG2-SMD.2#5 | Sala mączna duża | Terminal w ZG2-SMD.2#5 | Głośnikowy 2x1,5mm^2 | 1 | 44.1562 | 35 mm | Terminal w ZG2-SMD.2#6 | Sala mączna duża | ZG2-SMD.2#6
LG-SMD.2#7 | ZG2-SMD.2#6 | Sala mączna duża | Terminal w ZG2-SMD.2#6 | Głośnikowy 2x1,5mm^2 | 1 | 44.1562 | 35 mm | Terminal w ZG2-SMD.2#7 | Sala mączna duża | ZG2-SMD.2#7
LG-SMD.2#8 | ZG2-SMD.2#7 | Sala mączna duża | Terminal w ZG2-SMD.2#7 | Głośnikowy 2x1,5mm^2 | 1 | 44.1562 | 35 mm | Terminal w ZG2-SMD.2#8 | Sala mączna duża | ZG2-SMD.2#8
LG-SMD.2#9 | ZG2-SMD.2#8 | Sala mączna duża | Terminal w ZG2-SMD.2#8 | Głośnikowy 2x1,5mm^2 | 1 | 44.1562 | 35 mm | Terminal w ZG2-SMD.2#9 | Sala mączna duża | ZG2-SMD.2#9
LG-SMD.2#10 | ZG2-SMD.2#9 | Sala mączna duża | Terminal w ZG2-SMD.2#9 | Głośnikowy 2x1,5mm^2 | 1 | 44.1562 | 35 mm | Terminal w ZG2-SMD.2#10 | Sala mączna duża | ZG2-SMD.2#10
LG-SMD.2#11 | ZG2-SMD.2#10 | Sala mączna duża | Terminal w ZG2-SMD.2#10 | Głośnikowy 2x1,5mm^2 | 1 | 44.1562 | 35 mm | Terminal w ZG2-SMD.2#11 | Sala mączna duża | ZG2-SMD.2#11
LG-SMD.3#1 | STAV3 | SZACHT | Terminal w WZM1#2 | Głośnikowy 2x1,5mm^2 | 1 | 44.1562 | 35 mm | Terminal w ZG2-SMD.3#1 | Sala mączna duża | ZG2-SMD.3#1
LG-SMD.3#2 | ZG2-SMD.3#1 | Sala mączna duża | Terminal w ZG2-SMD.3#1 | Głośnikowy 2x1,5mm^2 | 1 | 44.1562 | 35 mm | Terminal w ZG2-SMD.3#2 | Sala mączna duża | ZG2-SMD.3#2
LG-SMD.3#3 | ZG2-SMD.3#2 | Sala mączna duża | Terminal w ZG2-SMD.3#2 | Głośnikowy 2x1,5mm^2 | 1 | 44.1562 | 35 mm | Terminal w ZG2-SMD.3#3 | Sala mączna duża | ZG2-SMD.3#3
LG-SMD.3#4 | ZG2-SMD.3#3 | Sala mączna duża | Terminal w ZG2-SMD.3#3 | Głośnikowy 2x1,5mm^2 | 1 | 44.1562 | 35 mm | Terminal w ZG2-SMD.3#4 | Sala mączna duża | ZG2-SMD.3#4
LG-SMD.3#5 | ZG2-SMD.3#4 | Sala mączna duża | Terminal w ZG2-SMD.3#4 | Głośnikowy 2x1,5mm^2 | 1 | 44.1562 | 35 mm | Terminal w ZG2-SMD.3#5 | Sala mączna duża | ZG2-SMD.3#5
LG-SMD.3#6 | ZG2-SMD.3#5 | Sala mączna duża | Terminal w ZG2-SMD.3#5 | Głośnikowy 2x1,5mm^2 | 1 | 44.1562 | 35 mm | Terminal w ZG2-SMD.3#6 | Sala mączna duża | ZG2-SMD.3#6
LG-SMD.3#7 | ZG2-SMD.3#6 | Sala mączna duża | Terminal w ZG2-SMD.3#6 | Głośnikowy 2x1,5mm^2 | 1 | 44.1562 | 35 mm | Terminal w ZG2-SMD.3#7 | Sala mączna duża | ZG2-SMD.3#7
LG-SMD.3#8 | ZG2-SMD.3#7 | Sala mączna duża | Terminal w ZG2-SMD.3#7 | Głośnikowy 2x1,5mm^2 | 1 | 44.1562 | 35 mm | Terminal w ZG2-SMD.3#8 | Sala mączna duża | ZG2-SMD.3#8
LG-SMD.3#9 | ZG2-SMD.3#8 | Sala mączna duża | Terminal w ZG2-SMD.3#8 | Głośnikowy 2x1,5mm^2 | 1 | 44.1562 | 35 mm | Terminal w ZG2-SMD.3#9 | Sala mączna duża | ZG2-SMD.3#9
LG-SMM.1#1 | STAV3 | SZACHT | Terminal w WZM1#2 | Głośnikowy 2x1,5mm^2 | 1 | 44.1562 | 35 mm | Terminal w ZG2-SMM.1#1 | Sala mączna mała | ZG2-SMM.1#1
LG-SMM.1#2 | ZG2-SMM.1#1 | Sala mączna mała | Terminal w ZG2-SMM.1#1 | Głośnikowy 2x1,5mm^2 | 1 | 44.1562 | 35 mm | Terminal w ZG2-SMM.1#2 | Sala mączna mała | ZG2-SMM.1#2
LG-SMM.1#3 | ZG2-SMM.1#2 | Sala mączna mała | Terminal w ZG2-SMM.1#2 | Głośnikowy 2x1,5mm^2 | 1 | 44.1562 | 35 mm | Terminal w ZG2-SMM.1#3 | Sala mączna mała | ZG2-SMM.1#3
LG-SMM.1#4 | ZG2-SMM.1#3 | Sala mączna mała | Terminal w ZG2-SMM.1#3 | Głośnikowy 2x1,5mm^2 | 1 | 44.1562 | 35 mm | Terminal w ZG2-SMM.1#4 | Sala mączna mała | ZG2-SMM.1#4
LG-SMM.1#5 | ZG2-SMM.1#4 | Sala mączna mała | Terminal w ZG2-SMM.1#4 | Głośnikowy 2x1,5mm^2 | 1 | 44.1562 | 35 mm | Terminal w ZG2-SMM.1#5 | Sala mączna mała | ZG2-SMM.1#5
LG-SMM.1#6 | ZG2-SMM.1#5 | Sala mączna mała | Terminal w ZG2-SMM.1#5 | Głośnikowy 2x1,5mm^2 | 1 | 44.1562 | 35 mm | Terminal w ZG2-SMM.1#6 | Sala mączna mała | ZG2-SMM.1#6
LG-SMM.2#1 | STAV3 | SZACHT | Terminal w WZM1#2 | Głośnikowy 2x1,5mm^2 | 1 | 44.1562 | 35 mm | Terminal w ZG2-SMM.2#1 | Sala mączna mała | ZG2-SMM.2#1
LG-SMM.2#2 | ZG2-SMM.2#1 | Sala mączna mała | Terminal w ZG2-SMM.2#1 | Głośnikowy 2x1,5mm^2 | 1 | 44.1562 | 35 mm | Terminal w ZG2-SMM.2#2 | Sala mączna mała | ZG2-SMM.2#2
LG-SMM.2#3 | ZG2-SMM.2#2 | Sala mączna mała | Terminal w ZG2-SMM.2#2 | Głośnikowy 2x1,5mm^2 | 1 | 44.1562 | 35 mm | Terminal w ZG2-SMM.2#3 | Sala mączna mała | ZG2-SMM.2#3
LG-SMM.2#4 | ZG2-SMM.2#3 | Sala mączna mała | Terminal w ZG2-SMM.2#3 | Głośnikowy 2x1,5mm^2 | 1 | 44.1562 | 35 mm | Terminal w ZG2-SMM.2#4 | Sala mączna mała | ZG2-SMM.2#4
LG-SMM.2#5 | ZG2-SMM.2#4 | Sala mączna mała | Terminal w ZG2-SMM.2#4 | Głośnikowy 2x1,5mm^2 | 1 | 44.1562 | 35 mm | Terminal w ZG2-SMM.2#5 | Sala mączna mała | ZG2-SMM.2#5
LG-SMM.2#6 | ZG2-SMM.2#5 | Sala mączna mała | Terminal w ZG2-SMM.2#5 | Głośnikowy 2x1,5mm^2 | 1 | 44.1562 | 35 mm | Terminal w ZG2-SMM.2#6 | Sala mączna mała | ZG2-SMM.2#6
LG-SMM.3#1 | STAV3 | SZACHT | Terminal w WZM1#2 | Głośnikowy 2x1,5mm^2 | 1 | 44.1562 | 35 mm | Terminal w ZG2-SMM.3#1 | Sala mączna mała | ZG2-SMM.3#1
LG-SMM.3#2 | ZG2-SMM.3#1 | Sala mączna mała | Terminal w ZG2-SMM.3#1 | Głośnikowy 2x1,5mm^2 | 1 | 44.1562 | 35 mm | Terminal w ZG2-SMM.3#2 | Sala mączna mała | ZG2-SMM.3#2
LG-SMM.3#3 | ZG2-SMM.3#2 | Sala mączna mała | Terminal w ZG2-SMM.3#2 | Głośnikowy 2x1,5mm^2 | 1 | 44.1562 | 35 mm | Terminal w ZG2-SMM.3#3 | Sala mączna mała | ZG2-SMM.3#3
LG-SMM.3#4 | ZG2-SMM.3#3 | Sala mączna mała | Terminal w ZG2-SMM.3#3 | Głośnikowy 2x1,5mm^2 | 1 | 44.1562 | 35 mm | Terminal w ZG2-SMM.3#4 | Sala mączna mała | ZG2-SMM.3#4
LG-SMM.3#5 | ZG2-SMM.3#4 | Sala mączna mała | Terminal w ZG2-SMM.3#4 | Głośnikowy 2x1,5mm^2 | 1 | 44.1562 | 35 mm | Terminal w ZG2-SMM.3#5 | Sala mączna mała | ZG2-SMM.3#5
LG-SMM.3#6 | ZG2-SMM.3#5 | Sala mączna mała | Terminal w ZG2-SMM.3#5 | Głośnikowy 2x1,5mm^2 | 1 | 44.1562 | 35 mm | Terminal w ZG2-SMM.3#6 | Sala mączna mała | ZG2-SMM.3#6
LG-PZ.1#1 | STAV4 | SZACHT | Terminal w WZM4 | Głośnikowy 2x1,5mm^2 | 1 | 44.1562 | 35 mm | Terminal w ZG1-PZ.1#1 | Pracownia zabawy | ZG1-PZ.1#1
LG-PZ.1#2 | ZG1-PZ.1#1 | Pracownia zabawy | Terminal w ZG1-PZ.1#1 | Głośnikowy 2x1,5mm^2 | 1 | 44.1562 | 35 mm | Terminal w ZG1-PZ.1#2 | Pracownia zabawy | ZG1-PZ.1#2
LG-PZ.1#3 | ZG1-PZ.1#2 | Pracownia zabawy | Terminal w ZG1-PZ.1#2 | Głośnikowy 2x1,5mm^2 | 1 | 44.1562 | 35 mm | Terminal w ZG1-PZ.1#3 | Pracownia zabawy | ZG1-PZ.1#3
LG-PZ.1#4 | ZG1-PZ.1#3 | Pracownia zabawy | Terminal w ZG1-PZ.1#3 | Głośnikowy 2x1,5mm^2 | 1 | 44.1562 | 35 mm | Terminal w ZG1-PZ.1#4 | Pracownia zabawy | ZG1-PZ.1#4
LG-PZ.2#1 | STAV4 | SZACHT | Terminal w WZM4 | Głośnikowy 2x1,5mm^2 | 1 | 44.1562 | 35 mm | Terminal w ZG1-PZ.2#1 | Pracownia zabawy | ZG1-PZ.2#1
LG-PZ.2#2 | ZG1-PZ.2#1 | Pracownia zabawy | Terminal w ZG1-PZ.2#1 | Głośnikowy 2x1,5mm^2 | 1 | 44.1562 | 35 mm | Terminal w ZG1-PZ.2#2 | Pracownia zabawy | ZG1-PZ.2#2
LG-PZ.2#3 | ZG1-PZ.2#2 | Pracownia zabawy | Terminal w ZG1-PZ.2#2 | Głośnikowy 2x1,5mm^2 | 1 | 44.1562 | 35 mm | Terminal w ZG1-PZ.2#3 | Pracownia zabawy | ZG1-PZ.2#3
LG-PZ.2#4 | ZG1-PZ.2#3 | Pracownia zabawy | Terminal w ZG1-PZ.2#3 | Głośnikowy 2x1,5mm^2 | 1 | 44.1562 | 35 mm | Terminal w ZG1-PZ.2#4 | Pracownia zabawy | ZG1-PZ.2#4
LG-PZ.2#5 | ZG1-PZ.2#4 | Pracownia zabawy | Terminal w ZG1-PZ.2#4 | Głośnikowy 2x1,5mm^2 | 1 | 44.1562 | 35 mm | Terminal w ZG1-PZ.2#5 | Pracownia zabawy | ZG1-PZ.2#5
LG-PZ.2#6 | ZG1-PZ.2#5 | Pracownia zabawy | Terminal w ZG1-PZ.2#5 | Głośnikowy 2x1,5mm^2 | 1 | 44.1562 | 35 mm | Terminal w ZG1-PZ.2#6 | Pracownia zabawy | ZG1-PZ.2#6
LG-PZ.3#1 | STAV4 | SZACHT | Terminal w WZM4 | Głośnikowy 2x1,5mm^2 | 1 | 44.1562 | 35 mm | Terminal w ZG1-PZ.3#1 | Pracownia zabawy | ZG1-PZ.3#1
LG-PZ.3#2 | ZG1-PZ.3#1 | Pracownia zabawy | Terminal w ZG1-PZ.3#1 | Głośnikowy 2x1,5mm^2 | 1 | 44.1562 | 35 mm | Terminal w ZG1-PZ.3#2 | Pracownia zabawy | ZG1-PZ.3#2
LG-PZ.3#3 | ZG1-PZ.3#2 | Pracownia zabawy | Terminal w ZG1-PZ.3#2 | Głośnikowy 2x1,5mm^2 | 1 | 44.1562 | 35 mm | Terminal w ZG1-PZ.3#3 | Pracownia zabawy | ZG1-PZ.3#3
LG-PZ.3#4 | ZG1-PZ.3#3 | Pracownia zabawy | Terminal w ZG1-PZ.3#3 | Głośnikowy 2x1,5mm^2 | 1 | 44.1562 | 35 mm | Terminal w ZG1-PZ.3#4 | Pracownia zabawy | ZG1-PZ.3#4
LG-PZ.3#5 | ZG1-PZ.3#4 | Pracownia zabawy | Terminal w ZG1-PZ.3#4 | Głośnikowy 2x1,5mm^2 | 1 | 44.1562 | 35 mm | Terminal w ZG1-PZ.3#5 | Pracownia zabawy | ZG1-PZ.3#5
LG-SR#1 | STAV4 | SZACHT | Terminal w WZM4 | Głośnikowy 2x1,5mm^2 | 1 | 44.1562 | 35 mm | Terminal w ZG2-SR#1 | Sala ruchu | ZG2-SR#1
LG-SR#2 | ZG2-SR#1 | Sala ruchu | Terminal w ZG2-SR#1 | Głośnikowy 2x1,5mm^2 | 1 | 44.1562 | 35 mm | Terminal w ZG2-SR#2 | Sala ruchu | ZG2-SR#2
LG-SR#3 | ZG2-SR#2 | Sala ruchu | Terminal w ZG2-SR#2 | Głośnikowy 2x1,5mm^2 | 1 | 44.1562 | 35 mm | Terminal w ZG2-SR#3 | Sala ruchu | ZG2-SR#3
LG-SR#4 | ZG2-SR#3 | Sala ruchu | Terminal w ZG2-SR#3 | Głośnikowy 2x1,5mm^2 | 1 | 44.1562 | 35 mm | Terminal w ZG2-SR#4 | Sala ruchu | ZG2-SR#4
LG-SR#5 | ZG2-SR#4 | Sala ruchu | Terminal w ZG2-SR#4 | Głośnikowy 2x1,5mm^2 | 1 | 44.1562 | 35 mm | Terminal w ZG2-SR#5 | Sala ruchu | ZG2-SR#5
LG-SR#6 | ZG2-SR#5 | Sala ruchu | Terminal w ZG2-SR#5 | Głośnikowy 2x1,5mm^2 | 1 | 44.1562 | 35 mm | Terminal w ZG2-SR#6 | Sala ruchu | ZG2-SR#6
LG-SR#7 | ZG2-SR#6 | Sala ruchu | Terminal w ZG2-SR#6 | Głośnikowy 2x1,5mm^2 | 1 | 44.1562 | 35 mm | Terminal w ZG2-SR#7 | Sala ruchu | ZG2-SR#7
LG-SR#8 | ZG2-SR#7 | Sala ruchu | Terminal w ZG2-SR#7 | Głośnikowy 2x1,5mm^2 | 1 | 44.1562 | 35 mm | Terminal w ZG2-SR#8 | Sala ruchu | ZG2-SR#8
LG-SR#9 | ZG2-SR#8 | Sala ruchu | Terminal w ZG2-SR#8 | Głośnikowy 2x1,5mm^2 | 1 | 44.1562 | 35 mm | Terminal w ZG2-SR#9 | Sala ruchu | ZG2-SR#9
LG-SR#10 | ZG2-SR#9 | Sala ruchu | Terminal w ZG2-SR#9 | Głośnikowy 2x1,5mm^2 | 1 | 44.1562 | 35 mm | Terminal w ZG2-SR#10 | Sala ruchu | ZG2-SR#10
LG-SM#Z1 | STAV2 | Zaplecze Sali młyńskiej | Patchpanel ze złączami głośnikowymi | Głośnikowy 2x6mm^2 | 2 | 153.86 | 75 mm | Złącze głośnikowe w PPAV#SM3 | Sala młyńska | PPAV#SM.3
LG-SM#Z2 | STAV2 | Zaplecze Sali młyńskiej | Patchpanel ze złączami głośnikowymi | Głośnikowy 2x6mm^2 | 2 | 153.86 | 75 mm | Złącze głośnikowe w PPAV#SM4 | Sala młyńska | PPAV#SM.4
LG-SM#Z3 | STAV2 | Zaplecze Sali młyńskiej | Patchpanel ze złączami głośnikowymi | Głośnikowy 2x4mm^2 | 1 | 105.6296 | 60 mm | Złącze głośnikowe w PPAV#SM-S1 | Sala młyńska | PPAV#SM-S1
LG-SM#Z4 | STAV2 | Zaplecze Sali młyńskiej | Patchpanel ze złączami głośnikowymi | Głośnikowy 2x4mm^2 | 1 | 105.6296 | 60 mm | Złącze głośnikowe w PPAV#SM-S2 | Sala młyńska | PPAV#SM-S2
Linie analogowe audio
LA01 | STAV4 | SZACHT | Terminal w PDSP1#3 | Mikrofonowy instalacyjny | 1 | 28.26 | 30 mm | Złacze RCA | Sala ruchu | BSPA-R
LA02 | STAV4 | SZACHT | Terminal w PDSP1#3 | Mikrofonowy instalacyjny | 2 | 28.26 | 30 mm | Złącza odtwarzacza PLR2 | Sala ruchu | Szafka techniczna na zapleczu Sali ruchu
LA03 | STAV4 | SZACHT | Terminal w PDSP1#3 | Mikrofonowy instalacyjny | 2 | 28.26 | 30 mm | Złącza odtwarzacza PLR2 | Pracownia zabawy | AVRACK-TYP3#PZ
LA-SM#Z1 | STAV2 | Zaplecze Sali młyńskiej | Patchpanel ze złączami XLR | Mikrofonowy instalacyjny | 2 | 28.26 | 30 mm | Złącza XLR-M w PPAV#SM-S1 | Sala młyńska | PPAV#SM-S1
LA-SM#Z2 | STAV2 | Zaplecze Sali młyńskiej | Patchpanel ze złączami XLR | Mikrofonowy instalacyjny | 2 | 28.26 | 30 mm | Złącza XLR-M w PPAV#SM-S2 | Sala młyńska | PPAV#SM-S2
LA-SM#Z3 | STAV2 | Zaplecze Sali młyńskiej | Patchpanel ze złączami XLR | Mikrofonowy instalacyjny | 2 | 28.26 | 30 mm | Złącza XLR-M w PPAV#SM3 | Sala młyńska | PPAV#SM.3
LA-SM#Z4 | STAV2 | Zaplecze Sali młyńskiej | Patchpanel ze złączami XLR | Mikrofonowy instalacyjny | 2 | 28.26 | 30 mm | Złącza XLR-M w PPAV#SM4 | Sala młyńska | PPAV#SM.4
Linie przewodu koncentrycznego
LPK01 | STAV1 | Pom. ochrony parter | Złącza BNC sumatorów antenowych ZMB-PSA | Przewód koncentryczny 50Ohm, typ RG8 | 2 | 50.24 | 40 mm | Złącza BNC we wzmacniaczach antenowych ZMB-AWA | Pom. 0.2 | ZMB-ANT2#0.A1, ZMB-ANT2#0.B1
LPK02 | STAV1 | Pom. ochrony parter | Złącza BNC sumatorów antenowych ZMB-PSA | Przewód koncentryczny 50Ohm, typ RG8 | 2 | 50.24 | 40 mm | Złącza BNC we wzmacniaczach antenowych ZMB-AWA | Atrium parter | ZMB-ANT2#0.A2, ZMB-ANT2#0.B2
LPK03 | STAV2 | Zaplecze Sali Młyńskiej | Złącze koncentryczne w nadajniku bezprzewodowym systemu pętli indukcyjnej | Przewód koncentryczny 50Ohm, typ RG8 | 1 | 50.24 | 40 mm | Złącze anteny SWS-ANT#2.1 | Sala Młyńska | SWS-ANT#2.1
LPK04 | PPAV#SM.2 | Sala Młyńska | Złącza BNC w przyłączu PPAV#SM.2 | Przewód koncentryczny 50Ohm, typ RG8 | 2 | 50.24 | 40 mm | Złącza BNC w przyłączu PPAV#SM.3 | Sala Młyńska | PPAV#SM.3
LPK05 | PPAV#SM.2 | Sala Młyńska | Złącza BNC w przyłączu PPAV#SM.3 | Przewód koncentryczny 50Ohm, typ RG8 | 2 | 50.24 | 40 mm | Złącza BNC w przyłączu PPAV#SM.4 | Sala Młyńska | PPAV#SM.4
LPK06 | STAV3 | SZACHT | Złącze koncentryczne w nadajniku bezprzewodowym systemu pętli indukcyjnej | Przewód koncentryczny 50Ohm, typ RG8 | 1 | 50.24 | 40 mm | Złącze anteny SWS-ANT#3.1 | Sala mączna duża | SWS-ANT#3.1
LPK07 | STAV3 | SZACHT | Złącze koncentryczne w nadajniku bezprzewodowym systemu pętli indukcyjnej | Przewód koncentryczny 50Ohm, typ RG8 | 1 | 50.24 | 40 mm | Złącze anteny SWS-ANT#3.2 | Sala mączna mała | SWS-ANT#3.2
LPK08 | STAV3 | SZACHT | Złącza BNC sumatorów antenowych ZMB-PSA | Przewód koncentryczny 50Ohm, typ RG8 | 2 | 50.24 | 40 mm | Złącza BNC we wzmacniaczach antenowych ZMB-AWA | Sala mączna duża | ZMB-ANT2#3.1.A, ZMB-ANT2#3.1.B
LPK09 | STAV3 | SZACHT | Złącza BNC sumatorów antenowych ZMB-PSA | Przewód koncentryczny 50Ohm, typ RG8 | 2 | 50.24 | 40 mm | Złącza BNC we wzmacniaczach antenowych ZMB-AWA | Sala mączna mała | ZMB-ANT2#3.2.A, ZMB-ANT2#3.2.B
LPK10 | STAV4 | SZACHT | Złącza BNC zasilaczy ZMB-VBNC | Przewód koncentryczny 50Ohm, typ RG8 | 2 | 50.24 | 40 mm | Złącza BNC we wzmacniaczach antenowych ZMB-AWA | Pracownia zabawy | ZMB-ANT2#4.1A, ZMB-ANT2#4.1B
LPK11 | STAV4 | SZACHT | Złącza BNC w odbiorniku mikrofonowym ZMB-ODB TYP2#SR | Przewód koncentryczny 50Ohm, typ RG8 | 2 | 50.24 | 40 mm | Złącza BNC w antenach ZMB-ANT2#4.2A, ZMB-ANT2#4.2B, | Sala ruchu | ZMB-ANT2#4.2A, ZMB-ANT2#4.2B
Linie Sterownicze
SSCR1.1 | STAV1 | Pom. ochrony parter | port 1 RS-232 w JCSS | Przewód LiYCY 4x0,75mm^2 | 1 | 44.1562 | 40 mm | Złącze RJ-11 w kasecie ekranu SCR1#1 | Atrium parter | SCR1#1
SSCR1.2 | STAV1 | Pom. ochrony parter | port 2 RS-232 w JCSS | Przewód LiYCY 4x0,75mm^2 | 1 | 44.1562 | 40 mm | Złącze RJ-11 w kasecie ekranu SCR1#2 | Atrium parter | SCR1#2
SSCR1.3 | STAV1 | Pom. ochrony parter | port 3 RS-232 w JCSS | Przewód LiYCY 4x0,75mm^2 | 1 | 44.1562 | 40 mm | Złącze RJ-11 w kasecie ekranu SCR1#3 | Atrium piętro 1 (poz. +2) | SCR1#3
SSCR1.4 | STAV1 | Pom. ochrony parter | port RS-232 w KLRS#1 | Przewód LiYCY 4x0,75mm^2 | 1 | 44.1562 | 40 mm | Złącze RJ-11 w kasecie ekranu SCR1#4 | Atrium piętro 1 (poz. +2) | SCR1#4
SSCR1.5 | STAV1 | Pom. ochrony parter | port RS-232 w KLRS#2 | Przewód LiYCY 4x0,75mm^2 | 1 | 44.1562 | 40 mm | Złącze RJ-11 w kasecie ekranu SCR1#5 | Atrium piętro 2 (poz. +3) | SCR1#5
SSCR1.6 | STAV1 | Pom. ochrony parter | port RS-232 w KLRS#3 | Przewód LiYCY 4x0,75mm^2 | 1 | 44.1562 | 40 mm | Złącze RJ-11 w kasecie ekranu SCR1#6 | Atrium piętro 2 (poz. +3) | SCR1#6
SSNET-KS1#1 | STAV1 | Pom. ochrony parter | port "NET" w JCSS | Przewód LiYCY 4x0,75mm^2 | 1 | 44.1562 | 40 mm | PORT "NET" W KS1#1 | Pom. 0.5 | KS1#1
SSNET-KS1#2 | KS1#1 | Pom. 0.5 | PORT "NET" W KS1#1 | Przewód LiYCY 4x0,75mm^2 | 1 | 44.1562 | 40 mm | PORT "NET" W KS1#2 | Pom. 0.6 | KS1#2
SSCR2 | STAV2 | Zaplecze Sali Młyńskiej | Port RS-232 w JPSS#1 | Przewód LiYCY 4x0,75mm^2 | 1 | 44.1562 | 40 mm | Złącze RJ-11 w kasecie ekranu SCR2 | Sala Młyńska | SCR2
SSCR3.1 | STAV3 | SZACHT | Port 1 RS-232 w JPSS#2 | Przewód LiYCY 4x0,75mm^2 | 1 | 44.1562 | 40 mm | Złącze RJ-11 w kasecie ekranu SCR3#1 | Sala mączna duża | SCR3#1
SSCR3.2 | STAV3 | SZACHT | Port 2 RS-232 w JPSS#2 | Przewód LiYCY 4x0,75mm^2 | 1 | 44.1562 | 40 mm | Złącze RJ-11 w kasecie ekranu SCR3#2 | Sala mączna mała | SCR3#2
SSW2 | STAV4 | SZACHT | Porty GPIO w PDSP1#3 | Przewód LiYCY 4x0,75mm^2 | 2 | 44.1562 | 40 mm | Porty GPIO w HD-SW2 | Pracownia zabawy | AVRACK-TYP3#PZ
SYGSM1 | ZM – Zasilanie mechaniką – poziom 4 | Atrium piętro 3 (poz.+4) | Przewód pozostawiony z zapasem 1,5 m | Przewód sygnałowy 10-żyłowy – 10x1 | 1 | 113.04 | 60 mm | Przewód pozostawiony z zapasem 1,5 m | Atrium parter | SM–Sterowanie Mechaniką – poziom 0
SYGAP2 | ZM – Zasilanie mechaniką – poziom 4 | Atrium piętro 3 (poz.+4) | Przewód pozostawiony z zapasem 1,5 m | Przewód sygnałowy 10-żyłowy – 10x1 | 1 | 113.04 | 60 mm | Przewód pozostawiony z zapasem 1,5 m | Atrium piętro 1 (poz.+2) | AP1–Punkt Alarmowy – poziom 2
SYGAP3 | ZM – Zasilanie mechaniką – poziom 4 | Atrium piętro 3 (poz.+4) | Przewód pozostawiony z zapasem 1,5 m | Przewód sygnałowy 10-żyłowy – 10x1 | 1 | 113.04 | 60 mm | Przewód pozostawiony z zapasem 1,5 m | Atrium piętro 2 (poz.+3) | AP3–Punkt Alarmowy – poziom 3
SYGMD1 | ZM – Zasilanie mechaniką – poziom 4 | Atrium piętro 3 (poz.+4) | Przewód pozostawiony z zapasem 1,5 m | Przewód sygnałowy 10-żyłowy – 10x1 | 1 | 113.04 | 60 mm | Przewód pozostawiony z zapasem 1,5 m | Atrium piętro 3 (poz.+4) | MD–Most Dekoracyjny
SYGMO1 | ZM – Zasilanie mechaniką – poziom 4 | Atrium piętro 3 (poz.+4) | Przewód pozostawiony z zapasem 1,5 m | Przewód sygnałowy 10-żyłowy – 10x1 | 1 | 113.04 | 60 mm | Przewód pozostawiony z zapasem 1,5 m | Atrium piętro 3 (poz.+4) | MO1–Most Oświetleniowy nr 1
SYGMO2 | ZM – Zasilanie mechaniką – poziom 4 | Atrium piętro 3 (poz.+4) | Przewód pozostawiony z zapasem 1,5 m | Przewód sygnałowy 10-żyłowy – 10x1 | 1 | 113.04 | 60 mm | Przewód pozostawiony z zapasem 1,5 m | Atrium piętro 3 (poz.+4) | MO2–Most Oświetleniowy nr 2
Linie CAT6A/CAT7 (LAN, AVoIP, DANTE)
LPSS10.1 | STAV1 | Pom. ochrony parter | Gniazdo w patchpanelu RJ-45 w STAV1 | SKRĘTKA CAT6A | 1 | 44.1562 | 45 mm | Gniazdo panelowe RJ-45 w przyłączu stołowym | Pom. 0.2 | PPAV#0.1
LEAV1 | STAV1 | Pom. ochrony parter | Gniazdo w patchpanelu RJ-45 w STAV1 | SKRĘTKA CAT6A | 1 | 44.1562 | 45 mm | Wyprowadzenie w meblu pod blatem poniżej PPAV#0.1 | Pom. 0.2 | PPAV#0.1
DMD1.1 | STAV1 | Pom. ochrony parter | Gniazdo w patchpanelu RJ-45 w STAV1 | SKRĘTKA CAT6A | 1 | 44.1562 | 45 mm | Wyprowadzenie w meblu pod blatem poniżej PPAV#0.1 | Pom. 0.2 | PPAV#0.1
LPPAV0.2.1 | STAV1 | Pom. ochrony parter | Gniazdo w patchpanelu RJ-45 w STAV1 | SKRĘTKA CAT6A | 1 | 44.1562 | 45 mm | Gniazdo panelowe RJ-45 w przyłączu naściennym | Atrium parter | PPAV#0.2
LPPAV0.2.2 | STAV1 | Pom. ochrony parter | Gniazdo w patchpanelu RJ-45 w STAV1 | SKRĘTKA CAT6A | 1 | 44.1562 | 45 mm | Gniazdo panelowe RJ-45 w przyłączu naściennym | Atrium parter | PPAV#0.2
LPPAV0.2.OT1 | STAV2 | Zaplecze Sali Młyńskiej | Gniazdo w patchpanelu RJ-45 w STAV2 | SKRĘTKA CAT6A | 1 | 44.1562 | 45 mm | Gniazdo panelowe RJ-45 w przyłączu naściennym | Atrium parter | PPAV#0.2
LPPAV0.2.OT2 | STAV2 | Zaplecze Sali Młyńskiej | Gniazdo w patchpanelu RJ-45 w STAV2 | SKRĘTKA CAT6A | 1 | 44.1562 | 45 mm | Gniazdo panelowe RJ-45 w przyłączu naściennym | Atrium parter | PPAV#0.2
LPR1.1 | STAV1 | Pom. ochrony parter | Gniazdo w patchpanelu RJ-45 w STAV1 | SKRĘTKA CAT6A | 1 | 44.1562 | 45 mm | Gniazdo RJ-45 w PR1#1 | Atrium parter | PR1#1
LPR1.2 | STAV1 | Pom. ochrony parter | Gniazdo w patchpanelu RJ-45 w STAV1 | SKRĘTKA CAT6A | 1 | 44.1562 | 45 mm | Gniazdo RJ-45 w PR1#2 | Atrium parter | PR1#2
LPR1.3 | STAV1 | Pom. ochrony parter | Gniazdo w patchpanelu RJ-45 w STAV1 | SKRĘTKA CAT6A | 1 | 44.1562 | 45 mm | Gniazdo RJ-45 w PR1#3 | Atrium piętro 1 (poz. +2) | PR1#3
LPR1.4 | STAV1 | Pom. ochrony parter | Gniazdo w patchpanelu RJ-45 w STAV1 | SKRĘTKA CAT6A | 1 | 44.1562 | 45 mm | Gniazdo RJ-45 w PR1#4 | Atrium piętro 1 (poz. +2) | PR1#4
LPR1.5 | STAV1 | Pom. ochrony parter | Gniazdo w patchpanelu RJ-45 w STAV1 | SKRĘTKA CAT6A | 1 | 44.1562 | 45 mm | Gniazdo RJ-45 w PR1#5 | Atrium piętro 2 (poz. +3) | PR1#5
LPR1.6 | STAV1 | Pom. ochrony parter | Gniazdo w patchpanelu RJ-45 w STAV1 | SKRĘTKA CAT6A | 1 | 44.1562 | 45 mm | Gniazdo RJ-45 w PR1#6 | Atrium piętro 2 (poz. +3) | PR1#6
LDAVS1 | STAV1 | Pom. ochrony parter | Gniazdo w patchpanelu RJ-45 w STAV1 | SKRĘTKA CAT6A | 1 | 44.1562 | 45 mm | Gniazdo RJ-45 w dekoderze AVoIP DAVS#1 przy PR1#1 | Atrium parter | PR1#1
LDAVS2 | STAV1 | Pom. ochrony parter | Gniazdo w patchpanelu RJ-45 w STAV1 | SKRĘTKA CAT6A | 1 | 44.1562 | 45 mm | Gniazdo RJ-45 w dekoderze AVoIP DAVS#2 przy PR1#2 | Atrium parter | PR1#2
LDAVS3 | STAV1 | Pom. ochrony parter | Gniazdo w patchpanelu RJ-45 w STAV1 | SKRĘTKA CAT6A | 1 | 44.1562 | 45 mm | Gniazdo RJ-45 w dekoderze AVoIP DAVS#3 przy PR1#3 | Atrium piętro 1 (poz. +2) | PR1#3
LDAVS4 | STAV1 | Pom. ochrony parter | Gniazdo w patchpanelu RJ-45 w STAV1 | SKRĘTKA CAT6A | 1 | 44.1562 | 45 mm | Gniazdo RJ-45 w dekoderze AVoIP DAVS#4 przy PR1#4 | Atrium piętro 1 (poz. +2) | PR1#4
LDAVS5 | STAV1 | Pom. ochrony parter | Gniazdo w patchpanelu RJ-45 w STAV1 | SKRĘTKA CAT6A | 1 | 44.1562 | 45 mm | Gniazdo RJ-45 w dekoderze AVoIP DAVS#5 przy PR1#5 | Atrium piętro 2 (poz. +3) | PR1#5
LDAVS6 | STAV1 | Pom. ochrony parter | Gniazdo w patchpanelu RJ-45 w STAV1 | SKRĘTKA CAT6A | 1 | 44.1562 | 45 mm | Gniazdo RJ-45 w dekoderze AVoIP DAVS#6 przy PR1#6 | Atrium piętro 2 (poz. +3) | PR1#6
LMON50.1 | STAV1 | Pom. ochrony parter | Gniazdo w patchpanelu RJ-45 w STAV1 | SKRĘTKA CAT6A | 1 | 44.1562 | 45 mm | Gniazdo RJ-45 w MON50.1 | Pom. 0.2 | Totem informacyjny w 0.2
LMON50.2 | STAV1 | Pom. ochrony parter | Gniazdo w patchpanelu RJ-45 w STAV1 | SKRĘTKA CAT6A | 1 | 44.1562 | 45 mm | Gniazdo RJ-45 w MON50.2 | Pom. 0.2 | Totem informacyjny w 0.2
LMON50.3 | STAV1 | Pom. ochrony parter | Gniazdo w patchpanelu RJ-45 w STAV1 | SKRĘTKA CAT6A | 1 | 44.1562 | 45 mm | Gniazdo RJ-45 w MON50.3 | Pom. 0.2 | Totem informacyjny w 0.2
LMON50.4 | STAV1 | Pom. ochrony parter | Gniazdo w patchpanelu RJ-45 w STAV1 | SKRĘTKA CAT6A | 1 | 44.1562 | 45 mm | Gniazdo RJ-45 w MON50.4 | Pom. 0.2 | Totem informacyjny w 0.2
LDSPLR2.1 | STAV1 | Pom. ochrony parter | Gniazdo w patchpanelu RJ-45 w STAV1 | SKRĘTKA CAT6A | 1 | 44.1562 | 45 mm | Gniazdo RJ-45 w DS-PLR2.1 | Pom. 0.2 | Totem informacyjny w 0.2
LDSPLR2.2 | STAV1 | Pom. ochrony parter | Gniazdo w patchpanelu RJ-45 w STAV1 | SKRĘTKA CAT6A | 1 | 44.1562 | 45 mm | Gniazdo RJ-45 w DS-PLR2.2 | Pom. 0.2 | Totem informacyjny w 0.2
LDSPLR2.3 | STAV1 | Pom. ochrony parter | Gniazdo w patchpanelu RJ-45 w STAV1 | SKRĘTKA CAT6A | 1 | 44.1562 | 45 mm | Gniazdo RJ-45 w DS-PLR2.3 | Pom. 0.2 | Totem informacyjny w 0.2
LDSPLR2.4 | STAV1 | Pom. ochrony parter | Gniazdo w patchpanelu RJ-45 w STAV1 | SKRĘTKA CAT6A | 1 | 44.1562 | 45 mm | Gniazdo RJ-45 w DS-PLR2.4 | Pom. 0.2 | Totem informacyjny w 0.2
DMD2.1 | STAV1 | Pom. ochrony parter | Gniazdo w patchpanelu RJ-45 w STAV1 | SKRĘTKA CAT6A | 1 | 44.1562 | 45 mm | Wyprowadzenie w środku puszki przyłączeniowej PPAV#0.2 | Atrium parter | PPAV#0.2
LPR2 | STAV2 | Zaplecze Sali Młyńskiej | Gniazdo w patchpanelu RJ-45 w STAV2 | SKRĘTKA CAT6A | 1 | 44.1562 | 45 mm | Gniazdo RJ-45 w PR2 | Sala Młyńska | PR2
LSPB1 | STAV2 | Zaplecze Sali Młyńskiej | Gniazdo w patchpanelu RJ-45 w STAV2 | SKRĘTKA CAT6A | 1 | 44.1562 | 45 mm | Gniazdo RJ-45 w SPB-ODB | Sala Młyńska | SPB-ODB
LKFSB | STAV2 | Zaplecze Sali Młyńskiej | Gniazdo w patchpanelu RJ-45 w STAV2 | SKRĘTKA CAT6A | 1 | 44.1562 | 45 mm | Gniazdo panelowe RJ-45 w przyłączu PPAV#SM.1 | Sala Młyńska | PPAV#SM.1
LOMB#SM1 | STAV2 | Zaplecze Sali Młyńskiej | Gniazdo w patchpanelu RJ-45 w STAV1 | SKRĘTKA CAT6A | 1 | 44.1562 | 45 mm | Gniazdo panelowe RJ-45 w przyłączu PPAV#SM.1 | Sala Młyńska | PPAV#SM.1
LOMB#SM2 | STAV2 | Zaplecze Sali Młyńskiej | Gniazdo w patchpanelu RJ-45 w STAV2 | SKRĘTKA CAT6A | 1 | 44.1562 | 45 mm | Gniazdo panelowe RJ-45 w przyłączu PPAV#SM.1 | Sala Młyńska | PPAV#SM.1
LWZMK2.2 | STAV2 | Zaplecze Sali Młyńskiej | Gniazdo w patchpanelu RJ-45 w STAV2 | SKRĘTKA CAT6A | 1 | 44.1562 | 45 mm | Gniazdo panelowe RJ-45 w przyłączu PPAV#SM.1 | Sala Młyńska | PPAV#SM.1
LPPAVSM1.1 | STAV2 | Zaplecze Sali Młyńskiej | Gniazdo w patchpanelu RJ-45 w STAV2 | SKRĘTKA CAT6A | 1 | 44.1562 | 45 mm | Gniazdo panelowe RJ-45 w przyłączu PPAV#SM.1 | Sala Młyńska | PPAV#SM.1
LPPAVSM1.2 | STAV2 | Zaplecze Sali Młyńskiej | Gniazdo w patchpanelu RJ-45 w STAV1 | SKRĘTKA CAT6A | 1 | 44.1562 | 45 mm | Gniazdo panelowe RJ-45 w przyłączu PPAV#SM.1 | Sala Młyńska | PPAV#SM.1
LPPAVSM1.3 | STAV2 | Zaplecze Sali Młyńskiej | Gniazdo w patchpanelu RJ-45 w STAV2 | SKRĘTKA CAT6A | 1 | 44.1562 | 45 mm | Gniazdo panelowe RJ-45 w przyłączu PPAV#SM.1 | Sala Młyńska | PPAV#SM.1
LPPAVSM1.4 | STAV2 | Zaplecze Sali Młyńskiej | Gniazdo w patchpanelu RJ-45 w STAV2 | SKRĘTKA CAT6A | 1 | 44.1562 | 45 mm | Gniazdo panelowe RJ-45 w przyłączu PPAV#SM.1 | Sala Młyńska | PPAV#SM.1
DWZMK2.2P | STAV2 | Zaplecze Sali Młyńskiej | Gniazdo w patchpanelu RJ-45 w STAV2 | SKRĘTKA CAT6A | 1 | 44.1562 | 45 mm | Gniazdo panelowe RJ-45 w przyłączu PPAV#SM.1 | Sala Młyńska | PPAV#SM.1
DWZMK2.2S | STAV2 | Zaplecze Sali Młyńskiej | Gniazdo w patchpanelu RJ-45 w STAV1 | SKRĘTKA CAT6A | 1 | 44.1562 | 45 mm | Gniazdo panelowe RJ-45 w przyłączu PPAV#SM.1 | Sala Młyńska | PPAV#SM.1
DOMB#SM1P | STAV2 | Zaplecze Sali Młyńskiej | Gniazdo w patchpanelu RJ-45 w STAV2 | SKRĘTKA CAT6A | 1 | 44.1562 | 45 mm | Gniazdo panelowe RJ-45 w przyłączu PPAV#SM.1 | Sala Młyńska | PPAV#SM.1
DOMB#SM1S | STAV2 | Zaplecze Sali Młyńskiej | Gniazdo w patchpanelu RJ-45 w STAV2 | SKRĘTKA CAT6A | 1 | 44.1562 | 45 mm | Gniazdo panelowe RJ-45 w przyłączu PPAV#SM.1 | Sala Młyńska | PPAV#SM.1
DOMB#SM2P | STAV2 | Zaplecze Sali Młyńskiej | Gniazdo w patchpanelu RJ-45 w STAV2 | SKRĘTKA CAT6A | 1 | 44.1562 | 45 mm | Gniazdo panelowe RJ-45 w przyłączu PPAV#SM.1 | Sala Młyńska | PPAV#SM.1
DOMB#SM2S | STAV2 | Zaplecze Sali Młyńskiej | Gniazdo w patchpanelu RJ-45 w STAV2 | SKRĘTKA CAT6A | 1 | 44.1562 | 45 mm | Gniazdo panelowe RJ-45 w przyłączu PPAV#SM.1 | Sala Młyńska | PPAV#SM.1
DKFSBP | STAV2 | Zaplecze Sali Młyńskiej | Gniazdo w patchpanelu RJ-45 w STAV2 | SKRĘTKA CAT6A | 1 | 44.1562 | 45 mm | Gniazdo panelowe RJ-45 w przyłączu PPAV#SM.1 | Sala Młyńska | PPAV#SM.1
DKFSBS | STAV2 | Zaplecze Sali Młyńskiej | Gniazdo w patchpanelu RJ-45 w STAV2 | SKRĘTKA CAT6A | 1 | 44.1562 | 45 mm | Gniazdo panelowe RJ-45 w przyłączu PPAV#SM.1 | Sala Młyńska | PPAV#SM.1
LPSS10W | STAV2 | Zaplecze Sali Młyńskiej | Gniazdo w patchpanelu RJ-45 w STAV2 | SKRĘTKA CAT6A | 1 | 44.1562 | 45 mm | Gniazdo RJ-45 w PSS10W | Sala Młyńska | PSS10W
LOT-AP | STAV2 | Zaplecze Sali Młyńskiej | Gniazdo w patchpanelu RJ-45 w STAV2 | SKRĘTKA CAT6A | 1 | 44.1562 | 45 mm | Gniazdo RJ-45 w OT-AP | Sala Młyńska | OT-AP
LEAV7 | STAV2 | Zaplecze Sali Młyńskiej | Gniazdo w patchpanelu RJ-45 w STAV2 | SKRĘTKA CAT6A | 1 | 44.1562 | 45 mm | Gniazdo RJ-45 w EAV#7 przy SPB-ODB | Sala Młyńska | SPB-ODB
LEAV8 | STAV2 | Zaplecze Sali Młyńskiej | Gniazdo w patchpanelu RJ-45 w STAV2 | SKRĘTKA CAT6A | 1 | 44.1562 | 45 mm | Gniazdo RJ-45 w EAV#8 w puszcze przyłącza PPAV#SM.1 | Sala Młyńska | PPAV#SM.1
LEAV9 | STAV2 | Zaplecze Sali Młyńskiej | Gniazdo w patchpanelu RJ-45 w STAV2 | SKRĘTKA CAT6A | 1 | 44.1562 | 45 mm | Gniazdo RJ-45 w EAV#9 w puszcze przyłącza PPAV#SM.2 | Sala Młyńska | PPAV#SM.2
LEAV10 | STAV2 | Zaplecze Sali Młyńskiej | Gniazdo w patchpanelu RJ-45 w STAV2 | SKRĘTKA CAT6A | 1 | 44.1562 | 45 mm | Gniazdo RJ-45 w PPAV#SM.2 | Sala Młyńska | PPAV#SM.2
LDAVS9 | STAV2 | Zaplecze Sali Młyńskiej | Gniazdo w patchpanelu RJ-45 w STAV2 | SKRĘTKA CAT6A | 1 | 44.1562 | 45 mm | Gniazdo RJ-45 w PPAV#SM.2 | Sala Młyńska | PPAV#SM.2
LDAVS8 | STAV2 | Zaplecze Sali Młyńskiej | Gniazdo w patchpanelu RJ-45 w STAV2 | SKRĘTKA CAT6A | 1 | 44.1562 | 45 mm | Gniazdo RJ-45 w PPAV#SM.1 | Sala Młyńska | PPAV#SM.1
LDAVS7 | STAV2 | Zaplecze Sali Młyńskiej | Gniazdo w patchpanelu RJ-45 w STAV2 | SKRĘTKA CAT6A | 1 | 44.1562 | 45 mm | Gniazdo RJ-45 w DAVS#7 przy PR2 | Sala Młyńska | PR2
LAVPPAVSM3.1 | STAV2 | Zaplecze Sali Młyńskiej | Gniazdo w patchpanelu RJ-45 w STAV2 | SKRĘTKA CAT6A | 1 | 44.1562 | 45 mm | Gniazdo RJ-45 w PPAV#SM.3 | Sala Młyńska | PPAV#SM.3
LAVPPAVSM3.2 | STAV2 | Zaplecze Sali Młyńskiej | Gniazdo w patchpanelu RJ-45 w STAV2 | SKRĘTKA CAT6A | 1 | 44.1562 | 45 mm | Gniazdo RJ-45 w PPAV#SM.3 | Sala Młyńska | PPAV#SM.3
LAVPPAVSM4.1 | STAV2 | Zaplecze Sali Młyńskiej | Gniazdo w patchpanelu RJ-45 w STAV2 | SKRĘTKA CAT6A | 1 | 44.1562 | 45 mm | Gniazdo RJ-45 w PPAV#SM.4 | Sala Młyńska | PPAV#SM.4
LAVPPAVSM4.2 | STAV2 | Zaplecze Sali Młyńskiej | Gniazdo w patchpanelu RJ-45 w STAV2 | SKRĘTKA CAT6A | 1 | 44.1562 | 45 mm | Gniazdo RJ-45 w PPAV#SM.4 | Sala Młyńska | PPAV#SM.4
LAVPPAVSM5.1 | STAV2 | Zaplecze Sali Młyńskiej | Gniazdo w patchpanelu RJ-45 w STAV2 | SKRĘTKA CAT6A | 1 | 44.1562 | 45 mm | Gniazdo RJ-45 w PPAV#SM.5 | Sala Młyńska | PPAV#SM.5
LAVPPAVSM5.2 | STAV2 | Zaplecze Sali Młyńskiej | Gniazdo w patchpanelu RJ-45 w STAV2 | SKRĘTKA CAT6A | 1 | 44.1562 | 45 mm | Gniazdo RJ-45 w PPAV#SM.5 | Sala Młyńska | PPAV#SM.5
LAVPPAVSM6.1 | STAV2 | Zaplecze Sali Młyńskiej | Gniazdo w patchpanelu RJ-45 w STAV2 | SKRĘTKA CAT6A | 1 | 44.1562 | 45 mm | Gniazdo RJ-45 w PPAV#SM.6 | Sala Młyńska | PPAV#SM.6
LAVPPAVSM6.2 | STAV2 | Zaplecze Sali Młyńskiej | Gniazdo w patchpanelu RJ-45 w STAV2 | SKRĘTKA CAT6A | 1 | 44.1562 | 45 mm | Gniazdo RJ-45 w PPAV#SM.6 | Sala Młyńska | PPAV#SM.6
LPPAVSM2.1 | STAV2 | Zaplecze Sali Młyńskiej | Gniazdo w patchpanelu RJ-45 w STAV2 | SKRĘTKA CAT6A | 1 | 44.1562 | 45 mm | Gniazdo RJ-45 w PPAV#SM.2 | Sala Młyńska | PPAV#SM.2
LPPAVSM2.2 | STAV2 | Zaplecze Sali Młyńskiej | Gniazdo w patchpanelu RJ-45 w STAV2 | SKRĘTKA CAT6A | 1 | 44.1562 | 45 mm | Gniazdo RJ-45 w PPAV#SM.2 | Sala Młyńska | PPAV#SM.2
LPPAVSM2.3 | STAV2 | Zaplecze Sali Młyńskiej | Gniazdo w patchpanelu RJ-45 w STAV2 | SKRĘTKA CAT6A | 1 | 44.1562 | 45 mm | Gniazdo RJ-45 w PPAV#SM.2 | Sala Młyńska | PPAV#SM.2
LPPAVSM2.4 | STAV2 | Zaplecze Sali Młyńskiej | Gniazdo w patchpanelu RJ-45 w STAV2 | SKRĘTKA CAT6A | 1 | 44.1562 | 45 mm | Gniazdo RJ-45 w PPAV#SM.2 | Sala Młyńska | PPAV#SM.2
LPPAVSM2.5 | STAV2 | Zaplecze Sali Młyńskiej | Gniazdo w patchpanelu RJ-45 w STAV2 | SKRĘTKA CAT6A | 1 | 44.1562 | 45 mm | Gniazdo RJ-45 w PPAV#SM.2 | Sala Młyńska | PPAV#SM.2
LPPAVSM2.6 | STAV2 | Zaplecze Sali Młyńskiej | Gniazdo w patchpanelu RJ-45 w STAV2 | SKRĘTKA CAT6A | 1 | 44.1562 | 45 mm | Gniazdo RJ-45 w PPAV#SM.2 | Sala Młyńska | PPAV#SM.2
LKOTPR1 | STAV2 | Zaplecze Sali Młyńskiej | Gniazdo w patchpanelu RJ-45 w STAV2 | SKRĘTKA CAT6A | 1 | 44.1562 | 45 mm | Gniazdo RJ-45 w PPAV#SM.2 | Sala Młyńska | PPAV#SM.2
LKOTPR2 | STAV2 | Zaplecze Sali Młyńskiej | Gniazdo w patchpanelu RJ-45 w STAV2 | SKRĘTKA CAT6A | 1 | 44.1562 | 45 mm | Gniazdo RJ-45 w PPAV#SM.2 | Sala Młyńska | PPAV#SM.2
LKOTPL | STAV2 | Zaplecze Sali Młyńskiej | Gniazdo w patchpanelu RJ-45 w STAV2 | SKRĘTKA CAT6A | 1 | 44.1562 | 45 mm | Gniazdo RJ-45 w PPAV#SM.1 | Sala Młyńska | PPAV#SM.1
LMDS3 | STAV2 | Zaplecze Sali Młyńskiej | Gniazdo w patchpanelu RJ-45 w STAV2 | SKRĘTKA CAT6A | 1 | 44.1562 | 45 mm | Gniazdo RJ-45 w MDS#3 | Atrium piętro 1 (poz. +2) | MDS#3 | Monitor MDS#3 przed wejściem do Sali Młyńskiej
LZPPAV#SM3.1 | STAV2 | Zaplecze Sali Młyńskiej | Gniazdo w patchpanelu RJ-45 w STAV2 | SKRĘTKA CAT6A | 1 | 44.1562 | 45 mm | Gniazdo RJ-45 w PPAV#SM.3 | Sala Młyńska | PPAV#SM.3
LZPPAV#SM3.2 | STAV2 | Zaplecze Sali Młyńskiej | Gniazdo w patchpanelu RJ-45 w STAV2 | SKRĘTKA CAT6A | 1 | 44.1562 | 45 mm | Gniazdo RJ-45 w PPAV#SM.3 | Sala Młyńska | PPAV#SM.3
LZPPAV#SM4.1 | STAV2 | Zaplecze Sali Młyńskiej | Gniazdo w patchpanelu RJ-45 w STAV2 | SKRĘTKA CAT6A | 1 | 44.1562 | 45 mm | Gniazdo RJ-45 w PPAV#SM.4 | Sala Młyńska | PPAV#SM.4
LZPPAV#SM4.2 | STAV2 | Zaplecze Sali Młyńskiej | Gniazdo w patchpanelu RJ-45 w STAV2 | SKRĘTKA CAT6A | 1 | 44.1562 | 45 mm | Gniazdo RJ-45 w PPAV#SM.4 | Sala Młyńska | PPAV#SM.4
LZPPAVSMS1.1 | STAV2 | Zaplecze Sali Młyńskiej | Gniazdo w patchpanelu RJ-45 w STAV2 | SKRĘTKA CAT6A | 1 | 44.1562 | 45 mm | Gniazdo RJ-45 w PPAV#SM-S1 | Sala Młyńska | PPAV#SM-S1
LZPPAVSMS1.2 | STAV2 | Zaplecze Sali Młyńskiej | Gniazdo w patchpanelu RJ-45 w STAV2 | SKRĘTKA CAT6A | 1 | 44.1562 | 45 mm | Gniazdo RJ-45 w PPAV#SM-S1 | Sala Młyńska | PPAV#SM-S1
LZPPAVSMS2.1 | STAV2 | Zaplecze Sali Młyńskiej | Gniazdo w patchpanelu RJ-45 w STAV2 | SKRĘTKA CAT6A | 1 | 44.1562 | 45 mm | Gniazdo RJ-45 w PPAV#SM-S2 | Sala Młyńska | PPAV#SM-S2
LZPPAVSMS2.2 | STAV2 | Zaplecze Sali Młyńskiej | Gniazdo w patchpanelu RJ-45 w STAV2 | SKRĘTKA CAT6A | 1 | 44.1562 | 45 mm | Gniazdo RJ-45 w PPAV#SM-S2 | Sala Młyńska | PPAV#SM-S2
LPPAVSM1-SM2.1 | PPAV#SM.1 | Sala Młyńska | Gniazdo RJ-45 w PPAV#SM.1 | SKRĘTKA CAT6A | 1 | 44.1562 | 45 mm | Gniazdo RJ-45 w PPAV#SM.2 | Sala Młyńska | PPAV#SM.2
LPPAVSM1-SM2.2 | PPAV#SM.1 | Sala Młyńska | Gniazdo RJ-45 w PPAV#SM.1 | SKRĘTKA CAT6A | 1 | 44.1562 | 45 mm | Gniazdo RJ-45 w PPAV#SM.2 | Sala Młyńska | PPAV#SM.2
LPPAVSM1-SM2.3 | PPAV#SM.1 | Sala Młyńska | Gniazdo RJ-45 w PPAV#SM.1 | SKRĘTKA CAT6A | 1 | 44.1562 | 45 mm | Gniazdo RJ-45 w PPAV#SM.2 | Sala Młyńska | PPAV#SM.2
LPPAVSM1-SM2.4 | PPAV#SM.1 | Sala Młyńska | Gniazdo RJ-45 w PPAV#SM.1 | SKRĘTKA CAT6A | 1 | 44.1562 | 45 mm | Gniazdo RJ-45 w PPAV#SM.2 | Sala Młyńska | PPAV#SM.2
LEAV12 | STAV3 | SZACHT | Gniazdo w patchpanelu RJ-45 w STAV3 | SKRĘTKA CAT6A | 1 | 44.1562 | 45 mm | Gniazdo RJ-45 w LEAV#12 PRZY SPB-ODB#2 | Sala mączna duża | SPB-ODB2
LSPB2 | STAV3 | SZACHT | Gniazdo w patchpanelu RJ-45 w STAV3 | SKRĘTKA CAT6A | 1 | 44.1562 | 45 mm | Gniazdo RJ-45 w SPB-ODB#2 | Sala mączna duża | SPB-ODB2
LEAV16 | STAV3 | SZACHT | Gniazdo w patchpanelu RJ-45 w STAV3 | SKRĘTKA CAT6A | 1 | 44.1562 | 45 mm | Gniazdo RJ-45 w LEAV#16 PRZY SPB-ODB#3 | Sala mączna mała | SPB-ODB3
LSPB3 | STAV3 | SZACHT | Gniazdo w patchpanelu RJ-45 w STAV3 | SKRĘTKA CAT6A | 1 | 44.1562 | 45 mm | Gniazdo RJ-45 w SPB-ODB#3 | Sala mączna mała | SPB-ODB3
LPR3.1 | STAV3 | SZACHT | Gniazdo w patchpanelu RJ-45 w STAV3 | SKRĘTKA CAT6A | 1 | 44.1562 | 45 mm | Gniazdo RJ-45 w PR3#1 | Sala mączna duża | PR3#1
LPR3.2 | STAV3 | SZACHT | Gniazdo w patchpanelu RJ-45 w STAV3 | SKRĘTKA CAT6A | 1 | 44.1562 | 45 mm | Gniazdo RJ-45 w PR3#2 | Sala mączna duża | PR3#2
LDAVS10 | STAV3 | SZACHT | Gniazdo w patchpanelu RJ-45 w STAV3 | SKRĘTKA CAT6A | 1 | 44.1562 | 45 mm | Gniazdo RJ-45 w DAVS#10 przy PR3#1 | Sala mączna duża | PR3#1
LDAVS11 | STAV3 | SZACHT | Gniazdo w patchpanelu RJ-45 w STAV3 | SKRĘTKA CAT6A | 1 | 44.1562 | 45 mm | Gniazdo RJ-45 w DAVS#11 przy PR3#2 | Sala mączna duża | PR3#2
LPPAVSMD.1.1 | STAV3 | SZACHT | Gniazdo w patchpanelu RJ-45 w STAV3 | SKRĘTKA CAT6A | 1 | 44.1562 | 45 mm | Gniazdo RJ-45 w PPAV#SMD.1 | Sala mączna duża | PPAV#SMD.1
LPPAVSMD.1.2 | STAV3 | SZACHT | Gniazdo w patchpanelu RJ-45 w STAV3 | SKRĘTKA CAT6A | 1 | 44.1562 | 45 mm | Gniazdo RJ-45 w PPAV#SMD.1 | Sala mączna duża | PPAV#SMD.1
DMD2.2 | STAV3 | SZACHT | Gniazdo w patchpanelu RJ-45 w STAV3 | SKRĘTKA CAT6A | 1 | 44.1562 | 45 mm | Wyprowadzenie w środku puszki przyłączeniowej PPAV#SMD.1 | Sala mączna duża | PPAV#SMD.1
LPPAVSMD.2.1 | STAV3 | SZACHT | Gniazdo w patchpanelu RJ-45 w STAV3 | SKRĘTKA CAT6A | 1 | 44.1562 | 45 mm | Gniazdo RJ-45 w PPAV#SMD.2 | Sala mączna duża | PPAV#SMD.2
LPPAVSMD.2.2 | STAV3 | SZACHT | Gniazdo w patchpanelu RJ-45 w STAV3 | SKRĘTKA CAT6A | 1 | 44.1562 | 45 mm | Gniazdo RJ-45 w PPAV#SMD.2 | Sala mączna duża | PPAV#SMD.2
DMD2.3 | STAV3 | SZACHT | Gniazdo w patchpanelu RJ-45 w STAV3 | SKRĘTKA CAT6A | 1 | 44.1562 | 45 mm | Wyprowadzenie w środku puszki przyłączeniowej PPAV#SMD.2 | Sala mączna duża | PPAV#SMD.2
LPPAVSMD.3.1 | STAV3 | SZACHT | Gniazdo w patchpanelu RJ-45 w STAV3 | SKRĘTKA CAT6A | 1 | 44.1562 | 45 mm | Gniazdo RJ-45 w PPAV#SMD.3 | Sala mączna duża | PPAV#SMD.3
LPPAVSMD.3.2 | STAV3 | SZACHT | Gniazdo w patchpanelu RJ-45 w STAV3 | SKRĘTKA CAT6A | 1 | 44.1562 | 45 mm | Gniazdo RJ-45 w PPAV#SMD.3 | Sala mączna duża | PPAV#SMD.3
LPPAVSMD.4.1 | STAV3 | SZACHT | Gniazdo w patchpanelu RJ-45 w STAV3 | SKRĘTKA CAT6A | 1 | 44.1562 | 45 mm | Gniazdo RJ-45 w PPAV#SMD.4 | Sala mączna duża | PPAV#SMD.4
LPPAVSMD.4.2 | STAV3 | SZACHT | Gniazdo w patchpanelu RJ-45 w STAV3 | SKRĘTKA CAT6A | 1 | 44.1562 | 45 mm | Gniazdo RJ-45 w PPAV#SMD.4 | Sala mączna duża | PPAV#SMD.4
LPPAVSMD.5.1 | STAV3 | SZACHT | Gniazdo w patchpanelu RJ-45 w STAV3 | SKRĘTKA CAT6A | 1 | 44.1562 | 45 mm | Gniazdo RJ-45 w PPAV#SMD.5 | Sala mączna duża | PPAV#SMD.5
LPPAVSMD.6.1 | STAV3 | SZACHT | Gniazdo w patchpanelu RJ-45 w STAV3 | SKRĘTKA CAT6A | 1 | 44.1562 | 45 mm | Gniazdo RJ-45 w PPAV#SMD.6 | Sala mączna duża | PPAV#SMD.6
LPPAVSMM.2.1 | STAV3 | SZACHT | Gniazdo w patchpanelu RJ-45 w STAV3 | SKRĘTKA CAT6A | 1 | 44.1562 | 45 mm | Gniazdo RJ-45 w PPAV#SMM.2 | Sala mączna mała | PPAV#SMM.2
LPPAVSMM.2.2 | STAV3 | SZACHT | Gniazdo w patchpanelu RJ-45 w STAV3 | SKRĘTKA CAT6A | 1 | 44.1562 | 45 mm | Gniazdo RJ-45 w PPAV#SMM.2 | Sala mączna mała | PPAV#SMM.2
DMD2.4 | STAV3 | SZACHT | Gniazdo w patchpanelu RJ-45 w STAV3 | SKRĘTKA CAT6A | 1 | 44.1562 | 45 mm | Wyprowadzenie w środku puszki przyłączeniowej PPAV#SMM.2 | Sala mączna mała | PPAV#SMM.2
LPPAVSMM.1.1 | STAV3 | SZACHT | Gniazdo w patchpanelu RJ-45 w STAV3 | SKRĘTKA CAT6A | 1 | 44.1562 | 45 mm | Gniazdo RJ-45 w PPAV#SMM.1 | Sala mączna mała | PPAV#SMM.1
LPPAVSMM.1.2 | STAV3 | SZACHT | Gniazdo w patchpanelu RJ-45 w STAV3 | SKRĘTKA CAT6A | 1 | 44.1562 | 45 mm | Gniazdo RJ-45 w PPAV#SMM.1 | Sala mączna mała | PPAV#SMM.1
LPPAVSMM.3.1 | STAV3 | SZACHT | Gniazdo w patchpanelu RJ-45 w STAV3 | SKRĘTKA CAT6A | 1 | 44.1562 | 45 mm | Gniazdo RJ-45 w PPAV#SMM.3 | Sala mączna mała | PPAV#SMM.3
LPPAVSMM.3.2 | STAV3 | SZACHT | Gniazdo w patchpanelu RJ-45 w STAV3 | SKRĘTKA CAT6A | 1 | 44.1562 | 45 mm | Gniazdo RJ-45 w PPAV#SMM.3 | Sala mączna mała | PPAV#SMM.3
LPPAVSMM.4.1 | STAV3 | SZACHT | Gniazdo w patchpanelu RJ-45 w STAV3 | SKRĘTKA CAT6A | 1 | 44.1562 | 45 mm | Gniazdo RJ-45 w PPAV#SMM.4 | Sala mączna mała | PPAV#SMM.4
LPPAVSMM.5.1 | STAV3 | SZACHT | Gniazdo w patchpanelu RJ-45 w STAV3 | SKRĘTKA CAT6A | 1 | 44.1562 | 45 mm | Gniazdo RJ-45 w PPAV#SMM.5 | Sala mączna mała | PPAV#SMM.5
LOMBPZ1 | STAV3 | SZACHT | Gniazdo w patchpanelu RJ-45 w STAV3 | SKRĘTKA CAT6A | 1 | 44.1562 | 45 mm | Gniazdo RJ-45 w ZMB-ODB TYP2#PZ.1 | SZACHT | STAV4
LOMBPZ2 | STAV3 | SZACHT | Gniazdo w patchpanelu RJ-45 w STAV3 | SKRĘTKA CAT6A | 1 | 44.1562 | 45 mm | Gniazdo RJ-45 w ZMB-ODB TYP2#PZ.2 | SZACHT | STAV4
LOMBSR | STAV3 | SZACHT | Gniazdo w patchpanelu RJ-45 w STAV3 | SKRĘTKA CAT6A | 1 | 44.1562 | 45 mm | Gniazdo RJ-45 w ZMB-ODB TYP2#SR | SZACHT | STAV4
LWZM4 | STAV3 | SZACHT | Gniazdo w patchpanelu RJ-45 w STAV3 | SKRĘTKA CAT6A | 1 | 44.1562 | 45 mm | Gniazdo RJ-45 w WZM4 | SZACHT | STAV4
LPDSP1.3 | STAV3 | SZACHT | Gniazdo w patchpanelu RJ-45 w STAV3 | SKRĘTKA CAT6A | 1 | 44.1562 | 45 mm | Gniazdo RJ-45 w PDSP1.3 | SZACHT | STAV4
DPDSP1.3 | STAV3 | SZACHT | Gniazdo w patchpanelu RJ-45 w STAV3 | SKRĘTKA CAT6A | 1 | 44.1562 | 45 mm | Gniazdo RJ-45 (DANTE) w PDSP1.3 | SZACHT | STAV4
LHDSW2 | STAV3 | SZACHT | Gniazdo w patchpanelu RJ-45 w STAV3 | SKRĘTKA CAT6A | 1 | 44.1562 | 45 mm | Gniazdo RJ-45 w HD-SW2 | Pracownia zabawy | AVRACK-TYP3#PZ
LHDEXT | AVRACK-TYP3#PZ | Pracownia zabawy | Gniazdo RJ-45 w HD-EXT-T | SKRĘTKA CAT6A | 1 | 44.1562 | 45 mm | Gniazdo RJ-45 w HD-EXT-R | Pracownia zabawy | MON85#PZ
LMON85PZ | STAV3 | SZACHT | Gniazdo w patchpanelu RJ-45 w STAV3 | SKRĘTKA CAT6A | 1 | 44.1562 | 45 mm | Gniazdo RJ-45 w MON85#PZ | Pracownia zabawy | MON85#PZ
LAVREG1.1 | STAV3 | SZACHT | Gniazdo w patchpanelu RJ-45 w STAV3 | SKRĘTKA CAT6A | 1 | 44.1562 | 45 mm | Gniazdo RJ-45 w AV-REG1#1 | Pracownia zabawy | AV-REG1#1
LAVREG1.2 | STAV3 | SZACHT | Gniazdo w patchpanelu RJ-45 w STAV3 | SKRĘTKA CAT6A | 1 | 44.1562 | 45 mm | Gniazdo RJ-45 w AV-REG1#2 | Sala ruchu | AV-REG1#2
DMD2.5 | STAV3 | SZACHT | Gniazdo w patchpanelu RJ-45 w STAV3 | SKRĘTKA CAT6A | 1 | 44.1562 | 45 mm | Wyprowadzenie w meblu, tam gdzie AVRACK-TYP3#PZ | Pracownia zabawy | AVRACK-TYP3#PZ
LMDS1 | STAV3 | SZACHT | Gniazdo w patchpanelu RJ-45 w STAV3 | SKRĘTKA CAT6A | 1 | 44.1562 | 45 mm | Gniazdo RJ-45 w MDS#1 | Korytarz 0.4 | MDS#1
LMDS2 | STAV3 | SZACHT | Gniazdo w patchpanelu RJ-45 w STAV3 | SKRĘTKA CAT6A | 1 | 44.1562 | 45 mm | Gniazdo RJ-45 w MDS#2 | Korytarz 0.4 | MDS#2
LMDS4 | STAV3 | SZACHT | Gniazdo w patchpanelu RJ-45 w STAV3 | SKRĘTKA CAT6A | 1 | 44.1562 | 45 mm | Gniazdo RJ-45 w MDS#4 | Korytarz 2.4 | MDS#4
LMDS5 | STAV3 | SZACHT | Gniazdo w patchpanelu RJ-45 w STAV3 | SKRĘTKA CAT6A | 1 | 44.1562 | 45 mm | Gniazdo RJ-45 w MDS#5 | Korytarz 2.4 | MDS#5
LMDS6 | STAV3 | SZACHT | Gniazdo w patchpanelu RJ-45 w STAV3 | SKRĘTKA CAT6A | 1 | 44.1562 | 45 mm | Gniazdo RJ-45 w MDS#6 | Korytarz 2.4 | MDS#6
LMDS7 | STAV3 | SZACHT | Gniazdo w patchpanelu RJ-45 w STAV3 | SKRĘTKA CAT6A | 1 | 44.1562 | 45 mm | Gniazdo RJ-45 w MDS#7 | Korytarz 2.4 | MDS#7
LMDS8 | STAV3 | SZACHT | Gniazdo w patchpanelu RJ-45 w STAV3 | SKRĘTKA CAT6A | 1 | 44.1562 | 45 mm | Gniazdo RJ-45 w MDS#8 | Pon. 2.11 | MDS#8
LMDS9 | STAV3 | SZACHT | Gniazdo w patchpanelu RJ-45 w STAV3 | SKRĘTKA CAT6A | 1 | 44.1562 | 45 mm | Gniazdo RJ-45 w MDS#9 | Pom. 3.3 | MDS#9
LMDS10 | STAV3 | SZACHT | Gniazdo w patchpanelu RJ-45 w STAV3 | SKRĘTKA CAT6A | 1 | 44.1562 | 45 mm | Gniazdo RJ-45 w MDS#10 | Pom. 3.7 | MDS#10
LMDS11 | STAV3 | SZACHT | Gniazdo w patchpanelu RJ-45 w STAV3 | SKRĘTKA CAT6A | 1 | 44.1562 | 45 mm | Gniazdo RJ-45 w MDS#11 | Pom. 3.9 | MDS#11
LMDS12 | STAV3 | SZACHT | Gniazdo w patchpanelu RJ-45 w STAV3 | SKRĘTKA CAT6A | 1 | 44.1562 | 45 mm | Gniazdo RJ-45 w MDS#12 | Przedsionek Poz. +4 | MDS#12
LMDS13 | STAV3 | SZACHT | Gniazdo w patchpanelu RJ-45 w STAV3 | SKRĘTKA CAT6A | 1 | 44.1562 | 45 mm | Gniazdo RJ-45 w MDS#13 | Przedsionek Poz. +4 | MDS#13
LPPAVSM1-LAN#1-2 | STAV2 | Zaplecze Sali Młyńskiej | WYROWADZENIA DO SIECI LAN BUDYNKU | SKRĘTKA CAT6A | 2 | 44.1562 | 45 mm | Gniazda RJ-45 w PPAV#SM.1 | Sala Młyńska | PPAV#SM.1 | SKĄD - UJĘTO W PROJ. LAN
LPPAVSM2-LAN#1-4 | STAV2 | Zaplecze Sali Młyńskiej | WYROWADZENIA DO SIECI LAN BUDYNKU | SKRĘTKA CAT6A | 4 | 44.1562 | 45 mm | Gniazda RJ-45 w PPAV#SM.2 | Sala Młyńska | PPAV#SM.2 | SKĄD - UJĘTO W PROJ. LAN
LSKA#1 | STAV2 | Zaplecze Sali Młyńskiej | Terminale zaciskowe w SS-MSR#1 | SKRĘTKA CAT6A | 1 | 44.1562 | 45 mm | Złącze obudowie silnika kotary szyna A | Sala Młyńska | Silnik kotary szyna A | SILNIKI KOTAR W MIEJSCACH NA RZUCIE Z OZNACZENIAMI GDZIE NALEŻY DOPROWADZIĆ OBWODY ZASILANIA SILNIKOWE (PO BRZEGACH SALI U GÓRY)
LSKA#2 | STAV2 | Zaplecze Sali Młyńskiej | Terminale zaciskowe w SS-MSR#1 | SKRĘTKA CAT6A | 1 | 44.1562 | 45 mm | Złącze obudowie silnika kotary szyna B | Sala Młyńska | Silnik kotary szyna B
LSKA#3 | STAV2 | Zaplecze Sali Młyńskiej | Terminale zaciskowe w SS-MSR#1 | SKRĘTKA CAT6A | 1 | 44.1562 | 45 mm | Złącze obudowie silnika kotary szyna C | Sala Młyńska | Silnik kotary szyna C
LSKA#4 | STAV2 | Zaplecze Sali Młyńskiej | Terminale zaciskowe w SS-MSR#1 | SKRĘTKA CAT6A | 1 | 44.1562 | 45 mm | Złącze obudowie silnika kotary szyna D | Sala Młyńska | Silnik kotary szyna D
LSKA#5 | STAV2 | Zaplecze Sali Młyńskiej | Terminale zaciskowe w SS-MSR#2 | SKRĘTKA CAT6A | 1 | 44.1562 | 45 mm | Złącze obudowie silnika kotary szyna E | Sala Młyńska | Silnik kotary szyna E
LSKA#6 | STAV2 | Zaplecze Sali Młyńskiej | Terminale zaciskowe w SS-MSR#2 | SKRĘTKA CAT6A | 1 | 44.1562 | 45 mm | Złącze obudowie silnika kotary szyna G | Sala Młyńska | Silnik kotary szyna G
ETHA11 | STAV2 | Zaplecze Sali Młyńskiej | Gniazdo w patchpanelu RJ-45 w STAV2 | SKRĘTKA CAT6A | 1 | 44.1562 | 45 mm | Gniazdo RJ-45 | Sala Młyńska | A1 – Grid A1
ETHA21 | STAV2 | Zaplecze Sali Młyńskiej | Gniazdo w patchpanelu RJ-45 w STAV2 | SKRĘTKA CAT6A | 1 | 44.1562 | 45 mm | Gniazdo RJ-45 | Sala Młyńska | A2 – Grid A2
ETHA31 | STAV2 | Zaplecze Sali Młyńskiej | Gniazdo w patchpanelu RJ-45 w STAV2 | SKRĘTKA CAT6A | 1 | 44.1562 | 45 mm | Gniazdo RJ-45 | Sala Młyńska | A3 – Grid A3
ETHE1 | STAV2 | Zaplecze Sali Młyńskiej | Gniazdo w patchpanelu RJ-45 w STAV2 | SKRĘTKA CAT6A | 1 | 44.1562 | 45 mm | Gniazdo RJ-45 | Sala Młyńska | E –Reling E
ETHF1 | STAV2 | Zaplecze Sali Młyńskiej | Gniazdo w patchpanelu RJ-45 w STAV2 | SKRĘTKA CAT6A | 1 | 44.1562 | 45 mm | Gniazdo RJ-45 | Sala Młyńska | F –Reling F
ETHM11 | STAV2 | Zaplecze Sali Młyńskiej | Gniazdo w patchpanelu RJ-45 w STAV2 | SKRĘTKA CAT6A | 1 | 44.1562 | 45 mm | Ethernet gniazdo | Atrium piętro 3 (poz.+4) | M1 –Most Oświetleniowy nr 1
ETHM11 | STAV2 | Zaplecze Sali Młyńskiej | Gniazdo w patchpanelu RJ-45 w STAV2 | SKRĘTKA CAT6A | 1 | 44.1562 | 45 mm | Ethernet gniazdo | Atrium piętro 3 (poz.+4) | M2 –Most Oświetleniowy nr 2
ETHSMD1 | STAV3 | SZACHT | Ethernet gniazdo w patchpanelu | SKRĘTKA CAT6A | 1 | 44.1562 | 45 mm | Ethernet gniazdo | Sala mączna duża | SMD –Sufit Sali mącznej dużej
ETHSMD2 | STAV3 | SZACHT | Ethernet gniazdo w patchpanelu | SKRĘTKA CAT6A | 1 | 44.1562 | 45 mm | Ethernet gniazdo | Sala mączna duża | SMD –Sufit Sali mącznej dużej
ETHSMM1 | STAV3 | SZACHT | Ethernet gniazdo w patchpanelu | SKRĘTKA CAT6A | 1 | 44.1562 | 45 mm | Ethernet gniazdo | Sala mączna mała | SMD –Sufit Sali mącznej mała
ETHSMM2 | STAV3 | SZACHT | Ethernet gniazdo w patchpanelu | SKRĘTKA CAT6A | 1 | 44.1562 | 45 mm | Ethernet gniazdo | Sala mączna mała | SMD –Sufit Sali mącznej mała
Linie DMX
DMXPL1 | STAV2 | Zaplecze Sali Młyńskiej | DMX wtyk męski | DMX 4x0,34 + EKRAN | 1 | 38.465 | 70 mm | DMX gniazdo żeńskie | Sala Młyńska | PPAV#SM.1
DMXA11 | STAV2 | Zaplecze Sali Młyńskiej | DMX wtyk męski | DMX 4x0,34 + EKRAN | 1 | 38.465 | 70 mm | DMX gniazdo żeńskie | Sala Młyńska | A1 – Grid A1
DMXA21 | STAV2 | Zaplecze Sali Młyńskiej | DMX wtyk męski | DMX 4x0,34 + EKRAN | 1 | 38.465 | 70 mm | DMX gniazdo żeńskie | Sala Młyńska | A2 – Grid A2
DMXA31 | STAV2 | Zaplecze Sali Młyńskiej | DMX wtyk męski | DMX 4x0,34 + EKRAN | 1 | 38.465 | 70 mm | DMX gniazdo żeńskie | Sala Młyńska | A3 – Grid A3
DMXA1 | STAV2 | Zaplecze Sali Młyńskiej | DMX wtyk męski | DMX 4x0,34 + EKRAN | 1 | 38.465 | 70 mm | DMX gniazdo żeńskie | Sala Młyńska | A –Reling A
DMXB1 | STAV2 | Zaplecze Sali Młyńskiej | DMX wtyk męski | DMX 4x0,34 + EKRAN | 1 | 38.465 | 70 mm | DMX gniazdo żeńskie | Sala Młyńska | B –Reling B
DMXC1 | STAV2 | Zaplecze Sali Młyńskiej | DMX wtyk męski | DMX 4x0,34 + EKRAN | 1 | 38.465 | 70 mm | DMX gniazdo żeńskie | Sala Młyńska | C –Reling C
DMXD1 | STAV2 | Zaplecze Sali Młyńskiej | DMX wtyk męski | DMX 4x0,34 + EKRAN | 1 | 38.465 | 70 mm | DMX gniazdo żeńskie | Sala Młyńska | D –Reling D
DMXE1 | STAV2 | Zaplecze Sali Młyńskiej | DMX wtyk męski | DMX 4x0,34 + EKRAN | 1 | 38.465 | 70 mm | DMX gniazdo żeńskie | Sala Młyńska | E –Reling E
DMXF1 | STAV2 | Zaplecze Sali Młyńskiej | DMX wtyk męski | DMX 4x0,34 + EKRAN | 1 | 38.465 | 70 mm | DMX gniazdo żeńskie | Sala Młyńska | F –Reling F
DMXR1 | STAV2 | Zaplecze Sali Młyńskiej | DMX wtyk żeński | DMX 4x0,34 + EKRAN | 1 | 38.465 | 70 mm | DMX gniazdo męskie | Sala Młyńska | PPAV#SM.2
DMXR2 | STAV2 | Zaplecze Sali Młyńskiej | DMX wtyk żeński | DMX 4x0,34 + EKRAN | 1 | 38.465 | 70 mm | DMX gniazdo męskie | Sala Młyńska | PPAV#SM.2
DMXM11 | STAV2 | Zaplecze Sali Młyńskiej | DMX wtyk męski | DMX 4x0,34 + EKRAN | 1 | 38.465 | 70 mm | DMX gniazdo żeńskie | Atrium piętro 3 (poz.+4) | M1 –Most Oświetleniowy nr 1
DMXM21 | STAV2 | Zaplecze Sali Młyńskiej | DMX wtyk męski | DMX 4x0,34 + EKRAN | 1 | 38.465 | 70 mm | DMX gniazdo żeńskie | Atrium piętro 3 (poz.+4) | M2 –Most Oświetleniowy nr 2
DMXRA1 | STAV2 | Zaplecze Sali Młyńskiej | DMX wtyk żeński | DMX 4x0,34 + EKRAN | 1 | 38.465 | 70 mm | DMX gniazdo żeńskie | Atrium parter | PPAV#0.2
DMXRA2 | STAV2 | Zaplecze Sali Młyńskiej | DMX wtyk żeński | DMX 4x0,34 + EKRAN | 1 | 38.465 | 70 mm | DMX gniazdo żeńskie | Atrium parter | PPAV#0.2
DMXSMD1 | STAV3 | SZACHT | DMX wtyk męski | DMX 4x0,34 + EKRAN | 1 | 38.465 | 70 mm | DMX gniazdo żeńskie | Sala mączna duża | SMD –Sufit Sali mącznej dużej
DMXSMD2 | STAV3 | SZACHT | DMX wtyk męski | DMX 4x0,34 + EKRAN | 1 | 38.465 | 70 mm | DMX gniazdo żeńskie | Sala mączna duża | SMD –Sufit Sali mącznej dużej
DMXSMM1 | STAV3 | SZACHT | DMX wtyk męski | DMX 4x0,34 + EKRAN | 1 | 38.465 | 70 mm | DMX gniazdo żeńskie | Sala mączna mała | SMD –Sufit Sali mącznej mała
DMXSMM2 | STAV3 | SZACHT | DMX wtyk męski | DMX 4x0,34 + EKRAN | 1 | 38.465 | 70 mm | DMX gniazdo żeńskie | Sala mączna mała | SMD –Sufit Sali mącznej mała
Linie światłowodowe
OPT-SW40.0.1.1 | STAV2 | Zaplecze Sali Młyńskiej | PORT SFP w switchu agregacyjnym SWA-MSTR lub patchpanel LC | Światłowód multimode, 24 włókna | 1 | 33.1662 | 100mm | patchpanel LC | Pom. Ochrony parter | STAV1 | PRZEWODY 24-WŁÓKNOWE OD STAV3, STAV4, STAV1 DO STAV2 - WG SCHEMATU TRAS
OPT-SW40.0.1.2 | STAV2 | Zaplecze Sali Młyńskiej | PORT SFP w switchu agregacyjnym SWA-MSTR lub patchpanel LC | Światłowód multimode, 24 włókna | 1 | 33.1662 | 100mm | patchpanel LC | Pom. Ochrony parter | STAV1
OPT-SW24.1 | STAV2 | Zaplecze Sali Młyńskiej | PORT SFP w switchu agregacyjnym SWA-MSTR lub patchpanel LC | Światłowód multimode, 24 włókna | 1 | 33.1662 | 100mm | patchpanel LC | Pom. Ochrony parter | STAV1
OPT-SW24.2 | STAV2 | Zaplecze Sali Młyńskiej | PORT SFP w switchu agregacyjnym SWA-MSTR lub patchpanel LC | Światłowód multimode, 24 włókna | 1 | 33.1662 | 100mm | patchpanel LC | Pom. Ochrony parter | STAV1
OPT-SW40.3.1.1 | STAV2 | Zaplecze Sali Młyńskiej | PORT SFP w switchu agregacyjnym SWA-MSTR lub patchpanel LC | Światłowód multimode, 24 włókna | 1 | 33.1662 | 100mm | patchpanel LC | SZACHT | STAV3
OPT-SW40.3.1.2 | STAV2 | Zaplecze Sali Młyńskiej | PORT SFP w switchu agregacyjnym SWA-MSTR lub patchpanel LC | Światłowód multimode, 24 włókna | 1 | 33.1662 | 100mm | patchpanel LC | SZACHT | STAV3
OPT-SW40.3.2.1 | STAV2 | Zaplecze Sali Młyńskiej | PORT SFP w switchu agregacyjnym SWA-MSTR lub patchpanel LC | Światłowód multimode, 24 włókna | 1 | 33.1662 | 100mm | patchpanel LC | SZACHT | STAV3
OPT-SW40.3.2.2 | STAV2 | Zaplecze Sali Młyńskiej | PORT SFP w switchu agregacyjnym SWA-MSTR lub patchpanel LC | Światłowód multimode, 24 włókna | 1 | 33.1662 | 100mm | patchpanel LC | SZACHT | STAV3
OPT-TO-LAN#1 | STAV2 | Zaplecze Sali Młyńskiej | PORT SFP w switchu agregacyjnym SWA-MSTR lub patchpanel LC | Światłowód multimode, 24 włókna | 1 | 33.1662 | 100mm | patchpanel LC |  | DO UZGODNIENIA Z PROJ. LAN | POŁĄCZENIE Z BUDYNKOWĄ SIECIĄ LAN
OPT-TO-LAN#2 | STAV2 | Zaplecze Sali Młyńskiej | PORT SFP w switchu agregacyjnym SWA-MSTR lub patchpanel LC | Światłowód multimode, 24 włókna | 1 | 33.1662 | 100mm | patchpanel LC |  | DO UZGODNIENIA Z PROJ. LAN | POŁĄCZENIE Z BUDYNKOWĄ SIECIĄ LAN

## KALKULACJE
Przewód | Ilość | PRZEKRÓJ PRZEWODU Z OTULINĄ | PODSUMA
SKRĘTKA CAT6A | 24 | 44.1562 | 1059.75
DMX 4x0,34 + EKRAN | 2 | 38.465 | 76.93
Głośnikowy 2x1,5mm^2 | 0 | 44.1562 | 0
Głośnikowy 2x4mm^2 | 0 | 105.6296 | 0
Głośnikowy 2x6mm^2 | 0 | 153.86 | 0
Mikrofonowy instalacyjny | 0 | 28.26 | 0
Przewód koncentryczny 50Ohm, typ RG8 | 3 | 50.24 | 150.72
Przewód LiYCY 4x0,75mm^2 | 2 | 44.1562 | 88.3125
Przewód sygnałowy 10-żyłowy – 10x1 | 0 | 113.04 | 0
Światłowód multimode, 24 włókna | 1 | 33.1662 | 33.1662
| SUMA PRZEKROJÓW |  | 1408.8788
| ZAPAS [%] | 20 | 1690.6545
| WYMAGANA PRZEPUSTOWOŚĆ TRASY [mm^2] - stopień wypełnienia 0,4 |  | 4226.6362

## Tabela z zał.8
Nr obwodu | Typ przewodu | Zakończenie A | Punkt A | Punkt B | Zakończenie B
SALA MYŃSKA
DMXPL1 | DMX | DMX gniazdo żeńskie | PL – Podłoga Lewa | Zaplecze Sali Młyńskiej | DMX wtyk męski
DMXA11 | DMX | DMX gniazdo żeńskie | A1 – Grid A1 | Zaplecze Sali Młyńskiej | DMX wtyk męski
DMXA21 | DMX | DMX gniazdo żeńskie | A2 – Grid A2 | Zaplecze Sali Młyńskiej | DMX wtyk męski
DMXA31 | DMX | DMX gniazdo żeńskie | A3 – Grid A3 | Zaplecze Sali Młyńskiej | DMX wtyk męski
DMXA1 | DMX | DMX gniazdo żeńskie | A –Reling A | Zaplecze Sali Młyńskiej | DMX wtyk męski
DMXB1 | DMX | DMX gniazdo żeńskie | B –Reling B | Zaplecze Sali Młyńskiej | DMX wtyk męski
DMXC1 | DMX | DMX gniazdo żeńskie | C –Reling C | Zaplecze Sali Młyńskiej | DMX wtyk męski
DMXD1 | DMX | DMX gniazdo żeńskie | D –Reling D | Zaplecze Sali Młyńskiej | DMX wtyk męski
DMXE1 | DMX | DMX gniazdo żeńskie | E –Reling E | Zaplecze Sali Młyńskiej | DMX wtyk męski
DMXF1 | DMX | DMX gniazdo żeńskie | F –Reling F | Zaplecze Sali Młyńskiej | DMX wtyk męski
DMXR1 | DMX | DMX gniazdo męskie | PPAV#SM.1 | Zaplecze Sali Młyńskiej | DMX wtyk żeński
DMXR2 | DMX | DMX gniazdo męskie | PPAV#SM.1 | Zaplecze Sali Młyńskiej | DMX wtyk żeński
ETHPL1 | ETHERNET MIN. CAT. 6 PoE Class I | Gniazdo RJ-45 | PPAV#SM.2 | Zaplecze Sali Młyńskiej | Gniazdo RJ-45
ETHA11 | ETHERNET MIN. CAT. 6 PoE Class I | Gniazdo RJ-45 | A1 – Grid A1 | Zaplecze Sali Młyńskiej | Gniazdo w patchpanelu RJ-45 w STAV1
ETHA21 | ETHERNET MIN. CAT. 6 PoE Class I | Gniazdo RJ-45 | A2 – Grid A2 | Zaplecze Sali Młyńskiej | Gniazdo w patchpanelu RJ-45 w STAV1
ETHA31 | ETHERNET MIN. CAT. 6 PoE Class I | Gniazdo RJ-45 | A3 – Grid A3 | Zaplecze Sali Młyńskiej | Gniazdo w patchpanelu RJ-45 w STAV1
ETHE1 | ETHERNET MIN. CAT. 6 PoE Class I | Gniazdo RJ-45 | E –Reling E | Zaplecze Sali Młyńskiej | Gniazdo w patchpanelu RJ-45 w STAV1
ETHF1 | ETHERNET MIN. CAT. 6 PoE Class I | Gniazdo RJ-45 | F –Reling F | Zaplecze Sali Młyńskiej | Gniazdo w patchpanelu RJ-45 w STAV1
ETHR1 | ETHERNET MIN. CAT. 6 PoE Class I | Gniazdo RJ-45 | PPAV#SM.1 | Zaplecze Sali Młyńskiej | Gniazdo w patchpanelu RJ-45 w STAV1
ETHR2 | ETHERNET MIN. CAT. 6 PoE Class I | Gniazdo RJ-45 | PPAV#SM.1 | Zaplecze Sali Młyńskiej | Gniazdo w patchpanelu RJ-45 w STAV1
NRS1 | Przewód elektryczny, miedziany, wg wytycznych z projektu elektrycznego nie mniej niż 3x2,5 cm2 | Gniazdo prądowe umieszone za szafą rack | S – Szafa sterownicza | ROT | Bezpiecznik 16A zasilany z automatycznego przełącznika fazowego
NRPL1 | Przewód elektryczny, miedziany, wg wytycznych z projektu elektrycznego nie mniej niż 3x2,5 cm3 | Podwójne gniazdo prądowe | PL – Podłoga Lewa | ROT | Bezpiecznik 16A
NRPL2 | Przewód elektryczny, miedziany, wg wytycznych z projektu elektrycznego nie mniej niż 3x2,5 cm4 | Podwójne gniazdo prądowe | PL – Podłoga Lewa | ROT | Bezpiecznik 16A
NRA11 | Przewód elektryczny, miedziany, wg wytycznych z projektu elektrycznego nie mniej niż 3x2,5 cm5 | Podwójne gniazdo prądowe | A1 – Grid A1 | ROT | Bezpiecznik 16A
NRA12 | Przewód elektryczny, miedziany, wg wytycznych z projektu elektrycznego nie mniej niż 3x2,5 cm6 | Podwójne gniazdo prądowe | A1 – Grid A1 | ROT | Bezpiecznik 16A
NRA13 | Przewód elektryczny, miedziany, wg wytycznych z projektu elektrycznego nie mniej niż 3x2,5 cm7 | Podwójne gniazdo prądowe | A1 – Grid A1 | ROT | Bezpiecznik 16A
NRA14 | Przewód elektryczny, miedziany, wg wytycznych z projektu elektrycznego nie mniej niż 3x2,5 cm8 | Podwójne gniazdo prądowe | A1 – Grid A1 | ROT | Bezpiecznik 16A
NRA21 | Przewód elektryczny, miedziany, wg wytycznych z projektu elektrycznego nie mniej niż 3x2,5 cm9 | Podwójne gniazdo prądowe | A2 – Grid A2 | ROT | Bezpiecznik 16A
NRA22 | Przewód elektryczny, miedziany, wg wytycznych z projektu elektrycznego nie mniej niż 3x2,5 cm10 | Podwójne gniazdo prądowe | A2 – Grid A2 | ROT | Bezpiecznik 16A
NRA23 | Przewód elektryczny, miedziany, wg wytycznych z projektu elektrycznego nie mniej niż 3x2,5 cm11 | Podwójne gniazdo prądowe | A2 – Grid A2 | ROT | Bezpiecznik 16A
NRA24 | Przewód elektryczny, miedziany, wg wytycznych z projektu elektrycznego nie mniej niż 3x2,5 cm12 | Podwójne gniazdo prądowe | A2 – Grid A2 | ROT | Bezpiecznik 16A
NRA31 | Przewód elektryczny, miedziany, wg wytycznych z projektu elektrycznego nie mniej niż 3x2,5 cm13 | Podwójne gniazdo prądowe | A3 – Grid A3 | ROT | Bezpiecznik 16A
NRA32 | Przewód elektryczny, miedziany, wg wytycznych z projektu elektrycznego nie mniej niż 3x2,5 cm14 | Podwójne gniazdo prądowe | A3 – Grid A3 | ROT | Bezpiecznik 16A
NRA33 | Przewód elektryczny, miedziany, wg wytycznych z projektu elektrycznego nie mniej niż 3x2,5 cm15 | Podwójne gniazdo prądowe | A3 – Grid A3 | ROT | Bezpiecznik 16A
NRA34 | Przewód elektryczny, miedziany, wg wytycznych z projektu elektrycznego nie mniej niż 3x2,5 cm16 | Podwójne gniazdo prądowe | A3 – Grid A3 | ROT | Bezpiecznik 16A
NRA1 | Przewód elektryczny, miedziany, wg wytycznych z projektu elektrycznego nie mniej niż 3x2,5 cm17 | Podwójne gniazdo prądowe | A –Reling A | ROT | Bezpiecznik 16A
NRB1 | Przewód elektryczny, miedziany, wg wytycznych z projektu elektrycznego nie mniej niż 3x2,5 cm18 | Podwójne gniazdo prądowe | B –Reling B | ROT | Bezpiecznik 16A
NRB2 | Przewód elektryczny, miedziany, wg wytycznych z projektu elektrycznego nie mniej niż 3x2,5 cm19 | Podwójne gniazdo prądowe | B –Reling B | ROT | Bezpiecznik 16A
NRC1 | Przewód elektryczny, miedziany, wg wytycznych z projektu elektrycznego nie mniej niż 3x2,5 cm20 | Podwójne gniazdo prądowe | C –Reling C | ROT | Bezpiecznik 16A
NRC2 | Przewód elektryczny, miedziany, wg wytycznych z projektu elektrycznego nie mniej niż 3x2,5 cm21 | Podwójne gniazdo prądowe | C –Reling C | ROT | Bezpiecznik 16A
NRD1 | Przewód elektryczny, miedziany, wg wytycznych z projektu elektrycznego nie mniej niż 3x2,5 cm22 | Podwójne gniazdo prądowe | D –Reling D | ROT | Bezpiecznik 16A
NRE1 | Przewód elektryczny, miedziany, wg wytycznych z projektu elektrycznego nie mniej niż 3x2,5 cm23 | Podwójne gniazdo prądowe | E –Reling E | ROT | Bezpiecznik 16A
NRF1 | Przewód elektryczny, miedziany, wg wytycznych z projektu elektrycznego nie mniej niż 3x2,5 cm24 | Podwójne gniazdo prądowe | F –Reling F | ROT | Bezpiecznik 16A
NRR1 | Przewód elektryczny, miedziany, wg wytycznych z projektu elektrycznego nie mniej niż 3x2,5 cm25 | Podwójne gniazdo prądowe | R – Reżyserka | ROT | Bezpiecznik 16A
ATRIUM – oświetlenie technologiczne
DMXM11 | DMX | DMX gniazdo żeńskie | M1 –Most Oświetleniowy nr 1 | S - Sterownia | DMX wtyk męski
DMXM21 | DMX | DMX gniazdo żeńskie | M2 –Most Oświetleniowy nr 2 | S - Sterownia | DMX wtyk męski
DMXRA1 | DMX | DMX gniazdo żeńskie | RA – Reżyserka Atrium | S - Sterownia | DMX wtyk żeński
DMXRA2 | DMX | DMX gniazdo żeńskie | RA – Reżyserka Atrium | S - Sterownia | DMX wtyk żeński
ETHM11 | ETHERNET MIN. CAT. 6 PoE Class I | Ethernet gniazdo | M1 –Most Oświetleniowy nr 1 | S - Sterownia | Ethernet gniazdo w patchpanelu
ETHM11 | ETHERNET MIN. CAT. 6 PoE Class I | Ethernet gniazdo | M2 –Most Oświetleniowy nr 2 | S - Sterownia | Ethernet gniazdo w patchpanelu
ETHRA1 | ETHERNET MIN. CAT. 6 PoE Class I | Ethernet gniazdo | RA – Reżyserka Atrium | S - Sterownia | Ethernet gniazdo w patchpanelu
ETHRA2 | ETHERNET MIN. CAT. 6 PoE Class I | Ethernet gniazdo | RA – Reżyserka Atrium | S - Sterownia | Ethernet gniazdo w patchpanelu
NRM11 | Przewód elektryczny, miedziany, wg wytycznych z projektu elektrycznego nie mniej niż 3x2,5 cm2 | Podwójne gniazdo prądowe | M1 –Most Oświetleniowy nr 1 | ROT | Bezpiecznik 16A
NRM12 | Przewód elektryczny, miedziany, wg wytycznych z projektu elektrycznego nie mniej niż 3x2,5 cm3 | Podwójne gniazdo prądowe | M1 –Most Oświetleniowy nr 1 | ROT | Bezpiecznik 16A
NRM13 | Przewód elektryczny, miedziany, wg wytycznych z projektu elektrycznego nie mniej niż 3x2,5 cm4 | Podwójne gniazdo prądowe | M1 –Most Oświetleniowy nr 1 | ROT | Bezpiecznik 16A
NRM21 | Przewód elektryczny, miedziany, wg wytycznych z projektu elektrycznego nie mniej niż 3x2,5 cm5 | Podwójne gniazdo prądowe | M2 –Most Oświetleniowy nr 2 | ROT | Bezpiecznik 16A
NRM22 | Przewód elektryczny, miedziany, wg wytycznych z projektu elektrycznego nie mniej niż 3x2,5 cm6 | Podwójne gniazdo prądowe | M2 –Most Oświetleniowy nr 2 | ROT | Bezpiecznik 16A
NRM23 | Przewód elektryczny, miedziany, wg wytycznych z projektu elektrycznego nie mniej niż 3x2,5 cm7 | Podwójne gniazdo prądowe | M2 –Most Oświetleniowy nr 2 | ROT | Bezpiecznik 16A
NRRA1 | Przewód elektryczny, miedziany, wg wytycznych z projektu elektrycznego nie mniej niż 3x2,5 cm8 | Podwójne gniazdo prądowe | RA – Reżyserka Atrium | ROT | Bezpiecznik 16A
SALA MĄCZNA DUŻĄ – oświetlenie technologiczne
DMXSMD1 | DMX | DMX gniazdo żeńskie | SMD –Sufit Sali mącznej dużej | SS – Sterownia sal mącznych | DMX wtyk męski
DMXSMD2 | DMX | DMX gniazdo żeńskie | SMD –Sufit Sali mącznej dużej | SS – Sterownia sal mącznych | DMX wtyk męski
ETHSMD1 | ETHERNET MIN. CAT. 6 PoE Class I | Ethernet gniazdo | SMD –Sufit Sali mącznej dużej | SS – Sterownia sal mącznych | Ethernet gniazdo w patchpanelu
ETHSMD2 | ETHERNET MIN. CAT. 6 PoE Class I | Ethernet gniazdo | SMD –Sufit Sali mącznej dużej | SS – Sterownia sal mącznych | Ethernet gniazdo w patchpanelu
NRSMD1 | Przewód elektryczny, miedziany, wg wytycznych z projektu elektrycznego nie mniej niż 3x2,5 cm2 | Podwójne gniazdo prądowe | SMD –Sufit Sali mącznej dużej | ROT | Bezpiecznik 16A
SALA MĄCZNA MAŁA – oświetlenie technologiczne
DMXSMM1 | DMX | DMX gniazdo żeńskie | SMD –Sufit Sali mącznej mała | SS – Sterownia sal mącznych | DMX wtyk męski
DMXSMM2 | DMX | DMX gniazdo żeńskie | SMD –Sufit Sali mącznej mała | SS – Sterownia sal mącznych | DMX wtyk męski
ETHSMM1 | ETHERNET MIN. CAT. 6 PoE Class I | Ethernet gniazdo | SMD –Sufit Sali mącznej mała | SS – Sterownia sal mącznych | Ethernet gniazdo w patchpanelu
ETHSMM2 | ETHERNET MIN. CAT. 6 PoE Class I | Ethernet gniazdo | SMD –Sufit Sali mącznej mała | SS – Sterownia sal mącznych | Ethernet gniazdo w patchpanelu
NRSMM1 | Przewód elektryczny, miedziany, wg wytycznych z projektu elektrycznego nie mniej niż 3x2,5 cm2 | Podwójne gniazdo prądowe | SMD –Sufit Sali mącznej mała | ROT | Bezpiecznik 16A
ATRIUM – mechanika sceniczna
SYGSM1 | Przewód sygnałowy 10-żyłowy – 10x1 | Przewód pozostawiony z zapasem 1,5 m | SM–Sterowanie Mechaniką – poziom 0 | ZM – Zasilanie mechaniką – poziom 4 | Przewód pozostawiony z zapasem 1,5 m
SYGAP2 | Przewód sygnałowy 10-żyłowy – 10x2 | Przewód pozostawiony z zapasem 1,5 m | AP1–Punkt Alarmowy – poziom 2 | ZM – Zasilanie mechaniką – poziom 4 | Przewód pozostawiony z zapasem 1,5 m
SYGAP3 | Przewód sygnałowy 10-żyłowy – 10x3 | Przewód pozostawiony z zapasem 1,5 m | AP3–Punkt Alarmowy – poziom 3 | ZM – Zasilanie mechaniką – poziom 4 | Przewód pozostawiony z zapasem 1,5 m
SYGMD1 | Przewód sygnałowy 10-żyłowy – 10x4 | Przewód pozostawiony z zapasem 1,5 m | MD–Most Dekoracyjny | ZM – Zasilanie mechaniką – poziom 4 | Przewód pozostawiony z zapasem 1,5 m | S
SYGMO1 | Przewód sygnałowy 10-żyłowy – 10x5 | Przewód pozostawiony z zapasem 1,5 m | MO1–Most Oświetleniowy nr 1 | ZM – Zasilanie mechaniką – poziom 4 | Przewód pozostawiony z zapasem 1,5 m
SYGMO2 | Przewód sygnałowy 10-żyłowy – 10x6 | Przewód pozostawiony z zapasem 1,5 m | MO2–Most Oświetleniowy nr 2 | ZM – Zasilanie mechaniką – poziom 4 | Przewód pozostawiony z zapasem 1,5 m
NRZM1 | Przewód elektryczny, miedziany, wg wytycznych z projektu elektrycznego nie mniej niż 5x2,5 cm2 | Przewód pozostawiony z zapasem 1,5 m | ZM – Zasilanie mechaniką – poziom 4 | ROT | Bezpiecznik 3x16A
NRMD1 | Przewód elektryczny, miedziany, wg wytycznych z projektu elektrycznego nie mniej niż 5x2,5 cm3 | Przewód pozostawiony z zapasem 1,5 m | MD–Most Dekoracyjny | ZM – Zasilanie mechaniką – poziom 4 | -
NRMO1 | Przewód elektryczny, miedziany, wg wytycznych z projektu elektrycznego nie mniej niż 5x2,5 cm4 | Przewód pozostawiony z zapasem 1,5 m | MO1–Most Oświetleniowy nr 1 | ZM – Zasilanie mechaniką – poziom 4 | -
NRMO2 | Przewód elektryczny, miedziany, wg wytycznych z projektu elektrycznego nie mniej niż 5x2,5 cm5 | Przewód pozostawiony z zapasem 1,5 m | MO2–Most Oświetleniowy nr 2 | ZM – Zasilanie mechaniką – poziom 4 | -
NRSM1 | Przewód elektryczny, miedziany, wg wytycznych z projektu elektrycznego nie mniej niż 3x2,5 cm2 | Przewód pozostawiony z zapasem 1,5 m | SM–Sterowanie Mechaniką – poziom 0 | ZM – Zasilanie mechaniką – poziom 4 | -