## GUS (hidden)
Ceny towarów i usług konsumpcyjnych w porównaniu z analogicznym miesiącem ub. roku
Rok | miesiąc | Wzrost /spadek
2022 | 7 | 15.6%
2023 | 7 | 10.8%
Rok | miesiąc | Wzrost /spadek
2021 | 8 | 5.3%
2022 | 8 | 16.1%
2023 | 8 | 10.1%
2023 | 8 | 5.3%
Rok | miesiąc | Wzrost /spadek
2021 | 11 | 3%
2021 | 11 | 8.6%
2022 | 11 | 16.6%
Rok | miesiąc | Wzrost /spadek
2022 | 9 | 3%
Ceny towarów i usług konsumpcyjnych w porównaniu poprzednim miesiacu danego roku
Rok | miesiąc | Wzrost /spadek
2022 | 10 | 0.1%
2022 | 11 | 0.1%
2022 | 12 | 0.1%
2023 | 1 | 2.4%
2023 | 2 | 1.2%
2023 | 3 | 1.1%
2023 | 4 | 0.7%
2023 | 5 | 0%
2023 | 6 | 0%
2023 | 7 | -0.2%
2023 | 8
2023 | 9
2023 | 10
2023 | 11
2023 | 12

## Zad. 1
ZZP.260.1.31.2023 | [12 empty] | Załącznik nr 1A.1
Świadczenie usług w zakresie przeglądów serwisowych (gwarancyjnych i pogwarancyjnych) i konserwacji urządzeń wentylacji i klimatyzacji w latach 2024-2026 w obiektach MOSiR "Bystrzyca" w Lublinie Sp. z o.o., wg. zadań 1-20
Zadanie nr 1 – Przeglądy serwisowe i konserwacja urządzeń w budynkach przy Al. Zygmuntowskich 4 (Icemania, MRD, Hala Niedzieli)
Kosztorys ofertowy
L.p. | Nazwa / typ Układu / urządzenia | Producent | Układy chłodnicze |  |  | Lokalizacja |  | Status urządzenia | Harmonogram1) | j.m. | Ilość | Częstotliwość usługi w okresie Umowy 2) | Cena | Wartość brutto
|  |  | Rodzaj czynnika | Napełnienie [kg] | CO2-eq [t] | [7 empty] | jednostkowa
[6 empty] | Obiekt | Położenie, układ | [5 empty] | brutto | [zł]
[11 empty] | a | b | c | a*b*c
1 | 2 | 3 | 4 | 5 | 6 | 7 | 8 | 9 | 10 | 11 | 12 | 13 | 14 | 15
1.1 | Centrala wentylacyjna BS-3(50)-P Nr C34775/14 – centrala NW1 | VBW | nd | nd | nd | Al. Zygmuntowskie 4 Icemania | Wentylatorownia 1 piętro Układ 1 gastronomia | po gwarancji | 1- w kwietniu 2024 2- w kwietniu 2025 3- w kwietniu 2026 | szt. | 1 | 3
1.2 | Centrala wentylacyjna BS-7-BIS(50) Nr C34777/14 – centrala NW3 | VBW | nd | nd | nd | Al. Zygmuntowskie 4 Icemania | Wentylatorownia 1 piętro Układ 2 hala lodowa | po gwarancji | 1- w kwietniu 2024 2- w październiku 2024 3- w kwietniu 2025 4- w październiku 2025 5- w kwietniu 2026 6- w październiku 2026 | szt. | 1 | 6
1.3 | Centrala wentylacyjna SPS-3(50)-P Nr C34776/14 | VBW | nd | nd | nd | Al. Zygmuntowskie 4 Icemania | Podwieszona parter wypożyczalnia Układ 3 zaplecze | po gwarancji | 1- w kwietniu 2024 2- w kwietniu 2025 3- w kwietniu 2026 | szt. | 1 | 3
1.4 | Jednostka zewnętrzna PUHY-P400YJM-A | Mitsubishi Electric | R410a | 11.5 | 24.012 | Al. Zygmuntowskie 4 Icemania | Pom. zewnętrzne L17 układ centrali wentylacyjnej NW3 | po gwarancji | 1- w kwietniu 2024 2- w kwietniu 2025 3- w kwietniu 2026 | szt. | 2 | 3
1.5 | Jednostka zewnętrzna PUHY-P250YJM-A | Mitsubishi Electric | R410a | 8 | 16.704 | Al. Zygmuntowskie 4 Icemania | Pom. zewnętrzne L17 układ centrali wentylacyjnej NW1 | po gwarancji | 1- w kwietniu 2024 2- w kwietniu 2025 3- w kwietniu 2026 | szt. | 1 | 3
1.6 | Układ klimatyzacyjny VRF składający się z: Jednostka zewnętrzna PUHY-P200YJM-A Jednostki wewnętrzne: 4x Klimatyzator kasetonowy PLFY-P40VBM-E 1x Klimatyzator ścienny PKFY-P15VBM-E | Mitsubishi Electric | R410a | 6.5 | 13.572 | Al. Zygmuntowskie 4 Icemania | Układ klimatyzacji gastronomii Pom. zewnętrzne L17 Pom. L12 sala konsumpcji Pom. L3 „kierownik” | po gwarancji | 1- w kwietniu 2024 2- w kwietniu 2025 3- w kwietniu 2026 | ukł. | 1 | 3
1.7 | Klimatyzator typu Split: Jednostka zewnętrzna PUMY-P100VKM-E Klimatyzator ścienny, PKA-RP100KAL | Mitsubishi Electric | R410a | 3 | 6.264 | Al. Zygmuntowskie 4 Icemania | Układ chłodzenia serwerowni | po gwarancji | 1- w kwietniu 2024 2- w kwietniu 2025 3- w kwietniu 2026 | szt. | 1 | 3
1.8 | Centrala Kompakt REGO 500 VE-R-EC-C3 | Komfovent | nd | nd | nd | Al. Zygmuntowskie 4 Budynek MRD | Pom. 05 układ NW1 sala szkoleń | po gwarancji | 1- w kwietniu 2024 2- w październiku 2024 3- w kwietniu 2025 4- w październiku 2025 5- w kwietniu 2026 6- w październiku 2026 | szt. | 1 | 6
1.9 | Klimatyzator typu Split: Jednostka zewnętrzna AOYG18LALL Klimatyzator sufitowy ABYG18LVTB | Fujitsu | R410a | 1.25 | 2.61 | Al. Zygmuntowskie 4 Budynek MRD | układ: sala szkoleń Pom. 04 sala szkoleń | po gwarancji | 1- w kwietniu 2024 2- w kwietniu 2025 3- w kwietniu 2026 | szt. | 1 | 3
1.10 | Układ klimatyzacyjny MultiSplit składający się z: Jednostka zewnętrzna AOYG45LBT8 2x UTP-PY03A (rozdzielacz) 4x Klimatyzator ścienny ASYG07LMCA 1x Klimatyzator ścienny ASYG09LMCA 1x Klimatyzator ścienny ASYG12LMCA | Fujitsu | R410a | 3.5 | 7.308 | Al. Zygmuntowskie 4 Budynek MRD | Układ klimatyzacji pom. Biurowych Dach budynku Korytarz nad sufitem podwieszonym Pom. 03, 12, 13, 14 Pom. 05 Pom. 01 poczekalnia | po gwarancji | 1- w kwietniu 2024 2- w kwietniu 2025 3- w kwietniu 2026 | ukł. | 1 | 3
1.11 | Centrala wentylacyjna BS-8(50) Nr C15015/07 i C15016/07 | VBW | nd | nd | nd | Al. Zygmuntowskie 4 Hala Sportowa | plac południowa strona hali układ NW1 i NW2 Hala Sportowa | po gwarancji | 1- w kwietniu 2024 2- w kwietniu 2025 3- w kwietniu 2026 | szt. | 2 | 3
1.12 | Centrala wentylacyjna SPS-1(50) Nr C15017/07 (nawiew) +Went. Dachowy DAs-250-1400 +Went. Kanałowy TD-800/200 | VBW Uniwersal Venture Ind. | nd |  |  | Al. Zygmuntowskie 4 Bud. Administracyjny | piwnice pod szatniami układ N-W szatni Dach budynku Pom. wentylatorowni w piwnicach | po gwarancji | 1- w kwietniu 2024 2- w kwietniu 2025 3- w kwietniu 2026 | kpl. | 1 | 3
1.13 | Centrala wentylacyjna SPS-1(50) Nr C15018/07 (nawiew) +Went. Dachowy Das-250-1400 | VBW Uniwersal | nd |  |  | Al. Zygmuntowskie 4 Bud. Administracyjny | piwnice pod szatniami Układ N-W sala ping-pong Dach budynku | po gwarancji | 1- w kwietniu 2024 2- w kwietniu 2025 3- w kwietniu 2026 | kpl. | 1 | 3
1.14 | Klimatyzator typu Split: Jednostka zewnętrzna MUZ-HC25VA Klimatyzator ścienny MSZ-HC25VA | Mitsubishi Electric | R410a | 0.73 | 1.5242 | Al. Zygmuntowskie 4 Pawilon – łącznik | układ klimatyzacji pom. Biurowych pomieszczenia biurowe, portiernia Sekretariat | po gwarancji | 1- w kwietniu 2024 2- w kwietniu 2025 3- w kwietniu 2026 | szt. | 4 | 3
1.15 | Klimatyzator typu Split: Jednostka zewnętrzna MUZ-HC25VA Klimatyzator ścienny MSZ-HC25VA | Mitsubishi Electric | R410a | 0.73 | 1.5242 | Al. Zygmuntowskie 4 Hala Sportowa | układ klimatyzacji: sala konferencyjna, barek | po gwarancji | 1- w kwietniu 2024 2- w kwietniu 2025 3- w kwietniu 2026 | szt. | 2 | 3
1.16 | Układ klimatyzacyjny Split składający się z: 1x Jednostka zewnętrzna RXS50L2V1B nr J110226 1x Klimatyzator ścienny FTXS50K3V1B nr J031019 | Daikin | R410a | 1.7 | 0.35 | Al. Zygmuntowskie 4 Hala Sportowa | Pomieszczenia techniczne serwerów Na ścianie budynku | po gwarancji | 1- w kwietniu 2024 2- w październiku 2024 3- w kwietniu 2025 4- w październiku 2025 5- w kwietniu 2026 6- w październiku 2026 | ukł. | 1 | 6
[12 empty] | RAZEM BRUTTO: | RAZEM BRUTTO:
| 1) TERMIN WYKONANIA USŁUGI: | [10 empty] | RAZEM NETTO: | RAZEM BRUTTO:
- maksymalny ustalony wg terminu poprzedniego serwisu – należy wykonać nie później niż podana data i wcześniej niż 14 dni przed, chyba że uzgodniono inaczej z Zamawiającym
- w przypadku części urządzeń podano orientacyjny termin przeglądów. Dokładny dzień i godzina wykonania przeglądu do uzgodnienia z Zamawiającym po podpisaniu Umowy
2) częstotliwość usług w zakresie umowy:
- w tym przeglądy dodatkowe
nd – nie dotyczy
…....................................……..............................
(Podpis)

## Zad. 2
ZZP.260.1.31.2023 | [12 empty] | Załącznik nr 1A.2
Świadczenie usług w zakresie przeglądów serwisowych (gwarancyjnych i pogwarancyjnych) i konserwacji urządzeń wentylacji i klimatyzacji w latach 2024-2026 w obiektach MOSiR "Bystrzyca" w Lublinie Sp. z o.o., wg. zadań 1-20
Zadanie nr 2 – Przeglądy serwisowe i konserwacja urządzeń w budynkach przy Al. Zygmuntowskich 4 (Kryta Pływalnia H2O)
Kosztorys ofertowy
L.p. | Nazwa / typ Układu / urządzenia | Producent | Układy chłodnicze |  |  | Lokalizacja |  | Status urządzenia | Harmonogram1) | j.m. | Ilość | Częstotliwość usługi w okresie Umowy 2) | Cena | Wartość brutto
|  |  | Rodzaj czynnika | Napełnienie [kg] | CO2-eq [t] | [7 empty] | jednostkowa
[6 empty] | Obiekt | Położenie, układ | [5 empty] | brutto | [zł]
[11 empty] | a | b | c | a*b*c
1 | 2 | 3 | 4 | 5 | 6 | 7 | 8 | 9 | 10 | 11 | 12 | 13 | 14 | 15
2.1. | Centrala OKEANOS BS-3(50)-P-SW, nr C25540/11 | VBW | nd | nd | nd | Al. Zygmuntowskie 4 Kryta Pływalnia H2O | podbasenie układ NW szatni pływalni | po gwarancji | 1 - w czerwcu 2024 2 - w czerwcu 2025 3 - w czerwcu 2026 | szt. | 1 | 3
2.2. | Klimatyzator typu Split: Jednostka zewnętrzna SRC 71 ZR-S Klimatyzator ścienny SRK 71 ZR-S | Mitsubishi Heavy Industries | R410a | 1.8 | 3.7584 | Al. Zygmuntowskie 4 Kryta Pływalnia H2O | układ chłodzenia wymiennikowni | po gwarancji | 1 - w czerwcu 2024 2 - w czerwcu 2025 3 - w czerwcu 2026 | szt. | 1 | 3
RAZEM BRUTTO:
| 1) TERMIN WYKONANIA USŁUGI: | [10 empty] | RAZEM NETTO: | RAZEM BRUTTO:
- maksymalny ustalony wg terminu poprzedniego serwisu – należy wykonać nie później niż podana data i wcześniej niż 14 dni przed, chyba że uzgodniono inaczej z Zamawiającym
- w przypadku części urządzeń podano orientacyjny termin przeglądów. Dokładny dzień i godzina wykonania przeglądu do uzgodnienia z Zamawiającym po podpisaniu Umowy
2) częstotliwość usług w zakresie umowy:
- w tym przeglądy dodatkowe
nd – nie dotyczy
…....................................……..............................
(Podpis)

## Zad. 3
ZZP.260.1.31.2023 | [12 empty] | Załącznik nr 1A.3
Świadczenie usług w zakresie przeglądów serwisowych (gwarancyjnych i pogwarancyjnych) i konserwacji urządzeń wentylacji i klimatyzacji w latach 2024-2026 w obiektach MOSiR "Bystrzyca" w Lublinie Sp. z o.o., wg. zadań 1-20
Zadanie nr 3 – Przeglądy serwisowe i konserwacja agregatu chłodniczego lodowiska Icemania
Kosztorys ofertowy
L.p. | Nazwa / typ Układu / urządzenia | Producent | Układy chłodnicze |  |  | Lokalizacja |  | Status urządzenia | Harmonogram1) | j.m. | Ilość | Częstotliwość usługi w okresie Umowy 2) | Cena | Wartość brutto
|  |  | Rodzaj czynnika | Napełnienie [kg] | CO2-eq [t] | [7 empty] | jednostkowa
[6 empty] | Obiekt | Położenie, układ | [5 empty] | brutto | [zł]
[11 empty] | a | b | c | a*b*c
1 | 2 | 3 | 4 | 5 | 6 | 7 | 8 | 9 | 10 | 11 | 12 | 13 | 14 | 15
3.1 | Glider Evo 610.V2.F08, 446kW serwis po i przed sezonowy | RC Group | R134a | 90 | 128.7 | Al. Zygmuntowskie 4 Icemania | zaplecze budynku pom. zewnętrzne L17 | po gwarancji | 1- do 24 kwietnia 2024 2- do 6 m-cy od przeglądu nr 1 (październik 2024) 3- do 24 kwietnia 2025 4- do 6 m-cy od przeglądu Nr 3 (październik 2025) 5- do 24 kwietnia 2026 6- do 6 m-cy od przeglądu Nr 5 (październik 2026) 7- przeglądy dodatkowe ***) | szt. | 1 | 7
3.2 | Glider Evo 610.V2.F08, 446kW wymina filtrów freonu - szt 4 | RC Group | R134a | 91 | 130.13 | Al. Zygmuntowskie 4 Icemania | zaplecze budynku pom. zewnętrzne L18 | po gwarancji | 1- do 24 kwietnia 2024 (podczas serwisu) 3) | szt. | 1 | 1
RAZEM BRUTTO:
| 1) TERMIN WYKONANIA USŁUGI: | [10 empty] | RAZEM NETTO: | RAZEM BRUTTO:
- maksymalny ustalony wg terminu poprzedniego serwisu – należy wykonać nie później niż podana data i wcześniej niż 14 dni przed, chyba że uzgodniono inaczej z Zamawiającym
- w przypadku części urządzeń podano orientacyjny termin przeglądów. Dokładny dzień i godzina wykonania przeglądu do uzgodnienia z Zamawiającym po podpisaniu Umowy
2) częstotliwość usług w zakresie umowy:
- w tym przeglądy dodatkowe
3) W okresie kwiecień 2024 r należy dodatkowo wymienić filtry feonu.
…....................................……..............................
(Podpis)

## Zad. 4
ZZP.260.1.31.2023 | [12 empty] | Załącznik nr 1A.4
Świadczenie usług w zakresie przeglądów serwisowych (gwarancyjnych i pogwarancyjnych) i konserwacji urządzeń wentylacji i klimatyzacji w latach 2024-2026 w obiektach MOSiR "Bystrzyca" w Lublinie Sp. z o.o., wg. zadań 1-20
Zadanie nr 4 –Przeglądy serwisowe i konserwacja urządzeń wentylacyjnych w budynku AQUA Lublin
Kosztorys ofertowy
L.p. | Nazwa / typ Układu / urządzenia | Producent | Układy chłodnicze |  |  | Lokalizacja |  | Status urządzenia | Harmonogram1) | j.m. | Ilość | Częstotliwość usługi w okresie Umowy 2) | Cena | Wartość brutto
|  |  | Rodzaj czynnika | Napełnienie [kg] | CO2-eq [t] | [7 empty] | jednostkowa
[6 empty] | Obiekt | Położenie, układ | [5 empty] | brutto | [zł]
[11 empty] | a | b | c | a*b*c
1 | 2 | 3 | 4 | 5 | 6 | 7 | 8 | 9 | 10 | 11 | 12 | 13 | 14 | 15
4.1 | Centrala wentylacyjna z pompą ciepła DP 19/23 R (2050) | Dan Poltherm | R407c | 35 | 62.09 | Al. Zygmuntowskie 4 AQUA Lublin | System 1 Wentylatorownia +3 | Po gwarancji | 1 - w czerwcu 2024 2 - w grudniu 2024 3 - w czerwcu 2025 4 - w grudniu 2025 5 - w czerwcu 2026 6 - w grudniu 2026 | szt. | 1 | 6
4.2 | Centrala wentylacyjna DP 24/30 X Pool Basic (2250) | Dan Poltherm | nd |  |  | Al. Zygmuntowskie 4 AQUA Lublin | System 2 Podbasenie cz. B | Po gwarancji | 1 - w grudniu 2024 2 - w grudniu 2025 3 - w grudniu 2026 | szt. | 1 | 3
4.3 | Centrala wentylacyjna DP 24/30 X Pool Basic (2250) | Dan Poltherm | nd |  |  | Al. Zygmuntowskie 4 AQUA Lublin | System 3 Podbasenie cz. B | Po gwarancji | 1 - w grudniu 2024 2 - w grudniu 2025 3 - w grudniu 2026 | szt. | 1 | 3
4.4 | Centrala wentylacyjna DP 24/30 X Pool Basic (2250) | Dan Poltherm | nd |  |  | Al. Zygmuntowskie 4 AQUA Lublin | System 4 Podbasenie cz. B | Po gwarancji | 1 - w grudniu 2024 2 - w grudniu 2025 3 - w grudniu 2026 | szt. | 1 | 3
4.5 | Centrala wentylacyjna DP 24/30 N Pool Basic (2250-nawiew) | Dan Poltherm | nd |  |  | Al. Zygmuntowskie 4 AQUA Lublin | System 5 Podbasenie cz. B | Po gwarancji | 1 - w grudniu 2024 2 - w grudniu 2025 3 - w grudniu 2026 | szt. | 1 | 3
4.6 | Centrala wentylacyjna z pompą ciepła DP 10/14 X Pool Short (1650) | Dan Poltherm | R407c | 25 | 44.35 | Al. Zygmuntowskie 4 AQUA Lublin | System 6 Podbasenie cz. B | Po gwarancji | 1 - w grudniu 2024 2 - w grudniu 2025 3 - w grudniu 2026 | szt. | 1 | 3
4.7 | Centrala wentylacyjna DP 10/14 X Pool Basic (1650) | Dan Poltherm | nd |  |  | Al. Zygmuntowskie 4 AQUA Lublin | System 7 podbasenie cz. A | Po gwarancji | 1 - w grudniu 2024 2 - w grudniu 2025 3 - w grudniu 2026 | szt. | 1 | 3
4.8 | Centrala wentylacyjna z pompą ciepła DP 15/18 X Pool Short (1880) | Dan Poltherm | R407c | 35 | 62.09 | Al. Zygmuntowskie 4 AQUA Lublin | System 8 Wentylatorownia +3 | Po gwarancji | 1 - w czerwcu 2024 2 - w grudniu 2024 3 - w czerwcu 2025 4 - w grudniu 2025 5 - w czerwcu 2026 6 - w grudniu 2026 | szt. | 1 | 6
4.9 | Centrala wentylacyjna z pompą ciepła DP 10/14 R (1650) | Dan Poltherm | R407c | 25 | 44.35 | Al. Zygmuntowskie 4 AQUA Lublin | System 9 Wentylatorownia +3 | Po gwarancji | 1 - w grudniu 2024 2 - w grudniu 2025 3 - w grudniu 2026 | szt. | 1 | 3
4.10 | Centrala wentylacyjna DP 15/18 X Pool Basic (1880) | Dan Poltherm | nd |  |  | Al. Zygmuntowskie 4 AQUA Lublin | System 10 Wentylatorownia +3 | Po gwarancji | 1 - w grudniu 2024 2 - w grudniu 2025 3 - w grudniu 2026 | szt. | 1 | 3
4.11 | Centrala wentylacyjna z pompą ciepła DP 2/5 R DA SL (1200) | Dan Poltherm | R407c | 15 | 26.61 | Al. Zygmuntowskie 4 AQUA Lublin | System 11 Wentylatorownia +3 | Po gwarancji | 1 - w grudniu 2024 2 - w grudniu 2025 3 - w grudniu 2026 | szt. | 1 | 3
4.12 | Centrala wentylacyjna z pompą ciepła DP 2/5 X SP (1200) | Dan Poltherm | R407c | 10 | 17.74 | Al. Zygmuntowskie 4 AQUA Lublin | System 12 Wentylatorownia 0 zaplecze rest. | Po gwarancji | 1 - w grudniu 2024 2 - w grudniu 2025 3 - w grudniu 2026 | szt. | 1 | 3
4.13 | Centrala wentylacyjna z pompą ciepła DP 6/9 X SP (1200) | Dan Poltherm | R407c | 20 | 35.48 | Al. Zygmuntowskie 4 AQUA Lublin | System 13 Wentylatorownia 0 zaplecze rest. | Po gwarancji | 1 - w grudniu 2024 2 - w grudniu 2025 3 - w grudniu 2026 | szt. | 1 | 3
4.14 | Centrala wentylacyjna z pompą ciepła DP 1 R SL (900) | Dan Poltherm | R407c | 13 | 23.062 | Al. Zygmuntowskie 4 AQUA Lublin | System 14 Wentylatorownia +3 | Po gwarancji | 1 - w grudniu 2024 2 - w grudniu 2025 3 - w grudniu 2026 | szt. | 1 | 3
4.15 | Centrala wentylacyjna z pompą ciepła DP 2/5 R SL (1200) | Dan Poltherm | R407c | 15 | 26.61 | Al. Zygmuntowskie 4 AQUA Lublin | System 15 Wentylatorownia 0 zaplecze rest. | Po gwarancji | 1 - w grudniu 2024 2 - w grudniu 2025 3 - w grudniu 2026 | szt. | 1 | 3
4.16 | Centrala wentylacyjna DP 10/14 G Basic CA (10750/ 10000) | Dan Poltherm | nd |  |  | Al. Zygmuntowskie 4 AQUA Lublin | System 16 (N16W16) Podbasenie cz. B | Po gwarancji | 1 - w grudniu 2024 2 - w grudniu 2025 3 - w grudniu 2026 | szt. | 1 | 3
4.17 | Centrala wentylacyjna z pompą ciepła DP 1 R SL (900) | Dan Poltherm | R407c | 10 | 17.74 | Al. Zygmuntowskie 4 AQUA Lublin | System 17 Wentylatorownia +3 | Po gwarancji | 1 - w grudniu 2024 2 - w grudniu 2025 3 - w grudniu 2026 | szt. | 1 | 3
4.18 | Centrala wentylacyjna DP 2/5 R (900) | Dan Poltherm | nd |  |  | Al. Zygmuntowskie 4 AQUA Lublin | System 18 Podbasenie cz. B | Po gwarancji | 1 - w grudniu 2024 2 - w grudniu 2025 3 - w grudniu 2026 | szt. | 1 | 3
4.19 | Centrala wentylacyjna DP 2/5 X Basic C (900) | Dan Poltherm | nd |  |  | Al. Zygmuntowskie 4 AQUA Lublin | System 19 Podbasenie cz. B | Po gwarancji | 1 - w grudniu 2024 2 - w grudniu 2025 3 - w grudniu 2026 | szt. | 1 | 3
4.20 | Centrala wentylacyjna DP 1 X Basic CA (1500) | Dan Poltherm | nd |  |  | Al. Zygmuntowskie 4 AQUA Lublin | System 20 (N5W5) Podbasenie cz. B uwaga: utrudniony dostęp | Po gwarancji | 1 - w grudniu 2024 2 - w grudniu 2025 3 - w grudniu 2026 | szt. | 1 | 3
4.21 | Centrala wentylacyjna DP 4/5 CF Basic CA (4500) | Dan Poltherm | nd |  |  | Al. Zygmuntowskie 4 AQUA Lublin | System 21 (N3W3) Podbasenie H2O | na gwarancji do 10 kwietnia 2023 | 1 - w grudniu 2024 2 - w grudniu 2025 3 - w grudniu 2026 | szt. | 1 | 3
4.22 | Centrala wentylacyjna DP 2/3 X Pool DPA (2500) | Dan Poltherm | R407c | 10 | 17.74 | Al. Zygmuntowskie 4 AQUA Lublin | System 22 (N4W4) Dach budynku przy wieży | na gwarancji październik 2023 | 1 - w grudniu 2024 2 - w grudniu 2025 3 - w grudniu 2026 | szt. | 1 | 3
4.23 | Centrala wentylacyjna DP 15/18 CF Pool Basic (15000) | Dan Poltherm | nd |  |  | Al. Zygmuntowskie 4 AQUA Lublin | System 23 (N2W2) Dach budynku przy wieży | na gwarancji październik 2023 | 1 - w grudniu 2024 2 - w grudniu 2025 3 - w grudniu 2026 | szt. | 1 | 3
RAZEM BRUTTO:
| 1) Dla urządzeń na gwarancji podano rok i miesiąc (włącznie) zakończenia gwarancji. Terminy ulegają wydłużeniu o czas napraw. | [10 empty] | RAZEM NETTO: | RAZEM BRUTTO:
2) TERMIN WYKONANIA USŁUGI:
- maksymalny ustalony wg terminu poprzedniego serwisu – należy wykonać nie później niż podana data i wcześniej niż 14 dni przed, chyba że uzgodniono inaczej z Zamawiającym
- w przypadku części urządzeń podano orientacyjny termin przeglądów. Dokładny dzień i godzina wykonania przeglądu do uzgodnienia z Zamawiającym po podpisaniu Umowy
3) częstotliwość usług w zakresie umowy:
- w tym przeglądy dodatkowe
nd – nie dotyczy
…....................................……..............................
(Podpis)

## Zad. 5
ZZP.260.1.31.2023 | [12 empty] | Załącznik nr 1A.5
Świadczenie usług w zakresie przeglądów serwisowych (gwarancyjnych i pogwarancyjnych) i konserwacji urządzeń wentylacji i klimatyzacji w latach 2024-2026 w obiektach MOSiR "Bystrzyca" w Lublinie Sp. z o.o., wg. zadań 1-20
Zadanie nr 5 – Przeglądy serwisowe i konserwacja urządzeń klimatyzacyjnych w budynku AQUA Lublin
Kosztorys ofertowy
L.p. | Nazwa / typ Układu / urządzenia | Producent | Układy chłodnicze |  |  | Lokalizacja |  | Status urządzenia | Harmonogram1) | j.m. | Ilość | Częstotliwość usługi w okresie Umowy 2) | Cena | Wartość brutto
|  |  | Rodzaj czynnika | Napełnienie [kg] | CO2-eq [t] | [7 empty] | jednostkowa
[6 empty] | Obiekt | Położenie, układ | [5 empty] | brutto | [zł]
[11 empty] | a | b | c | a*b*c
1 | 2 | 3 | 4 | 5 | 6 | 7 | 8 | 9 | 10 | 11 | 12 | 13 | 14 | 15
5.1 | Agregat chłodniczy CWW/K-453-P | CLINT | R410a | 12 | 25.056 | Al. Zygmuntowskie 4 AQUA Lublin | 0.9.13 podbasenie cz. A – 2 szt. klimatyzacja obiektu | Po gwarancji | 1 - w listopadzie 2024 2 - w listopadzie 2025 3 - w listopadzie 2026 | szt. | 2 | 3
5.2 | Klimakonwektor kasetonowy | CLINT | nd |  |  | Al. Zygmuntowskie 4 AQUA Lublin | 0.4.1 rehabilitacja recepcja – 2 szt. 0.4.9/11/13/15 rehab. gabinety – 4 szt. 0.4.16 rehab. siłownia – 2 szt. 0.6.1 sklep/siłownia zawodników – 1 szt. 0.6.6/7 b restauracja – 2 szt. | Po gwarancji | 1 - w listopadzie 2024 2 - w listopadzie 2025 3 - w listopadzie 2026) | szt. | 11 | 3
5.3 | Klimakonwektor kasetonowy | CLINT | nd | nd | nd | Al. Zygmuntowskie 4 AQUA Lublin | 0.1.2 a holl przy kl. schod. nr 1 – 2 szt. 0.4.1 rehabilitacja gabinet – 1 szt. 0.4.16 rehabilitacja siłownia – 1 szt. 0.6.1 sklep/sił. zawodników – 2 szt. 0.6.7 b restauracja – 1 szt. 0.9.16 śmietnik – 1 szt. 0.8.3 a ochrona monitoring – 1 szt. 0.6.16 kawiarnia – 5 szt. 1.2.1 kasy – 2 szt. 1.2.3 przebieralnie/suszarki – 4 szt. 2.4.38 Siłownia – 4 szt. | Po gwarancji | 1 - w listopadzie 2024 2 - w listopadzie 2025 3 - w listopadzie 2026 | szt. | 24 | 3
5.4 | Klimakonwektor kasetonowy TCW/V-54 | CLINT | nd | nd | nd | Al. Zygmuntowskie 4 AQUA Lublin | 0.1.2 b holl przy kl. sch.j nr 2 – 2 szt. 1.2.1 kasy – 2 szt. 2.4.38 Siłownia – 3 szt. | Po gwarancji | 1 - w listopadzie 2024 2 - w listopadzie 2025 3 - w listopadzie 2026 | szt. | 7 | 3
5.5 | Klimakonwektor kasetonowy TCW-84 | CLINT | nd | nd | nd | Al. Zygmuntowskie 4 AQUA Lublin | 2.3.4 a pokój kier. zawodów – 2 szt. | Po gwarancji | 1 - w listopadzie 2024 2 - w listopadzie 2025 3 - w listopadzie 2026 | szt. | 1 | 3
5.6 | Klimakonwektor kanałowy UTW-93 | CLINT | nd | nd | nd | Al. Zygmuntowskie 4 AQUA Lublin | 1.5.12c saunarium pom. techn. – 1 szt. | Po gwarancji | 1 - w listopadzie 2024 2 - w listopadzie 2025 3 - w listopadzie 2026 | szt. | 1 | 3
5.7 | Klimakonwektor ścienny HWW/V-32 | CLINT | nd | nd | nd | Al. Zygmuntowskie 4 AQUA Lublin | 1.2.13 przedsionek(magazyn aquafitnes) przy b. olimpijskim – 1 szt. | Po gwarancji | 1 - w listopadzie 2024 2 - w listopadzie 2025 3 - w listopadzie 2026 | szt. | 1 | 3
5.8 | Klimakonwektor ścienny HWW/V-53 | CLINT | nd | nd | nd | Al. Zygmuntowskie 4 AQUA Lublin | 1.8.21 administracja obiektu – 4 szt. | Po gwarancji | 1 - w listopadzie 2024 2 - w listopadzie 2025 3 - w listopadzie 2026 | szt. | 4 | 3
5.9 | Klimakonwektor przypodłogowy FVW-74 MARVIN | CLINT | nd | nd | nd | Al. Zygmuntowskie 4 AQUA Lublin | 0.8.3 b serwerownia – 2 szt. 1.8.21 administracja obiektu – 3 szt. 2.4.38 Siłownia – 2 szt. | Po gwarancji | 1 - w listopadzie 2024 2 - w listopadzie 2025 3 - w listopadzie 2026 | szt. | 7 | 3
5.10 | Klimakonwektor kanałowy FIW/IO-72 | CLINT | nd | nd | nd | Al. Zygmuntowskie 4 AQUA Lublin | 1.8.21 administracja obiektu – 1 szt. | Po gwarancji | 1 - w listopadzie 2024 2 - w listopadzie 2025 3 - w listopadzie 2026 | szt. | 1 | 3
5.11 | Klimakonwektor kanałowy FIW/IV-12 | CLINT | nd | nd | nd | Al. Zygmuntowskie 4 AQUA Lublin | 1.5.10 saunarium pom. techn. – 1 szt. 1.5.14 saunarium pom. techn. – 1 szt. | Po gwarancji | 1 - w listopadzie 2024 2 - w listopadzie 2025 3 - w listopadzie 2026 | szt. | 2 | 3
5.12 | Agregat chłodniczy CAJN4519Z HR, prod. 2017 chłodnica Kelvion Küba DFBE 052 D | L'UNITE HERMETIQUE Kelvion Küba | R404a | 1.9 | 7.4518 | Al. Zygmuntowskie 4 AQUA Lublin | 1.5.12c saunarium pom. techn. – 1 szt. 1.5.12a saunarium grota lodowa – 1 szt. Uwaga: zabudowa z desek | Po gwarancji | 1 - w listopadzie 2024 2 - w listopadzie 2025 3 - w listopadzie 2026 | szt. | 1 | 3
RAZEM BRUTTO:
| 1) TERMIN WYKONANIA USŁUGI: | [10 empty] | RAZEM NETTO: | RAZEM BRUTTO:
- maksymalny ustalony wg terminu poprzedniego serwisu – należy wykonać nie później niż podana data i wcześniej niż 14 dni przed, chyba że uzgodniono inaczej z Zamawiającym
- w przypadku części urządzeń podano orientacyjny termin przeglądów. Dokładny dzień i godzina wykonania przeglądu do uzgodnienia z Zamawiającym po podpisaniu Umowy
2) częstotliwość usług w zakresie umowy:
- w tym przeglądy dodatkowe
nd – nie dotyczy
Uwaga: W grocie lodowej chłodnica zabudowana jest deskami. W wycenie należy uwzględnić demontaż i ponowny montaż desek w celu dokonania przeglądu i czyszczenia chłodnicy.
…....................................……..............................
(Podpis)

## Zad. 6
ZZP.260.1.31.2023 | [12 empty] | Załącznik nr 1A.6
Świadczenie usług w zakresie przeglądów serwisowych (gwarancyjnych i pogwarancyjnych) i konserwacji urządzeń wentylacji i klimatyzacji w latach 2024-2026 w obiektach Miejskiego Ośrodka Sportu i Rekreacji Bystrzyca w Lublinie Sp. z o.o. wg. Zadań 1-20
Zadanie nr 6 – Przeglądy serwisowe i konserwacja urządzeń wentylacyjnych na stadionie ARENA Lublin
Kosztorys ofertowy
L.p. | Nazwa / typ Układu / urządzenia | Producent | Układy chłodnicze |  |  | Lokalizacja |  | Status urządzenia | Harmonogram1) | j.m. | Ilość | Częstotliwość usługi w okresie Umowy 2) | Cena | Wartość brutto
|  |  | Rodzaj czynnika | Napełnienie [kg] | CO2-eq [t] | [7 empty] | jednostkowa
[6 empty] | Obiekt | Położenie, układ | [5 empty] | brutto | [zł]
[11 empty] | a | b | c | a*b*c
1 | 2 | 3 | 4 | 5 | 6 | 7 | 8 | 9 | 10 | 11 | 12 | 13 | 14 | 15
6.1 | Centrala wentylacyjna VS-55-L-PMHC/F | VTS | nd | nd | nd | ul. Stadionowa 1 ARENA Lublin | Wentylatorownia +3 Pow. techn. – układ V.SZA.G | Po gwarancji | 1- w październiku 2024 2- w październiku 2025 3- w październiku 2026 | szt. | 1 | 3
6.2 | Centrala wentylacyjna VS-55-R-RMHC/F | VTS | nd | nd | nd | ul. Stadionowa 1 ARENA Lublin | Wentylatorownia +3 Pow. techn. – układ V.HOL | Po gwarancji | 1- w październiku 2024 2- w październiku 2025 3- w październiku 2026 | szt. | 1 | 3
6.3 | Centrala wentylacyjna VS-21-R-HC/F | VTS | nd | nd | nd | ul. Stadionowa 1 ARENA Lublin | Wentylatorownia +3 Pow. techn. – układ V.BIU.A | Po gwarancji | 1- w październiku 2024 2- w październiku 2025 3- w październiku 2026 | szt. | 1 | 3
6.4 | Centrala wentylacyjna VS-55-R-PMHC/F | VTS | nd | nd | nd | ul. Stadionowa 1 ARENA Lublin | Wentylatorownia +3 Pow. techn. – układ V.SZA.T | Po gwarancji | 1- w październiku 2024 2- w październiku 2025 3- w październiku 2026 | szt. | 1 | 3
6.5 | Centrala wentylacyjna VS-40-L-PMHC/F | VTS | nd | nd | nd | ul. Stadionowa 1 ARENA Lublin | Wentylatorownia +3 Pow. techn. – układ V.TRE | Po gwarancji | 1- w październiku 2024 2- w październiku 2025 3- w październiku 2026 | szt. | 1 | 3
6.6 | Centrala wentylacyjna VS-100-R-RMHC/F | VTS | nd | nd | nd | ul. Stadionowa 1 ARENA Lublin | Wentylatorownia +3 Pow. techn. – układ V.BIU.M | Po gwarancji | 1- w październiku 2024 2- w październiku 2025 3- w październiku 2026 | szt. | 1 | 3
6.7 | Centrala wentylacyjna VS-75-R-PMHC/F | VTS | nd | nd | nd | ul. Stadionowa 1 ARENA Lublin | Wentylatorownia +3 Pow. techn. – układ V.RES | Po gwarancji | 1- w październiku 2024 2- w październiku 2025 3- w październiku 2026 | szt. | 1 | 3
6.8 | Centrala wentylacyjna VS-75-L-PMHC/F | VTS | nd | nd | nd | ul. Stadionowa 1 ARENA Lublin | Wentylatorownia +3 Pow. techn. – układ V.BIU.V | Po gwarancji | 1- w październiku 2024 2- w październiku 2025 3- w październiku 2026 | szt. | 1 | 3
6.9 | Centrala wentylacyjna VS-75-L-H/EF | VTS | nd | nd | nd | ul. Stadionowa 1 ARENA Lublin | Wentylatorownia +3 Pow. techn. – układ V.KUCH | Po gwarancji | 1- w październiku 2024 2- w październiku 2025 3- w październiku 2026 | szt. | 1 | 3
6.10 | Centrala wentylacyjna VS-30-R-PMHC/F | VTS | nd | nd | nd | ul. Stadionowa 1 ARENA Lublin | Komercja +1 Pow. techn. – układ V.PUB1 | Po gwarancji | 1- w październiku 2024 2- w październiku 2025 3- w październiku 2026 | szt. | 1 | 3
5.11 | Centrala wentylacyjna VS-30-L-H/EF | VTS | nd | nd | nd | ul. Stadionowa 1 ARENA Lublin | Komercja +1 Pow. techn. – układ V.PUB2 | Po gwarancji | 1- w październiku 2024 2- w październiku 2025 3- w październiku 2026 | szt. | 1 | 3
6.12 | Centrala wentylacyjna VS-10-R-HC-T | VTS | nd | nd | nd | ul. Stadionowa 1 ARENA Lublin | Komercja 0 Gabinet kosmetyczny – ukł. V.GAB1 | Po gwarancji | 1- w październiku 2024 2- w październiku 2025 3- w październiku 2026 | szt. | 1 | 3
6.13 | Centrala wentylacyjna VS-15-R-HC-T | VTS | nd | nd | nd | ul. Stadionowa 1 ARENA Lublin | Komercja 0 Gabinet kosmetyczny – ukł. V.GAB2 | Po gwarancji | 1- w październiku 2024 2- w październiku 2025 3- w październiku 2026 | szt. | 1 | 3
6.14 | Centrala wentylacyjna VS-15-R-HC-T | VTS | nd | nd | nd | ul. Stadionowa 1 ARENA Lublin | Komercja 0 Sklep sportowy - układ V.SKLEP | Po gwarancji | 1- w październiku 2024 2- w październiku 2025 3- w październiku 2026 | szt. | 1 | 3
[12 empty] | RAZEM BRUTTO: | RAZEM BRUTTO:
| 1) TERMIN WYKONANIA USŁUGI: | [10 empty] | RAZEM NETTO: | RAZEM BRUTTO:
- maksymalny ustalony wg terminu poprzedniego serwisu – należy wykonać nie później niż podana data i wcześniej niż 14 dni przed, chyba że uzgodniono inaczej z Zamawiającym
- w przypadku części urządzeń podano orientacyjny termin przeglądów. Dokładny dzień i godzina wykonania przeglądu do uzgodnienia z Zamawiającym po podpisaniu Umowy
2) częstotliwość usług w zakresie umowy:
- w tym przeglądy dodatkowe
nd – nie dotyczy
…....................................……..............................
(Podpis)

## Zad. 7
ZZP.260.1.31.2023 | [12 empty] | Załącznik nr 1A.7
Świadczenie usług w zakresie przeglądów serwisowych (gwarancyjnych i pogwarancyjnych) i konserwacji urządzeń wentylacji i klimatyzacji w latach 2024-2026 w obiektach MOSiR "Bystrzyca" w Lublinie Sp. z o.o., wg. zadań 1-20
Zadanie nr 7 – Przeglądy serwisowe i konserwacja urządzeń klimatyzacyjnych na stadionie ARENA Lublin
Kosztorys ofertowy
L.p. | Nazwa / typ Układu / urządzenia | Producent | Układy chłodnicze |  |  | Lokalizacja |  | Status urządzenia | Harmonogram1) | j.m. | Ilość | Częstotliwość usługi w okresie Umowy 2) | Cena | Wartość brutto
|  |  | Rodzaj czynnika | Napełnienie [kg] | CO2-eq [t] | [7 empty] | jednostkowa
[6 empty] | Obiekt | Położenie, układ | [5 empty] | brutto | [zł]
[11 empty] | a | b | c | a*b*c
1 | 2 | 3 | 4 | 5 | 6 | 7 | 8 | 9 | 10 | 11 | 12 | 13 | 14 | 15
7.1 | Agregat wody lodowej CHA/K604-P SI/PS | Clint | R410a | 32 | 66.816 | ul. Stadionowa 1 ARENA Lublin | Dach budynku stadionu „+3” | Po gwarancji | 1- w maju 2024 2- w listopadzie 2024 3- w maju 2025 4- w listopadzie 2025 5- w maju 2026 6- w listopadzie 2026 | szt. | 1 | 6
7.2 | Układ klimatyzacyjny VRF - „1” składający się z: 1 x Jednostka zewnętrzna AJY108LALH 2 x Jednostka zewnętrzna AJY144LALH 6x Klimatyzator kasetonowy AUXB07GALH 1x Klimatyzator kasetonowy AUXB09GALH 1x Klimatyzator kasetonowy AUXB14GALH 4x Klimatyzator kasetonowy AUXB18GALH 5x Klimatyzator kasetonowy AUXD24GALH 6x Klimatyzator kasetonowy AUXA30GALH | Fujitsu | R410a | 35.4 | 73.9152 | ul. Stadionowa 1 ARENA Lublin | Dach budynku stadionu „+3” Dach budynku stadionu „+3” Budynek stadionu, układ czerwony | Po gwarancji | 1- w maju 2024 2- w listopadzie 2024 3- w maju 2025 4- w listopadzie 2025 5- w maju 2026 6- w listopadzie 2026 | ukł. | 1 | 6
7.3 | Układ klimatyzacyjny VRF - „2” składający się z: 3 x Jednostka zewnętrzna AJY144LALH 7x Klimatyzator kasetonowy AUXB07GALH 3x Klimatyzator kasetonowy AUXB09GALH 2x Klimatyzator kasetonowy AUXB14GALH 8x Klimatyzator kasetonowy AUXB18GALH | Fujitsu | R410a | 35.4 | 73.9152 | ul. Stadionowa 1 ARENA Lublin | Dach budynku stadionu „+3” Budynek stadionu, układ żółty | Po gwarancji | 1- w maju 2024 2- w listopadzie 2024 3- w maju 2025 4- w listopadzie 2025 5- w maju 2026 6- w listopadzie 2026 | ukł. | 1 | 6
7.4 | Układ klimatyzacyjny VRF - „3” składający się z: 1x Jednostka zewnętrzna AJY126LALH 2x Jednostka zewnętrzna AJY144LALH 16x Klimatyzator kasetonowy AUXA30GALH | Fujitsu | R410a | 35.4 | 73.9152 | ul. Stadionowa 1 ARENA Lublin | Dach budynku stadionu „+3” Dach budynku stadionu „+3” Budynek stadionu, układ zielony | Po gwarancji | 1- w maju 2024 2- w listopadzie 2024 3- w maju 2025 4- w listopadzie 2025 5- w maju 2026 6- w listopadzie 2026 | ukł. | 1 | 6
7.5 | Układ klimatyzacyjny VRF - „4” składający się z: 2x Jednostka zewnętrzna AJY108LALH 1x Jednostka zewnętrzna AJY126LALH 2x Klimatyzator kasetonowy AUXB12GALH 2x Klimatyzator kasetonowy AUXB14GALH 4x Klimatyzator kasetonowy AUXB18GALH 10x Klimatyzator kasetonowy AUXD18GALH 1x Klimatyzator kasetonowy AUXD24GALH | Fujitsu | R410a | 35.4 | 73.9152 | ul. Stadionowa 1 ARENA Lublin | Dach budynku stadionu „+3” Dach budynku stadionu „+3” Budynek stadionu, układ niebieski | Po gwarancji | 1- w maju 2024 2- w listopadzie 2024 3- w maju 2025 4- w listopadzie 2025 5- w maju 2026 6- w listopadzie 2026 | ukł. | 1 | 6
7.6 | Układ klimatyzacyjny VRF - „5” składający się z: 2x Jednostka zewnętrzna AJY108LALH 1x Jednostka zewnętrzna AJY126LALH 1x Klimatyzator kasetonowy AUXB12GALH 2x Klimatyzator kasetonowy AUXB18GALH 5x Klimatyzator kasetonowy AUXD18GALH 8x Klimatyzator kasetonowy AUXD24GALH 1x Klimatyzator kasetonowy AUXA30GALH | Fujitsu | R410a | 35.4 | 73.9152 | ul. Stadionowa 1 ARENA Lublin | Dach budynku stadionu „+3” Dach budynku stadionu „+3” Budynek stadionu, układ fioletowy | Po gwarancji | 1- w maju 2024 2- w listopadzie 2024 3- w maju 2025 4- w listopadzie 2025 5- w maju 2026 6- w listopadzie 2026 | ukł. | 1 | 6
7.7 | Układ klimatyzacyjny Multisplit składający się z: 1x Jednostka zewnętrzna AOYG30LAT4 1x Klimatyzator kasetonowy AUYG09LVA 2x Klimatyzator kasetonowy AUYG12LVB | Fujitsu | R410a | 3.3 | 6.8904 | ul. Stadionowa 1 ARENA Lublin | Dach budynku stadionu „+1” JZ.S.1 Obszar komercji, układ JW.S.1.b Obszar komercji, układ JW.S.1.a i c | Po gwarancji | 1- w maju 2024 2- w listopadzie 2024 3- w maju 2025 4- w listopadzie 2025 5- w maju 2026 6- w listopadzie 2026 | ukł. | 1 | 6
7.8 | Układ klimatyzacyjny Multisplit składający się z: 1x Jednostka zewnętrzna AJYA36LALH 2x Klimatyzator kasetonowy AUXB14GALH | Fujitsu | R410a | 4.8 | 10.0224 | ul. Stadionowa 1 ARENA Lublin | Dach budynku stadionu „+1” JZ.S.2 Obszar komercji, układ JW.S.2 a i b | Po gwarancji | 1- w maju 2024 2- w listopadzie 2024 3- w maju 2025 4- w listopadzie 2025 5- w maju 2026 6- w listopadzie 2026 | ukł. | 1 | 6
7.9 | Układ klimatyzacyjny Multisplit składający się z: 1x Jednostka zewnętrzna AJYA36LALH 1x Klimatyzator kasetonowy AUXB12GALH 1x Klimatyzator kasetonowy AUXB18GALH | Fujitsu | R410a | 4.8 | 10.0224 | ul. Stadionowa 1 ARENA Lublin | Dach budynku stadionu „+1” JZ.S.3 Obszar komercji, układ JW.S.3.a Obszar komercji, układ JW.S.3.b | Po gwarancji | 1- w maju 2024 2- w listopadzie 2024 3- w maju 2025 4- w listopadzie 2025 5- w maju 2026 6- w listopadzie 2026 | ukł. | 1 | 6
7.10 | Układ klimatyzacyjny Multisplit składający się z: 1x Jednostka zewnętrzna AOYG30LAT4 1x Klimatyzator ścienny ASYG07LMCA 1x Klimatyzator kasetonowy AUYG07LVLA 1x Klimatyzator kasetonowy AUYG18LVLB | Fujitsu | R410a | 3.3 | 6.8904 | ul. Stadionowa 1 ARENA Lublin | Dach budynku stadionu „+1” JZ.G1.1 Obszar komercji, układ JW.G1.1c Obszar komercji, układ JW.G1.1b Obszar komercji, układ JW.G1.1a | Po gwarancji | 1- w maju 2024 2- w listopadzie 2024 3- w maju 2025 4- w listopadzie 2025 5- w maju 2026 6- w listopadzie 2026 | ukł. | 1 | 6
7.11 | Układ klimatyzacyjny Multisplit składający się z: 1x Jednostka zewnętrzna AOYG30LAT4 3x Klimatyzator kasetonowy AUYG09LVLA | Fujitsu | R410a | 3.3 | 6.8904 | ul. Stadionowa 1 ARENA Lublin | Dach budynku stadionu „+1” JZ.G1.2 Obszar komercji, ukł. JW.G1.2a b i c | Po gwarancji | 1- w maju 2024 2- w listopadzie 2024 3- w maju 2025 4- w listopadzie 2025 5- w maju 2026 6- w listopadzie 2026 | ukł. | 1 | 6
7.12 | Układ klimatyzacyjny Multisplit składający się z: 1x Jednostka zewnętrzna AOYG30LAT4 1x Klimatyzator ścienny ASYG07LMCA 2x Klimatyzator kasetonowy AUYG07LVLA 1x Klimatyzator kasetonowy ASYG12LMCA | Fujitsu | R410a | 3.3 | 6.8904 | ul. Stadionowa 1 ARENA Lublin | Dach budynku stadionu „+1” JZ.G2.1 Obszar komercji, układ JW.G2.1a Obszar komercji, układ JW.G1.1c i d Obszar komercji, układ JW.G1.1b | Po gwarancji | 1- w maju 2024 2- w listopadzie 2024 3- w maju 2025 4- w listopadzie 2025 5- w maju 2026 6- w listopadzie 2026 | ukł. | 1 | 6
7.13 | Układ klimatyzacyjny Multisplit składający się z: 1x Jednostka zewnętrzna AOYG30LAT4 2x Klimatyzator kasetonowy AUYG07LVLA 1x Klimatyzator kasetonowy AUYG18LVLB | Fujitsu | R410a | 3.3 | 6.8904 | ul. Stadionowa 1 ARENA Lublin | Dach budynku stadionu „+1” JZ.G2.2 Obszar komercji, układ JW.S.2.2b i c Obszar komercji, układ JW.S.2.2a | Po gwarancji | 1- w maju 2024 2- w listopadzie 2024 3- w maju 2025 4- w listopadzie 2025 5- w maju 2026 6- w listopadzie 2026 | ukł. | 1 | 6
7.14 | Układ klimatyzacyjny Multisplit składający się z: 1x Jednostka zewnętrzna AOYG30LAT4 3x Klimatyzator kasetonowy AUYG12LVLB | Fujitsu | R410a | 3.3 | 6.8904 | ul. Stadionowa 1 ARENA Lublin | Dach budynku stadionu „+1” JZ.P.1 Obszar komercji, układ JW.P.1a, b i c | Po gwarancji | 1- w maju 2024 2- w listopadzie 2024 3- w maju 2025 4- w listopadzie 2025 5- w maju 2026 6- w listopadzie 2026 | ukł. | 1 | 6
7.15 | Układ klimatyzacyjny Multisplit składający się z: 1x Jednostka zewnętrzna AOYG24LAT3 2x Klimatyzator kasetonowy AUYG12LVLB | Fujitsu | R410a | 2.2 | 4.5936 | ul. Stadionowa 1 ARENA Lublin | Dach budynku stadionu „+1” JZ.P.2 Obszar komercji, układ JW.P.2a i b | Po gwarancji | 1- w maju 2024 2- w listopadzie 2024 3- w maju 2025 4- w listopadzie 2025 5- w maju 2026 6- w listopadzie 2026 | ukł. | 1 | 6
7.16 | Układ klimatyzacyjny Multisplit składający się z: 1x Jednostka zewnętrzna AOYG30LAT4 3x Klimatyzator kasetonowy AUYG12LVLB | Fujitsu | R410a | 3.3 | 6.8904 | ul. Stadionowa 1 ARENA Lublin | Dach budynku stadionu „+1” JZ.P.3 Obszar komercji, układ JW.P.1a, b i c | Po gwarancji | 1- w maju 2024 2- w listopadzie 2024 3- w maju 2025 4- w listopadzie 2025 5- w maju 2026 6- w listopadzie 2026 | ukł. | 1 | 6
7.17 | Układ klimatyzacyjny Multisplit składający się z: 1x Jednostka zewnętrzna AOYG30LFT 1x Klimatyzator ścienny ASYG30LFCA | Fujitsu | R410a | 2.1 | 4.3848 | ul. Stadionowa 1 ARENA Lublin | Dach budynku stadionu „+1” JZ.0.1 Obszar komercji, układ JW.0.1 | Po gwarancji | 1- w maju 2024 2- w listopadzie 2024 3- w maju 2025 4- w listopadzie 2025 5- w maju 2026 6- w listopadzie 2026 | ukł. | 1 | 6
7.18 | Układ klimatyzacyjny Multisplit składający się z: 1x Jednostka zewnętrzna AOYG30LFT 1x Klimatyzator ścienny ASYG30LFCA | Fujitsu | R410a | 2.1 | 4.3848 | ul. Stadionowa 1 ARENA Lublin | Dach budynku stadionu „+1” JZ.0.2a Obszar komercji, układ JW.0.2a | Po gwarancji | 1- w maju 2024 2- w listopadzie 2024 3- w maju 2025 4- w listopadzie 2025 5- w maju 2026 6- w listopadzie 2026 | ukł. | 1 | 6
7.19 | Układ klimatyzacyjny Multisplit składający się z: 1x Jednostka zewnętrzna AOYG30LFT 1x Klimatyzator ścienny ASYG30LFCA | Fujitsu | R410a | 2.1 | 4.3848 | ul. Stadionowa 1 ARENA Lublin | Dach budynku stadionu „+1” JZ.0.2b Obszar komercji, układ JW.0.2b | Po gwarancji | 1- w maju 2024 2- w listopadzie 2024 3- w maju 2025 4- w listopadzie 2025 5- w maju 2026 6- w listopadzie 2026 | ukł. | 1 | 6
7.20 | Układ klimatyzacyjny Multisplit składający się z: 1x Jednostka zewnętrzna AOYG30LFT 1x Klimatyzator ścienny ASYG30LFCA | Fujitsu | R410a | 2.1 | 4.3848 | ul. Stadionowa 1 ARENA Lublin | Dach budynku stadionu „+1” JZ.0.3a Obszar komercji, układ JW.0.3a | Po gwarancji | 1- w maju 2024 2- w listopadzie 2024 3- w maju 2025 4- w listopadzie 2025 5- w maju 2026 6- w listopadzie 2026 | ukł. | 1 | 6
7.21 | Układ klimatyzacyjny Multisplit składający się z: 1x Jednostka zewnętrzna AOYG30LFT 1x Klimatyzator ścienny ASYG30LFCA | Fujitsu | R410a | 2.1 | 4.3848 | ul. Stadionowa 1 ARENA Lublin | Dach budynku stadionu „+1” JZ.0.3b Obszar komercji, układ JW.0.3b | Po gwarancji | 1- w maju 2024 2- w listopadzie 2024 3- w maju 2025 4- w listopadzie 2025 5- w maju 2026 6- w listopadzie 2026 | ukł. | 1 | 6
7.22 | Układ klimatyzacyjny Multisplit składający się z: 1x Jednostka zewnętrzna AOYG30LFT 1x Klimatyzator ścienny ASYG30LFCA | Fujitsu | R410a | 2.1 | 4.3848 | ul. Stadionowa 1 ARENA Lublin | Dach budynku stadionu „+1” JZ.0.4 Obszar komercji, układ JW.0.4 | Po gwarancji | 1- w maju 2024 2- w listopadzie 2024 3- w maju 2025 4- w listopadzie 2025 5- w maju 2026 6- w listopadzie 2026 | ukł. | 1 | 6
7.23 | Układ klimatyzacyjny Multisplit składający się z: 1x Jednostka zewnętrzna AOYG30LFT 1x Klimatyzator ścienny ASYG30LFCA | Fujitsu | R410a | 2.1 | 4.3848 | ul. Stadionowa 1 ARENA Lublin | Dach budynku stadionu „+3” JZ.0.5 Budynek stadionu, układ JW.0.5 | Po gwarancji | 1- w maju 2024 2- w listopadzie 2024 3- w maju 2025 4- w listopadzie 2025 5- w maju 2026 6- w listopadzie 2026 | ukł. | 1 | 6
7.24 | Układ klimatyzacyjny Multisplit składający się z: 1x Jednostka zewnętrzna AOYG30LFT 1x Klimatyzator ścienny ASYG30LFCA | Fujitsu | R410a | 2.1 | 4.3848 | ul. Stadionowa 1 ARENA Lublin | Dach budynku stadionu „+3” JZ.0.6a Budynek stadionu, układ JW.0.6a | Po gwarancji | 1- w maju 2024 2- w listopadzie 2024 3- w maju 2025 4- w listopadzie 2025 5- w maju 2026 6- w listopadzie 2026 | ukł. | 1 | 6
7.25 | Układ klimatyzacyjny Multisplit składający się z: 1x Jednostka zewnętrzna AOYG30LFT 1x Klimatyzator ścienny ASYG30LFCA | Fujitsu | R410a | 2.1 | 4.3848 | ul. Stadionowa 1 ARENA Lublin | Dach budynku stadionu „+3” JZ.0.6b Budynek stadionu, układ JW.0.6b | Po gwarancji | 1- w maju 2024 2- w listopadzie 2024 3- w maju 2025 4- w listopadzie 2025 5- w maju 2026 6- w listopadzie 2026 | ukł. | 1 | 6
7.26 | Układ klimatyzacyjny Multisplit składający się z: 1x Jednostka zewnętrzna AOYG30LFT 1x Klimatyzator ścienny ASYG30LFCA | Fujitsu | R410a | 2.1 | 4.3848 | ul. Stadionowa 1 ARENA Lublin | Dach budynku stadionu „+3” JZ.0.7 Budynek stadionu, układ JW.0.7 | Po gwarancji | 1- w maju 2021 2- w listopadzie 2021 3- w maju 2022 4- w listopadzie 2022 5- w maju 2023 6- w listopadzie 2023 7- przeglądy dodatkowe | ukł. | 1 | 6
7.27 | Układ klimatyzacyjny Multisplit składający się z: 1x Jednostka zewnętrzna AOYG30LFT 1x Klimatyzator ścienny ASYG30LFCA | Fujitsu | R410a | 2.1 | 4.3848 | ul. Stadionowa 1 ARENA Lublin | Dach budynku stadionu „+3” JZ.2.1 Budynek stadionu, układ JW.2.1 | Po gwarancji | 1- w maju 2024 2- w listopadzie 2024 3- w maju 2025 4- w listopadzie 2025 5- w maju 2026 6- w listopadzie 2026 | ukł. | 1 | 6
7.28 | Układ klimatyzacyjny Multisplit składający się z: 1x Jednostka zewnętrzna AOYG30LFT 1x Klimatyzator ścienny ASYG30LFCA | Fujitsu | R410a | 2.1 | 4.3848 | ul. Stadionowa 1 ARENA Lublin | Dach budynku stadionu „+3” JZ.2.2 Budynek stadionu, układ JW.2.2 | Po gwarancji | 1- w maju 2024 2- w listopadzie 2024 3- w maju 2025 4- w listopadzie 2025 5- w maju 2026 6- w listopadzie 2026 | ukł. | 1 | 6
7.29 | Układ klimatyzacyjny Multisplit składający się z: 1x Jednostka zewnętrzna AOYG24LFCC 1x Klimatyzator ścienny ASYG24LFCC | Fujitsu | R410a | 1.8 | 3.7584 | ul. Stadionowa 1 ARENA Lublin | Dach budynku stadionu „+3” JZ.2.3 Budynek stadionu, układ JW.2.3 | Po gwarancji | 1- w maju 2024 2- w listopadzie 2024 3- w maju 2025 4- w listopadzie 2025 5- w maju 2026 6- w listopadzie 2026 | ukł. | 1 | 6
7.30 | Układ klimatyzacyjny Multisplit składający się z: 1x Jednostka zewnętrzna AOYG12LMCA 1x Klimatyzator ścienny ASYG12LMCA | Fujitsu | R410a | 0.85 | 1.7748 | ul. Stadionowa 1 ARENA Lublin | Dach budynku stadionu „+3” JZ.2.4 Budynek stadionu, układ JW.2.4 | Po gwarancji | 1- w maju 2024 2- w listopadzie 2024 3- w maju 2025 4- w listopadzie 2025 5- w maju 2026 6- w listopadzie 2026 | ukł. | 1 | 6
7.31 | Układ klimatyzacyjny Multisplit składający się z: 1x Jednostka zewnętrzna AOYG30LFT 1x Klimatyzator ścienny ASYG30LFCA | Fujitsu | R410a | 2.1 | 4.3848 | ul. Stadionowa 1 ARENA Lublin | Dach budynku stadionu „+3” JZ.3.1a Budynek stadionu, układ JW.3.1a | Po gwarancji | 1- w maju 2024 2- w listopadzie 2024 3- w maju 2025 4- w listopadzie 2025 5- w maju 2026 6- w listopadzie 2026 | ukł. | 1 | 6
7.32 | Układ klimatyzacyjny Multisplit składający się z: 1x Jednostka zewnętrzna AOYG30LFT 1x Klimatyzator ścienny ASYG30LFCA | Fujitsu | R410a | 2.1 | 4.3848 | ul. Stadionowa 1 ARENA Lublin | Dach budynku stadionu „+3” JZ.3.1b Budynek stadionu, układ JW.3.1b | Po gwarancji | 1- w maju 2024 2- w listopadzie 2024 3- w maju 2025 4- w listopadzie 2025 5- w maju 2026 6- w listopadzie 2026 | ukł. | 1 | 6
7.33 | Układ klimatyzacyjny Multisplit składający się z: 1x Jednostka zewnętrzna AOYG30LFT 1x Klimatyzator ścienny ASYG30LFCA | Fujitsu | R410a | 2.1 | 4.3848 | ul. Stadionowa 1 ARENA Lublin | Dach budynku stadionu „+3” JZ.3.2a Budynek stadionu, układ JW.3.2a | Po gwarancji | 1- w maju 2024 2- w listopadzie 2024 3- w maju 2025 4- w listopadzie 2025 5- w maju 2026 6- w listopadzie 2026 | ukł. | 1 | 6
7.34 | Układ klimatyzacyjny Multisplit składający się z: 1x Jednostka zewnętrzna AOYG30LFT 1x Klimatyzator ścienny ASYG30LFCA | Fujitsu | R410a | 2.1 | 4.3848 | ul. Stadionowa 1 ARENA Lublin | Dach budynku stadionu „+3” JZ.3.2b Budynek stadionu, układ JW.3.2b | Po gwarancji | 1- w maju 2024 2- w listopadzie 2024 3- w maju 2025 4- w listopadzie 2025 5- w maju 2026 6- w listopadzie 2026 | ukł. | 1 | 6
7.35 | Agregat do chłodnicy freonowej centrali V.SKLEP: 1x Jednostka zewnętrzna AOYG14LMCA | Fujitsu | R410a | 1.05 | 2.1924 | ul. Stadionowa 1 ARENA Lublin | Dach budynku stadionu „+1” V.SKLEP | Po gwarancji | 1- w maju 2024 2- w listopadzie 2024 3- w maju 2025 4- w listopadzie 2025 5- w maju 2026 6- w listopadzie 2026 | szt. | 1 | 6
7.36 | Agregat do chłodnicy freonowej centrali V.GAB1: 1x Jednostka zewnętrzna AOYG12LMCA | Fujitsu | R410a | 0.85 | 1.7748 | ul. Stadionowa 1 ARENA Lublin | Dach budynku stadionu „+1” V.GAB1 | Po gwarancji | 1- w maju 2024 2- w listopadzie 2024 3- w maju 2025 4- w listopadzie 2025 5- w maju 2026 6- w listopadzie 2026 | szt. | 1 | 6
7.37 | Agregat do chłodnicy freonowej centrali V.GAB2: 1x Jednostka zewnętrzna AOYG14LMCA | Fujitsu | R410a | 1.05 | 2.1924 | ul. Stadionowa 1 ARENA Lublin | Dach budynku stadionu „+1” V.GAB2 | Po gwarancji | 1- w maju 2024 2- w listopadzie 2024 3- w maju 2025 4- w listopadzie 2025 5- w maju 2026 6- w listopadzie 2026 | szt. | 1 | 6
7.38 | Agregat do chłodnicy freonowej centrali V.PUB: 1x Jednostka zewnętrzna AOYG30LFT | Fujitsu | R410a | 2.1 | 4.3848 | ul. Stadionowa 1 ARENA Lublin | Dach budynku stadionu „+1” V.GAB2 | Po gwarancji | 1- w maju 2024 2- w listopadzie 2024 3- w maju 2025 4- w listopadzie 2025 5- w maju 2026 6- w listopadzie 2026 | szt. | 1 | 6
7.39 | Układ klimatyzacyjny Split składający się z: 1x Jednostka zewnętrzna GWH18AAD 1x Klimatyzator ścienny K6DNA1B/O | GREE | R410a | 0.77 | 1.6078 | ul. Stadionowa 1 ARENA Lublin | Dach budynku stadionu „+1” JZ.TECH Budynek stadionu, układ JW.TECH | Po gwarancji | 1- w maju 2024 2- w listopadzie 2024 3- w maju 2025 4- w listopadzie 2025 5- w maju 2026 6- w listopadzie 2026 | ukł. | 1 | 6
RAZEM BRUTTO:
| 1) TERMIN WYKONANIA USŁUGI: | [10 empty] | RAZEM NETTO: | RAZEM BRUTTO:
- maksymalny ustalony wg terminu poprzedniego serwisu – należy wykonać nie później niż podana data i wcześniej niż 14 dni przed, chyba że uzgodniono inaczej z Zamawiającym
- w przypadku części urządzeń podano orientacyjny termin przeglądów. Dokładny dzień i godzina wykonania przeglądu do uzgodnienia z Zamawiającym po podpisaniu Umowy
2) częstotliwość usług w zakresie umowy:
- w tym przeglądy dodatkowe
…....................................……..............................
(Podpis)

## Zad. 8
ZZP.260.1.31.2023 | [12 empty] | Załącznik nr 1A.8
Świadczenie usług w zakresie przeglądów serwisowych (gwarancyjnych i pogwarancyjnych) i konserwacji urządzeń wentylacji i klimatyzacji w latach 2024-2026 w obiektach MOSiR "Bystrzyca" w Lublinie Sp. z o.o., wg. zadań 1-20
Zadanie nr 8 – Przeglądy serwisowe i konserwacja urządzeń gastronomii ARENA Lublin
Kosztorys ofertowy
L.p. | Nazwa / typ Układu / urządzenia | Producent | Układy chłodnicze |  |  | Lokalizacja |  | Status urządzenia | Harmonogram1) | j.m. | Ilość | Częstotliwość usługi w okresie Umowy 2) | Cena | Wartość brutto
|  |  | Rodzaj czynnika | Napełnienie [kg] | CO2-eq [t] | [7 empty] | jednostkowa
[6 empty] | Obiekt | Położenie, układ | [5 empty] | brutto | [zł]
[11 empty] | a | b | c | a*b*c
1 | 2 | 3 | 4 | 5 | 6 | 7 | 8 | 9 | 10 | 11 | 12 | 13 | 14 | 15
8.1 | Komora mroźnicza CLT 035 -15/-25 °C Serwis autoryzowany GORT | GORT | R404a | 1.3 | 5.0986 | ul. Stadionowa 1 ARENA Lublin | Zaplecze restauracji „+2” | po gwarancji | 1- w marcu 2024 2- we wrześniu 2024 3- w marcu 2025 4- we wrześniu 2025 5- w marcu 2026 6- we wrześniu 2026 | szt. | 1 | 6
8.2 | Komora chłodnicza CMT 024 +5/-5 °C Serwis autoryzowany GORT | GORT | R404a | 1.3 | 5.0986 | ul. Stadionowa 1 ARENA Lublin | Zaplecze restauracji „+2” | po gwarancji | 1- w marcu 2024 2- we wrześniu 2024 3- w marcu 2025 4- we wrześniu 2025 5- w marcu 2026 6- we wrześniu 2026 | szt. | 1 | 6
RAZEM BRUTTO:
| 1) TERMIN WYKONANIA USŁUGI: | [10 empty] | RAZEM NETTO: | RAZEM BRUTTO:
- maksymalny ustalony wg terminu poprzedniego serwisu – należy wykonać nie później niż podana data i wcześniej niż 14 dni przed, chyba że uzgodniono inaczej z Zamawiającym
- w przypadku części urządzeń podano orientacyjny termin przeglądów. Dokładny dzień i godzina wykonania przeglądu do uzgodnienia z Zamawiającym po podpisaniu Umowy
2) częstotliwość usług w zakresie umowy:
- w tym przeglądy dodatkowe
…....................................……..............................
(Podpis)

## Zad. 9
ZZP.260.1.31.2023 | [12 empty] | Załącznik nr 1A.9
Świadczenie usług w zakresie przeglądów serwisowych (gwarancyjnych i pogwarancyjnych) i konserwacji urządzeń wentylacji i klimatyzacji w latach 2024-2026 w obiektach MOSiR "Bystrzyca" w Lublinie Sp. z o.o., wg. zadań 1-20
Zadanie nr 9 – Przeglądy serwisowe i konserwacja urządzeń wentylacyjnych na stadionie START
Kosztorys ofertowy
L.p. | Nazwa / typ Układu / urządzenia | Producent | Układy chłodnicze |  |  | Lokalizacja |  | Status urządzenia1) | Harmonogram2) | j.m. | Ilość | Częstotliwość usługi w okresie Umowy3) | Cena | Wartość brutto
|  |  | Rodzaj czynnika | Napełnienie [kg] | CO2-eq [t] | [7 empty] | jednostkowa
[6 empty] | Obiekt | Położenie, układ | [5 empty] | brutto | [zł]
[11 empty] | a | b | c | a*b*c
1 | 2 | 3 | 4 | 5 | 6 | 7 | 8 | 9 | 10 | 11 | 12 | 13 | 14 | 15
9.1 | Centrala wentylacyjna MCKT 01 podwiesz. MCKT011630R, układ NW1 (1560/1560 m3/h) | KLIMOR | nd |  |  | ul. Piłsudskiego 22 Stadion START | Podwieszona w pom. wentylat. Nr 0.9 pom.odpoczynku,masażu,fizykoterapii | po gwarancji | 1- w październiku 2024 2- w październiku 2025 3- w październiku 2026 | szt. | 1 | 3
9.2 | Centrala wentylacyjna MCKT 01 podwiesz. Układ NW2 (990/540 m3/h) | KLIMOR | nd |  |  | ul. Piłsudskiego 22 Stadion START | Podwieszona w pom. wentylat. Nr 0.9 Pom.klubowe | po gwarancji | 1- w październiku 2024 2- w październiku 2025 3- w październiku 2026 | szt. | 1 | 3
9.3 | Centrala wentylacyjna MCKT 02 podwiesz. Układ NW3 (1710/1110 m3/h) | KLIMOR | nd |  |  | ul. Piłsudskiego 22 Stadion START | Podwieszona w pom. biura nr 0.33 dostęp wymaga demontażu sufitu podw. | po gwarancji | 1- w październiku 2024 2- w październiku 2025 3- w październiku 2026 4 - przeglądy dodatkowe ***) | szt. | 1 | 3
9.4 | Centrala wentylacyjna MCKS 02 stojąca Układ NW4 (2140/2250 m3/h) | KLIMOR | nd |  |  | ul. Piłsudskiego 22 Stadion START | Pom. wentylatorni nr 0.49 Pomieszczenia szatni z natryskami | po gwarancji | 1- w październiku 2024 2- w październiku 2025 3- w październiku 2026 | szt. | 1 | 3
9.5 | Centrala wentylacyjna MCKS 01 stojąca MCKS01 -1630L -1730R, ukł.NW5 (1560/1640m3/h) | KLIMOR | nd |  |  | ul. Piłsudskiego 22 Stadion START | Pom. wentylatorni nr 0.49 Pomieszczenia szatni z natryskami | po gwarancji | 1- w październiku 2024 2- w październiku 2025 3- w październiku 2026 | szt. | 1 | 3
9.6 | Centrala nawiewna MCKT 01 podwiesz. MCKT011130R, układ N8 (1040m3/h) | KLIMOR | nd |  |  | ul. Piłsudskiego 22 Stadion START | Pom. 0.30 pomieszczenie porządkowe dostęp wymaga demontażu sufitu podw. | po gwarancji | 1- w październiku 2024 2- w październiku 2025 3- w październiku 2026 | szt. | 1 | 3
9.7 | Centrala nawiewna MCKT 01 podwiesz. MCKT01530L, układ N11 (500m3/h) | KLIMOR | nd |  |  | ul. Piłsudskiego 22 Stadion START | Pom. 0.28 przedsionek WC mężczyzn dostęp wymaga demontażu sufitu podw. | po gwarancji | 1- w październiku 2024 2- w październiku 2025 3- w październiku 2026 | szt. | 1 | 3
9.8 | Centrala nawiewna MCKT 01 podwiesz. MCKT01820L, układ N15 (760m3/h) | KLIMOR | nd |  |  | ul. Piłsudskiego 22 Stadion START | Pom. 0.52 przedsionek WC kobiet dostęp wymaga demontażu sufitu podw. | po gwarancji | 1- w październiku 2024 2- w październiku 2025 3- w październiku 2026 | szt. | 1 | 3
9.9 | Układy wywiewne z pomieszczeń – komplet TD800/200 silent – W8, W10 TD500/160 silent – W9, W13, W14 TD350/125 silent – W6, W12 VAM767 – W11.1, W11.2, W15.1, W15.2 Went. ścienne – W7 Went. dachowe – W16.1, W16.2 | Venture Ind./ AERECO | nd |  |  | ul. Piłsudskiego 22 Stadion START | Pom. 0.9, 0.26 Pom. 0.9, 0.28, 0.49 Pom. 0.9, 0.27 Pom. 0.25, 0.26, 0.51, 0.53 Pom. 0.9, Daszek nad pom. sędz. nr 1.01 i 1.04 | po gwarancji | 1- w październiku 2024 2- w październiku 2025 3- w październiku 2026 | kpl. | 1 | 3
9.10 | Kurtyna powietrzna WING E200 AC 15 kW | VTS | nd |  |  | ul. Piłsudskiego 22 Stadion START | Pom. nr 0.33 biuro zawodów Pom. nr 1.03 b. zawodów, spikera, RTV | po gwarancji | 1- w październiku 2024 2- w październiku 2025 3- w październiku 2026 | szt. | 2 | 3
RAZEM BRUTTO:
| 1) Dla urządzeń na gwarancji podano rok i miesiąc (włącznie) zakończenia gwarancji. Terminy ulegają wydłużeniu o czas napraw. | [10 empty] | RAZEM NETTO: | RAZEM BRUTTO:
2) TERMIN WYKONANIA USŁUGI:
- maksymalny ustalony wg terminu poprzedniego serwisu – należy wykonać nie później niż podana data i wcześniej niż 14 dni przed, chyba że uzgodniono inaczej z Zamawiającym
- w przypadku części urządzeń podano orientacyjny termin przeglądów. Dokładny dzień i godzina wykonania przeglądu do uzgodnienia z Zamawiającym po podpisaniu Umowy
3) częstotliwość usług w zakresie umowy:
- w tym przeglądy dodatkowe
nd – nie dotyczy
…....................................……..............................
(Podpis)

## Zad. 10
ZZP.260.1.31.2023 | [12 empty] | Załącznik nr 1A.10
Świadczenie usług w zakresie przeglądów serwisowych (gwarancyjnych i pogwarancyjnych) i konserwacji urządzeń wentylacji i klimatyzacji w latach 2024-2026 w obiektach MOSiR "Bystrzyca" w Lublinie Sp. z o.o., wg. zadań 1-20
Zadanie nr 10 – Przeglądy serwisowe i konserwacja urządzeń klimatyzacyjnych na stadionie START
Kosztorys ofertowy
L.p. | Nazwa / typ Układu / urządzenia | Producent | Układy chłodnicze |  |  | Lokalizacja |  | Status urządzenia1) | Harmonogram2) | j.m. | Ilość | Częstotliwość usługi w okresie Umowy3) | Cena | Wartość brutto
|  |  | Rodzaj czynnika | Napełnienie [kg] | CO2-eq [t] | [7 empty] | jednostkowa
[6 empty] | Obiekt | Położenie, układ | [5 empty] | brutto | [zł]
[11 empty] | a | b | c | a*b*c
1 | 2 | 3 | 4 | 5 | 6 | 7 | 8 | 9 | 10 | 11 | 12 | 13 | 14 | 15
10.1 | Agregat skraplający centrali went. NW1 jednostka zewn. AOYG24LALA | Fujitsu | R410a | 1.7 | 3.5496 | ul. Piłsudskiego 22 Stadion START | Daszek nad pom. sędziowskim | po gwarancji | 1 - do 15 kwietnia 2024 2 - do 6 m-cy od przeglądu Nr 1 (październik 2024) 3 - do 6 m-cy od przeglądu Nr 2 (kwiecień 2025) 4 - do 6 m-cy od przeglądu Nr 3 (październik 2025) 5- do 6 m-cy od przeglądu Nr 4 (kwiecień 2026) 6 - do 6 m-cy od przeglądu Nr 5 (październik 2026) 7 - przeglądy dodatkowe ***) | szt. | 1 | 6
10.2 | Układ klimatyzacyjny Split składający się z: 1x Jednostka zewnętrzna AOYG12LMCA (3,4kW) 1x Klimatyzator ścienny ASYG12LMCA | Fujitsu | R410a | 0.85 | 1.7748 | ul. Piłsudskiego 22 Stadion START | Daszek nad pom. Sędziowskim Pom. sędziowskie 1.01, 1.04 | po gwarancji | 1 - do 15 kwietnia 2024 2 - do 6 m-cy od przeglądu Nr 1 (październik 2024) 3 - do 6 m-cy od przeglądu Nr 2 (kwiecień 2025) 4 - do 6 m-cy od przeglądu Nr 3 (październik 2025) 5- do 6 m-cy od przeglądu Nr 4 (kwiecień 2026) 6 - do 6 m-cy od przeglądu Nr 5 (październik 2026) 7 - przeglądy dodatkowe ***) | szt. | 2 | 6
10.3 | Układ klimatyzacyjny Split składający się z: 1x Jednostka zewnętrzna AOYG30LFT (8 kW) 1x Klimatyzator ścienny ASYG30LFCA | Fujitsu | R410a | 2.1 | 4.3848 | ul. Piłsudskiego 22 Stadion START | Daszek nad pom. 1.03 Pom. nr 1.03 b. zawodów, spikera, RTV | po gwarancji | 1 - do 15 kwietnia 2024 2 - do 6 m-cy od przeglądu Nr 1 (październik 2024) 3 - do 6 m-cy od przeglądu Nr 2 (kwiecień 2025) 4 - do 6 m-cy od przeglądu Nr 3 (październik 2025) 5- do 6 m-cy od przeglądu Nr 4 (kwiecień 2026) 6 - do 6 m-cy od przeglądu Nr 5 (październik 2026) 7 - przeglądy dodatkowe ***) | szt. | 2 | 6
10.4 | Układ klimatyzacyjny Split składający się z: 1x Jednostka zewnętrzna AOYG14LMCA (4 kW) 1x Klimatyzator ścienny ASYG14LMCA | Fujitsu | R410a | 1.05 | 2.1924 | ul. Piłsudskiego 22 Stadion START | Układ chłodzenia rozdzielni i serw. Daszek nad pom. 1.03 Pom. rozdzielni głównej 0.35 | po gwarancji | 1 - do 30 kwietnia 2024 2 - do 6 m-cy od przeglądu Nr 1 (październik 2024) 3 - do 6 m-cy od przeglądu Nr 2 (kwiecień 2025) 4 - do 6 m-cy od przeglądu Nr 3 (październik 2025) 5- do 6 m-cy od przeglądu Nr 4 (kwiecień 2026) 6 - do 6 m-cy od przeglądu Nr 5 (październik 2026) | szt. | 1 | 6
RAZEM BRUTTO:
| 1) Dla urządzeń na gwarancji podano rok i miesiąc (włącznie) zakończenia gwarancji. Terminy ulegają wydłużeniu o czas napraw. | [10 empty] | RAZEM NETTO: | RAZEM BRUTTO:
2) TERMIN WYKONANIA USŁUGI:
- maksymalny ustalony wg terminu poprzedniego serwisu – należy wykonać nie później niż podana data i wcześniej niż 14 dni przed, chyba że uzgodniono inaczej z Zamawiającym
- w przypadku części urządzeń podano orientacyjny termin przeglądów. Dokładny dzień i godzina wykonania przeglądu do uzgodnienia z Zamawiającym po podpisaniu Umowy
3) częstotliwość usług w zakresie umowy:
- w tym przeglądy dodatkowe
…....................................……..............................
(Podpis)

## Zad. 11
ZZP.260.1.31.2023 | [12 empty] | Załącznik nr 1A.11
Świadczenie usług w zakresie przeglądów serwisowych (gwarancyjnych i pogwarancyjnych) i konserwacji urządzeń wentylacji i klimatyzacji w latach 2024-2026 w obiektach MOSiR "Bystrzyca" w Lublinie Sp. z o.o., wg. zadań 1-20
Zadanie nr 11 – Przeglądy serwisowe i konserwacja urządzeń ul. Kazimierza Wielkiego
Kosztorys ofertowy
L.p. | Nazwa / typ Układu / urządzenia | Producent | Układy chłodnicze |  |  | Lokalizacja |  | Status urządzenia1) | Harmonogram2) | j.m. | Ilość | Częstotliwość usługi w okresie Umowy3) | Cena | Wartość brutto
|  |  | Rodzaj czynnika | Napełnienie [kg] | CO2-eq [t] | [7 empty] | jednostkowa
[6 empty] | Obiekt | Położenie, układ | [5 empty] | brutto | [zł]
[11 empty] | a | b | c | a*b*c
1 | 2 | 3 | 4 | 5 | 6 | 7 | 8 | 9 | 10 | 11 | 12 | 13 | 14 | 15
11.1 | Centrala nawiewna podwieszana IKAR AGW-B-H | Clima Produkt | nd |  |  | Ul. K.Wielkiego 8 Hala Globus | Centrale na wys. ok.16-21m Ograniczony dostęp z pomostu | po gwarancji | 1- do 30 maja 2024 2- do 30 maja 2025 3- do 30 maja 2026 | szt. | 8 | 3
11.2 | Centrala wywiewna GOLEM GOLEM-G-011-4-K-P | Clima Produkt | nd |  |  | Ul. K.Wielkiego 8 Hala Globus | Zlokalizowane w wentylatorniach w 4 narożnikach budynku | po gwarancji | 1- do 30 maja 2024 2- do 30 maja 2025 3- do 30 maja 2026 | szt. | 4 | 3
11.3 | Centrala N-W GOLEM GOLEM-G-190-3-S-P | Clima Produkt | nd |  |  | Ul. K.Wielkiego 8 Hala Globus | Zlokalizowane w wentylatorniach w 4 narożnikach budynku | po gwarancji | 1- do 30 maja 2024 2- do 30 maja 2025 3- do 30 maja 2026 | szt. | 4 | 3
11.4 | Centrala N-W Inwent, C259/2007 ACAV-P-2-NW-PL nr 373691/43 | Inwent | nd |  |  | Ul. K.Wielkiego 8 Hala Globus | Podwieszona w korytarzu szatni Układ N-W szatnie Impuls | po gwarancji | 1- do 30 maja 2024 2- do 30 maja 2025 3- do 30 maja 2026 | szt. | 1 | 3
11.5 | Centrala N-W Inwent, C284/2008 ACAV-M-1-NW-LPnr 7136/42 | Inwent | nd |  |  | Ul. K.Wielkiego 8 Hala Globus | Wentylatorownia +6,6 NW Układ N-W salon odnowy biol. | po gwarancji | 1- do 30 maja 2024 2- do 30 maja 2025 3- do 30 maja 2027 | szt. | 2 | 3
11.6 | Centrala sekcyjna BS-2 (50) C 18017/08 | VBW | nd |  |  | Ul. K.Wielkiego 8 Hala Globus | Korytarz sali judo Nad sufitem podwieszonym | po gwarancji | 1- do 30 maja 2024 2- do 30 maja 2025 3- do 30 maja 2026 | szt. | 1 | 3
11.7 | Centrala nawiewno-wywiewna AHU RiS 400 PE 3.0 | SALDA | nd |  |  | Ul. K.Wielkiego 8 Budynek Techniczny | Hydrofornia nad sufitem podwieszonym | po gwarancji | 1- do 30 maja 2024 2- do 30 listopada 2024 3- do 30 maja 2025 4- do 30 listopada 2025 5- do 30 maja 2026 6- do 30 listopada 2026 | szt. | 1 | 6
11.8 | Układ klimatyzacyjny VRF składający się z: Jednostka zewnętrzna AO90TPCMF, 28 kW 6x Klimatyzator ścienny AWY-9 TF CMF | Fujitsu | R407c | 10 | 17.74 | Ul. K.Wielkiego 8 | Układ 1, Pom. biurowe poz. +0, Dach nr 63-68, po stronie południowej hali | po gwarancji | 1- do 30 maja 2024 2- do 30 maja 2025 3- do 30 maja 2026 | szt. | 1 | 3
11.9 | Układ klimatyzacyjny VRF składający się z: Jednostka zewnętrzna AO72EPCMF 3x Klimatyzator ścienny AWY-9 TF CMF 2x Klimatyzator ścienny AWY-7 TF CMF 2x Klimatyzator ścienny AWY-9 TF CMF | Fujitsu | R407c | 9 | 15.966 | Ul. K.Wielkiego 8 | Układ 2, pom. Biurowe +6,6, +10,3 dach budynku Poz. +6,6, pom. 201, 202, 203 Poz. +10,3, pom. 302, 303 Poz. +10,3, pom. A, B | po gwarancji | 1- do 30 maja 2024 2- do 30 maja 2025 3- do 30 maja 2026 | szt. | 1 | 3
11.10 | Układ klimatyzacyjny VRF składający się z: Jednostka zewnętrzna AO72EPCMF 1x Klimatyzator ścienny AWY-9 TF CMF 3x Klimatyzator ścienny AWY-9 TF CMF 2x Klimatyzator ścienny AWY-7 TF CMF 2x Klimatyzator ścienny AWY-9 TF CMF | Fujitsu | R407c | 9 | 15.966 | Ul. K.Wielkiego 8 Hala Globus | Układ 3, pom. +6,6, +10,3 dach budynku Pom. Ochrony +3,3 Poz. +6,6, pom. 204, 205, 206 Poz. +10,3, pom. 304, 305 Poz. +10,3, pom. C, D | po gwarancji | 1- do 30 maja 2024 2- do 30 maja 2025 3- do 30 maja 2026 | szt. | 1 | 3
11.11 | Układ klimatyzacyjny Split składający się z: Jednostka zewnętrzna AOY30ENBL Jednostka wewnętrzna ABY30EWBA-W | Fujitsu | R407c | 2.45 | 4.3463 | Ul. K.Wielkiego 8 Hala Globus | Układ 5A dach budynku technicznego pom. Monitoringu | po gwarancji | 1- do 30 maja 2024 2- do 30 maja 2025 3- do 30 maja 2026 | szt. | 1 | 3
2023-12-11 | Układ klimatyzacyjny Multisplit składający się z: Jednostka zewnętrzna AOY20FSBV2 1x Klimatyzator ścienny ASY12FMB 1x Klimatyzator ścienny ASY7FMBD | Fujitsu | R410a | 0,80 + 0,65 | 3.0276 | Ul. K.Wielkiego 8 Hala Globus | Układ 5B dach budynku technicznego Pom. reżyserki nr 307 Pom. reżyserki nr 307a | po gwarancji | 1- do 30 maja 2024 2- do 30 maja 2025 3- do 30 maja 2026 | szt. | 1 | 3
RAZEM BRUTTO:
| 1) Dla urządzeń na gwarancji podano rok i miesiąc (włącznie) zakończenia gwarancji. Terminy ulegają wydłużeniu o czas napraw. | [10 empty] | RAZEM NETTO: | RAZEM BRUTTO:
2) TERMIN WYKONANIA USŁUGI:
- maksymalny ustalony wg terminu poprzedniego serwisu – należy wykonać nie później niż podana data i wcześniej niż 14 dni przed, chyba że uzgodniono inaczej z Zamawiającym
- w przypadku części urządzeń podano orientacyjny termin przeglądów. Dokładny dzień i godzina wykonania przeglądu do uzgodnienia z Zamawiającym po podpisaniu Umowy
3) częstotliwość usług w zakresie umowy:
- w tym przeglądy dodatkowe
nd – nie dotyczy
…....................................……..............................
(Podpis)

## Zad. 12
ZZP.260.1.31.2023 | [12 empty] | Załącznik nr 1A.12
Świadczenie usług w zakresie przeglądów serwisowych (gwarancyjnych i pogwarancyjnych) i konserwacji urządzeń wentylacji i klimatyzacji w latach 2024-2026 w obiektach MOSiR "Bystrzyca" w Lublinie Sp. z o.o., wg. zadań 1-20
Zadanie nr 12 – Przeglądy serwisowe i konserwacja urządzeń ul. Filaretów
Kosztorys ofertowy
L.p. | Nazwa / typ Układu / urządzenia | Producent | Układy chłodnicze |  |  | Lokalizacja |  | Status urządzenia | Harmonogram1) | j.m. | Ilość | Częstotliwość usługi w okresie Umowy 2) | Cena | Wartość brutto
|  |  | Rodzaj czynnika | Napełnienie [kg] | CO2-eq [t] | [7 empty] | jednostkowa
[6 empty] | Obiekt | Położenie, układ | [5 empty] | brutto | [zł]
[11 empty] | a | b | c | a*b*c
1 | 2 | 3 | 4 | 5 | 6 | 7 | 8 | 9 | 10 | 11 | 12 | 13 | 14 | 15
12.1 | Klimatyzator typu Split: Jednostka zewnętrzna MUZ-HC25VA Klimatyzator ścienny MSZ-HC25VA 2008 | Mitsubishi Electric | R410a | 0.73 | 1.5242 | ul. Filaretów 44 budynek Berlin | dach budynku Pom. 215 | po gwarancji | 1- do 30 maja 2024 2- do 30 maja 2025 3- do 30 maja 2026 4- przeglądy dodatkowe | szt. | 1 | 5
12.2 | Klimatyzator typu Split: Jednostka zewnętrzna MUZ-GE25VA Klimatyzator ścienny MSZ-GE25VA 2010 | Mitsubishi Electric | R410a | 0.8 | 1.6704 | ul. Filaretów 44 budynek Berlin | Klimatyzacja pom. Biurowych 1 piętro, pom. 212A 214, 217, 218, 219, 222 | po gwarancji | 1- do 30 maja 2024 2- do 30 maja 2025 3- do 30 maja 2026 4- przeglądy dodatkowe | szt. | 6 | 5
12.3 | Klimatyzator typu Split: Jednostka zewnętrzna MUZ-GE25VA Klimatyzator ścienny MSZ-GE25VA 2010 | Mitsubishi Electric | R410a | 0.8 | 1.6704 | ul. Filaretów 44 budynek Berlin | Klimatyzacja pom. Biurowych dach budynku 2 piętro, pom. 307, 310 | po gwarancji | 1- do 30 maja 2024 2- do 30 maja 2025 3- do 30 maja 2026 4- przeglądy dodatkowe | szt. | 2 | 5
12.4 | Klimatyzator typu Split: Jednostka zewnętrzna AOYG-09LMCA Klimatyzator ścienny ASYG-09LMCA | Fujitsu | R410a | 0.7 | cO2-eq [t] | ul. Filaretów 44 budynek Berlin | Klimatyzacja pom. Biurowych dach budynku 2 piętro, pom. 317, 318 | po gwarancji | 1- do 30 maja 2024 2- do 30 maja 2025 3- do 30 maja 2026 4- przeglądy dodatkowe | szt. | 2 | 5
12.5 | Klimatyzator typu Split: Jednostka wewnętrzna Airwell model AWSI HGF018-N11 | Airwell |  |  |  | ul. Filaretów 44 budynek Berlin | Klimatyzacja pom. Biurowych 2 piętro pom. 313 | po gwarancji | 1- do 30 maja 2024 2- do 30 maja 2025 3- do 30 maja 2026 4- przeglądy dodatkowe | szt. | 1 | 4
12.6 | Klimatyzator typu Split: Jednostka zewnętrzna MOBA30-09HFN1 Klimatyzator ścienny MS12FU-09HRDN1 | MDV | R410a | 0.8 | 1.6704 | ul. Filaretów 44 budynek Berlin | Klimatyzacja pom. Biurowych dach budynku 2 piętro, pom. 316 | po gwarancji | 1- w kwietniu 2024 2 - w kwietniu 2025 3 - w kwietniu 2026 4 - przeglądy dodatkowe ***) | szt. | 1 | 4
RAZEM BRUTTO:
| 1) TERMIN WYKONANIA USŁUGI: | [10 empty] | RAZEM NETTO: | RAZEM BRUTTO:
- maksymalny ustalony wg terminu poprzedniego serwisu – należy wykonać nie później niż podana data i wcześniej niż 14 dni przed, chyba że uzgodniono inaczej z Zamawiającym
- w przypadku części urządzeń podano orientacyjny termin przeglądów. Dokładny dzień i godzina wykonania przeglądu do uzgodnienia z Zamawiającym po podpisaniu Umowy
2) częstotliwość usług w zakresie umowy:
- w tym przeglądy dodatkowe
…....................................……..............................
(Podpis)

## Zad. 13
ZZP.260.1.31.2023 | [12 empty] | Załącznik nr 1A.13
Świadczenie usług w zakresie przeglądów serwisowych (gwarancyjnych i pogwarancyjnych) i konserwacji urządzeń wentylacji i klimatyzacji w latach 2024-2026 w obiektach MOSiR "Bystrzyca" w Lublinie Sp. z o.o., wg. zadań 1-20
Zadanie nr 13 – Przeglądy serwisowe i konserwacja urządzeń w CSR Łabędzia
Kosztorys ofertowy
L.p. | Nazwa / typ Układu / urządzenia | Producent | Układy chłodnicze |  |  | Lokalizacja |  | Status urządzenia | Harmonogram1) | j.m. | Ilość | Częstotliwość usługi w okresie Umowy 2) | Cena | Wartość brutto
|  |  | Rodzaj czynnika | Napełnienie [kg] | CO2-eq [t] | [7 empty] | jednostkowa
[6 empty] | Obiekt | Położenie, układ | [5 empty] | brutto | [zł]
[11 empty] | a | b | c | a*b*c
1 | 2 | 3 | 4 | 5 | 6 | 7 | 8 | 9 | 10 | 11 | 12 | 13 | 14 | 15
13.1. | Centrala wentylacyjna basenowa NOTOS VS 180-1-L (AHU1, 2) | Elbas | nd |  |  | ul. Łabędzia 4 CSR Łabędzia | Wentylatorownia -1 NW hali pływalni (AHU1, AHU2) | po gwarancji | 1 - w sierpniu 2024 2 - w sierpniu 2025 3 - w sierpniu 2026 (w czasie przerwy technicznej) 4- przeglądy dodatkowe ***) | szt. | 2 | 5
13.2. | Centrala wentylacyjna VS-75-L-E/RH (AHU3) | VTS | nd |  |  | ul. Łabędzia 4 CSR Łabędzia | Wentylatorownia -1 NW Sala sportowa (AHU3) | po gwarancji | 1 - w sierpniu 2024 2 - w sierpniu 2025 3 - w sierpniu 2026 (w czasie przerwy technicznej) 4- przeglądy dodatkowe ***) | szt. | 1 | 5
13.3. | Centrala wentylacyjna VS-75-L-PH (AHU4) | VTS | nd |  |  | ul. Łabędzia 4 CSR Łabędzia | Wentylatorownia -1 NW Szatnie basen (AHU4) | po gwarancji | 1 - w sierpniu 2024 2 - w sierpniu 2025 3 - w sierpniu 2026 (w czasie przerwy technicznej) 4- przeglądy dodatkowe ***) | szt. | 1 | 5
13.4. | Centrala wentylacyjna VS-30-L-PH (AHU5) | VTS | nd |  |  | ul. Łabędzia 4 CSR Łabędzia | Wentylatorownia -1 NW Podbasenie (AHU5) | po gwarancji | 1 - w sierpniu 2024 2 - w sierpniu 2025 3 - w sierpniu 2026 (w czasie przerwy technicznej) 4- przeglądy dodatkowe ***) | szt. | 1 | 5
13.5. | Centrala wentylacyjna VS-75-L-PH (AHU6) | VTS | nd |  |  | ul. Łabędzia 4 CSR Łabędzia | Wentylatorownia -1 NW Rehabilitacja (AHU6) | po gwarancji | 1 - w sierpniu 2024 2 - w sierpniu 2025 3 - w sierpniu 2026 (w czasie przerwy technicznej) 4- przeglądy dodatkowe ***) | szt. | 1 | 5
13.6. | Centrala wentylacyjna VS-21-R-PH (AHU7) | VTS | nd |  |  | ul. Łabędzia 4 CSR Łabędzia | Wentylatorownia -1 NW Siłownia (AHU7) | po gwarancji | 1 - w sierpniu 2024 2 - w sierpniu 2025 3 - w sierpniu 2026 (w czasie przerwy technicznej) 4- przeglądy dodatkowe ***) | szt. | 1 | 5
13.7. | Centrala wentylacyjna VS-10-R-H-T (AHU8) | VTS | nd |  |  | ul. Łabędzia 4 CSR Łabędzia | Wentylatorownia -1 Nawiew szatnie sala (AHU8) | po gwarancji | 1 - w sierpniu 2024 2 - w sierpniu 2025 3 - w sierpniu 2026 (w czasie przerwy technicznej) 4- przeglądy dodatkowe ***) | szt. | 1 | 5
13.8. | Centrala wentylacyjna VS-21-R-PH (AHU9) | VTS | nd |  |  | ul. Łabędzia 4 CSR Łabędzia | Wentylatorownia -1 NW Odnowa biologiczna (AHU9) | po gwarancji | 1 - w sierpniu 2024 2 - w sierpniu 2025 3 - w sierpniu 2026 (w czasie przerwy technicznej) 4- przeglądy dodatkowe ***) | szt. | 1 | 5
13.9. | Centrala wentylacyjna VS-15-R-PH-T (AHU11) | VTS | nd |  |  | ul. Łabędzia 4 CSR Łabędzia | Podwieszona w korytarzu NW hol, kawiarnia (AHU11) | po gwarancji | 1 - w sierpniu 2024 2 - w sierpniu 2025 3 - w sierpniu 2026 (w czasie przerwy technicznej) 4- przeglądy dodatkowe ***) | szt. | 1 | 5
13.10. | Klimatyzator typu Split: Jednostka zewnętrzna MSTCBU-12HRFN1 Jednostka wewnętrzna MSAEBU-12HRFN1 | MDV | R410a | 1.03 | 2.1506 | ul. Łabędzia 4 CSR Łabędzia | wygrodzenie przy czerpniach pom. nr 010 „administracja” | po gwarancji | 1- w kwietniu 2024 2- w październiku 2024 3- w kwietniu 2025 4- w październiku 2025 5- w kwietniu 2026 6- w październiku 2026 7 - przeglądy dodatkowe ***) | szt. | 1 | 8
RAZEM BRUTTO:
| 1) TERMIN WYKONANIA USŁUGI: | [10 empty] | RAZEM NETTO: | RAZEM BRUTTO:
- maksymalny ustalony wg terminu poprzedniego serwisu – należy wykonać nie później niż podana data i wcześniej niż 14 dni przed, chyba że uzgodniono inaczej z Zamawiającym
- w przypadku części urządzeń podano orientacyjny termin przeglądów. Dokładny dzień i godzina wykonania przeglądu do uzgodnienia z Zamawiającym po podpisaniu Umowy
2) częstotliwość usług w zakresie umowy:
- w tym przeglądy dodatkowe
nd – nie dotyczy
…....................................……..............................
(Podpis)

## Zad. 14
ZZP.260.1.31.2023 | [12 empty] | Załącznik nr 1A.14
Świadczenie usług w zakresie przeglądów serwisowych (gwarancyjnych i pogwarancyjnych) i konserwacji urządzeń wentylacji i klimatyzacji w latach 2024-2026 w obiektach MOSiR "Bystrzyca" w Lublinie Sp. z o.o., wg. zadań 1-20
Zadanie nr 14 – Przeglądy serwisowe i konserwacja urządzeń nad Zalewem w obiektach MOSiR „Bystrzyca” w Lublinie Sp. z o.o,
Kosztorys ofertowy
L.p. | Nazwa / typ Układu / urządzenia | Producent | Układy chłodnicze |  |  | Lokalizacja |  | Status urządzenia | Harmonogram1) | j.m. | Ilość | Częstotliwość usługi w okresie Umowy 2) | Cena | Wartość brutto
|  |  | Rodzaj czynnika | Napełnienie [kg] | CO2-eq [t] | [7 empty] | jednostkowa
[6 empty] | Obiekt | Położenie, układ | [5 empty] | brutto | [zł]
[11 empty] | a | b | c | a*b*c
1 | 2 | 3 | 4 | 5 | 6 | 7 | 8 | 9 | 10 | 11 | 12 | 13 | 14 | 15
14.1. | Centrala nawiewna VS, VS-30-L-C +went. dachowy TH-800 | VTS Venture Ind. | nd | nd | nd | ul. Osmolicka 1 Słoneczny Wrotków | Bar Chwiejba – gastronomia/kuchnia Poddasze, dach | po gwarancji | 1- w maju 2024 2- w maju 2025 3- w maju 2026 4- przeglądy dodatkowe ***) | kpl. | 1 | 5
14..2 | Jednostka zewnętrzna centrali j/w A4MC75D-FBAA-R prod. 2009 | Acson International | R407c | 6.5 | 11.531 | ul. Osmolicka 1 Słoneczny Wrotków | Na zewn. przy budynku Chwiejba układ centrali VS | po gwarancji | 1- w maju 2024 2- w maju 2025 3- w maju 2026 4- przeglądy dodatkowe ***) | szt. | 1 | 5
14.3. | Centrala naw. Erato 1/N-17A/1-1/P +wentylatory dachowe TH-2000, HCTB (x2) | Dospel Venture Ind. | nd |  |  | ul. Osmolicka 1 Słoneczny Wrotków | Bar FOK – gastronomia/kuchnia Poddasze, dach | po gwarancji | 1- w maju 2024 2- w maju 2025 3- w maju 2026 4- przeglądy dodatkowe ***) | kpl. | 1 | 5
14.4. | Jednostka zewnętrzna klimatyzacji do centrali j/w, MUZ-GA-71VA | Mitsubishi Electric | R410a | 2 | 4.176 | ul. Osmolicka 1 Słoneczny Wrotków | Na ścianie budynku FOK Układ centrali Dospel | po gwarancji | 1- w maju 2024 2- w maju 2025 3- w maju 2026 4- przeglądy dodatkowe ***) | szt. | 1 | 5
14.5. | Klimatyzator kuchenny typu Split: Jednostka zewnętrzna PUHZ-RP71VHA3, 7kW Klimatyzator sufitowy kuchenny PCA-RP71HA | Mitsubishi Electric | R410a | 3.5 | 7.308 | ul. Osmolicka 1 Słoneczny Wrotków | układ klimatyzatora kuchennego Na ścianie budynku FOK Kuchnia bar FOK | po gwarancji | 1- w maju 2024 2- w maju 2025 3- w maju 2026 4- przeglądy dodatkowe ***) | szt. | 1 | 5
14.6. | Układ klimatyzacyjny Multisplit składający się z: Jednostka zewnętrzna MXZ-4A80VA-E2, 8.0/9.4 2x Klimatyzator ścienny MSZ-GC35VA, 3,5kW | Mitsubishi Electric | R410a | 3.5 | 7.308 | ul. Osmolicka 1 Słoneczny Wrotków | Pomieszczenia baru FOK Na ścianie budynku FOK (UWAGA – gastronomia/kuchnia) | po gwarancji | 1- w maju 2024 2- w maju 2025 3- w maju 2026 4- przeglądy dodatkowe ***) | ukł. | 1 | 5
14.7. | Klimatyzator typu Split: Jednostka zewnętrzna S09AHP U42 Klimatyzator ścienny do jednostki j/w | LG | R410a | 0.93 | 1.9418 | ul. Osmolicka 1 Słoneczny Wrotków | Ściana budynku kasy Budynek kasy | po gwarancji | 1- w maju 2024 2- w maju 2025 3- w maju 2026 4- przeglądy dodatkowe ***) | szt. | 1 | 5
RAZEM BRUTTO:
[12 empty] | RAZEM NETTO: | RAZEM BRUTTO:
1) TERMIN WYKONANIA USŁUGI:
- maksymalny ustalony wg terminu poprzedniego serwisu – należy wykonać nie później niż podana data i wcześniej niż 14 dni przed, chyba że uzgodniono inaczej z Zamawiającym
- w przypadku części urządzeń podano orientacyjny termin przeglądów. Dokładny dzień i godzina wykonania przeglądu do uzgodnienia z Zamawiającym po podpisaniu Umowy
2) częstotliwość usług w zakresie umowy:
- w tym przeglądy dodatkowe
nd – nie dotyczy
j/w – jak wyżej
…....................................……..............................
(Podpis)

## Zad. 15
ZZP.260.1.31.2023 | [12 empty] | Załącznik nr 1A.15
Świadczenie usług w zakresie przeglądów serwisowych (gwarancyjnych i pogwarancyjnych) i konserwacji urządzeń wentylacji i klimatyzacji w latach 2024-2026 w obiektach MOSiR "Bystrzyca" w Lublinie Sp. z o.o., wg. zadań 1-20
Zadanie nr 15 – Przeglądy serwisowe i konserwacja urządzeń wentylacyjnych w budynku KS Lublinianka przy ul. Leszczyńskiego 19
Kosztorys ofertowy
L.p. | Nazwa / typ Układu / urządzenia | Producent | Układy chłodnicze |  |  | Lokalizacja |  | Status urządzenia1) | Harmonogram2) | j.m. | Ilość | Częstotliwość usługi w okresie Umowy3) | Cena | Wartość brutto
|  |  | Rodzaj czynnika | Napełnienie [kg] | CO2-eq [t] | [7 empty] | jednostkowa
[6 empty] | Obiekt | Położenie, układ | [5 empty] | brutto | [zł]
[11 empty] | a | b | c | a*b*c
1 | 2 | 3 | 4 | 5 | 6 | 7 | 8 | 9 | 10 | 11 | 12 | 13 | 14 | 15
15.1 | Centrala wentylacyjna OPAL COMPACT PP 4-P/R-Hw Nr K1271/19 – centrala NW | Klima Gold | nd |  |  | ul. Leszczyńskiego 19 Budynek Lublinianki | Wentylatornia Piwnica, Pom. 019 | na gwarancji do maja 2024 | 1 - do 10 maja 2024 2 - do 6 m-cy od przeglądu nr 1 (listopad 2024) 3 - do 6 m-cy od przeglądu nr 2 (maj 2025) 4 - do 6 m-cy od przeglądu nr 3 (listopad 2025) 5 - do 6 m-cy od przeglądu nr 4 (maj 2026) 6 - do 6 m-cy od przeglądu nr 5 (listopad 2026) | szt. | 1 | 6
RAZEM BRUTTO:
| 1) Dla urządzeń na gwarancji podano rok i miesiąc (włącznie) zakończenia gwarancji. Terminy ulegają wydłużeniu o czas napraw. | [10 empty] | RAZEM NETTO: | RAZEM BRUTTO:
2) TERMIN WYKONANIA USŁUGI:
- maksymalny ustalony wg terminu poprzedniego serwisu – należy wykonać nie później niż podana data i wcześniej niż 14 dni przed, chyba że uzgodniono inaczej z Zamawiającym
- w przypadku części urządzeń podano orientacyjny termin przeglądów. Dokładny dzień i godzina wykonania przeglądu do uzgodnienia z Zamawiającym po podpisaniu Umowy
3) częstotliwość usług w zakresie umowy:
- w tym przeglądy dodatkowe
***) - przegląd dodatkowy
nd – nie dotyczy
…....................................……..............................
(Podpis)

## Zad. 16
ZZP.260.1.31.2023 | [12 empty] | Załącznik nr 1A.16
Świadczenie usług w zakresie przeglądów serwisowych (gwarancyjnych i pogwarancyjnych) i konserwacji urządzeń wentylacji i klimatyzacji w latach 2024-2026 w obiektach MOSiR "Bystrzyca" w Lublinie Sp. z o.o., wg. zadań 1-20
Zadanie nr 16 – Przeglądy serwisowe i konserwacja urządzeń Haier
Kosztorys ofertowy
L.p. | Nazwa / typ Układu / urządzenia | Producent | Układy chłodnicze |  |  | Lokalizacja |  | Status urządzenia1) | Harmonogram2) | j.m. | Ilość | Częstotliwość usługi w okresie Umowy3) | Cena | Wartość brutto
|  |  | Rodzaj czynnika | Napełnienie [kg] | CO2-eq [t] | [7 empty] | jednostkowa
[6 empty] | Obiekt | Położenie, układ | [5 empty] | brutto | [zł]
[11 empty] | a | b | c | a*b*c
1 | 2 | 3 | 4 | 5 | 6 | 7 | 8 | 9 | 10 | 11 | 12 | 13 | 14 | 15
16.1 | Układ klimatyzacyjny Multisplit składający się z: 1x Jednostka zewnętrzna 1U25BEEFRA 1x Klimatyzator ścienny AS25TADHRA-CL | Haier | R32 | 0.5 | 0.34 | Bud. Admin-techniczny Krężnicka 6 | Pomieszczenia biurowe Na ścianie budynku | na gwarancji do września 2024 | 1- w marcu 2024 2- we wrześniu 2024 3- w marcu 2025 4- we wrześniu 2025 5- w marcu 2026 6- we wrześniu 2026 | ukł. | 2 | 6
16.2 | Układ klimatyzacyjny Multisplit składający się z: 1x Jednostka zewnętrzna 1U50MEEFRA 1x Klimatyzator ścienny AS50TDDHRA-CL | Haier | R32 | 0.5 | 0.34 | Bud. Admin-techniczny Krężnicka 6 | Pomieszczenia biurowe Na ścianie budynku | na gwarancji do września 2024 | 1- w marcu 2024 2- we wrześniu 2024 3- w marcu 2025 4- we wrześniu 2025 5- w marcu 2026 6- we wrześniu 2026 | ukł. | 1 | 6
RAZEM BRUTTO:
| 1) Dla urządzeń na gwarancji podano rok i miesiąc (włącznie) zakończenia gwarancji. Terminy ulegają wydłużeniu o czas napraw. | [10 empty] | RAZEM NETTO: | RAZEM BRUTTO:
2) TERMIN WYKONANIA USŁUGI:
- maksymalny ustalony wg terminu poprzedniego serwisu – należy wykonać nie później niż podana data i wcześniej niż 14 dni przed, chyba że uzgodniono inaczej z Zamawiającym
- w przypadku części urządzeń podano orientacyjny termin przeglądów. Dokładny dzień i godzina wykonania przeglądu do uzgodnienia z Zamawiającym po podpisaniu Umowy
3) częstotliwość usług w zakresie umowy:
- w tym przeglądy dodatkowe
…....................................……..............................
(Podpis)

## Zad. 17
ZZP.260.1.31.2023 | [12 empty] | Załącznik nr 1A.17
Świadczenie usług w zakresie przeglądów serwisowych (gwarancyjnych i pogwarancyjnych) i konserwacji urządzeń wentylacji i klimatyzacji w latach 2024-2026 w obiektach MOSiR "Bystrzyca" w Lublinie Sp. z o.o., wg. zadań 1-20
Zadanie nr 17 – Przeglądy serwisowe i konserwacja urządzeń Hevalex
Kosztorys ofertowy
L.p. | Nazwa / typ Układu / urządzenia | Producent | Układy chłodnicze |  |  | Lokalizacja |  | Status urządzenia1) | Harmonogram2) | j.m. | Ilość | Częstotliwość usługi w okresie Umowy3) | Cena | Wartość brutto
|  |  | Rodzaj czynnika | Napełnienie [kg] | CO2-eq [t] | [7 empty] | jednostkowa
[6 empty] | Obiekt | Położenie, układ | [5 empty] | brutto | [zł]
[11 empty] | a | b | c | a*b*c
1 | 2 | 3 | 4 | 5 | 6 | 7 | 8 | 9 | 10 | 11 | 12 | 13 | 14 | 15
17.1 | Pompa Ciepłą PCCO SPLIT 20KW składająca się z: 2x Jednostki zewnętrzne nr ser: A10172-OD-3023 i A10172-OD-301 2x jednostki wewnętrzne nr ser.: AI0172-ID-3027 i AI0172-ID-3016 | Hevalex | R410a | 1.72 | 3.5914 | ul. Osmolicka 1 Słoneczny Wrotków | Pomieszczenie techniczne fitrowni Na fundamencie obok budynku Technicznego filtrowni | na gwarancji Do 18 czerwca 2024 | 1- w czerwcu 2024 2- w czerwcu 2025 3- w czerwcu 2026 4- przeglądy dodatkowe ***) | ukł. | 2 | 4
RAZEM BRUTTO:
| 1) Dla urządzeń na gwarancji podano rok i miesiąc (włącznie) zakończenia gwarancji. Terminy ulegają wydłużeniu o czas napraw. | [10 empty] | RAZEM NETTO: | RAZEM BRUTTO:
2) TERMIN WYKONANIA USŁUGI:
- maksymalny ustalony wg terminu poprzedniego serwisu – należy wykonać nie później niż podana data i wcześniej niż 14 dni przed, chyba że uzgodniono inaczej z Zamawiającym
- w przypadku części urządzeń podano orientacyjny termin przeglądów. Dokładny dzień i godzina wykonania przeglądu do uzgodnienia z Zamawiającym po podpisaniu Umowy
3) częstotliwość usług w zakresie umowy:
- w tym przeglądy dodatkowe
…....................................……..............................
(Podpis )

## Zad. 18
ZZP.260.1.31.2023 | [12 empty] | Załącznik nr 1A.18
Świadczenie usług w zakresie przeglądów serwisowych (gwarancyjnych i pogwarancyjnych) i konserwacji urządzeń wentylacji i klimatyzacji w latach 2024-2026 w obiektach MOSiR "Bystrzyca" w Lublinie Sp. z o.o., wg. zadań 1-20
Zadanie nr 18 – Przeglądy serwisowe i konserwacja urządzeń klimatyzacyjnych MIDEA i DAIKIN
Kosztorys ofertowy
L.p. | Nazwa / typ Układu / urządzenia | Producent | Układy chłodnicze |  |  | Lokalizacja |  | Status urządzenia1) | Harmonogram2) | j.m. | Ilość | Częstotliwość usługi w okresie Umowy3) | Cena | Wartość brutto
|  |  | Rodzaj czynnika | Napełnienie [kg] | CO2-eq [t] | [7 empty] | jednostkowa
[6 empty] | Obiekt | Położenie, układ | [5 empty] | brutto | [zł]
[11 empty] | a | b | c | a*b*c
1 | 2 | 3 | 4 | 5 | 6 | 7 | 8 | 9 | 10 | 11 | 12 | 13 | 14 | 15
18.1 | Układ klimatyzacyjny Split składający się z: 1x Jednostka zewnętrzna MB-18N8D0-O Nr ser. 341864531069 8180860092 1x Jednostka wewntrzna MB-18N8D0-I Nr ser. 34889282039925080062 | Midea | R32 | 1.25 | 0.34 | Al. Zygmuntowskie 5 Budynek Administracyjny | Pomieszczenia techniczne UPS Na ścianie budynku | na gwarancji Do 9 kwietnia 2025 (Wykonawcy) Do kwietnia 2027 (producenta) | 1- marzec 2024 2- do 6 m-cy od przeglądu nr 1 (wrzesień 2024) 3- do 6 m-cy od przeglądu nr 2 (marzec 2025) 4- do 6 m-cy od przeglądu nr 3 (wrzesień 2025) 5- do 6 m-cy od przeglądu nr 4 (marzec 2026) 6- do 6 m-cy od przeglądu nr 5 (wrzesień 2026) | ukł. | 1 | 6
18.2 | Układ klimatyzacyjny SPLIT składający się z: 1x Jednostka zewnętrzna RXC35B 1x Klimatyzator ścienny FTXC35B | Daikin | R32 | 0.85 | 0.574 | Al. Zygmuntowskie 5 Budynek Administracyjny | Pomieszczenia biurowe nr 13 I piętro Na ścianie budynku | na gwarancji Do 12 maja 2024 | 1- maj 2024 2- do 6 m-cy od przeglądu nr 1 (listopad 2024) 3- do 6 m-cy od przeglądu nr 2 (maj 2025) 4- do 6 m-cy od przeglądu Nr 3 (listopad 2025) 5- do 6 m-cy od przeglądu Nr 4 (maj 2026) 6- do 6 m-cy od przeglądu Nr 5 (listopad 2026) | ukł. | 1 | 6
18.3 | Układ klimatyzacyjny SPLIT składający się z: 1x Jednostka zewnętrzna RXC35B 1x Klimatyzator ścienny FTXC35B | Daikin | R32 | 0.55 | 0.371 | ul. Filaretów 44 budynek Berlin | Pomieszczenia biurowe nr 201 I piętro Na ścianie budynku | na gwarancji Do 12 maja 2024 | 1- maj 2024 2- do 6 m-cy od przeglądu nr 1 (listopad 2024) 3- do 6 m-cy od przeglądu nr 2 (maj 2025) 4- do 6 m-cy od przeglądu Nr 3 (listopad 2025) 5- do 6 m-cy od przeglądu Nr 4 (maj 2026) 6- do 6 m-cy od przeglądu Nr 5 (listopad 2026) | ukł. | 1 | 6
18.4 | Układ klimatyzacyjny Split składający się z: 1x Jednostka zewnętrzna RXS35L3V1B nr J077089 1x Klimatyzator ścienny FTXS35K3V1B nr J089399 | Daikin | R410a | 1.2 | 0.25 | Al. Zygmuntowskie 5 Budynek Administracyjny | Pomieszczenia techniczne monitoringu Na dachu budynku | po gwarancji | 1- kwiecień 2024 2- do 6 m-cy od przeglądu nr 1 (październik 2024) 3- do 6 m-cy od przeglądu nr 2 (kwiecień 2025) 4- do 6 m-cy od przeglądu Nr 3 (październik 2025) 5- do 6 m-cy od przeglądu Nr 4 (kwiecień 2026) 6- do 6 m-cy od przeglądu Nr 5 (październik 2026) | ukł. | 1 | 6
RAZEM BRUTTO:
| 1) Dla urządzeń na gwarancji podano rok i miesiąc (włącznie) zakończenia gwarancji. Terminy ulegają wydłużeniu o czas napraw. | [10 empty] | RAZEM NETTO: | RAZEM BRUTTO:
2) TERMIN WYKONANIA USŁUGI:
- maksymalny ustalony wg terminu poprzedniego serwisu – należy wykonać nie później niż podana data i wcześniej niż 14 dni przed, chyba że uzgodniono inaczej z Zamawiającym
- w przypadku części urządzeń podano orientacyjny termin przeglądów. Dokładny dzień i godzina wykonania przeglądu do uzgodnienia z Zamawiającym po podpisaniu Umowy
3) częstotliwość usług w zakresie umowy:
- w tym przeglądy dodatkowe
…....................................……..............................
(Podpis)

## Zad. 19
ZZP.260.1.31.2023 | [12 empty] | Załącznik nr 1A.19
Świadczenie usług w zakresie przeglądów serwisowych (gwarancyjnych i pogwarancyjnych) i konserwacji urządzeń wentylacji i klimatyzacji w latach 2024-2026 w obiektach MOSiR "Bystrzyca" w Lublinie Sp. z o.o., wg. zadań 1-20
Zadanie nr 19 – Przeglądy serwisowe i konserwacja urządzeń klimatyzacyjnych KASAI
Kosztorys ofertowy
L.p. | Nazwa / typ Układu / urządzenia | Producent | Układy chłodnicze |  |  | Lokalizacja |  | Status urządzenia1) | Harmonogram2) | j.m. | Ilość | Częstotliwość usługi w okresie Umowy3) | Cena | Wartość brutto
|  |  | Rodzaj czynnika | Napełnienie [kg] | CO2-eq [t] | [7 empty] | jednostkowa
[6 empty] | Obiekt | Położenie, układ | [5 empty] | brutto | [zł]
[11 empty] | a | b | c | a*b*c
1 | 2 | 3 | 4 | 5 | 6 | 7 | 8 | 9 | 10 | 11 | 12 | 13 | 14 | 15
19.1. | Układ klimatyzacji SPLIT KAISAI KWC-12CGI/KWC-12CGO o mocy chłodniczej 3,5 kW | KAISAI | R32 | 1.05 | 2.1924 | ul. Piłsudskiego 22 Stadion START | Układ chłodzenia pokoju nr 16 w budynku stadionu | na gwarancji do października 2027 | 1 - do 30 kwietnia 2024 2 - do 6 m-cy od przeglądu Nr 1 (październik 2024) 3 - do 6 m-cy od przeglądu Nr 2 (kwiecień 2025) 4 - do 6 m-cy od przeglądu Nr 3 (październik 2025) 5- do 6 m-cy od przeglądu Nr 4 (kwiecień 2026) 6 - do 6 m-cy od przeglądu Nr 5 (październik 2026) | szt. | 1 | 6
RAZEM BRUTTO:
| 1) Dla urządzeń na gwarancji podano rok i miesiąc (włącznie) zakończenia gwarancji. Terminy ulegają wydłużeniu o czas napraw. | [10 empty] | RAZEM NETTO: | RAZEM BRUTTO:
2) TERMIN WYKONANIA USŁUGI:
- maksymalny ustalony wg terminu poprzedniego serwisu – należy wykonać nie później niż podana data i wcześniej niż 14 dni przed, chyba że uzgodniono inaczej z Zamawiającym
- w przypadku części urządzeń podano orientacyjny termin przeglądów. Dokładny dzień i godzina wykonania przeglądu do uzgodnienia z Zamawiającym po podpisaniu Umowy
3) częstotliwość usług w zakresie umowy:
- w tym przeglądy dodatkowe
…....................................……..............................
(Podpis)

## Zad. 20
ZZP.260.1.31.2023 | [12 empty] | Załącznik nr 1A.20
Świadczenie usług w zakresie przeglądów serwisowych (gwarancyjnych i pogwarancyjnych) i konserwacji urządzeń wentylacji i klimatyzacji w latach 2024-2026 w obiektach MOSiR "Bystrzyca" w Lublinie Sp. z o.o., wg. zadań 1-20
Zadanie nr 20 – Przeglądy serwisowe i konserwacja urządzeń klimatyzacyjnych GREE
Kosztorys ofertowy
L.p. | Nazwa / typ Układu / urządzenia | Producent | Układy chłodnicze |  |  | Lokalizacja |  | Status urządzenia1) | Harmonogram2) | j.m. | Ilość | Częstotliwość usługi w okresie Umowy3) | Cena | Wartość brutto
|  |  | Rodzaj czynnika | Napełnienie [kg] | CO2-eq [t] | [7 empty] | jednostkowa
[6 empty] | Obiekt | Położenie, układ | [5 empty] | brutto | [zł]
[11 empty] | a | b | c | a*b*c
1 | 2 | 3 | 4 | 5 | 6 | 7 | 8 | 9 | 10 | 11 | 12 | 13 | 14 | 15
20.1. | Klimatyzator typu Split: Jednostka zewnętrzna IZGL09N0 Klimatyzator ścienny IZGL09NI | GREE | R32 | 0.55 | 0.37 | Al. Zygmuntowskie 4 Budynek MRD | Pom. Biurowe nr 15 | na gwarancji do września 2026 | 1 - do 28 marca 2024 2 - do 6 m-cy od przeglądu Nr 1 (wrzesień 2024) 3 - do 6 m-cy od przeglądu Nr 2 (marzec 2025) 4 - do 6 m-cy od przeglądu Nr 3 (wrzesień 2025) 5- do 6 m-cy od przeglądu Nr 4 marzec 2026) 6 - do 6 m-cy od przeglądu Nr 5 (wrzesień k 2026) | szt. | 1 | 6
RAZEM BRUTTO:
| 1) Dla urządzeń na gwarancji podano rok i miesiąc (włącznie) zakończenia gwarancji. Terminy ulegają wydłużeniu o czas napraw. | [10 empty] | RAZEM NETTO: | RAZEM BRUTTO:
2) TERMIN WYKONANIA USŁUGI:
- maksymalny ustalony wg terminu poprzedniego serwisu – należy wykonać nie później niż podana data i wcześniej niż 14 dni przed, chyba że uzgodniono inaczej z Zamawiającym
- w przypadku części urządzeń podano orientacyjny termin przeglądów. Dokładny dzień i godzina wykonania przeglądu do uzgodnienia z Zamawiającym po podpisaniu Umowy
3) częstotliwość usług w zakresie umowy:
- w tym przeglądy dodatkowe
…....................................……..............................
(Podpis)