## Pakiet 1
Urządzenia medyczne różne
Lp. | Nazwa Urządzenia | Lokalizacja | Rok produkcji | Numer seryjny | Producent | Data wykonanego przeglądu | Następny przegląd | Planowana ilość przeglądów | Cena jednostkowa netto | Łączna cena netto | Stawka VAT% | Łączna cena brutto
A | B | C | D | E | F | G | H | I | J | K | L | M
1 | APARAT RTG MULTIX SWING | RTG KOWARY | 2012 | 1974 | SIEMENS | 2024-07-01 | 2025-07-01 | 1/rok
2 | MAMMOGRAF AMULET INNOVALITY | PRACOWNIA RTG | 2018 | 86221723 | FUJI | 2024-11-01 | 2025-11-01 | 1/rok
3 | APARAT RTG CIOS ALPHA Z RAMIENIEM C | BLOK OPERACYJNY | 2020 | 1048022689 | SIEMENS | 2024-11-01 | 2025-11-01 | 1/rok
4 | WSTRZYKIWACZ KONTRASTU OptiVantage | Dział Diagnostyki Obrazowej | 2020 | C1020B603G | Guerbet | 2024-06-22 | 2025-06-22 | 1/rok
5 | WSTRZYKIWACZ KONTRASTU OPTISTAR ELITE | Dział Diagnostyki Obrazowej | 2011 | CI0810D006 | Guerbet | 2024-09-15 | 2025-09-15 | 1/rok
6 | WSTRZYKIWACZ KONTRASTU CT EXPRESS 40 | Dział Diagnostyki Obrazowej | 2014 | 0013034-0914 | Bracco | 2024-08-03 | 2025-08-03 | 1/rok
7 | WSTRZYKIWACZ KONTRASTU Mark 7 Arterion | Pr. Badań i Zabiegów Naczyniowych | 2018 | 60726793300004 | Bayer | 2024-02-28 | 2025-02-28 | 1/rok
8 | Wstrzykwiacz kontrastu ILLUMENA | Pracownia Hemodynamiki | 2009 | CI 1008CO12 | Liebel - Flarshein | 2024-09-01 | 2025-09-01 | 1/rok
9 | LOGIQ 7 | Dział Diagnostyki Obrazowej | 2008 | 39039YU3 | GENERAL ELECTRIC | 2024-05-17 | 2025-05-17 | 1/rok
10 | LOGIQ P5 | O. Chirurgii Urazowo-Ortopedycznej | 2009 | 118702SU0 | GENERAL ELECTRIC | 2024-05-20 | 2025-05-20 | 1/rok
11 | Logiq V2 | O. Chirurgii Ogólnej i Onkologicznej | 2016 | 603862WX0 | GENERAL ELECTRIC | 2024-05-17 | 2025-05-17 | 1/rok
12 | Versana Active | Blok Operacyjny | 2021 | 6128013WX0 | GENERAL ELECTRIC | 2024-05-14 | 2025-05-14 | 1/rok
13 | VIVID S60 | O. Chirurgii Dziecięcej | 2017 | 3180S60 | GENERAL ELECTRIC | 2024-11-01 | 2025-11-01 | 1/rok
14 | VIVID S60N | O. Neonatologiczny | 2022 | 123926S60N | GENERAL ELECTRIC | 2023-12-01 | 2025-12-06 | 1/rok
15 | Voluson S8 | O. Położniczo-Ginekologiczny | 2012 | 180787SU4 | GENERAL ELECTRIC | 2024-11-15 | 2025-11-15 | 1/rok
17 | VIVID S6 | O. Kardiologiczny | 2011 | 2161VS6 | GENERAL ELECTRIC | 2024-09-01 | 2025-09-01 | 1/rok
18 | VIVID S70N | Por. Kardiologiczna | 2018 | 200317S70 | GENERAL ELECTRIC | 2024-11-17 | 2025-11-17 | 1/rok
20 | ARIETTA 850 | Dział Diagnostyki Obrazowej | 2018 | 20658719 | HITACHI | 2024-10-15 | 2025-10-15 | 1 / rok
21 | ARIETTA V60 | O. Onkologii Klinicznej | 2018 | 20658587 | HITACHI | 2024-11-24 | 2025-11-24 | 1 / rok
22 | ARIETTA V60 | SOR | 2018 | 20620312,V0051694, V0049797, 6502296 | HITACHI | 2024-11-01 | 2025-11-01 | 1 / rok
23 | Aparat skanera CR FJIFILM Capsula XL | Kowary, O.Chorób. Płuc |  | CR-IR 365 66821981 | FujiFilm | 2024-02-16 | 2025-02-16 | 1 / rok
24 | Aparat skanera CR FJIFILM Capsula XG | Kowary, O.Chorób. Płuc |  | 67023451 | FujiFilm | 2024-08-01 | 2025-08-01 | 1 / rok
25 | Aparat USG Philips Sparq | O. Anestezjologii i Intensywnej Terapii | 2021 | US22010273 | Philips | 2024-02-28 | 2025-02-28 | 1 / rok
26 | HD15 | O. Chirurgii Ogólnej i Naczyniowej | 2012 | US51220283 | PHILIPS | 2024-11-17 | 2025-11-17 | 1 / rok
27 | SPARQ | O. Chorób Wewnętrznych II | 2013 | 71310218 | PHILIPS | 2024-11-17 | 2025-11-17 | 1 / rok
28 | HD11XE | Kowary - I O. Chorób Płuc i Gruźlicy | 2010 | US21077303 | PHILIPS | 2024-05-17 | 2025-05-17 | 1 / rok
29 | AFFINITI 50 | Kowary - O. Stacjonarnej Rehabilitacji Kardiologicznej | 2021 | US620D1207 | PHILIPS | 2024-12-01 | 2025-12-01 | 1 / rok
30 | Aparat RTG mobilny Mobilett Elara | Dział Diagnostyki Obrazowej | 2020 | 12434 | Siemens | 2024-11-12 | 2025-11-12 | 1 / rok
31 | Aparat RTG mobilny Mobilett Elara | Dział Diagnostyki Obrazowej | 2013 | 10050 | Siemens | 2024-05-01 | 2025-05-01 | 1 / rok
32 | USG VIVID S60N | O.Neonatologiczny | 2022 | 123926S60N | GENERAL ELECTRIC | 2024-12-01 | 2025-12-01 | 1 / rok
Łączna cena netto i brutto:
Przegląd wykonać zgodnie z zaleceniem producenta i ustawą o wyrobach medycznych / Części zalecane do wymiany po przeglądzie realizowane będa na podstawie odrębnego zlecenia po akceptacji zamawiającego

## Pakiet 2
Sterylizatory
Lp. | Nazwa Urządzenia | Lokalizacja | Rok produkcji | Numer seryjny | Producent | Data wykonanego przeglądu | Następny przegląd | Uwagi | Planowana ilość przeglądów | Cena jednostkowa netto | Łączna cena netto | Stawka VAT% | Łączna cena brutto
A | B | C | D | E | F | G | H | I | J | K | L | M | N
1 | STERYLIZATOR PAROWY AS666WPA | CENTRALNA STERYLIZATORNIA | 2014 | 127 | SMS POLSKA | 2024-05-01 | 01.05.2025 | Wykonanie przeglądu zgodnie z zaleceniem producenta i ustawa o wyrobach medycznych wraz z wymianą obowiązkowych części / Części zalecane do wymiany po przeglądzie realizowane będa na podstawie odrębnego zlecenia po akceptacji zamawiającego | 1/rok
2 | STERYLIZATOR PAROWY AS666WPA | CENTRALNA STERYLIZATORNIA | 2014 | 170 | SMS POLSKA | 2024-05-01 | 01.05.2025 | Wykonanie przeglądu zgodnie z zaleceniem producenta i ustawa o wyrobach medycznych wraz z wymianą obowiązkowych części / Części zalecane do wymiany po przeglądzie realizowane będa na podstawie odrębnego zlecenia po akceptacji zamawiającego | 1/rok
3 | STERYLIZATOR PAROWY AS666WPA | CENTRALNA STERYLIZATORNIA | 2014 | 171 | SMS POLSKA | 2024-05-01 | 01.05.2025 | Wykonanie przeglądu zgodnie z zaleceniem producenta i ustawa o wyrobach medycznych wraz z wymianą obowiązkowych części / Części zalecane do wymiany po przeglądzie realizowane będa na podstawie odrębnego zlecenia po akceptacji zamawiającego | 1/rok
Łączna cena netto i brutto:

## Pakiet 3
Respiratory
Lp | Nazwa Urządzenia | Lokalizacja | Rok produkcji | Numer seryjny | Producent | Data wykonanego przeglądu | Następny przegląd | Planowana ilosć przeglądów | Uwagi | Cena jednostkowa netto | Łączna cena netto | Stawka VAT% | Łączna cena brutto
A | B | C | D | E | F | G | H | I | J | K | L | M | N
--> WYMAGANA AUTORYZACJA <--
1 | Respirator Hamilton G5 | Oddział Anestezjologii i Intensywnej Terapii | 2013 | 7580 | Hamilton Medical | 2024-12-01 | 2025-12-01 | 1 / rok | Wykonanie przeglądu zgodnie z zaleceniem producenta i ustawa o wyrobach medycznych wraz z wymianą obowiązkowych części / Części zalecane do wymiany po przeglądzie realizowane będa na podstawie odrębnego zlecenia po akceptacji zamawiającego
2 | Respirator Hamilton G5 | Oddział Anestezjologii i Intensywnej Terapii | 2013 | 7601 | Hamilton Medical | 2024-12-01 | 2025-12-01 | 1 / rok | Wykonanie przeglądu zgodnie z zaleceniem producenta i ustawa o wyrobach medycznych wraz z wymianą obowiązkowych części / Części zalecane do wymiany po przeglądzie realizowane będa na podstawie odrębnego zlecenia po akceptacji zamawiającego
3 | Respirator Hamilton G5 | Oddział Anestezjologii i Intensywnej Terapii | 2013 | 7628 | Hamilton Medical | 2024-12-01 | 2025-12-01 | 1 / rok | Wykonanie przeglądu zgodnie z zaleceniem producenta i ustawa o wyrobach medycznych wraz z wymianą obowiązkowych części / Części zalecane do wymiany po przeglądzie realizowane będa na podstawie odrębnego zlecenia po akceptacji zamawiającego
4 | Respirator Hamilton G5 | Oddział Anestezjologii i Intensywnej Terapii | 2013 | 7626 | Hamilton Medical | 2024-12-01 | 2025-12-01 | 1 / rok | Wykonanie przeglądu zgodnie z zaleceniem producenta i ustawa o wyrobach medycznych wraz z wymianą obowiązkowych części / Części zalecane do wymiany po przeglądzie realizowane będa na podstawie odrębnego zlecenia po akceptacji zamawiającego
5 | Respirator Hamilton G5 | Oddział Anestezjologii i Intensywnej Terapii | 2017 | 13529 | Hamilton Medical | 2024-12-01 | 2025-12-01 | 1 / rok | Wykonanie przeglądu zgodnie z zaleceniem producenta i ustawa o wyrobach medycznych wraz z wymianą obowiązkowych części / Części zalecane do wymiany po przeglądzie realizowane będa na podstawie odrębnego zlecenia po akceptacji zamawiającego
6 | Respirator Hamilton G5 | Oddział Anestezjologii i Intensywnej Terapii | 2017 | 13531 | Hamilton Medical | 2024-12-01 | 2025-12-01 | 1 / rok | Wykonanie przeglądu zgodnie z zaleceniem producenta i ustawa o wyrobach medycznych wraz z wymianą obowiązkowych części / Części zalecane do wymiany po przeglądzie realizowane będa na podstawie odrębnego zlecenia po akceptacji zamawiającego
7 | Respirator Hamilton C6 INTELLIVENT | Oddział Anestezjologii i Intensywnej Terapii | 2020 | 6217 | Hamilton Medical | 2024-12-01 | 2025-12-01 | 1 / rok | Wykonanie przeglądu zgodnie z zaleceniem producenta i ustawa o wyrobach medycznych wraz z wymianą obowiązkowych części / Części zalecane do wymiany po przeglądzie realizowane będa na podstawie odrębnego zlecenia po akceptacji zamawiającego
8 | Respirator Hamilton C6 INTELLIVENT | Oddział Anestezjologii i Intensywnej Terapii | 2020 | 6205 | Hamilton Medical | 2024-12-01 | 2025-12-01 | 1 / rok | Wykonanie przeglądu zgodnie z zaleceniem producenta i ustawa o wyrobach medycznych wraz z wymianą obowiązkowych części / Części zalecane do wymiany po przeglądzie realizowane będa na podstawie odrębnego zlecenia po akceptacji zamawiającego
9 | Respirator Hamilton C6 INTELLIVENT | Oddział Anestezjologii i Intensywnej Terapii | 2020 | 6006 | Hamilton Medical | 2024-12-01 | 2025-12-01 | 1 / rok | Wykonanie przeglądu zgodnie z zaleceniem producenta i ustawa o wyrobach medycznych wraz z wymianą obowiązkowych części / Części zalecane do wymiany po przeglądzie realizowane będa na podstawie odrębnego zlecenia po akceptacji zamawiającego
10 | Respirator Hamilton C6 | Oddział Anestezjologii i Intensywnej Terapii | 2020 | 6244 | Hamilton Medical | 2024-12-01 | 2025-12-01 | 1 / rok | Wykonanie przeglądu zgodnie z zaleceniem producenta i ustawa o wyrobach medycznych wraz z wymianą obowiązkowych części / Części zalecane do wymiany po przeglądzie realizowane będa na podstawie odrębnego zlecenia po akceptacji zamawiającego
11 | Respirator Hamilton C6 HIGH FLOW | Oddział Anestezjologii i Intensywnej Terapii | 2020 | 5377 | Hamilton Medical | 2024-12-01 | 2025-12-01 | 1 / rok | Wykonanie przeglądu zgodnie z zaleceniem producenta i ustawa o wyrobach medycznych wraz z wymianą obowiązkowych części / Części zalecane do wymiany po przeglądzie realizowane będa na podstawie odrębnego zlecenia po akceptacji zamawiającego
12 | Respirator Hamilton C1 | Oddział Anestezjologii i Intensywnej Terapii | 2020 | 23758 | Hamilton Medical | 2024-12-01 | 2025-12-01 | 1 / rok | Wykonanie przeglądu zgodnie z zaleceniem producenta i ustawa o wyrobach medycznych wraz z wymianą obowiązkowych części / Części zalecane do wymiany po przeglądzie realizowane będa na podstawie odrębnego zlecenia po akceptacji zamawiającego
13 | Respirator Hamilton C1 | Szpitalny Oddział Ratunkowy | 2017 | 13072 | Hamilton Medical | 2024-12-01 | 2025-12-01 | 1 / rok | Wykonanie przeglądu zgodnie z zaleceniem producenta i ustawa o wyrobach medycznych wraz z wymianą obowiązkowych części / Części zalecane do wymiany po przeglądzie realizowane będa na podstawie odrębnego zlecenia po akceptacji zamawiającego
14 | Respirator Hamilton C1 | Oddział Anestezjologii i Intensywnej Terapii | 2020 | 25881 | Hamilton Medical | 2024-12-01 | 2025-12-01 | 1 / rok | Wykonanie przeglądu zgodnie z zaleceniem producenta i ustawa o wyrobach medycznych wraz z wymianą obowiązkowych części / Części zalecane do wymiany po przeglądzie realizowane będa na podstawie odrębnego zlecenia po akceptacji zamawiającego
15 | Respirator Hamilton T-1 | Oddział Anestezjologii i Intensywnej Terapii | 2020 | 17174 | Hamilton Medical | 2024-12-01 | 2025-12-01 | 1 / rok | Wykonanie przeglądu zgodnie z zaleceniem producenta i ustawa o wyrobach medycznych wraz z wymianą obowiązkowych części / Części zalecane do wymiany po przeglądzie realizowane będa na podstawie odrębnego zlecenia po akceptacji zamawiającego
Łączna cena netto i brutto:

## Pakiet 4
Respiratory 2
Lp. | Nazwa Urządzenia | Lokalizacja | Rok produkcji | Numer seryjny | Producent | Data wykonanego przeglądu | Następny przegląd | Planowana ilość przeglądów | Uwagi | Cena jednostkowa netto | Łączna cena netto | Stawka VAT% | Łączna cena brutto
A | B | C | D | E | F | G | H | I | J | K | L | M | N
--> WYMAGANA AUTORYZACJA <--
1 | Respirator Medumat Standard 2 | Szpitalny Oddział Ratunkowy | 2018 | 8697 | Weinmann | 2024-03-19 | 2026-03-19 | Co 2 lata | Wykonanie przeglądu zgodnie z zaleceniem producenta i ustawa o wyrobach medycznych wraz z wymianą obowiązkowych części / Części zalecane do wymiany po przeglądzie realizowane będa na podstawie odrębnego zlecenia po akceptacji zamawiającego
2 | Respirator Medumat Standard 2 | Szpitalny Oddział Ratunkowy | 2018 | 8700 | Weinmann | 2024-03-19 | 2026-03-19 | Co 2 lata | Wykonanie przeglądu zgodnie z zaleceniem producenta i ustawa o wyrobach medycznych wraz z wymianą obowiązkowych części / Części zalecane do wymiany po przeglądzie realizowane będa na podstawie odrębnego zlecenia po akceptacji zamawiającego
3 | Respirator Medumat Standard 2 | Szpitalny Oddział Ratunkowy | 2018 | 8701 | Weinmann | 2024-03-19 | 2026-03-19 | Co 2 lata | Wykonanie przeglądu zgodnie z zaleceniem producenta i ustawa o wyrobach medycznych wraz z wymianą obowiązkowych części / Części zalecane do wymiany po przeglądzie realizowane będa na podstawie odrębnego zlecenia po akceptacji zamawiającego
4 | Respirator Medumat Standard 2 | Szpitalny Oddział Ratunkowy | 2018 | 8702 | Weinmann | 2024-03-19 | 2026-03-19 | Co 2 lata | Wykonanie przeglądu zgodnie z zaleceniem producenta i ustawa o wyrobach medycznych wraz z wymianą obowiązkowych części / Części zalecane do wymiany po przeglądzie realizowane będa na podstawie odrębnego zlecenia po akceptacji zamawiającego
5 | Respirator Medumat Standard 2 | Szpitalny Oddział Ratunkowy | 2018 | 8704 | Weinmann | 2024-03-19 | 2026-03-19 | Co 2 lata | Wykonanie przeglądu zgodnie z zaleceniem producenta i ustawa o wyrobach medycznych wraz z wymianą obowiązkowych części / Części zalecane do wymiany po przeglądzie realizowane będa na podstawie odrębnego zlecenia po akceptacji zamawiającego
Łączna cena netto i brutto:

## Pakiet 5
Urządzenia do laparoskopii
Lp. | Nazwa Urządzenia | Lokalizacja | Rok produkcji | Producent | Data wykonanego przeglądu | Następny przegląd | Uwagi | Planowana ilość przeglądów | UWAGI | Cena jednostkowa netto | Łączna cena netto | Stawka VAT% | Łączna cena brutto
A | B | C | D | E | F | G | H | I | J | K | L | M | N
1 | Zestaw laparoskopowy - Endoflator SN: ML3958, monitor 513 SN: 51306138TW003, Xenon Nova SN: 20131520 ML5545, Telecam SLPat 26430520 WY25798, Duomat SN: KL3047i | Blok Operacyjny |  | Storz | 2024-06-01 | 2025-06-01 | Przegląd wykonać zgodnie z zaleceniem producenta i ustawa o wyrobach medycznych / Części zalecane do wymiany po przeglądzie realizowane będa na podstawie odrębnego zlecenia po akceptacji zamawiającego | 1/rok | Wykonanie przeglądu zgodnie z zaleceniem producenta i ustawa o wyrobach medycznych wraz z wymianą obowiązkowych części / Części zalecane do wymiany po przeglądzie realizowane będa na podstawie odrębnego zlecenia po akceptacji zamawiającego
2 | Insuflator Endoflator UI500 nr: TM15608 | Blok Operacyjny |  | Storz | 2024-06-01 | 2025-06-01 | Przegląd wykonać zgodnie z zaleceniem producenta i ustawa o wyrobach medycznych / Części zalecane do wymiany po przeglądzie realizowane będa na podstawie odrębnego zlecenia po akceptacji zamawiającego | 1/rok | Wykonanie przeglądu zgodnie z zaleceniem producenta i ustawa o wyrobach medycznych wraz z wymianą obowiązkowych części / Części zalecane do wymiany po przeglądzie realizowane będa na podstawie odrębnego zlecenia po akceptacji zamawiającego
3 | Tor wizyjny laryngologiczny - monitor 26" SN: A81E10582, TC300 SN: WR791933, TC200 SN: XR792422, 20161420 SN: WR15554, 40701620 SN: VR3693 | Blok Operacyjny |  | Storz | 2024-06-01 | 2025-06-01 | Przegląd wykonać zgodnie z zaleceniem producenta i ustawa o wyrobach medycznych / Części zalecane do wymiany po przeglądzie realizowane będa na podstawie odrębnego zlecenia po akceptacji zamawiającego | 1/rok | Wykonanie przeglądu zgodnie z zaleceniem producenta i ustawa o wyrobach medycznych wraz z wymianą obowiązkowych części / Części zalecane do wymiany po przeglądzie realizowane będa na podstawie odrębnego zlecenia po akceptacji zamawiającego
4 | Wieża laparoskopowa STORZ - Monitor 26" SN: A8IE10582, Kamera TC300 SN: WR791935-P, Nagrywarka TC200 SN: XR792422-P, Żródło św. 20161420 SN: WR15554, Shaver 40701620 SN: VR3693, po,pa SN: XR845 | Blok Operacyjny |  | Storz | 2024-06-01 | 2025-06-01 | Przegląd wykonać zgodnie z zaleceniem producenta i ustawa o wyrobach medycznych / Części zalecane do wymiany po przeglądzie realizowane będa na podstawie odrębnego zlecenia po akceptacji zamawiającego | 1/rok | Wykonanie przeglądu zgodnie z zaleceniem producenta i ustawa o wyrobach medycznych wraz z wymianą obowiązkowych części / Części zalecane do wymiany po przeglądzie realizowane będa na podstawie odrębnego zlecenia po akceptacji zamawiającego
Łączna cena netto i brutto:

## Pakiet 6
Aparaty dializacyjne
Lp. | Nazwa Urządzenia | Lokalizacja | Rok produkcji | Numer seryjny | Producent | Data wykonanego przeglądu | Następny przegląd | Planowana ilosć przeglądów | Cena jednostkowa netto | Łączna cena netto | Stawka VAT% | Łączna cena brutto
A | B | C | D | E | F | G | H | I | J | K | L | M
1 | B.Braun DIALOG + Evolution 710200C | Stacja Dializ | 2013 | 200714 | B.Braun Avitum A.G. | 2023-12-18 | 17.12.2025 i 16.12.2026 | 1 / rok
2 | B.Braun DIALOG + Evolution 710200C | Stacja Dializ | 2013 | 200395 | B.Braun Avitum A.G. | 2023-12-18 | 17.12.2025 i 16.12.2026 | 1 / rok
3 | B.Braun DIALOG + Evolution 710200C | Stacja Dializ | 2013 | 200712 | B.Braun Avitum A.G. | 2023-12-19 | 18.12.2025 i 17.12.2026 | 1 / rok
4 | B.Braun DIALOG + Evolution 710200C | Stacja Dializ | 2013 | 200713 | B.Braun Avitum A.G. | 2023-12-19 | 18.12.2025 i 17.12.2026 | 1 / rok
5 | B.Braun DIALOG + Evolution 710200C | Stacja Dializ | 2020 | 258223 | B.Braun Avitum A.G. | 2024-07-15 | 2026-07-15 | 1 / rok
6 | B.Braun DIALOG + Evolution 710200C | Stacja Dializ | 2020 | 258221 | B.Braun Avitum A.G. | 2024-07-15 | 2026-07-15 | 1 / rok
7 | B.Braun DIALOG + Evolution 710200C | Stacja Dializ | 2020 | 258222 | B.Braun Avitum A.G. | 2024-07-15 | 2026-07-15 | 1 / rok
8 | B.Braun DIALOG + Evolution 710200C | Stacja Dializ | 2020 | 258224 | B.Braun Avitum A.G. | 2024-07-15 | 2026-07-15 | 1 / rok
9 | B.Braun DIALOG + Evolution 710200C | Stacja Dializ | 2020 | 258225 | B.Braun Avitum A.G. | 2024-07-15 | 2026-07-15 | 1 / rok
W kosztach przeglądu i konserwacji należy ująć koszt zakupu i wymiany zestawów serwisowych / Wykonanie przeglądu zgodnie z zaleceniem producenta i ustawa o wyrobach medycznych / Części zalecane do wymiany po przeglądzie realizowane będa na podstawie odrębnego zlecenia po akceptacji zamawiającego
Łączna cena netto i brutto:

## Pakiet 7
Napędy neurochirurgiczne
Lp. | Nazwa Urządzenia | Lokalizacja | Rok produkcji | Numer seryjny | Producent | Data wykonanego przeglądu | Następny przegląd | Planowana ilość przeglądów | Uwagi | Cena jednostkowa netto | Łączna cena netto | Stawka VAT% | Łączna cena brutto
A | B | C | D | E | F | G | H | I | J | K | L | M | M
1 | Napęd neurochirurgiczny | Blok Operacyjny | 2012 | GD670/GD675/GD685 | AESCULAP | 2024-09-18 | 2025-09-18 | 1/rok | Przegląd wykonać zgodnie z zaleceniem producenta i ustawa o wyrobach medycznych / Części zalecane do wymiany po przeglądzie realizowane będa na podstawie odrębnego zlecenia po akceptacji zamawiającego
2 | Napęd neurochirurgiczny ELAN 4 | Blok Operacyjny | 2019 | GA800 / sn:3111 | AESCULAP | 2024-09-30 | 2025-09-30 | 1/rok | Przegląd wykonać zgodnie z zaleceniem producenta i ustawa o wyrobach medycznych / Części zalecane do wymiany po przeglądzie realizowane będa na podstawie odrębnego zlecenia po akceptacji zamawiającego
3 | Naped neurochirugiczny ELAN 4 | Blok Operacyjny | 2018 | GA-800-2038 | AESCULAP | 2024-09-30 | 2025-09-30 | 1/rok | Przegląd wykonać zgodnie z zaleceniem producenta i ustawa o wyrobach medycznych / Części zalecane do wymiany po przeglądzie realizowane będa na podstawie odrębnego zlecenia po akceptacji zamawiającego
Przegląd wykonać zgodnie z zaleceniem producenta i ustawa o wyrobach medycznych / Części zalecane do wymiany po przeglądzie realizowane będa na podstawie odrębnego zlecenia po akceptacji zamawiającego
Łączna cena netto i brutto:

## Pakiet 8
Aparaty dializacyjne 2
Lp. | Nazwa Urządzenia | Lokalizacja | Rok produkcji | Numer seryjny | Producent | Data wykonanego przeglądu | Następny przegląd | Planowana ilosć przeglądów | UWAGI | UWAGI c.d. | Cena jednostkowa netto | Łączna cena netto | Stawka VAT% | Łączna cena brutto
A | B | C | D | E | F | G | H | I | J | K | L | M | N | O
1 | Gambro AK96 | Stacja Dializ | 2012 | 14536 | Gambro | 2024-07-09 | 2026-07-09 | 1 / 2 lata | W kosztach przeglądu i konserwacji należy ująć koszt zakupu i wymiany zestawów serwisowych / Wykonanie przeglądu zgodnie z zaleceniami producenta i ustawą o wyrobach medycznych / Części zalecane po przeglądzie realizowane będą na podstawie odrębnego zlecenia po akceptacji zamawiającego | Ostatni przegląd był wg zestawu BASIC, przedostatni BASIC + B, wymagany wg zestawu BASIC + A
2 | Gambro AK98 | Stacja Dializ | 2016 | 11271 | Gambro | 2024-07-09 | 2026-07-09 | 1 / 2 lata | W kosztach przeglądu i konserwacji należy ująć koszt zakupu i wymiany zestawów serwisowych / Wykonanie przeglądu zgodnie z zaleceniami producenta i ustawą o wyrobach medycznych / Części zalecane po przeglądzie realizowane będą na podstawie odrębnego zlecenia po akceptacji zamawiającego | Ostatni przegląd był wg zestawu BASIC, przedostatni BASIC + B, wymagany wg zestawu BASIC + A
3 | Gambro AK98 | Stacja Dializ | 2016 | 11272 | Gambro | 2024-07-10 | 2026-07-10 | 1 / 2 lata | W kosztach przeglądu i konserwacji należy ująć koszt zakupu i wymiany zestawów serwisowych / Wykonanie przeglądu zgodnie z zaleceniami producenta i ustawą o wyrobach medycznych / Części zalecane po przeglądzie realizowane będą na podstawie odrębnego zlecenia po akceptacji zamawiającego | Ostatni przegląd był wg zestawu BASIC, przedostatni BASIC + A, wymagany wg zestawu BASIC + B
4 | Gambro AK98 | Stacja Dializ | 2017 | 14184 | Gambro | 2024-07-10 | 2026-07-10 | 1 / 2 lata | W kosztach przeglądu i konserwacji należy ująć koszt zakupu i wymiany zestawów serwisowych / Wykonanie przeglądu zgodnie z zaleceniami producenta i ustawą o wyrobach medycznych / Części zalecane po przeglądzie realizowane będą na podstawie odrębnego zlecenia po akceptacji zamawiającego | Ostatni przegląd był wg zestawu BASIC, przedostatni BASIC + A, wymagany wg zestawu BASIC + B
5 | Gambro AK98 | Stacja Dializ | 2017 | 13386 | Gambro | 2024-08-27 | 2026-08-27 | 1 / 2 lata | W kosztach przeglądu i konserwacji należy ująć koszt zakupu i wymiany zestawów serwisowych / Wykonanie przeglądu zgodnie z zaleceniami producenta i ustawą o wyrobach medycznych / Części zalecane po przeglądzie realizowane będą na podstawie odrębnego zlecenia po akceptacji zamawiającego | Ostatni przegląd był wg zestawu BASIC, przedostatni BASIC + A, wymagany wg zestawu BASIC + B
6 | Gambro AK98 | Stacja Dializ | 2017 | 14197 | Gambro | 2024-08-27 | 2026-08-27 | 1 / 2 lata | W kosztach przeglądu i konserwacji należy ująć koszt zakupu i wymiany zestawów serwisowych / Wykonanie przeglądu zgodnie z zaleceniami producenta i ustawą o wyrobach medycznych / Części zalecane po przeglądzie realizowane będą na podstawie odrębnego zlecenia po akceptacji zamawiającego | Ostatni przegląd był wg zestawu BASIC, przedostatni BASIC + A, wymagany wg zestawu BASIC + B
7 | Gambro AK98 | Stacja Dializ | 2017 | 14201 | Gambro | 2024-08-28 | 2026-08-28 | 1 / 2 lata | W kosztach przeglądu i konserwacji należy ująć koszt zakupu i wymiany zestawów serwisowych / Wykonanie przeglądu zgodnie z zaleceniami producenta i ustawą o wyrobach medycznych / Części zalecane po przeglądzie realizowane będą na podstawie odrębnego zlecenia po akceptacji zamawiającego | Ostatni przegląd był wg zestawu BASIC, przedostatni BASIC + A, wymagany wg zestawu BASIC + B
8 | Gambro AK98 | Stacja Dializ | 2017 | 13387 | Gambro | 2024-08-29 | 2026-08-29 | 1 / 2 lata | W kosztach przeglądu i konserwacji należy ująć koszt zakupu i wymiany zestawów serwisowych / Wykonanie przeglądu zgodnie z zaleceniami producenta i ustawą o wyrobach medycznych / Części zalecane po przeglądzie realizowane będą na podstawie odrębnego zlecenia po akceptacji zamawiającego | Ostatni przegląd był wg zestawu BASIC, przedostatni BASIC + A, wymagany wg zestawu BASIC + B
9 | Gambro AK98 | Stacja Dializ | 2017 | 13755 | Gambro | 2024-08-29 | 2026-08-29 | 1 / 2 lata | W kosztach przeglądu i konserwacji należy ująć koszt zakupu i wymiany zestawów serwisowych / Wykonanie przeglądu zgodnie z zaleceniami producenta i ustawą o wyrobach medycznych / Części zalecane po przeglądzie realizowane będą na podstawie odrębnego zlecenia po akceptacji zamawiającego | Ostatni przegląd był wg zestawu BASIC przedostatni BASIC + A, wymagany wg zestawu BASIC + B
10 | Gambro AK98 | Stacja Dializ | 2017 | 14212 | Gambro | 2024-08-30 | 2026-08-30 | 1 / 2 lata | W kosztach przeglądu i konserwacji należy ująć koszt zakupu i wymiany zestawów serwisowych / Wykonanie przeglądu zgodnie z zaleceniami producenta i ustawą o wyrobach medycznych / Części zalecane po przeglądzie realizowane będą na podstawie odrębnego zlecenia po akceptacji zamawiającego | Ostatni przegląd był wg zestawu BASIC przedostatni BASIC, wymagany wg zestawu BASIC + A
Łączna cena netto i brutto:

## Pakiet 9
Aparaty dializacyjne 3
Lp. | Nazwa Urządzenia | Lokalizacja | Rok produkcji | Numer seryjny | Producent | Data wykonanego przeglądu | Następny przegląd | Planowana ilosć przeglądów | UWAGI | UWAGI c.d. | Cena jednostkowa netto | Łączna cena netto | Stawka VAT% | Łączna cena brutto
A | B | C | D | E | F | G | H | I | J | K | L | M | N | O
1 | Gambro AK200S | Stacja Dializ | 2009 | 25298 | Gambro | 2024-04-03 | 2026-04-03 | 1 / 2 lata | W kosztach przeglądu i konserwacji należy ująć koszt zakupu i wymiany zestawów serwisowych / Wykonanie przeglądu zgodnie z zaleceniami producenta i ustawą o wyrobach medycznych / Części zalecane po przeglądzie realizowane będą na podstawie odrębnego zlecenia po akceptacji zamawiającego | Przegląd wg zestawu BASIC
2 | Gambro AK200S | Stacja Dializ | 2009 | 25299 | Gambro | 2024-04-03 | 2026-04-03 | 1 / 2 lata | W kosztach przeglądu i konserwacji należy ująć koszt zakupu i wymiany zestawów serwisowych / Wykonanie przeglądu zgodnie z zaleceniami producenta i ustawą o wyrobach medycznych / Części zalecane po przeglądzie realizowane będą na podstawie odrębnego zlecenia po akceptacji zamawiającego | Przegląd wg zestawu BASIC
3 | Gambro AK95S | Stacja Dializ | 2006 | 29567 | Gambro | 2024-04-04 | 2026-04-04 | 1 / 2 lata | W kosztach przeglądu i konserwacji należy ująć koszt zakupu i wymiany zestawów serwisowych / Wykonanie przeglądu zgodnie z zaleceniami producenta i ustawą o wyrobach medycznych / Części zalecane po przeglądzie realizowane będą na podstawie odrębnego zlecenia po akceptacji zamawiającego | Przegląd wg zestawu BASIC
4 | Gambro AK96 | Stacja Dializ | 2009 | 1935 | Gambro | 2024-04-04 | 2026-04-04 | 1 / 2 lata | W kosztach przeglądu i konserwacji należy ująć koszt zakupu i wymiany zestawów serwisowych / Wykonanie przeglądu zgodnie z zaleceniami producenta i ustawą o wyrobach medycznych / Części zalecane po przeglądzie realizowane będą na podstawie odrębnego zlecenia po akceptacji zamawiającego | Przegląd wg zestawu BASIC
5 | Gambro AK96 | Stacja Dializ | 2009 | 1936 | Gambro | 2024-04-05 | 2026-04-05 | 1 / 2 lata | W kosztach przeglądu i konserwacji należy ująć koszt zakupu i wymiany zestawów serwisowych / Wykonanie przeglądu zgodnie z zaleceniami producenta i ustawą o wyrobach medycznych / Części zalecane po przeglądzie realizowane będą na podstawie odrębnego zlecenia po akceptacji zamawiającego | Przegląd wg zestawu BASIC
6 | Gambro AK200S | Stacja Dializ | 2006 | 19360 | Gambro | 2024-07-10 | 2026-07-10 | 1 / 2 lata | W kosztach przeglądu i konserwacji należy ująć koszt zakupu i wymiany zestawów serwisowych / Wykonanie przeglądu zgodnie z zaleceniami producenta i ustawą o wyrobach medycznych / Części zalecane po przeglądzie realizowane będą na podstawie odrębnego zlecenia po akceptacji zamawiającego | Przegląd wg zestawu BASIC
7 | Gambro AK95S | Stacja Dializ | 2006 | 29568 | Gambro | 2024-08-28 | 2026-08-28 | 1 / 2 lata | W kosztach przeglądu i konserwacji należy ująć koszt zakupu i wymiany zestawów serwisowych / Wykonanie przeglądu zgodnie z zaleceniami producenta i ustawą o wyrobach medycznych / Części zalecane po przeglądzie realizowane będą na podstawie odrębnego zlecenia po akceptacji zamawiającego | Przegląd wg zestawu BASIC
8 | Gambro AK95S | Stacja Dializ | 2006 | 29573 | Gambro | 2024-08-28 | 2026-08-28 | 1 / 2 lata | W kosztach przeglądu i konserwacji należy ująć koszt zakupu i wymiany zestawów serwisowych / Wykonanie przeglądu zgodnie z zaleceniami producenta i ustawą o wyrobach medycznych / Części zalecane po przeglądzie realizowane będą na podstawie odrębnego zlecenia po akceptacji zamawiającego | Przegląd wg zestawu BASIC
Łączna cena netto i brutto:

## Pakiet 10
Aparaty z Pracowni Endoskopii oraz Bloku operacyjnego
Lp | Nazwa Urządzenia | Lokalizacja | Rok produkcji | Numer seryjny | Producent | Data wykonanego przeglądu | Następny przegląd | Planowana ilosć przeglądów | Uwagi | Cena jednostkowa netto | Łączna cena netto | Stawka VAT% | Łączna cena brutto
A | B | C | D | E | F | G | H | I | J | K | L | M | N
1 | KOLONOSKOP WIDEO HDTV | Pracownia Endoskopii | 2017 | 2721329 | OLYMPUS |  | 2025-09-27 | 1/ rok | W kosztach przeglądu i konserwacji należy ująć koszt zakupu i wymiany zestawów serwisowych / Wykonanie przeglądu zgodnie z zaleceniami producenta i ustawą o wyrobach medycznych / Części zalecane po przeglądzie realizowane będą na podstawie odrębnego zlecenia po akceptacji zamawiającego
2 | VIDEODUODENOSKOP | Pracownia Endoskopii | - | 2701394 | OLYMPUS |  | 2025-09-09 | 1/ rok | W kosztach przeglądu i konserwacji należy ująć koszt zakupu i wymiany zestawów serwisowych / Wykonanie przeglądu zgodnie z zaleceniami producenta i ustawą o wyrobach medycznych / Części zalecane po przeglądzie realizowane będą na podstawie odrębnego zlecenia po akceptacji zamawiającego
3 | VIDEODUODENOSKOP | Pracownia Endoskopii | 2012 | 2203153 | OLYMPUS |  | 2025-10-14 | 1/ rok | W kosztach przeglądu i konserwacji należy ująć koszt zakupu i wymiany zestawów serwisowych / Wykonanie przeglądu zgodnie z zaleceniami producenta i ustawą o wyrobach medycznych / Części zalecane po przeglądzie realizowane będą na podstawie odrębnego zlecenia po akceptacji zamawiającego
4 | VIDEOGASTROSKOP | Pracownia Endoskopii | 2009 | 2905077 | OLYMPUS |  | 2025-04-18 | 1/ rok | W kosztach przeglądu i konserwacji należy ująć koszt zakupu i wymiany zestawów serwisowych / Wykonanie przeglądu zgodnie z zaleceniami producenta i ustawą o wyrobach medycznych / Części zalecane po przeglądzie realizowane będą na podstawie odrębnego zlecenia po akceptacji zamawiającego
5 | VIDEOGASTROSKOP | Pracownia Endoskopii | 2011 | 2106615 | OLYMPUS | 2024-08-05 | 2025-08-05 | 1/ rok | W kosztach przeglądu i konserwacji należy ująć koszt zakupu i wymiany zestawów serwisowych / Wykonanie przeglądu zgodnie z zaleceniami producenta i ustawą o wyrobach medycznych / Części zalecane po przeglądzie realizowane będą na podstawie odrębnego zlecenia po akceptacji zamawiającego
6 | VIDEOGASTROSKOP | Pracownia Endoskopii | 2011 | 2107306 | OLYMPUS | 2024-07-29 | 2025-07-29 | 1/ rok | W kosztach przeglądu i konserwacji należy ująć koszt zakupu i wymiany zestawów serwisowych / Wykonanie przeglądu zgodnie z zaleceniami producenta i ustawą o wyrobach medycznych / Części zalecane po przeglądzie realizowane będą na podstawie odrębnego zlecenia po akceptacji zamawiającego
7 | VIDEOKOLONOSKOP | Pracownia Endoskopii | 2005 | 2514252 | OLYMPUS |  | 2025-05-22 | 1/ rok | W kosztach przeglądu i konserwacji należy ująć koszt zakupu i wymiany zestawów serwisowych / Wykonanie przeglądu zgodnie z zaleceniami producenta i ustawą o wyrobach medycznych / Części zalecane po przeglądzie realizowane będą na podstawie odrębnego zlecenia po akceptacji zamawiającego
8 | VIDEOKOLONOSKOP | Pracownia Endoskopii | 2009 | 2902707 | OLYMPUS |  | 2025-04-15 | 1/ rok | W kosztach przeglądu i konserwacji należy ująć koszt zakupu i wymiany zestawów serwisowych / Wykonanie przeglądu zgodnie z zaleceniami producenta i ustawą o wyrobach medycznych / Części zalecane po przeglądzie realizowane będą na podstawie odrębnego zlecenia po akceptacji zamawiającego
9 | VIDEOKOLONOSKOP | Pracownia Endoskopii | 2010 | 2003412 | OLYMPUS |  | 2025-10-18 | 1/ rok | W kosztach przeglądu i konserwacji należy ująć koszt zakupu i wymiany zestawów serwisowych / Wykonanie przeglądu zgodnie z zaleceniami producenta i ustawą o wyrobach medycznych / Części zalecane po przeglądzie realizowane będą na podstawie odrębnego zlecenia po akceptacji zamawiającego
10 | VIDEOBRONCHOSKOP | Pracownia Bronchoskopii | 2012 | 1211483 | OLYMPUS | 2024-09-21 | 2025-09-21 | 1/ rok | W kosztach przeglądu i konserwacji należy ująć koszt zakupu i wymiany zestawów serwisowych / Wykonanie przeglądu zgodnie z zaleceniami producenta i ustawą o wyrobach medycznych / Części zalecane po przeglądzie realizowane będą na podstawie odrębnego zlecenia po akceptacji zamawiającego
11 | VIDEOBRONCHOSKOP BF 1 TQ180 | OPF KOWARY | 2013 | 2340961 | OLYMPUS |  | 2025-02-23 | 1/ rok | W kosztach przeglądu i konserwacji należy ująć koszt zakupu i wymiany zestawów serwisowych / Wykonanie przeglądu zgodnie z zaleceniami producenta i ustawą o wyrobach medycznych / Części zalecane po przeglądzie realizowane będą na podstawie odrębnego zlecenia po akceptacji zamawiającego
12 | WÓZEK WOLF | Blok Op |  | 1100213954 | OLYMPUS | 2024-06-27 | 2025-06-27 | 1/ rok | W kosztach przeglądu i konserwacji należy ująć koszt zakupu i wymiany zestawów serwisowych / Wykonanie przeglądu zgodnie z zaleceniami producenta i ustawą o wyrobach medycznych / Części zalecane po przeglądzie realizowane będą na podstawie odrębnego zlecenia po akceptacji zamawiającego
13 | WOLF AUTOCLAVE LOGIC HD | Blok Op |  | 1100214650 | OLYMPUS | 2024-06-27 | 2025-06-27 | 1/ rok | W kosztach przeglądu i konserwacji należy ująć koszt zakupu i wymiany zestawów serwisowych / Wykonanie przeglądu zgodnie z zaleceniami producenta i ustawą o wyrobach medycznych / Części zalecane po przeglądzie realizowane będą na podstawie odrębnego zlecenia po akceptacji zamawiającego
14 | WOLF AUTOCLAVE PENDUAL LOGIC HD | Blok Op |  | 1100202985 | OLYMPUS | 2024-06-27 | 2025-06-27 | 1/ rok | W kosztach przeglądu i konserwacji należy ująć koszt zakupu i wymiany zestawów serwisowych / Wykonanie przeglądu zgodnie z zaleceniami producenta i ustawą o wyrobach medycznych / Części zalecane po przeglądzie realizowane będą na podstawie odrębnego zlecenia po akceptacji zamawiającego
15 | WOLF FLUID CONTROL LAP | Blok Op |  | 1412CE433 | OLYMPUS | 2024-06-27 | 2025-06-27 | 1/ rok | W kosztach przeglądu i konserwacji należy ująć koszt zakupu i wymiany zestawów serwisowych / Wykonanie przeglądu zgodnie z zaleceniami producenta i ustawą o wyrobach medycznych / Części zalecane po przeglądzie realizowane będą na podstawie odrębnego zlecenia po akceptacji zamawiającego
16 | WOLF ŹRÓDŁO ŚWIATŁA LED 1.2 | Blok Op |  | 1100915520 | OLYMPUS | 2024-06-27 | 2025-06-27 | 1/ rok | W kosztach przeglądu i konserwacji należy ująć koszt zakupu i wymiany zestawów serwisowych / Wykonanie przeglądu zgodnie z zaleceniami producenta i ustawą o wyrobach medycznych / Części zalecane po przeglądzie realizowane będą na podstawie odrębnego zlecenia po akceptacji zamawiającego
17 | WOLF URO PUMP 2224 | Blok Op |  | SN160439 | OLYMPUS | 2024-06-27 | 2025-06-27 | 1/ rok | W kosztach przeglądu i konserwacji należy ująć koszt zakupu i wymiany zestawów serwisowych / Wykonanie przeglądu zgodnie z zaleceniami producenta i ustawą o wyrobach medycznych / Części zalecane po przeglądzie realizowane będą na podstawie odrębnego zlecenia po akceptacji zamawiającego
18 | MONITOR LG 27HK510S | Blok Op |  | 205NTLE3C608 | OLYMPUS | 2024-06-27 | 2025-06-27 | 1/ rok | W kosztach przeglądu i konserwacji należy ująć koszt zakupu i wymiany zestawów serwisowych / Wykonanie przeglądu zgodnie z zaleceniami producenta i ustawą o wyrobach medycznych / Części zalecane po przeglądzie realizowane będą na podstawie odrębnego zlecenia po akceptacji zamawiającego
19 | MONITOR NDS RADIANCE 26 SC-WU26-A1511 | Blok Op |  | 14-246504 | OLYMPUS | 2024-06-27 | 2025-06-27 | 1/ rok | W kosztach przeglądu i konserwacji należy ująć koszt zakupu i wymiany zestawów serwisowych / Wykonanie przeglądu zgodnie z zaleceniami producenta i ustawą o wyrobach medycznych / Części zalecane po przeglądzie realizowane będą na podstawie odrębnego zlecenia po akceptacji zamawiającego
20 | WOLF INSUFLATOR HIGHFLOW 45 | Blok Op |  | 1100210883 | OLYMPUS | 2024-06-27 | 2025-06-27 | 1/ rok | W kosztach przeglądu i konserwacji należy ująć koszt zakupu i wymiany zestawów serwisowych / Wykonanie przeglądu zgodnie z zaleceniami producenta i ustawą o wyrobach medycznych / Części zalecane po przeglądzie realizowane będą na podstawie odrębnego zlecenia po akceptacji zamawiającego
21 | WOLF VIDEOPROCESOR LOGIC HD | Blok Op |  | 1100214208 | OLYMPUS | 2024-06-27 | 2025-06-27 | 1/ rok | W kosztach przeglądu i konserwacji należy ująć koszt zakupu i wymiany zestawów serwisowych / Wykonanie przeglądu zgodnie z zaleceniami producenta i ustawą o wyrobach medycznych / Części zalecane po przeglądzie realizowane będą na podstawie odrębnego zlecenia po akceptacji zamawiającego
22 | WOLF ŻRÓDŁO ŚWIATŁA | Blok Op |  | 1100213331 | OLYMPUS | 2024-06-27 | 2025-06-27 | 1/ rok | W kosztach przeglądu i konserwacji należy ująć koszt zakupu i wymiany zestawów serwisowych / Wykonanie przeglądu zgodnie z zaleceniami producenta i ustawą o wyrobach medycznych / Części zalecane po przeglądzie realizowane będą na podstawie odrębnego zlecenia po akceptacji zamawiającego
23 | Tor wizyjny laparoskopowy | Blok Operacyjny | 2015 | typ: 5525.105 / sn: 1100214208 | Richard Wolf | 2024-06-27 | 2025-06-27 | 1/ rok | W kosztach przeglądu i konserwacji należy ująć koszt zakupu i wymiany zestawów serwisowych / Wykonanie przeglądu zgodnie z zaleceniami producenta i ustawą o wyrobach medycznych / Części zalecane po przeglądzie realizowane będą na podstawie odrębnego zlecenia po akceptacji zamawiającego
Łączna cena netto i brutto:

## Pakiet 11
Lp. | Nazwa Urządzenia | Lokalizacja | Rok produkcji | Numer seryjny | Producent | Uwagi: | Cena jednostkowa netto | Łączna cena netto | Stawka VAT% | Łączna cena brutto
A | B | C | D | E | F | G | H | I | J | K
--> WYMAGANA AUTORYZACJA <--
1 | ZESTAW DO ZNIECZUE (PRIMUS | Bl. Op. - Sala Wybudzeń | 2016 | ASJC-0056 | DRAEGER | Wykonanie przeglądu zgodnie z zaleceniem producenta i ustawa o wyrobach medycznych wraz z wymianą obowiązkowych części / Części zalecane do wymiany po przeglądzie realizowane będa na podstawie odrębnego zlecenia po akceptacji zamawiającego
2 | PRIMUS + infinity delta | Bl. Op. - Sala Wybudzeń | 2016 | ASJC-0050 | DRAEGER | Wykonanie przeglądu zgodnie z zaleceniem producenta i ustawa o wyrobach medycznych wraz z wymianą obowiązkowych części / Części zalecane do wymiany po przeglądzie realizowane będa na podstawie odrębnego zlecenia po akceptacji zamawiającego
3 | PRIMUS + infinity delta | Bl. Op. - Sala Wybudzeń | 2016 | ASJC-0055 | DRAEGER | Wykonanie przeglądu zgodnie z zaleceniem producenta i ustawa o wyrobach medycznych wraz z wymianą obowiązkowych części / Części zalecane do wymiany po przeglądzie realizowane będa na podstawie odrębnego zlecenia po akceptacji zamawiającego
4 | PRIMUS + infinity delta | Blok Operacyjny | 2011 | ASCC-0138 | DRAEGER | Wykonanie przeglądu zgodnie z zaleceniem producenta i ustawa o wyrobach medycznych wraz z wymianą obowiązkowych części / Części zalecane do wymiany po przeglądzie realizowane będa na podstawie odrębnego zlecenia po akceptacji zamawiającego
5 | PRIMUS + infinity delta | Blok Operacyjny | 2011 | ASCC-0136 | DRAEGER | Wykonanie przeglądu zgodnie z zaleceniem producenta i ustawa o wyrobach medycznych wraz z wymianą obowiązkowych części / Części zalecane do wymiany po przeglądzie realizowane będa na podstawie odrębnego zlecenia po akceptacji zamawiającego
6 | PRIMUS + infinity delta | Blok Operacyjny | 2011 | ASCC-0137 | DRAEGER | Wykonanie przeglądu zgodnie z zaleceniem producenta i ustawa o wyrobach medycznych wraz z wymianą obowiązkowych części / Części zalecane do wymiany po przeglądzie realizowane będa na podstawie odrębnego zlecenia po akceptacji zamawiającego
7 | PRIMUS + infinity delta | Blok Operacyjny | 2011 | ASCC-0143 | DRAEGER | Wykonanie przeglądu zgodnie z zaleceniem producenta i ustawa o wyrobach medycznych wraz z wymianą obowiązkowych części / Części zalecane do wymiany po przeglądzie realizowane będa na podstawie odrębnego zlecenia po akceptacji zamawiającego
8 | PRIMUS + infinity delta | SOR | 2019 | ASMC-0016 | DRAEGER | Wykonanie przeglądu zgodnie z zaleceniem producenta i ustawa o wyrobach medycznych wraz z wymianą obowiązkowych części / Części zalecane do wymiany po przeglądzie realizowane będa na podstawie odrębnego zlecenia po akceptacji zamawiającego
9 | PRIMUS + infinity delta | Blok Operacyjny | 2018 | ASLF-0249 | DRAEGER | Wykonanie przeglądu zgodnie z zaleceniem producenta i ustawa o wyrobach medycznych wraz z wymianą obowiązkowych części / Części zalecane do wymiany po przeglądzie realizowane będa na podstawie odrębnego zlecenia po akceptacji zamawiającego
10 | PRIMUS + infinity delta | Blok Operacyjny | 2018 | ASLF-0250 | DRAEGER | Wykonanie przeglądu zgodnie z zaleceniem producenta i ustawa o wyrobach medycznych wraz z wymianą obowiązkowych części / Części zalecane do wymiany po przeglądzie realizowane będa na podstawie odrębnego zlecenia po akceptacji zamawiającego
Stanowiska do znieczulania
Lp. | Nazwa Urządzenia | Lokalizacja | Rok produkcji | Numer seryjny | Producent | uwagi | Cena jednostkowa netto | Łączna cena netto | Stawka VAT% | Łączna cena brutto
11 | Bilirubinometr | O. Neonatologiczny | 2012 | 3202644 | Draeger | Wykonanie przeglądu zgodnie z zaleceniem producenta i ustawa o wyrobach medycznych wraz z wymianą obowiązkowych części / Części zalecane do wymiany po przeglądzie realizowane będa na podstawie odrębnego zlecenia po akceptacji zamawiającego
12 | Bilirubinometr | O. Neonatologiczny | 2019 | B3701470 | Draeger | Wykonanie przeglądu zgodnie z zaleceniem producenta i ustawa o wyrobach medycznych wraz z wymianą obowiązkowych części / Części zalecane do wymiany po przeglądzie realizowane będa na podstawie odrębnego zlecenia po akceptacji zamawiającego
Dodatkowo: | Nazwa Urządzenia | Numer syjny | Data ważności przeglądu | Uwagi | Planowana ilość przeglądów | UWAGI | Cena jednostkowa netto | Łączna cena netto | Stawka VAT% | Łączna cena brutto
13 | VAPOR |  | 2025-11-01 | Zgodnie z zaleceniem producenta i ustawa o wyrobach medycznych | 1/rok | Wykonanie przeglądu zgodnie z zaleceniem producenta i ustawa o wyrobach medycznych wraz z wymianą obowiązkowych części / Części zalecane do wymiany po przeglądzie realizowane będa na podstawie odrębnego zlecenia po akceptacji zamawiającego
14 | VAPOR | ASLH - 0039 | 2025-11-01 | Zgodnie z zaleceniem producenta i ustawa o wyrobach medycznych | 1/rok | Wykonanie przeglądu zgodnie z zaleceniem producenta i ustawa o wyrobach medycznych wraz z wymianą obowiązkowych części / Części zalecane do wymiany po przeglądzie realizowane będa na podstawie odrębnego zlecenia po akceptacji zamawiającego
15 | VAPOR | ASMC-0181 | 2025-11-01 | Zgodnie z zaleceniem producenta i ustawa o wyrobach medycznych | 1/rok | Wykonanie przeglądu zgodnie z zaleceniem producenta i ustawa o wyrobach medycznych wraz z wymianą obowiązkowych części / Części zalecane do wymiany po przeglądzie realizowane będa na podstawie odrębnego zlecenia po akceptacji zamawiającego
Łączna cena netto i brutto za poz. 1-15:

## Pakiet 12
Myjnia-dezynfekator
Lp. | Nazwa Urządzenia | Lokalizacja | Rok produkcji | Numer seryjny | Producent | Data wykonanegoprzeglądu | Następny przegląd | Planowana ilość przeglądów | Uwagi | Cena jednostkowa netto | Łączna cena netto | Stawka VAT% | Łączna cena brutto
A | B | C | D | E | F | G | H | I | J | K | L | M | N
1 | Myjnia dezynfektor DS 500 CDL | CENTRALNA STERYLIZATORNIA | 2021 | 2102011CI067 | STEELCO | 2024-03-01 | 2025-03-01 | 1/rok | Wykonanie przeglądu zgodnie z zaleceniem producenta i ustawa o wyrobach medycznych wraz z wymianą obowiązkowych części / Części zalecane do wymiany po przeglądzie realizowane będa na podstawie odrębnego zlecenia po akceptacji zamawiającego

## Pakiet 13
Platforma Hemodynamiczna
Lp. | Nazwa Urządzenia | Lokalizacja | Rok produkcji | Numer seryjny | Producent | Data wykonanego przeglądu | Następny przegląd | Planowana ilość przeglądów | Uwagi | Cena jednostkowa netto | Łączna cena netto | Stawka VAT% | Łączna cena brutto
A | B | C | D | E | F | G | H | I | J | K | L | M | N
1 | PLATFORMA HEMODYNAMICZNA EV 1000A | O. Anestezjologii i Intensywnej Terapii | 2012 | EVD02998 | EDWARDS | 2024-06-26 | 2025-06-26 | 1/rok | Wykonanie przeglądu zgodnie z zaleceniem producenta i ustawa o wyrobach medycznych wraz z wymianą obowiązkowych części / Części zalecane do wymiany po przeglądzie realizowane będa na podstawie odrębnego zlecenia po akceptacji zamawiającego
2 | PLATFORMA HEMODYNAMICZNA HEMI | O. Anestezjologii i Intensywnej Terapii | 2020 | 13823171 | EDWARDS | 2024-06-26 | 2025-06-26 | 1/rok | Wykonanie przeglądu zgodnie z zaleceniem producenta i ustawa o wyrobach medycznych wraz z wymianą obowiązkowych części / Części zalecane do wymiany po przeglądzie realizowane będa na podstawie odrębnego zlecenia po akceptacji zamawiającego
Łączna cena netto i brutto:

## Pakiet 14
Urządzenia do wspomagania oddechu
Lp. | Nazwa Urządzenia | Lokalizacja | Rok produkcji | Numer seryjny | Producent | Data wykonanego przeglądu | Następny przegląd | Planowana ilość przeglądów | UWAGI | Cena jednostkowa netto | Łączna cena netto | Stawka VAT% | Łączna cena brutto
A | B | C | D | E | F | G | H | I | J | K | L | M | N
-> WYMAGANA AUTORYZACJA <-
1 | Respirator TV 100 | SOR | 2018 | TX1801030 | BIOMED | 2024-03-11 | 2025-03-11 | 1/rok | Przegląd wykonać zgodnie z zaleceniem producenta i ustawa o wyrobach medycznych / Części zalecane do wymiany po przeglądzie realizowane będa na podstawie odrębnego zlecenia po akceptacji zamawiającego
2 | Respirator TV 100 | SOR | 2018 | TX1801069 | BIOMED | 2024-04-17 | 2025-04-17 | 1/rok | Przegląd wykonać zgodnie z zaleceniem producenta i ustawa o wyrobach medycznych / Części zalecane do wymiany po przeglądzie realizowane będa na podstawie odrębnego zlecenia po akceptacji zamawiającego
2024-12-18
3 | KAPNOGRAF SENTEC SDMS | O. Chorób Płuc | 2017 | 307740 | SENTEC | 2024-03-11 | 2025-03-11 | 1/rok | Przegląd wykonać zgodnie z zaleceniem producenta i ustawa o wyrobach medycznych / Części zalecane do wymiany po przeglądzie realizowane będa na podstawie odrębnego zlecenia po akceptacji zamawiającego
2024-12-18
4 | Inkubator transportowy (respirator fabian + NCPAP ) | ATOM Incu I | 2017 | 2790617, AN-02111 | ATOM | 2024-11-08 | 2025-11-08 | 1 / rok | Przegląd wykonać zgodnie z zaleceniem producenta i ustawa o wyrobach medycznych / Części zalecane do wymiany po przeglądzie realizowane będa na podstawie odrębnego zlecenia po akceptacji zamawiającego
5 | Stanowisko do resuscytacji noworodka | Sunflower Warmer | 2017 | 2710408 | ATOM | 2024-11-08 | 2025-11-08 | 1 / rok | Przegląd wykonać zgodnie z zaleceniem producenta i ustawa o wyrobach medycznych / Części zalecane do wymiany po przeglądzie realizowane będa na podstawie odrębnego zlecenia po akceptacji zamawiającego
6 | Urządzenie do tlenoterapii | Precision Flow | 2017 | PF00028094-E | Vapotherm | 2024-11-08 | 2025-11-08 | 1 / rok | Przegląd wykonać zgodnie z zaleceniem producenta i ustawa o wyrobach medycznych / Części zalecane do wymiany po przeglądzie realizowane będa na podstawie odrębnego zlecenia po akceptacji zamawiającego
7 | Urządzenie do tlenoterapii | Precision Flow | 2017 | PF00028090-E | Vapotherm | 2024-11-08 | 2025-11-08 | 1 / rok | Przegląd wykonać zgodnie z zaleceniem producenta i ustawa o wyrobach medycznych / Części zalecane do wymiany po przeglądzie realizowane będa na podstawie odrębnego zlecenia po akceptacji zamawiającego
8 | Stanowisko do resuscytacji noworodka | Sunflower Warmer | 2017 | 2710398 | ATOM | 2024-11-08 | 2025-11-08 | 1 / rok | Przegląd wykonać zgodnie z zaleceniem producenta i ustawa o wyrobach medycznych / Części zalecane do wymiany po przeglądzie realizowane będa na podstawie odrębnego zlecenia po akceptacji zamawiającego
9 | nCPAP | Fabian Theraphy Evo | 2017 | AT-02119 | Acutnomic | 2024-11-08 | 2025-11-08 | 1 / rok | Przegląd wykonać zgodnie z zaleceniem producenta i ustawa o wyrobach medycznych / Części zalecane do wymiany po przeglądzie realizowane będa na podstawie odrębnego zlecenia po akceptacji zamawiającego
10 | nCPAP | Fabian Theraphy Evo | 2017 | AT-02118 | Acutnomic | 2024-11-08 | 2025-11-08 | 1 / rok | Przegląd wykonać zgodnie z zaleceniem producenta i ustawa o wyrobach medycznych / Części zalecane do wymiany po przeglądzie realizowane będa na podstawie odrębnego zlecenia po akceptacji zamawiającego
11 | Respirator Fabian + nCPAP | evo | 2017 | AN-02110 | Acutnomic | 2024-11-08 | 2025-11-08 | 1 / rok | Przegląd wykonać zgodnie z zaleceniem producenta i ustawa o wyrobach medycznych / Części zalecane do wymiany po przeglądzie realizowane będa na podstawie odrębnego zlecenia po akceptacji zamawiającego
12 | INKUBATOR NOWORODKOWY | V-2100 G/A | 2009 | 1990202 | ATOM | 2024-06-24 | 2025-06-24 | 1 / rok | Przegląd wykonać zgodnie z zaleceniem producenta i ustawa o wyrobach medycznych / Części zalecane do wymiany po przeglądzie realizowane będa na podstawie odrębnego zlecenia po akceptacji zamawiającego
13 | ZESTAW DO WSPOMAGANIA ODDECHU | CPAP INFANT FLOW SiPAP | 2009 | AKN 02122 | VIASYS | 2024-06-24 | 2025-06-24 | 1 / rok | Przegląd wykonać zgodnie z zaleceniem producenta i ustawa o wyrobach medycznych / Części zalecane do wymiany po przeglądzie realizowane będa na podstawie odrębnego zlecenia po akceptacji zamawiającego
14 | ZESTAW DO WSPOMAGANIA ODDECHU | INFANT FLOW SiPAP | 2013 | BDN01133 | CareFusion | 2024-08-11 | 2025-08-31 | 1 / rok | Przegląd wykonać zgodnie z zaleceniem producenta i ustawa o wyrobach medycznych / Części zalecane do wymiany po przeglądzie realizowane będa na podstawie odrębnego zlecenia po akceptacji zamawiającego
Łączna cena netto i brutto:

## Pakiet 15
Aparat EEG
Lp. | Nazwa Urządzenia | Lokalizacja | Rok produkcji | Numer seryjny | Producent | Data wykonanego przeglądu | Następny przegląd | Planowana ilość przeglądów | Uwagi | Cena jednostkowa netto | Łączna cena netto | Stawka VAT% | Łączna cena brutto
A | B | C | D | E | F | G | H | I | J | K | L | M | N
1 | APARAT EEG DIGITRACK DTW | O.NEUROLOGICZNY | 2015 | 215102025 | ELMIKO | 2024-03-28 | 2025-03-28 | 1/rok | Wykonanie przeglądu zgodnie z zaleceniem producenta i ustawa o wyrobach medycznych wraz z wymianą obowiązkowych części / Części zalecane do wymiany po przeglądzie realizowane będa na podstawie odrębnego zlecenia po akceptacji zamawiającego

## Pakiet 16
Neuromonitor
Lp. | Nazwa Urządzenia | Lokalizacja | Rok produkcji | Numer seryjny | Producent | Data wykonanego przeglądu | Następny przegląd | Planowana ilość przeglądów | Uwagi | Cena jednostkowa netto | Łączna cena netto | Stawka VAT% | Łączna cena brutto
A | B | C | D | E | F | G | H | I | J | K | L | M | N
1 | NEUROMONITOR C2 | BLOK OPERACYJNY | 2017 | 17K278 | INOMED | 2024-03-22 | 2025-03-22 | 1/rok | Wykonanie przeglądu zgodnie z zaleceniem producenta i ustawa o wyrobach medycznych wraz z wymianą obowiązkowych części / Części zalecane do wymiany po przeglądzie realizowane będa na podstawie odrębnego zlecenia po akceptacji zamawiającego

## Pakiet 17
Respiratory 3
Lp. | Nazwa Urządzenia | Lokalizacja | Rok produkcji | Numer seryjny | Producent | Data wykonanego przeglądu | Następny przegląd | Planowana ilość przeglądów | Uwagi | Cena jednostkowa netto | Łączna cena netto | Stawka VAT% | Łączna cena brutto
A | B | C | D | E | F | G | H | I | J | K | L | M | N
1 | POMPA DO KONTRPULSACJI CS100 | Pr. Hemodynamiki | 2015 | SA188031B1 | MAQUET | 2024-11-15 | 2025-05-30 | 2/rok | Wykonanie przeglądu zgodnie z zaleceniem producenta i ustawa o wyrobach medycznych wraz z wymianą obowiązkowych części / Części zalecane do wymiany po przeglądzie realizowane będa na podstawie odrębnego zlecenia po akceptacji zamawiającego
2 | Respirator SERVO i | O. Neonatologiczny | 2009 | 43550 | MAQUET | 2024-05-10 | 2025-05-10 | 1/rok | Wykonanie przeglądu zgodnie z zaleceniem producenta i ustawa o wyrobach medycznych wraz z wymianą obowiązkowych części / Części zalecane do wymiany po przeglądzie realizowane będa na podstawie odrębnego zlecenia po akceptacji zamawiającego
3 | Respirator SERVO i | O. Neonatologiczny | 2013 | 73282 | MAQUET | 2024-05-10 | 2025-05-10 | 1/rok | Wykonanie przeglądu zgodnie z zaleceniem producenta i ustawa o wyrobach medycznych wraz z wymianą obowiązkowych części / Części zalecane do wymiany po przeglądzie realizowane będa na podstawie odrębnego zlecenia po akceptacji zamawiającego
4 | Respirator SERVO | O. Neonatologiczny | 2016 | 83473 | MAQUET | 2024-05-10 | 2025-05-10 | 1/rok | Wykonanie przeglądu zgodnie z zaleceniem producenta i ustawa o wyrobach medycznych wraz z wymianą obowiązkowych części / Części zalecane do wymiany po przeglądzie realizowane będa na podstawie odrębnego zlecenia po akceptacji zamawiającego
5 | Respirator SERVO | O. Neonatologiczny | 2016 | 83474 | MAQUET | 2024-05-10 | 2025-05-10 | 1/rok | Wykonanie przeglądu zgodnie z zaleceniem producenta i ustawa o wyrobach medycznych wraz z wymianą obowiązkowych części / Części zalecane do wymiany po przeglądzie realizowane będa na podstawie odrębnego zlecenia po akceptacji zamawiającego
Łączna cena netto i brutto:

## Pakiet 18
Diatermia
Lp. | Nazwa Urządzenia | Lokalizacja | Rok produkcji | Numer seryjny | Producent | Data wykonanego przeglądu | Następny przegląd | Planowana ilość przeglądów | Uwagi | Cena jednostkowa netto | Łączna cena netto | Stawka VAT% | Łączna cena brutto
A | B | C | D | E | F | G | H | I | J | K | L | M | N
1 | DIATERMIA OKULISTYCZNA 10739-002 | O. Okulistyczny | 2000 | C-1033 | ERBE | 2024-06-18 | 2025-06-30 | 1/rok | Wykonanie przeglądu zgodnie z zaleceniem producenta i ustawa o wyrobach medycznych wraz z wymianą obowiązkowych części / Części zalecane do wymiany po przeglądzie realizowane będa na podstawie odrębnego zlecenia po akceptacji zamawiającego
2 | DIATERMIA Erbe ICC300 | Bl. Op. - Sala E | 1998 | E-1118 | ERBE | 2024-06-18 | 2025-06-30 | 1/rok | Wykonanie przeglądu zgodnie z zaleceniem producenta i ustawa o wyrobach medycznych wraz z wymianą obowiązkowych części / Części zalecane do wymiany po przeglądzie realizowane będa na podstawie odrębnego zlecenia po akceptacji zamawiającego
3 | DIATERMIA Erbe VIO 3 | Bl. Op. - Sala S | 2020 | 11495773 | ERBE | 2024-06-18 | 2025-06-30 | 1/rok | Wykonanie przeglądu zgodnie z zaleceniem producenta i ustawa o wyrobach medycznych wraz z wymianą obowiązkowych części / Części zalecane do wymiany po przeglądzie realizowane będa na podstawie odrębnego zlecenia po akceptacji zamawiającego
4 | DIATERMIA ERBOTOM ICC80 | Pr. Badań i Zabiegów Naczyniowych | 2009 | B-2283 | ERBE | 2024-06-18 | 2025-06-30 | 1/rok | Wykonanie przeglądu zgodnie z zaleceniem producenta i ustawa o wyrobach medycznych wraz z wymianą obowiązkowych części / Części zalecane do wymiany po przeglądzie realizowane będa na podstawie odrębnego zlecenia po akceptacji zamawiającego
5 | DIATERMIA ICC200 | Pr. Endoskopii | 2003 | D-2249 | ERBE | 2024-06-18 | 2025-06-30 | 1/rok | Wykonanie przeglądu zgodnie z zaleceniem producenta i ustawa o wyrobach medycznych wraz z wymianą obowiązkowych części / Części zalecane do wymiany po przeglądzie realizowane będa na podstawie odrębnego zlecenia po akceptacji zamawiającego
7 | DIATERMIA ICC300 | O. Urologiczny | 1996 | B-1594 | ERBE | 2024-06-18 | 2025-06-30 | 1/rok | Wykonanie przeglądu zgodnie z zaleceniem producenta i ustawa o wyrobach medycznych wraz z wymianą obowiązkowych części / Części zalecane do wymiany po przeglądzie realizowane będa na podstawie odrębnego zlecenia po akceptacji zamawiającego
8 | DIATERMIA VIO 100C | Por. Chirurgii Onkologicznej | 2020 | 11508923 | ERBE | 2024-06-18 | 2025-06-30 | 1/rok | Wykonanie przeglądu zgodnie z zaleceniem producenta i ustawa o wyrobach medycznych wraz z wymianą obowiązkowych części / Części zalecane do wymiany po przeglądzie realizowane będa na podstawie odrębnego zlecenia po akceptacji zamawiającego
9 | DIATERMIA VIO 300 D | Bl. Op. - Sala D | 2009 | 11311170 | ERBE | 2024-06-18 | 2025-06-30 | 1/rok | Wykonanie przeglądu zgodnie z zaleceniem producenta i ustawa o wyrobach medycznych wraz z wymianą obowiązkowych części / Części zalecane do wymiany po przeglądzie realizowane będa na podstawie odrębnego zlecenia po akceptacji zamawiającego
10 | DIATERMIA VIO 300D | Bl. Op. - Sala A | 2012 | 11352593 | ERBE | 2024-06-18 | 2025-06-30 | 1/rok | Wykonanie przeglądu zgodnie z zaleceniem producenta i ustawa o wyrobach medycznych wraz z wymianą obowiązkowych części / Części zalecane do wymiany po przeglądzie realizowane będa na podstawie odrębnego zlecenia po akceptacji zamawiającego
11 | DIATERMIA VIO 300D | Bl. Op. - Sala C | 2012 | 11355835 | ERBE | 2024-06-18 | 2025-06-30 | 1/rok | Wykonanie przeglądu zgodnie z zaleceniem producenta i ustawa o wyrobach medycznych wraz z wymianą obowiązkowych części / Części zalecane do wymiany po przeglądzie realizowane będa na podstawie odrębnego zlecenia po akceptacji zamawiającego
12 | DIATERMIA VIO200S | Pr. Endoskopii | 2015 | 11400151 | ERBE | 2024-06-18 | 2025-06-30 | 1/rok | Wykonanie przeglądu zgodnie z zaleceniem producenta i ustawa o wyrobach medycznych wraz z wymianą obowiązkowych części / Części zalecane do wymiany po przeglądzie realizowane będa na podstawie odrębnego zlecenia po akceptacji zamawiającego
13 | DIATERMIA VIO3 | O. Urologiczny | 2022 | 11526044 | ERBE | 2024-06-18 | 2025-06-30 | 1/rok | Wykonanie przeglądu zgodnie z zaleceniem producenta i ustawa o wyrobach medycznych wraz z wymianą obowiązkowych części / Części zalecane do wymiany po przeglądzie realizowane będa na podstawie odrębnego zlecenia po akceptacji zamawiającego
14 | DIATERMIA VIO 300 D | O. Położniczo-Ginekologiczny |  | 11520381 | ERBE | 2024-06-18 | 2025-06-30 | 1/rok | Wykonanie przeglądu zgodnie z zaleceniem producenta i ustawa o wyrobach medycznych wraz z wymianą obowiązkowych części / Części zalecane do wymiany po przeglądzie realizowane będa na podstawie odrębnego zlecenia po akceptacji zamawiającego
15 | DIATERMIA VIO3 | Bl.op |  | 11494561 | ERBE | 2024-06-18 | 2025-06-30 | 1/rok | Wykonanie przeglądu zgodnie z zaleceniem producenta i ustawa o wyrobach medycznych wraz z wymianą obowiązkowych części / Części zalecane do wymiany po przeglądzie realizowane będa na podstawie odrębnego zlecenia po akceptacji zamawiającego
15 | DIATERMIA IES2 | Bl.op |  | 11305052 | ERBE | 2024-06-18 | 2025-06-30 | 1/rok | Wykonanie przeglądu zgodnie z zaleceniem producenta i ustawa o wyrobach medycznych wraz z wymianą obowiązkowych części / Części zalecane do wymiany po przeglądzie realizowane będa na podstawie odrębnego zlecenia po akceptacji zamawiającego
17 | DIATERMIA APC 2 | Bl.op |  | 11311365 | ERBE | 2024-06-18 | 2025-06-30 | 1/rok | Wykonanie przeglądu zgodnie z zaleceniem producenta i ustawa o wyrobach medycznych wraz z wymianą obowiązkowych części / Części zalecane do wymiany po przeglądzie realizowane będa na podstawie odrębnego zlecenia po akceptacji zamawiającego
18 | DIATERMIA CRYO2 | O.CHORÓB PŁUC |  | 11525284 | ERBE | 2024-05-17 | 2025-05-31 | 1/rok | Wykonanie przeglądu zgodnie z zaleceniem producenta i ustawa o wyrobach medycznych wraz z wymianą obowiązkowych części / Części zalecane do wymiany po przeglądzie realizowane będa na podstawie odrębnego zlecenia po akceptacji zamawiającego
19 | DIATERMIA APC 300 | PRAC.ENDOSKOPOWA |  | C-1604 | ERBE | 2024-06-18 | 2025-06-30 | 1/rok | Wykonanie przeglądu zgodnie z zaleceniem producenta i ustawa o wyrobach medycznych wraz z wymianą obowiązkowych części / Części zalecane do wymiany po przeglądzie realizowane będa na podstawie odrębnego zlecenia po akceptacji zamawiającego
Łączna cena netto i brutto:

## Pakiet 19
Urządzenia okulistyczne
Lp. | Nazwa Urządzenia | Lokalizacja | Rok produkcji | Numer seryjny | Producent | Data wykonanego przeglądu | Następny przegląd | Planowana ilość przeglądów | Uwagi: | Cena jednostkowa netto | Łączna cena netto | Stawka VAT% | Łączna cena brutto
A | B | C | D | E | F | G | H | I | J | K | L | M | N
1 | OCT Opko/Optos | O. Okulistyczny | 2008 | 1474 | OTI | 2024-05-31 | 2025-05-31 | 1/rok | Wykonanie przeglądu zgodnie z zaleceniem producenta i ustawa o wyrobach medycznych wraz z wymianą obowiązkowych części / Części zalecane do wymiany po przeglądzie realizowane będa na podstawie odrębnego zlecenia po akceptacji zamawiającego
2 | Lampa Szczelinowa przy laserze Solitaire | O. Okulistyczny | 2017 | J0171101259 | FREY | 2024-05-31 | 2025-05-31 | 1/rok | Wykonanie przeglądu zgodnie z zaleceniem producenta i ustawa o wyrobach medycznych wraz z wymianą obowiązkowych części / Części zalecane do wymiany po przeglądzie realizowane będa na podstawie odrębnego zlecenia po akceptacji zamawiającego
3 | Perymetr AP200 | O. Okulistyczny | 2011 | PKBA0016 | FREY | 2024-05-31 | 2025-05-31 | 1/rok | Wykonanie przeglądu zgodnie z zaleceniem producenta i ustawa o wyrobach medycznych wraz z wymianą obowiązkowych części / Części zalecane do wymiany po przeglądzie realizowane będa na podstawie odrębnego zlecenia po akceptacji zamawiającego
4 | Ultrasonograf okulistyczny Eyecubed | O. Okulistyczny | 2011 | V410-03701 | ELLEX | 2024-05-31 | 2025-05-31 | 1/rok | Wykonanie przeglądu zgodnie z zaleceniem producenta i ustawa o wyrobach medycznych wraz z wymianą obowiązkowych części / Części zalecane do wymiany po przeglądzie realizowane będa na podstawie odrębnego zlecenia po akceptacji zamawiającego
5 | Autorefraktometr | O. Okulistyczny | 2016 | 26BB0768 | GRAND SEIKO | 2024-05-31 | 2025-05-31 | 1/rok | Wykonanie przeglądu zgodnie z zaleceniem producenta i ustawa o wyrobach medycznych wraz z wymianą obowiązkowych części / Części zalecane do wymiany po przeglądzie realizowane będa na podstawie odrębnego zlecenia po akceptacji zamawiającego
6 | Tonometr bezkontaktowy | O. Okulistyczny | 2016 | WEAJ001H | FREY | 2024-05-31 | 2025-05-31 | 1/rok | Wykonanie przeglądu zgodnie z zaleceniem producenta i ustawa o wyrobach medycznych wraz z wymianą obowiązkowych części / Części zalecane do wymiany po przeglądzie realizowane będa na podstawie odrębnego zlecenia po akceptacji zamawiającego
7 | Laser Soltaire | O. Okulistyczny | 2007 | SN4A2176S | ELLEX | 2024-05-31 | 2025-05-31 | 1/rok | Wykonanie przeglądu zgodnie z zaleceniem producenta i ustawa o wyrobach medycznych wraz z wymianą obowiązkowych części / Części zalecane do wymiany po przeglądzie realizowane będa na podstawie odrębnego zlecenia po akceptacji zamawiającego
8 | Sterylizator plazmowy STERRAD 100S | CENTRALNA STERYLIZATORNIA | 1997 | 973705 | Johnson & Johnson | 2024-09-05 | 2025-03-05 | co 6 miesięcy | Wykonanie przeglądu zgodnie z zaleceniem producenta i ustawa o wyrobach medycznych wraz z wymianą obowiązkowych części / Części zalecane do wymiany po przeglądzie realizowane będa na podstawie odrębnego zlecenia po akceptacji zamawiającego
9 | Anterion OCT Anterion | O. Okulistyczny | 2023 | 01884B0106 | Heidelberg Engineering |  | 2026-11-16 | 1/rok - przegląd tylko w 2026 r. | Wykonanie przeglądu zgodnie z zaleceniem producenta i ustawa o wyrobach medycznych wraz z wymianą obowiązkowych części / Części zalecane do wymiany po przeglądzie realizowane będa na podstawie odrębnego zlecenia po akceptacji zamawiającego
10 | Fotel operatora Surgiline -UFSK | O. Okulistyczny | 2023 |  |  |  |  | 1/rok | Wykonanie przeglądu zgodnie z zaleceniem producenta i ustawa o wyrobach medycznych wraz z wymianą obowiązkowych części / Części zalecane do wymiany po przeglądzie realizowane będa na podstawie odrębnego zlecenia po akceptacji zamawiającego
Łączna cena netto i brutto:

## Pakiet 20
Autoczytnik
Lp. | Nazwa Urządzenia | Lokalizacja | Rok produkcji | Numer seryjny | Producent | Data wykonanego przeglądu | Następny przegląd | Uwagi | Planowana ilość przeglądów | Cena jednostkowa netto | Łączna cena netto | Stawka VAT% | Łączna cena brutto
A | B | C | D | E | F | G | H | I | J | K | L | M | N
1 | Autoczytnik 3M Attest Auto-reader 490 | CENTRALNA STERYLIZATORNIA | 2018 | 118525 | 3M | 2024-07-01 | 2025-07-01 | Przegląd wykonać zgodnie z zaleceniem producenta i ustawa o wyrobach medycznych / Części zalecane do wymiany po przeglądzie realizowane będa na podstawie odrębnego zlecenia po akceptacji zamawiającego | 1/rok

## Pakiet 21
Nóż harmoniczny
Lp. | Nazwa Urządzenia | Lokalizacja | Rok produkcji | Numer seryjny | Producent | Data wykonanego przeglądu | Następny przegląd | Uwagi | Planowana ilość przeglądów | Cena jednostkowa netto | Łączna cena netto | Stawka VAT% | Łączna cena brutto
A | B | C | D | E | F | G | H | I | J | K | L | M | N
1 | Nóż harmoniczny GEN11 | Blok Operacyjny | 2015 | 1111435023 | Johnson & Johnson | 2024-08-20 | 2025-08-20 | Przegląd wykonać zgodnie z zaleceniem producenta i ustawa o wyrobach medycznych / Części zalecane do wymiany po przeglądzie realizowane będa na podstawie odrębnego zlecenia po akceptacji zamawiającego | 1/rok

## Pakiet 22
Aparat do hemofiltracji
Lp. | Nazwa Urządzenia | Lokalizacja | Rok produkcji | Numer seryjny | Producent | Data wykonanego przeglądu | Następny przegląd | Planowana ilość przeglądów | Uwagi: | Cena jednostkowa netto | Łączna cena netto | Stawka VAT% | Łączna cena brutto
A | B | C | D | E | F | G | H | I | J | K | L | M | N
1 | APARAT DO HEMOFILTRACJI | O. Anestezjologii i Intensywnej Terapii | 2010 | OMGU5028 | FRESENIUS | 2024-11-01 | 2026-11-01 | 1 co 2 lata | Przegląd wykonać zgodnie z zaleceniem producenta i ustawa o wyrobach medycznych / Części zalecane do wymiany po przeglądzie realizowane będa na podstawie odrębnego zlecenia po akceptacji zamawiającego
2 | APARAT DO HEMOFILTRACJI 260 | O. Anestezjologii i Intensywnej Terapii | 2020 | OFTG3432 | FRESENIUS | 2024-11-01 | 2026-11-01 | 1 co 2 lata | Przegląd wykonać zgodnie z zaleceniem producenta i ustawa o wyrobach medycznych / Części zalecane do wymiany po przeglądzie realizowane będa na podstawie odrębnego zlecenia po akceptacji zamawiającego
3 | APARAT DO HEMOFILTRACJI Multifiltrate PRO | O. Anestezjologii i Intensywnej Terapii | 2023 | 3FTG8766 | FRESENIUS | 2023-07-21 | 2025-07-21 | 1 co 2 lata | Przegląd wykonać zgodnie z zaleceniem producenta i ustawa o wyrobach medycznych / Części zalecane do wymiany po przeglądzie realizowane będa na podstawie odrębnego zlecenia po akceptacji zamawiającego
Łączna cena netto i brutto:

## Pakiet 23
Stanowiska do znieczulania 2
Lp. | Nazwa Urządzenia | Lokalizacja | Rok produkcji | Numer seryjny | Producent | Data wykonanego przeglądu | Następny przegląd | Planowana ilość przeglądów | Uwagi | Cena jednostkowa netto | Łączna cena netto | Stawka VAT% | Łączna cena brutto
A | B | C | D | E | F | G | H | I | J | K | L | M | N
-> WYMAGANA AUTORYZACJA<-
1 | STANOWISKO DO ZNIECZULEŃ (LEON PLUS + NIHON KOHDEN) | Blok Operacyjny | 2012 | 0200010hul00404399 | HEINEN + LOWENSTEIN | 2024-03-07 | 2025-03-07 | 1/rok | Przegląd wykonać zgodnie z zaleceniem producenta i ustawa o wyrobach medycznych / Części zalecane do wymiany po przeglądzie realizowane będa na podstawie odrębnego zlecenia po akceptacji zamawiającego
2 | STANOWISKO DO ZNIECZULEŃ (LEON PLUS + NIHON KOHDEN) | Blok Operacyjny | 2012 | 020001hul00404398 | HEINEN + LOWENSTEIN | 2024-03-07 | 2025-03-07 | 1/rok | Przegląd wykonać zgodnie z zaleceniem producenta i ustawa o wyrobach medycznych / Części zalecane do wymiany po przeglądzie realizowane będa na podstawie odrębnego zlecenia po akceptacji zamawiającego
Łączna cena netto i brutto:

## Pakiet 24
Zamgławiacze
Lp. | Nazwa Urządzenia | Lokalizacja | Rok produkcji | Numer seryjny | Producent | Data wykonanego przeglądu | Następny przegląd | Planowana ilość przeglądów | Uwagi | Cena jednostkowa netto | Łączna cena netto | Stawka VAT% | Łączna cena brutto
A | B | C | D | E | F | G | H | I | J | K | L | M | N
1 | ZAMGŁAWIACZ NOCOSPRAY 1000 USB | O. Neurologiczny | 2021 | 172Z430 | Oxy Pharm | 2024-10-06 | 2025-10-06 | 1/rok | Przegląd wykonać zgodnie z zaleceniem producenta i ustawa o wyrobach medycznych / Części zalecane do wymiany po przeglądzie realizowane będa na podstawie odrębnego zlecenia po akceptacji zamawiającego
2 | ZAMGŁAWIACZ NOCOSPRAY 1000 USB | O. Anestezjologii i Intensywnej Terapii | 2021 | 172Z1231 | Oxy Pharm | 2024-08-22 | 2025-08-22 | 1/rok | Przegląd wykonać zgodnie z zaleceniem producenta i ustawa o wyrobach medycznych / Części zalecane do wymiany po przeglądzie realizowane będa na podstawie odrębnego zlecenia po akceptacji zamawiającego
3 | ZAMGŁAWIACZ NOCOSPRAY 1000 USB | O. Chirurgii Ogólnej i Naczyniowej | 2021 | 172Y7434 | Oxy Pharm | 2024-08-01 | 2025-08-01 | 1/rok | Przegląd wykonać zgodnie z zaleceniem producenta i ustawa o wyrobach medycznych / Części zalecane do wymiany po przeglądzie realizowane będa na podstawie odrębnego zlecenia po akceptacji zamawiającego
4 | ZAMGŁAWIACZ NOCOSPRAY 1000 USB | O. CHorób Płuc | 2021 | 172Z429 | Oxy Pharm | 2024-06-20 | 2025-06-20 | 1/rok | Przegląd wykonać zgodnie z zaleceniem producenta i ustawa o wyrobach medycznych / Części zalecane do wymiany po przeglądzie realizowane będa na podstawie odrębnego zlecenia po akceptacji zamawiającego
5 | ZAMGŁAWIACZ NOCOSPRAY 1000 USB | Blok Operacyjny | 2021 | 172Y6471 | Oxy Pharm | 2024-08-08 | 2025-08-08 | 1/rok | Przegląd wykonać zgodnie z zaleceniem producenta i ustawa o wyrobach medycznych / Części zalecane do wymiany po przeglądzie realizowane będa na podstawie odrębnego zlecenia po akceptacji zamawiającego
6 | ZAMGŁAWIACZ NOCOSPRAY 1000 USB | o. Kardiologiczny | 2021 | 172Y844 | Oxy Pharm | 2024-02-29 | 2025-02-28 | 1/rok | Przegląd wykonać zgodnie z zaleceniem producenta i ustawa o wyrobach medycznych / Części zalecane do wymiany po przeglądzie realizowane będa na podstawie odrębnego zlecenia po akceptacji zamawiającego
Łączna cena netto i brutto:

## Pakiet 25
Defibrylatory 2
Lp. | Nazwa Urządzenia | Lokalizacja | Rok produkcji | Numer seryjny | Producent | Data wykonanego przeglądu | Następny przegląd | Planowana ilość przeglądów | Uwagi | Cena jednostkowa netto | Łączna cena netto | Stawka VAT% | Łączna cena brutto
A | B | C | D | E | F | G | H | I | J | K | L | M | N
-> WYMAGANA AUTORYZACJA <-
1 | Bene Heart D3 | SOR | 2017 | EZ-7B000211/2017 | Mindray | 2024-04-09 | 2025-04-09 | 1/rok | Przegląd wykonać zgodnie z zaleceniem producenta i ustawa o wyrobach medycznych / Części zalecane do wymiany po przeglądzie realizowane będa na podstawie odrębnego zlecenia po akceptacji zamawiającego
2 | Bene Heart D3 | SOR | 2017 | EZ-7B000215/2017 | Mindray | 2024-04-09 | 2025-04-09 | 1/rok | Przegląd wykonać zgodnie z zaleceniem producenta i ustawa o wyrobach medycznych / Części zalecane do wymiany po przeglądzie realizowane będa na podstawie odrębnego zlecenia po akceptacji zamawiającego
3 | Bene Heart D3 | SOR | 2017 | EZ-7B000216/2017 | Mindray | 2024-04-09 | 2025-04-09 | 1/rok | Przegląd wykonać zgodnie z zaleceniem producenta i ustawa o wyrobach medycznych / Części zalecane do wymiany po przeglądzie realizowane będa na podstawie odrębnego zlecenia po akceptacji zamawiającego
Łączna cena netto i brutto:

## Pakiet 26
Aparat do terapii ran
Lp. | Nazwa Urządzenia | Lokalizacja | Rok produkcji | Numer seryjny | Producent | Data wykonanego przeglądu | Następny przegląd | Planowana ilość przeglądów | Uwagi | Cena jednostkowa netto | Łączna cena netto | Stawka VAT% | Łączna cena brutto
A | B | C | D | E | F | G | H | I | J | K | L | M | N
1 | KCI Info V.A.C. Aparat do Terapii Ran Pod Ciśnieniem | O.Chir.Onkolog. |  | GFR 60505 | KCI | 2024-09-09 | 2025-09-09 | 1/rok | Przegląd wykonać zgodnie z zaleceniem producenta i ustawa o wyrobach medycznych / Części zalecane do wymiany po przeglądzie realizowane będa na podstawie odrębnego zlecenia po akceptacji zamawiającego
2 | Urządzenie do podciśnieniowej terapii ran V.A.C. Ulta | O.Chir.Onkolog. |  | GAAC19023 | KCI | 2024-09-26 | 2025-09-26 | 1/rok | Przegląd wykonać zgodnie z zaleceniem producenta i ustawa o wyrobach medycznych / Części zalecane do wymiany po przeglądzie realizowane będa na podstawie odrębnego zlecenia po akceptacji zamawiającego
Łączna cena netto i brutto:

## Pakiet 27
Defibylatory + napędy ortopedyczne
Lp. | Nazwa Urządzenia | Lokalizacja | Rok produkcji | Numer seryjny | Producent | Data wykonanegoprzeglądu | Następny przegląd | Planowana ilość przeglądów | Uwagi | Cena jednostkowa netto | Łączna cena netto | Stawka VAT% | Łączna cena brutto
A | B | C | D | E | F | G | H | I | J | K | L | M | N
1 | Napęd ortopedyczny Stryker System 8 Rotary Dual + konsola TPS typ 5100002000 | Blok Operacyjny - Ortopedia - sala E |  | System 8 SN: 1709312843, TPS SN: 98110452 | Stryker | 2024-08-14 | 2025-08-14 | 1/rok | Przegląd wykonać zgodnie z zaleceniem producenta i ustawa o wyrobach medycznych / Części zalecane do wymiany po przeglądzie realizowane będa na podstawie odrębnego zlecenia po akceptacji zamawiającego
2 | Napęd ortopedyczny Stryker System 8 Cordless Driver + konsola TPS typ 5100002000 | Blok Operacyjny - Ortopedia - sala E |  | System 8 SN: 2109016793, TPS SN: 98110453 | Stryker | 2024-08-14 | 2025-08-14 | 1/rok | Przegląd wykonać zgodnie z zaleceniem producenta i ustawa o wyrobach medycznych / Części zalecane do wymiany po przeglądzie realizowane będa na podstawie odrębnego zlecenia po akceptacji zamawiającego
3 | Defibrylator Lifepak 15 | SOR | 2022 | 5011371 | Physio Control |  | 2025.11.01 | 1/rok | Przegląd wykonać zgodnie z zaleceniem producenta i ustawa o wyrobach medycznych / Części zalecane do wymiany po przeglądzie realizowane będa na podstawie odrębnego zlecenia po akceptacji zamawiającego
4 | Defibrylator Lifepak 15 | SOR | 2022 | 50113785 | Physio Control |  | 2025.11.01 | 1/rok | Przegląd wykonać zgodnie z zaleceniem producenta i ustawa o wyrobach medycznych / Części zalecane do wymiany po przeglądzie realizowane będa na podstawie odrębnego zlecenia po akceptacji zamawiającego
5 | Defibrylator Lifepak 15 | SOR | 2022 | 50188939 | Physio Control |  | 2025.11.01 | 1/rok | Przegląd wykonać zgodnie z zaleceniem producenta i ustawa o wyrobach medycznych / Części zalecane do wymiany po przeglądzie realizowane będa na podstawie odrębnego zlecenia po akceptacji zamawiającego
6 | Defibrylator Lifepak 15 | SOR | 2022 | 50188986 | Physio Control |  | 2025.11.01 | 1/rok | Przegląd wykonać zgodnie z zaleceniem producenta i ustawa o wyrobach medycznych / Części zalecane do wymiany po przeglądzie realizowane będa na podstawie odrębnego zlecenia po akceptacji zamawiającego
Łączna cena netto i brutto:

## Pakiet 28
Pompa infuzyjna
Lp. | Nazwa Urządzenia | Lokalizacja | Rok produkcji | Numer seryjny | Producent | Data wykonanego przeglądu | Następny przegląd | Planowana ilość przeglądów | Uwagi | Cena jednostkowa netto | Łączna cena netto | Stawka VAT% | Łączna cena brutto
A | B | C | D | E | F | G | H | I | J | K | L | M | N
1 | Pompa infuzyjna - P600 | O.Rehabilirtacji Kardiologicznej Kowary |  | 8052200508B410 | BLT | 2024-09-05 | 2025-09-05 | 1/rok | Przegląd wykonać zgodnie z zaleceniem producenta i ustawa o wyrobach medycznych / Części zalecane do wymiany po przeglądzie realizowane będa na podstawie odrębnego zlecenia po akceptacji zamawiającego

## Pakiet 29
Respiratory i Neuronawigacja
Lp. | Nazwa Urządzenia | Lokalizacja | Rok produkcji | Numer seryjny | Producent | Data wykonego przeglądu | Następny przegląd | Uwagi | Planowana ilosć przeglądów | Cena jednostkowa netto | Łączna cena netto | Stawka VAT% | Łączna cena brutto
A | B | C | D | E | F | G | H | I | J | K | L | M | N
--> WYMAGANA AUTORYZACJA <--
1 | Respirator Puritan Benett 840 | Oddział Anestezjologii i Intensywnej Terapii | 2006 | 3510064093 | Covidien | 2024-10-08 | 2025-10-08 | Wykonanie przeglądu zgodnie z zaleceniem producenta i ustawa o wyrobach medycznych wraz z wymianą obowiązkowych części / Części zalecane do wymiany po przeglądzie realizowane będa na podstawie odrębnego zlecenia po akceptacji zamawiającego | 1/rok
2 | Respirator Puritan Benett 840 | Oddział Anestezjologii i Intensywnej Terapii | 2006 | 3510064134 | Covidien | 2024-10-08 | 2025-10-08 | Wykonanie przeglądu zgodnie z zaleceniem producenta i ustawa o wyrobach medycznych wraz z wymianą obowiązkowych części / Części zalecane do wymiany po przeglądzie realizowane będa na podstawie odrębnego zlecenia po akceptacji zamawiającego | 1/rok
3 | Respirator Puritan Benett 840 | Oddział Anestezjologii i Intensywnej Terapii | 2006 | 35123376 | Covidien | 2024-10-08 | 2025-10-08 | Wykonanie przeglądu zgodnie z zaleceniem producenta i ustawa o wyrobach medycznych wraz z wymianą obowiązkowych części / Części zalecane do wymiany po przeglądzie realizowane będa na podstawie odrębnego zlecenia po akceptacji zamawiającego | 1/rok
4 | Neuronawigacja Stealthstation S8 | Blok Operacyjny | 2021 | N30475010 | Medtronic | 2024-10-08 | 2025-10-08 | Przegląd wykonać zgodnie z zaleceniem producenta i ustawa o wyrobach medycznych / Części zalecane do wymiany po przeglądzie realizowane będa na podstawie odrębnego zlecenia po akceptacji zamawiającego | 1/rok
Łączna cena netto i brutto:

## Pakiet 30
Myjnie endoskopowe
Lp. | Nazwa Urządzenia | Lokalizacja | Rok produkcji | Numer seryjny | Producent | Data wykonanego przeglądu | Następny przegląd | Planowana ilość przeglądów | Uwagi | Cena jednostkowa netto | Łączna cena netto | Stawka VAT% | Łączna cena brutto
A | B | C | D | E | F | G | H | I | J | K | L | M | N
1 | Olympus EDT 4 Basic GA | Pracownia endoskopii |  | 16112628 | OLYMPUS | 2024-09-18 | 2025-09-18 | 1/rok | Przegląd wykonać zgodnie z zaleceniem producenta i ustawa o wyrobach medycznych / Części zalecane do wymiany po przeglądzie realizowane będa na podstawie odrębnego zlecenia po akceptacji zamawiającego
2 | Olympus EDT 3 Basic | Pracownia bronchoskopii | 2009 | 9130914 | OLYMPUS | 2024-09-06 | 2025-09-06 | 1/rok | Przegląd wykonać zgodnie z zaleceniem producenta i ustawa o wyrobach medycznych / Części zalecane do wymiany po przeglądzie realizowane będa na podstawie odrębnego zlecenia po akceptacji zamawiającego
Łączna cena netto i brutto:

## Pakiet 31
Holtery i wanny
Lp. | Nazwa Urządzenia | Lokalizacja | Rok produkcji | Numer seryjny | Producent | Data wykonanego przeglądu | Następny przegląd | Planowana ilość przeglądów | Uwagi | Cena jednostkowa netto | Łączna cena netto | Stawka VAT% | Łączna cena brutto
A | B | C | D | E | F | G | H | I | J | K | L | M | N
1 | Holter BTL-08 (ciśnieniowy) | O.Kardiolog. | 2012 | 505979 | BTL | 2024-10-01 | 2025-10-01 | 1/rok | Przegląd wykonać zgodnie z zaleceniem producenta i ustawa o wyrobach medycznych / Części zalecane do wymiany po przeglądzie realizowane będa na podstawie odrębnego zlecenia po akceptacji zamawiającego
2 | Holter BTL-08 (ciśnieniowy) | O.Kardiolog. | 2013 | 507557 | BTL | 27.05.2024 | 2025.05.27 | 1/rok | Przegląd wykonać zgodnie z zaleceniem producenta i ustawa o wyrobach medycznych / Części zalecane do wymiany po przeglądzie realizowane będa na podstawie odrębnego zlecenia po akceptacji zamawiającego
3 | Holter EKG R12 | Poradnia Kardiolog. | 2021 | AE00029183 | BTL | 21.04.2021 | 21.04.2023 | 1/rok | Przegląd wykonać zgodnie z zaleceniem producenta i ustawa o wyrobach medycznych / Części zalecane do wymiany po przeglądzie realizowane będa na podstawie odrębnego zlecenia po akceptacji zamawiającego
4 | Holter BTL-08 ABPM | Poradnia Kardiolog. | 2021 | 524569 | BTL | 27.11.2023 | 27.11.2024 | 1/rok | Przegląd wykonać zgodnie z zaleceniem producenta i ustawa o wyrobach medycznych / Części zalecane do wymiany po przeglądzie realizowane będa na podstawie odrębnego zlecenia po akceptacji zamawiającego
5 | Holter EKG R3 | O.Kardiolog. | 2021 | AE00029109 | BTL | 21.04.2021 | 21.04.2023 | 1/rok | Przegląd wykonać zgodnie z zaleceniem producenta i ustawa o wyrobach medycznych / Części zalecane do wymiany po przeglądzie realizowane będa na podstawie odrębnego zlecenia po akceptacji zamawiającego
6 | Wanna do masażu wirowego kończyn górnych BTL-30000 Series System I, model: Zeta 20 | Kowary - O. Rehabilitacji Pulmonologicznej | 2015 | 3002-05000181 | BTL | 01.12.2024 | 01.12.2025 | 1/rok | Przegląd wykonać zgodnie z zaleceniem producenta i ustawa o wyrobach medycznych / Części zalecane do wymiany po przeglądzie realizowane będa na podstawie odrębnego zlecenia po akceptacji zamawiającego
7 | Wanna do masażu wirowego kończyn dolnych BTL-30000 Series System I, model: Theta 20 | Kowary - O. Rehabilitacji Pulmonologicznej | 2015 | 3002-05000172 | BTL | 01.12.2024 | 01.12.2025 | 1/rok | Przegląd wykonać zgodnie z zaleceniem producenta i ustawa o wyrobach medycznych / Części zalecane do wymiany po przeglądzie realizowane będa na podstawie odrębnego zlecenia po akceptacji zamawiającego
8 | Zestaw do prób wysiłkowych CardioPiont ERGO E600 | Poradnia Kardiolog. | 2021 | USBGD2708060 | BTL | 28.03.2024 | 28.03.2025 | 1/rok | Przegląd wykonać zgodnie z zaleceniem producenta i ustawa o wyrobach medycznych / Części zalecane do wymiany po przeglądzie realizowane będa na podstawie odrębnego zlecenia po akceptacji zamawiającego
9 | Holter BTL-08 (EKG R7) | O.Kardiolog. | 2013 | 08AE-0021654 | BTL | 27.05.2024 | 2025.05.27 | 1/rok | Przegląd wykonać zgodnie z zaleceniem producenta i ustawa o wyrobach medycznych / Części zalecane do wymiany po przeglądzie realizowane będa na podstawie odrębnego zlecenia po akceptacji zamawiającego
Łączna cena netto i brutto:

## Pakiet 32
Holter
Lp. | Nazwa Urządzenia | Lokalizacja | Rok produkcji | Numer seryjny | Producent | Data wykonego przeglądu | Następny przegląd | Planowana ilość przeglądów | Uwagi | Cena jednostkowa netto | Łączna cena netto | Stawka VAT% | Łączna cena brutto
A | B | C | D | E | F | G | H | I | J | K | L | M | N
1 | Holter DR 200 HE | O.Kardiolog. | 2014 | 0015349 | NorthEast Monitoring INC. | 2024-09-12 | 2025-09-12 | 1/rok | Przegląd wykonać zgodnie z zaleceniem producenta i ustawa o wyrobach medycznych / Części zalecane do wymiany po przeglądzie realizowane będa na podstawie odrębnego zlecenia po akceptacji zamawiającego

## Pakiet 33
Defibrylatory 3
Lp. | Nazwa Urządzenia | Lokalizacja | Rok produkcji | Numer seryjny | Producent | Data wykonanego przeglądu | Następny przegląd | Planowana ilość przeglądów | Uwagi | Cena jednostkowa netto | Łączna cena netto | Stawka VAT% | Łączna cena brutto
A | B | C | D | E | F | G | H | I | J | K | L | M | N
WYMAGANA AUTORYZACJA
1 | Defibrylator REANIBEX 800 | Chir.Dziecięca | 2020 | 2020/20032543 | Osatu s.coop./Benex Cardio | 2024-10-02 | 2025-10-02 | 1/rok | Przegląd wykonać zgodnie z zaleceniem producenta i ustawa o wyrobach medycznych / Części zalecane do wymiany po przeglądzie realizowane będa na podstawie odrębnego zlecenia po akceptacji zamawiającego
2 | Defibrylator REANIBEX 800 | Oddział wewnętrzny | 2020 | 2020/20032544 | Osatu s.coop./Benex Cardio | 2024-10-28 | 2025-10-28 | 1/rok | Przegląd wykonać zgodnie z zaleceniem producenta i ustawa o wyrobach medycznych / Części zalecane do wymiany po przeglądzie realizowane będa na podstawie odrębnego zlecenia po akceptacji zamawiającego
3 | Defibrylator REANIBEX 700 | Chiruriga Naczyniowa | 2020 | 2020/20061089 | Osatu s.coop./Benex Cardio | 2024-07-31 | 2025-07.31 | 1/rok | Przegląd wykonać zgodnie z zaleceniem producenta i ustawa o wyrobach medycznych / Części zalecane do wymiany po przeglądzie realizowane będa na podstawie odrębnego zlecenia po akceptacji zamawiającego
Łączna cena netto i brutto:
W defibrylatorach podlega wymianie:
akumulator - co 2,5 roku (1880 zł netto do 800-tki, 1100 zł do 700-tki)
kpl. Elektrod - co 5 lat (145 netto szt.)
Ww. ceny z oferty z dnia 05.11.2024

## Pakiet 34
Aparat do witrektomii
Lp. | Nazwa Urządzenia | Lokalizacja | Rok produkcji | Numer seryjny | Producent | Data wykonanego przeglądu | Następny przegląd | Uwagi | Planowana ilość przeglądów | Cena jednostkowa netto | Łączna cena netto | Stawka VAT% | Łączna cena brutto
A | B | C | D | E | F | G | H | I | J | K | L | M | N
1 | APARAT DO WITREKTOMII Z LASEREM | O. Okulistyczny | 2011 | 0903342901X | Alcon | 2024-10.25 | 2025-04.25 | Przegląd wykonać zgodnie z zaleceniem producenta i ustawa o wyrobach medycznych / Części zalecane do wymiany po przeglądzie realizowane będa na podstawie odrębnego zlecenia po akceptacji zamawiającego | 2/rok

## Pakiet 35
Defibrylatory 4
Lp. | Nazwa Urządzenia | Lokalizacja | Rok produkcji | Numer seryjny | Producent | Data wykonanego przeglądu | Następny przegląd | Uwagi | Planowana ilość przeglądów | Cena jednostkowa netto | Łączna cena netto | Stawka VAT% | Łączna cena brutto
A | B | C | D | E | F | G | H | I | J | K | L | M | N
1 | LIFEPAK 12 | Blok Operacyjny | 1999 | 12029815 | MEDTRONIC | 2024-08-09 | 2025-08-09 | Przegląd wykonać zgodnie z zaleceniem producenta i ustawa o wyrobach medycznych / Części zalecane do wymiany po przeglądzie realizowane będa na podstawie odrębnego zlecenia po akceptacji zamawiającego | 1/rok
2 | LIFEPAK 12 | O. Neonatologiczny | 1999 | 12029816 | MEDTRONIC | 2024-08-09 | 2025-08-09 | Przegląd wykonać zgodnie z zaleceniem producenta i ustawa o wyrobach medycznych / Części zalecane do wymiany po przeglądzie realizowane będa na podstawie odrębnego zlecenia po akceptacji zamawiającego | 1/rok
3 | LIFEPAK 12 | O. Anestezjologii i Intensywnej Terapii | 1999 | 12029817 | MEDTRONIC | 2024-08-09 | 2025-08-09 | Przegląd wykonać zgodnie z zaleceniem producenta i ustawa o wyrobach medycznych / Części zalecane do wymiany po przeglądzie realizowane będa na podstawie odrębnego zlecenia po akceptacji zamawiającego | 1/rok
4 | LIFEPAK 12 | Pr. Hemodynamiki | 1999 | 12029818 | MEDTRONIC | 2024-08-09 | 2025-08-09 | Przegląd wykonać zgodnie z zaleceniem producenta i ustawa o wyrobach medycznych / Części zalecane do wymiany po przeglądzie realizowane będa na podstawie odrębnego zlecenia po akceptacji zamawiającego | 1/rok
5 | LIFEPAK 12 | SOR | 1999 | 12177590 | MEDTRONIC | 2024-08-09 | 2025-08-09 | Przegląd wykonać zgodnie z zaleceniem producenta i ustawa o wyrobach medycznych / Części zalecane do wymiany po przeglądzie realizowane będa na podstawie odrębnego zlecenia po akceptacji zamawiającego | 1/rok
6 | LIFEPAK 12 | Pr. Badań i Zabiegów Naczyniowych | 1999 | 13008517 | MEDTRONIC | 2024-08-09 | 2025-08-09 | Przegląd wykonać zgodnie z zaleceniem producenta i ustawa o wyrobach medycznych / Części zalecane do wymiany po przeglądzie realizowane będa na podstawie odrębnego zlecenia po akceptacji zamawiającego | 1/rok
7 | LIFEPAK 12 | O. Kardiologiczny | 1999 | 13008569 | MEDTRONIC | 2024-08-09 | 2025-08-09 | Przegląd wykonać zgodnie z zaleceniem producenta i ustawa o wyrobach medycznych / Części zalecane do wymiany po przeglądzie realizowane będa na podstawie odrębnego zlecenia po akceptacji zamawiającego | 1/rok
8 | LIFEPAK 12 | SOR | 1999 | 34039405 | MEDTRONIC | 2024-08-09 | 2025-08-09 | Przegląd wykonać zgodnie z zaleceniem producenta i ustawa o wyrobach medycznych / Części zalecane do wymiany po przeglądzie realizowane będa na podstawie odrębnego zlecenia po akceptacji zamawiającego | 1/rok
9 | LIFEPAK 15 | Blok Operacyjny | 2012 | 40573880 | MEDTRONIC | 2024-08-09 | 2025-08-09 | Przegląd wykonać zgodnie z zaleceniem producenta i ustawa o wyrobach medycznych / Części zalecane do wymiany po przeglądzie realizowane będa na podstawie odrębnego zlecenia po akceptacji zamawiającego | 1/rok
10 | LIFEPAK 20 | O. Kardiologiczny | 2016 | 1612301 | MEDTRONIC | 2024-08-09 | 2025-08-09 | Przegląd wykonać zgodnie z zaleceniem producenta i ustawa o wyrobach medycznych / Części zalecane do wymiany po przeglądzie realizowane będa na podstawie odrębnego zlecenia po akceptacji zamawiającego | 1/rok
11 | LIFEPAK 20 | SOR | 2006 | 34995472 | MEDTRONIC | 2024-08-09 | 2025-08-09 | Przegląd wykonać zgodnie z zaleceniem producenta i ustawa o wyrobach medycznych / Części zalecane do wymiany po przeglądzie realizowane będa na podstawie odrębnego zlecenia po akceptacji zamawiającego | 1/rok
12 | LIFEPAK 20e | O. Chorób Płuc | 2018 | 47596056 | MEDTRONIC | 2024-08-09 | 2025-08-09 | Przegląd wykonać zgodnie z zaleceniem producenta i ustawa o wyrobach medycznych / Części zalecane do wymiany po przeglądzie realizowane będa na podstawie odrębnego zlecenia po akceptacji zamawiającego | 1/rok
13 | LIFEPAK 500 | O. Anestezjologii i Intensywnej Terapii | 1999 | 12006936 | MEDTRONIC | 2024-08-09 | 2025-08-09 | Przegląd wykonać zgodnie z zaleceniem producenta i ustawa o wyrobach medycznych / Części zalecane do wymiany po przeglądzie realizowane będa na podstawie odrębnego zlecenia po akceptacji zamawiającego | 1/rok
14 | LIFEPAK 500 | O. Chirurgii Ogólnej i Onkologicznej | 1999 | 12006933 | MEDTRONIC | 2024-08-09 | 2025-08-09 | Przegląd wykonać zgodnie z zaleceniem producenta i ustawa o wyrobach medycznych / Części zalecane do wymiany po przeglądzie realizowane będa na podstawie odrębnego zlecenia po akceptacji zamawiającego | 1/rok
15 | LIFEPAK 500 | O. Chorób Wewnętrznych II | 1999 | 12006934 | MEDTRONIC | 2024-08-09 | 2025-08-09 | Przegląd wykonać zgodnie z zaleceniem producenta i ustawa o wyrobach medycznych / Części zalecane do wymiany po przeglądzie realizowane będa na podstawie odrębnego zlecenia po akceptacji zamawiającego | 1/rok
16 | LIFEPAK 500 | O. Neurologiczny | 1999 | 12177999 | MEDTRONIC | 2024-08-09 | 2025-08-09 | Przegląd wykonać zgodnie z zaleceniem producenta i ustawa o wyrobach medycznych / Części zalecane do wymiany po przeglądzie realizowane będa na podstawie odrębnego zlecenia po akceptacji zamawiającego | 1/rok
17 | LIFEPAK 500 | O. Urologiczny | 1999 | 12006939 | MEDTRONIC | 2024-08-09 | 2025-08-09 | Przegląd wykonać zgodnie z zaleceniem producenta i ustawa o wyrobach medycznych / Części zalecane do wymiany po przeglądzie realizowane będa na podstawie odrębnego zlecenia po akceptacji zamawiającego | 1/rok
18 | LIFEPAK 500 | POZ | 1999 | 12006935 | MEDTRONIC | 2024-08-09 | 2025-08-09 | Przegląd wykonać zgodnie z zaleceniem producenta i ustawa o wyrobach medycznych / Części zalecane do wymiany po przeglądzie realizowane będa na podstawie odrębnego zlecenia po akceptacji zamawiającego | 1/rok
19 | LIFEPAK 500 | O. POŁOŻNICZO- GINEKOLOGICZNY | 1999 | 12006937 | MEDTRONIC | 2024-08-09 | 2025-08-09 | Przegląd wykonać zgodnie z zaleceniem producenta i ustawa o wyrobach medycznych / Części zalecane do wymiany po przeglądzie realizowane będa na podstawie odrębnego zlecenia po akceptacji zamawiającego | 1/rok
20 | 9P | Kowary - III O. Chorób Płuc i Gruźlicy | 1999 | 14424 | MEDTRONIC | 2024-08-09 | 2025-08-09 | Przegląd wykonać zgodnie z zaleceniem producenta i ustawa o wyrobach medycznych / Części zalecane do wymiany po przeglądzie realizowane będa na podstawie odrębnego zlecenia po akceptacji zamawiającego | 1/rok
21 | 9P | Pr. Kardiologiczna | 1997 | 9420 | MEDTRONIC | 2024-08-09 | 2025-08-09 | Przegląd wykonać zgodnie z zaleceniem producenta i ustawa o wyrobach medycznych / Części zalecane do wymiany po przeglądzie realizowane będa na podstawie odrębnego zlecenia po akceptacji zamawiającego | 1/rok
22 | LIFE POINT Plus | O. Pediatryczny | 2019 | 19950001 | METSiS | 2024-08-09 | 2025-08-09 | Przegląd wykonać zgodnie z zaleceniem producenta i ustawa o wyrobach medycznych / Części zalecane do wymiany po przeglądzie realizowane będa na podstawie odrębnego zlecenia po akceptacji zamawiającego | 1/rok
23 | LIFE POINT Plus | O. Otolaryngologiczny | 2019 | 19950002 | METSiS | 2024-08-09 | 2025-08-09 | Przegląd wykonać zgodnie z zaleceniem producenta i ustawa o wyrobach medycznych / Części zalecane do wymiany po przeglądzie realizowane będa na podstawie odrębnego zlecenia po akceptacji zamawiającego | 1/rok
24 | LIFE POINT Plus | Stacja Dializ | 2017 | 171350001 | METSiS | 2024-08-09 | 2025-08-09 | Przegląd wykonać zgodnie z zaleceniem producenta i ustawa o wyrobach medycznych / Części zalecane do wymiany po przeglądzie realizowane będa na podstawie odrębnego zlecenia po akceptacji zamawiającego | 1/rok
25 | LIFE POINT PRO | Bl. Op. - Sala Wybudzeń | 2009 | 09LPP014 | METSiS | 2024-08-09 | 2025-08-09 | Przegląd wykonać zgodnie z zaleceniem producenta i ustawa o wyrobach medycznych / Części zalecane do wymiany po przeglądzie realizowane będa na podstawie odrębnego zlecenia po akceptacji zamawiającego | 1/rok
26 | LIFE POINT PRO | O. Neurochirurgiczny | 2012 | 12LPP417 | METSiS | 2024-08-09 | 2025-08-09 | Przegląd wykonać zgodnie z zaleceniem producenta i ustawa o wyrobach medycznych / Części zalecane do wymiany po przeglądzie realizowane będa na podstawie odrębnego zlecenia po akceptacji zamawiającego | 1/rok
27 | LIFE POINT PRO | Kowary - I O. Chorób Płuc i Gruźlicy | 2013 | 13LPP073 | METSiS | 2024-08-09 | 2025-08-09 | Przegląd wykonać zgodnie z zaleceniem producenta i ustawa o wyrobach medycznych / Części zalecane do wymiany po przeglądzie realizowane będa na podstawie odrębnego zlecenia po akceptacji zamawiającego | 1/rok
28 | LIFE POINT PRO | O. OKULISTYCZNY | 2012 | 12LPP418 | METSiS | 2024-08-09 | 2025-08-09 | Przegląd wykonać zgodnie z zaleceniem producenta i ustawa o wyrobach medycznych / Części zalecane do wymiany po przeglądzie realizowane będa na podstawie odrębnego zlecenia po akceptacji zamawiającego | 1/rok
Łączna cena netto i brutto:

## Pakiet 36
Respiratory 4
Lp. | Nazwa Urządzenia | Lokalizacja | Rok produkcji | Numer seryjny | Producent | Data wykonanego przeglądu | Następny przegląd | Uwagi | Planowana ilość przeglądów | Cena jednostkowa netto | Łączna cena netto | Stawka VAT% | Łączna cena brutto
A | B | C | D | E | F | G | H | I | J | K | L | M | N
-> WYMAGANA AUTORYZACJA <-
Lp. | Nazwa Urządzenia | Lokalizacja | Rok produkcji | Numer seryjny | Producent | Data wykonania przeglądu | Następny przegląd | Uwagi
1 | Respirator NKV 550 | O. Chorób Płuc | 2020 | NKV55020431745 | Nihon Koden | 2024-08-23 | 2025-08-23 | Przegląd wykonać zgodnie z zaleceniem producenta i ustawa o wyrobach medycznych / Części zalecane do wymiany po przeglądzie realizowane będa na podstawie odrębnego zlecenia po akceptacji zamawiającego | 1 / rok
2 | Respirator NKV 550 | SOR | 2020 | NKV55020431769 | Nihon Koden | 2024-08-23 | 2025-08-23 | Przegląd wykonać zgodnie z zaleceniem producenta i ustawa o wyrobach medycznych / Części zalecane do wymiany po przeglądzie realizowane będa na podstawie odrębnego zlecenia po akceptacji zamawiającego | 1 / rok
3 | Respirator NKV 550 | O. Chorób Płuc | 2020 | NKV55020431787 | Nihon Koden | 2024-08-23 | 2025-08-23 | Przegląd wykonać zgodnie z zaleceniem producenta i ustawa o wyrobach medycznych / Części zalecane do wymiany po przeglądzie realizowane będa na podstawie odrębnego zlecenia po akceptacji zamawiającego | 1 / rok
4 | Respirator NKV 550 | O. Chorób Płuc | 2020 | NKV55020431799 | Nihon Koden | 2024-08-23 | 2025-08-23 | Przegląd wykonać zgodnie z zaleceniem producenta i ustawa o wyrobach medycznych / Części zalecane do wymiany po przeglądzie realizowane będa na podstawie odrębnego zlecenia po akceptacji zamawiającego | 1 / rok
Łączna cena netto i brutto:

## Pakiet 37
Lithotryptor
Lp. | Nazwa Urządzenia | Lokalizacja | Rok produkcji | Numer seryjny | Producent | Data wykonanego przeglądu | Następny przegląd | Uwagi | Planowana ilość przeglądów | Cena jednostkowa netto | Łączna cena netto | Stawka VAT% | Łączna cena brutto
A | B | C | D | E | F | G | H | I | J | K | L | M | N
1 | Lithotryptor ultradźwiękowy wraz z pompą ssąco | Blok Operacyjny | 2010 | 1100140099 / 1100137272 | Richard Wolf | 2024-06-25 | 2025-06-25 | Przegląd wykonać zgodnie z zaleceniem producenta i ustawa o wyrobach medycznych / Części zalecane do wymiany po przeglądzie realizowane będa na podstawie odrębnego zlecenia po akceptacji zamawiającego | 1/rok

## Pakiet 38
Mikroskopy
Lp. | Nazwa Urządzenia | Lokalizacja | Rok produkcji | Numer seryjny | Producent | Data wykonanego przeglądu | Następny przegląd | Uwagi | Planowana ilość przeglądów | Cena jednostkowa netto | Łączna cena netto | Stawka VAT% | Łączna cena brutto
A | B | C | D | E | F | G | H | I | J | K | L | M | N
1 | Mikroskop Kinvo 900 | Blok Operacyjny | 2021 | 6640123257 | Zeiss | 2024-11-14 | 2025-11-14 | Przegląd wykonać zgodnie z zaleceniem producenta i ustawa o wyrobach medycznych / Części zalecane do wymiany po przeglądzie realizowane będa na podstawie odrębnego zlecenia po akceptacji zamawiającego | 1/rok
2 | Mikroskop Tivato 700 | Blok Operacyjny | 2023 | 6643144545 | Zeiss | 2024-05-10 | 10.05.2025 ( ostatni gwarancyjny ) następny przegląd: 10.05.2026 - płatny | Przegląd wykonać zgodnie z zaleceniem producenta i ustawa o wyrobach medycznych / Części zalecane do wymiany po przeglądzie realizowane będa na podstawie odrębnego zlecenia po akceptacji zamawiającego | 1/rok
Łączna cena netto i brutto:

## Pakiet 39
Stoły operacyjne
Lp. | Nazwa Urządzenia | Lokalizacja | Rok produkcji | Numer seryjny | Producent | Data wykonanego przeglądu | Następny przegląd | Uwagi | Planowana ilość przeglądów | Cena jednostkowa netto | Łączna cena netto | Stawka VAT% | Łączna cena brutto
A | B | C | D | E | F | G | H | I | J | K | L | M | N
1 | Stół operacyjny MAQUET 1140 | Blok Operacyjny sala E | 1999 | 00291 | Maquet | 2024-09-17 | 2025-09-16 | Przegląd wykonać zgodnie z zaleceniem producenta i ustawa o wyrobach medycznych / Części zalecane do wymiany po przeglądzie realizowane będa na podstawie odrębnego zlecenia po akceptacji zamawiającego | 1/rok
2 | Stół operacyjny MAQUET 1140 | Blok Operacyjny sala E | 1999 | 00201 | Maquet | 2024-09-17 | 2025-09-16 | Przegląd wykonać zgodnie z zaleceniem producenta i ustawa o wyrobach medycznych / Części zalecane do wymiany po przeglądzie realizowane będa na podstawie odrębnego zlecenia po akceptacji zamawiającego | 1/rok
Łączna cena netto i brutto:

## Pakiet 40
Morcelator i dermatom
Lp. | Nazwa Urządzenia | Lokalizacja | Rok produkcji | Numer seryjny | Producent | Data wykonanego przeglądu | Następny przegląd | Uwagi | Planowana ilość przeglądów | Cena jednostkowa netto | Łączna cena netto | Stawka VAT% | Łączna cena brutto
A | B | C | D | E | F | G | H | I | J | K | L | M | N
1 | Morcelator Versator | Blok Operacyjny | 2018 | VR-D2-180042 | Voel Medical | 2024-08-25 | 2025-08-25 | Przegląd wykonać zgodnie z zaleceniem producenta i ustawa o wyrobach medycznych / Części zalecane do wymiany po przeglądzie realizowane będa na podstawie odrębnego zlecenia po akceptacji zamawiającego | 1/rok
2 | Dermatom TCM 3000 BL | Blok Operacyjny | 2019 | 8565U1901R | Nouvag | 2024-08-09 | 2025-08-09 | Przegląd wykonać zgodnie z zaleceniem producenta i ustawa o wyrobach medycznych / Części zalecane do wymiany po przeglądzie realizowane będa na podstawie odrębnego zlecenia po akceptacji zamawiającego | 1/rok
Łączna cena netto i brutto:

## Pakiet 41
Laser holowy
Lp. | Nazwa Urządzenia | Lokalizacja | Rok produkcji | Numer seryjny | Producent | Data wykonania przeglądu | Następny przegląd | Uwagi | Planowana ilość przeglądów | Cena jednostkowa netto | Łączna cena netto | Stawka VAT% | Łączna cena brutto
A | B | C | D | E | F | G | H | I | J | K | L | M | N
1 | Laser Holmowy Litho z oprzyżądowaniem | Blok Operacyjny | 2017 | LHT 1149-0916 | Quanta System | 2024-07-27 | 2025-07-27 | Przegląd wykonać zgodnie z zaleceniem producenta i ustawą o wyrobach medycznych / Części zalecane do wymiany po przeglądzie realizowane będa na podstawie odrębnego zlecenia po akceptacji zamawiającego | 1/rok