## PAKIET 1
Pakiet nr 1
Lp. | Nazwa | Jm | Ilość 24 m-ce | Cena netto | Wartość | Vat % | Wartość | REF | Producent
[5 empty] | netto |  | brutto
Kol. | 1 | 2 | 3 | 4 | 5 | 6 | 7 | 8 | 9
1 | Butelka do długotrwałego odsysania ran 200–250ml harmonijkowa,sterylna | szt. | 200 | 0 | 0 |  | 0
2 | Butelka do długotrwałego odsysania ran, harmonijkowa poj. 400 ml, sterylna | szt. | 80 | 0 | 0 |  | 0
3 | Igła do nakłuć lędźwiowych 22 G, 0,7 x 40 mm; typ Quincke | szt. | 20 | 0 | 0 |  | 0
4 | Dren T-Kher 38 x 16 cm CH 12 do CH 18 | szt. | 4 | 0 | 0 |  | 0
5 | Dren T-Kher 50x20 cm CH 12 do CH 18 | szt. | 4 | 0 | 0 |  | 0
6 | maszynka do golenia jednoostrzowa z grzebykiem, ostrze wykonane ze stali nierdzewnej pokryte stopem platynowo sodowym o wym.szer.7mm/dł.37mm/gr.0,01cm usuwa owłosienie bez zadraśnięć i podrażnień, op.50 szt. | op. | 4 | 0 | 0 |  | 0
7 | Filtr bakteryjny do ssaka z zabezpieczeniem przelewowym jednorazowego użytku | szt. | 2 | 0 | 0 |  | 0
8 | Kaniula do wkłuć centralnych z portem membranowym 20Gx17 mm | szt. | 200 | 0 | 0 |  | 0
9 | Nasadka (kapturek) do końcówki termometru jednorazowego użytku | szt. | 12800 | 0 | 0 |  | 0
10 | Nocnik dziecięcy jednorazowego użytku | szt. | 760 | 0 | 0 |  | 0
11 | Kranik trójdrożny | szt. | 8600 | 0 | 0 |  | 0
12 | worek do dobowej zbiórki moczu 2l, z drenem 90cm, z zaworem typu T odpływu dolnego, sterylny | szt. | 1800 | 0 | 0 |  | 0
13 | Kieliszek do leków z tworzywa sztucznego | szt. | 109600 | 0 | 0 |  | 0
14 | Maska tlenowa do gastroskopii. W rozmiarach 3, 5 | szt. | 6 | 0 | 0 |  | 0
15 | Nożyczki do przecinania zaciskaczy do pępowiny ,sterylne, 1xużytku | szt. | 4 | 0 | 0 |  | 0
16 | Przyrząd do bezpośredniego dozowania leków z fiolek do płynów infuzyjnych | szt. | 10 | 0 | 0 |  | 0
17 | Przyrząd do przygotowywania / podawania leków cytostatycznych z fiolek | szt. | 10 | 0 | 0 |  | 0
18 | Pojemnik PP do transportu moczu pojemność 60 – 100 ml | szt. | 2000 | 0 | 0 |  | 0
19 | Pojemnik transferowy do preparatyki krwi poj. 450 ml | szt. | 10 | 0 | 0 |  | 0
20 | Stabilizator do rurek intubacyjnych. Sterylny 1xużytku | szt. | 20 | 0 | 0 |  | 0
21 | Pojemnik z łopatką do pobierania próbek kału. Pojemność 20 ml | szt. | 2000 | 0 | 0 |  | 0
22 | Szpatułka laryngologiczna drewniana. Opakowanie 100 szt | op. | 48 | 0 | 0 |  | 0
23 | Szpatułka laryngologiczna drewniana. Pakowana jednostkowo, sterylna. Opakowanie 100 szt | op. | 90 | 0 | 0 |  | 0
24 | Worek stomijny do przycięcia z możliwością opróżniania, przezroczysty, beżowy | szt. | 80 | 0 | 0 |  | 0
25 | Zaciskacz do pępowiny | szt. | 800 | 0 | 0 |  | 0
26 | Zestaw do punkcji jamy opłucnej z zastawką bezzwrotną nr 2 | szt. | 30 | 0 | 0 |  | 0
27 | Zestaw do lewatywy, sterylny | szt. | 120 | 0 | 0 |  | 0
28 | Zestaw do infuzji z rtegulatorem przepływu 0 – 250 | szt. | 10 | 0 | 0 |  | 0
29 | Zestaw laryngologiczny do badania nosa, gardła, uszu (szpatułka, szczypce, wziernik). Rozmiar średni. Sterylny 1xużytku | szt. | 30 | 0 | 0 |  | 0
30 | Zestaw PEG do żywienia dożołądkowego z końcówką typu ENFit, CH 14, CH 18 | szt. | 32 | 0 | 0 |  | 0
31 | Cewnik zewnętrzny męski, rozmiar Ø25, 29, 32, 36 | szt. | 70 | 0 | 0 |  | 0
32 | Igła do nakłuć lędźwiowych 07 x 75 mm; typ Quincke | szt. | 10 | 0 | 0 |  | 0
33 | Igła do nakłuć lędźwiowych 0,7 x 88 -90mm; typ Quincke | szt. | 100 | 0 | 0 |  | 0
34 | Wziernik do otoskopu 4 mm; 2,5 mm 1xużytku | szt. | 400 | 0 | 0 |  | 0
35 | Filtr oddechowy tracheotomijny z wymiennikiem ciepła i wilgoci pediatryczny | szt. | 10 | 0 | 0 |  | 0
36 | Pojemnik bakteriologiczny do pobierania próbek z tchawicy i drzewa oskrzelowego z końcówkami CH 12 i kontrolą siły ssania | szt. | 300 | 0 | 0 |  | 0
37 | Łącznik do starego systemu PEG Transition Connector to ENLock/Funnel | szt. | 600 | 0 | 0 |  | 0
38 | Pojemnik do moczu jałowy 60 ml – 100 ml | szt. | 1200 | 0 | 0 |  | 0
39 | zestaw do podawania diet dojelitowych do opakowań miękkich typu worek EasyBag przez pompę Amika; komora kroplowa, zamykany kranik do podawania leków, łącznik do zgłębników typu EnFit | szt. | 1000 | 0 | 0 |  | 0
40 | Zestaw grawitacyjny do żywienia dojelitowego z końcówką EnFit, służący do połączenia worków/butelek OpTri z dietą i ze zgłębnikiem (kompatybilny z pompą Flocare) | szt. | 1000 | 0 | 0 |  | 0
41 | Zestaw do podawania żywienia drogą pozajelitowa w trybie stacjonarnym do Pompy Ambix Activ j.u. | szt. | 660 | 0 | 0 |  | 0
42 | Staza jednorazowa bezlateksowa uciskowa, perforowana x 25 szt.( 1 rolka) | opk. | 20 | 0 | 0 |  | 0
43 | Worek osłonowy na preparaty światłoczułe 1000-3000 ml | szt. | 60 | 0 | 0 |  | 0
44 | Worek osłonowy na preparaty światłoczułe 500-1000 ml | szt. | 40 | 0 | 0 |  | 0
45 | Worek osłonowy na preparaty światłoczułe 100-250 ml | szt. | 10 | 0 | 0 |  | 0
46 | Skala do pomiaru OCŻ | szt. | 4 | 0 | 0 |  | 0
47 | Rurka proktoskopowa 130 x 20 mm | szt. | 4 | 0 | 0 |  | 0
48 | Rurka anoskopowa 85 x 20 mm | szt. | 10 | 0 | 0 |  | 0
49 | Wziernik ginekologiczny jednorazowego użytku sterylny, rozmiary S, M, L op. po 100 szt. | op. | 100 | 0 | 0 |  | 0
50 | Szczoteczka do wymazów cytologicznych, kształt wachlarza | szt. | 2800 | 0 | 0 |  | 0
51 | szczoteczka do wymazów cytologicznych, końcówka okrągła (typ prosty Cyto-Brush) | szt. | 1000 | 0 | 0 |  | 0
52 | Skalpel jednorazowy rozmiar 11 ze stali nierdzewnej, w zestawie z plastikowym uchwytem, pakowane indywidualnie w sztywne, plastikowe opakowanie, na ostrzu wygrawerowany rozmiar oraz nazwa producenta ; opk. 10 szt. w pudełku | opk. | 2 | 0 | 0 |  | 0
53 | gastrostomijny zgłębnik żywieniowy z przezroczystego silikonu klasy medycznej, wewnętrzny balon stabilizujący, uszczelniający miejsce stomii od wewnątrz, krótka zaokrąglona końcówka dystalna,trzon gastrostomijny z podziałką, wymienny port Y, port do podawania leków, kompatybilny ze strzykawkami ze złączem EnFit; balon 20ml; rozmiary: średnica 16CH-28CH | szt. | 10 | 0 | 0 |  | 0
54 | żel ginekologiczny do USG. Poj. 500ml, antyalergiczny | szt. | 60 | 0 | 0 |  | 0
55 | Zlączka do kapnometru Emma | szt. | 25 | 0 | 0 |  | 0
Razem |  |  |  |  | 0 |  | 0
OBLICZENIE PAKIETU
kol. 3 x kol. 4 = kol. 5
kol. 5 + kol. 6 = kol. 7

## PAKIET 2
Pakiet nr 2
Lp | Nazwa | Jm | Ilość 24 m-ce | Cena netto | Wartość netto | Vat % | Wartość brutto | REF | Producent
Kol. | 1 | 2 | 3 | 4 | 5 | 6 | 7 | 8 | 9
1 | Zamknięty system do zbiórki moczu z silikonowym cewnikiem do długoterminowego drenażu w komplecie ze strzykawką napełnioną 10% wodnym roztworem gliceryny oraz sterylny worek do długoterminowej zbiórki moczu,2l, szeroki dren antyzłamaniowy 110cm,2-częściowakomora kroplowa, filtr hydrofobowy, zastawka antyzwrotna, ze zintegrowanym wieszakiem, szczegółowa skala co 25ml do 100ml, biała tylna ściana worka do łatwej wizualizacji moczu, poprzeczny kranik spustowy, zakładka na kranik spustowy, port bezigłowy do pobierania próbek, klamra zaciskowa, uzycie do 3 tygodni. | szt. | 2 | 0 | 0 |  | 0
2 | Cewnik dwudrożny foley, wykonany z lateksu silikonowanego, sztywna zastawka kanału do napełniania balonu. Opakowanie jednostkowe papier-folia, w środku opakowanie wewnętrzne foliowe PE z trzema nacięciami do otwarcia. Rozmiary: CH6-CH10 z prowadnicą, balon 3-5ml; rozmiary CH12-CH22, balon 5-10ml; rozmiary CH14-CH26, balon 30-50ml | szt. | 1800 | 0 | 0 |  | 0
3 | Worki do zbiórki moczu w systemie zamkniętym, do stosowania 7 dni, potwierdzone przez producenta. Norma ISO 8669-2. Posiadające duży, płaski igłowy port do pobierania próbek moczu, zakładkę do podwieszania zaworu spustowego freeflow. | szt. | 2200 | 0 | 0 |  | 0
4 | Cewnik Foleya dwudrożny, balonowy, pojemność balonu 5-30 ml. 100% silikonowy. Czas stosowania wg oświadczenia producenta do 6 tygodni. Rozmiary CH 12 – 24 | szt. | 30 | 0 | 0 |  | 0
5 | Zestaw do pomiaru diurezy godzinowej, sterylny. Dwuświatłowy dren łączący 150 cm, łącznik do cewnika foley wyposażony w płaski, łatwy do zdezynfekowania bezigłowy port do pobierania próbek oraz w uchylną zastawkę antyzwrotną, na wejściu do komory dren zabezpieczony spiralą antyzagięciową na odcinku min. 5 cm, komora pomiarowa 500 ml, wyposażona w zabudowany, niemożliwy do przekłucia filtr hydrofobowy, cylindryczna komora precyzyjnego pomiaru wyskalowana linearnie od 1 do 0 ml co jeden ml, z cyfrowym oznaczeniem co 5 ml, komory pomiarowej od 40 – 90 ml co pięć ml i od 90 do 500 ml co 10 ml. Opróżnianie komory poprzez przekręcenie zaworu o 90 stopni bez manewrowania komorą, niewymienny worek na mocz 2000 ml połączony fabrycznie posiadający filtr hydrofobowy, zastawkę antyzwrotną oraz kranik typu T podwieszany ku górze w otwartej zakładce. Worek skalowany co 100 ml od 25 ml. Możliwość podwieszania zestawu na minimum 3 niezależne sposoby. | szt. | 6 | 0 | 0 |  | 0
6 | Jednorazowy system do kontrolowanej zbiórki luźnego stolca z silikonowym rękawem długości 167 cm z balonikiem retencyjnym z niebieską kieszonką dla umieszczenia palca wiodącego. Port do napełnienia balonika retencyjnego z systemem sygnalizacji poziomu wypełnienia balonika oraz port do irygacji. W zestawie 3 worki 1000 ml do zbiórki stolca z zastawką zabezpieczającą przed wylaniem zawartości skalowane co 25 ml, oraz z filtrem węglowym chroniącym przed balonowaniem. Pasek koralikowy do podwieszania i z miejscem na opis. System przebadany klinicznie, czas utrzymania do 29 dni, biologicznie czysty. | szt. | 4 | 0 | 0 |  | 0
7 | Worek do zestawu kontrolowanej zbiórki stolca | szt. | 4 | 0 | 0 |  | 0
8 | Worek do dobowej zbiórki moczu z odpływem 2000 ml, wyposażony w kranik spustowy i dren o długości minimum 100 cm ze sztywnym łącznikiem do cewnika – sterylny | szt. | 1800 | 0 | 0 |  | 0
9 | Zatyczka do cewników i sond, uniwersalna – sterylna | szt. | 500 | 0 | 0 |  | 0
10 | Sonda przełykowa Sengstakena jednorazowego użytku. Rozmiary: CH 16, 18, 20 | szt. | 4 | 0 | 0 |  | 0
11 | Cewnik Foleya dwudrożny 100% silikonowy z zewnętrzną i wewnętrzną powłoką antybakteryjną . Rozmiary: CH 10 do Ch 24 | szt. | 60 | 0 | 0 |  | 0
12 | Cewnik Foleya dwubalonowy, wzmocniony latex. Długość 40 cm, balony 15/50 ml. Rozmiary CH 20-24 | szt. | 2 | 0 | 0 |  | 0
13 | Sterylny roztwór 0,9% NaCl o objętości 5 ml , w strzykawce sterylnej z zewnątrz - z końcówką Luer-Lock umożliwiającą dokładne dopasowanie do gniazda cewnika naczyniowego, gotowa do użycia bez konieczności odblokowywania tłoka, jałowa, sterylna wewnątrz i na zewnątrz , pakowana w opakowaniu umożliwiającym jego otwarcie w sposób ograniczający generowanie zanieczyszczeń mechanicznych, bez zawartości celulozy, z wyraźnie zaznaczonym optycznie i wyczuwalnie miejscem otwierania – szerokość listka do otwierania min. 0,8 cm, umożliwiającym otwarcie po linii zgrzewu, bez konieczności rozdzierania, klasa IIb sterylizacja radiacyjna. Okres ważności min. 24 m-ce .Na cylindrze dodatkowe oznaczenie objętości roztworu (piktogram) i oznaczenie o zgodności z USP. Strzykawka musi spełniać wymagania normy dla strzykawek ISO EN: 7886-1. | szt. | 30000 | 0 | 0 |  | 0
RAZEM |  |  |  |  | 0 |  | 0
OBLICZENIE PAKIETU
kol. 3 x kol. 4 = kol. 5
kol. 5 + kol. 6 = kol. 7

## PAKIET 3
Pakiet nr 3
Lp | Nazwa | Jm | Ilość 24 m-ce | Cena netto | Wartość netto | Vat % | Wartość brutto | REF | Producent
Kol. | 1 | 2 | 3 | 4 | 5 | 6 | 7 | 8 | 9
1 | Kaniula do podań dożylnych wykonana z poliuretanu, z samozamykającym się zaworem portu głównego, z czterema wtopionymi paskami kontrastującymi, filtrem hydrofobowym, korek z trzpieniem. W rozmiarach : 0,7x19; 0,9x25; 1,1x33; 1,1x25; 1,3x33; 1,3x45; 1,5x45; 1,7x50 | szt. | 17000 | 0 | 0 |  | 0
2 | Igła 0,9 x 70 mm. Opakowanie a 100 szt | op. | 2 | 0 | 0 |  | 0
3 | Strzykawka o poj. 3 ml do przepłukiwania, napełniona fabrycznie chlorkiem sodu (izotoniczny roztwór NaCl 0,9%) | szt. | 40 | 0 | 0 |  | 0
4 | Strzykawka o pojemności 5 ml do przepłukiwania. Napełniona fabrycznie izotonicznym roztworem chlorku sodowego. | szt. | 30000 | 0 | 0 |  | 0
5 | Strzykawka o pojemności 10 ml do przepłukiwania. Napełniona fabrycznie izotonicznym roztworem chlorku sodowego. | szt. | 40 | 0 | 0 |  | 0
6 | zamknięty system dostępu naczyniowego w technologii podzielnej membrany silikonowej z końcówką Luer. Przezroczysta obudowa umożliwiająca kontrolę drogi przepływu leków i roztworów infuzyjnych. Wykonany z wysokiej jakości poliwęglanu i wyposażony w silikonową membranę.Urządzienie stosowane do przerywanych lub ciągłych infuzji, podłączania i odłączania zestawów dożylnych i strzykawek, a także do podłączania z końcówkami tętniczymi i poboru krwi, bez szczelin wokół tłoka, wnętrze bez części ruchomych. Odporny na działanie leków cytotoksycznych i na lipidy. Maksymalne ciśnienie: 45 PSI, prędkość przepływu 32l/h, objętość wypełnienia 0,16 ml, sterylny | szt. | 20100 | 0 | 0 |  | 0
7 | Port bezigłowy z barierą mikrobiologiczną. Wewnętrzny korpus wykonany z silikonu. Możliwość stosowania do 7 dni oraz 600 aktywacji, przystosowany do połączenia z końcówkami luer lock i luer slip. Stosowany do podawania leków, płynów, pobierania krwi. Szybkość przepływu 165ml/min, przestrzeń martwa 0,04 ml. Możliwość dezynfekcji środkami na bazie alkoholi. Sterylny, pakowany pojedynczo. | szt. | 8000 | 0 | 0 |  | 0
8 | Igła iniekcyjna ze stali nierdzewnej, ostrze pokryte olejem silikonowym, nasadka i osłona igły wykonana z polipropylenu, barwne oznaczenie rozmiaru, opakowanie jednostkowe a 100 szt. Wszystkie igły jednego producenta. |  |  | 0 | 0 |  | 0
| Rozmiary: | op. |  | 0 | 0 |  | 0
| 0,4x20 mm |  | 4 | 0 | 0 |  | 0
| 0,45x22 mm |  | 24 | 0 | 0 |  | 0
| 0,5 x 25 mm |  | 50 | 0 | 0 |  | 0
| 0,6 x 25 mm |  | 88 | 0 | 0 |  | 0
| 0,7 x 30 mm |  | 220 | 0 | 0 |  | 0
| 0,8 x 40 mm |  | 220 | 0 | 0 |  | 0
| 0,9 x 40 mm |  | 220 | 0 | 0 |  | 0
| 1,1 x 40 mm |  | 2 | 0 | 0 |  | 0
| 1,2 x 40 mm |  | 1000 | 0 | 0 |  | 0
9 | Igła bezpieczna zabezpieczająca ostrza z obu stron po iniekcji, z ostrzem zorientowanym w kierunku osłony zabezpieczającej, co umożliwia iniekcję pod małym kątem (bez możliwości odkręcenia/oddzielenia igły od nasadki igły z osłonką zabezpieczającą) Słyszalne (akustyczne) kliknięcie potwierdzające bezpieczne zamontowanie igły na końcówce luer strzykawki i słyszalne potwierdzenie aktywacji mechanizmu zabezpieczającego jednym palcem bez potrzeby użycia twardej powierzchni. Kompatybilne z końcówką luer i luer lock we wszystkich rozmiarach. Przestrzeń martwa nasadki igły 0,08 ml. Na osłonie zabezpieczającej podkładka pod palec ułatwiająca jej aktywację. .Rozmiary: 0,33x12; 0,45x12; 0,40x20; 0,40x25; 0,5x25; 0,6x25; 0,6x30; 0,7x30; 0,7x40; 0,8x40; 0,9x40; 1,1x40; 1,2x40 | szt. | 200 | 0 | 0 |  | 0
10 | Igła tępa do pobierania leków z fiolek z gumowym korkiem, uniemożliwiająca fragmentację korka podczas przekłuwania, nasadka igły w kolorze czerwonym. Pakowane w kartoniki po 100 szt. na kartoniku graficzna instrukcja obsługi, numer katalogowy, data ważności. Rozmiar 18 G 1,2 x 40 mm, każda pojedyncza igła pakowana w blister foliowo-papierowy. Na opakowaniu pojedynczej igły informacja o dacie ważności, nr katalogowy oraz znacznik kierunku otwarcia opakowania. Sterylne | op. | 1400 | 0 | 0 |  | 0
11 | Igła tępa z filtrem 5 µm do pobierania leków ze szklanych ampułek, nasadka igły w kolorze fioletowym. Pakowane w kartoniki po 100 szt. na kartoniku graficzna instrukcja obsługi, numer katalogowy, data ważności. Rozmiar 18 G 1,2 x 38 mm, każda pojedyncza igła pakowana w blister foliowo-papierowy. Na opakowaniu pojedynczej igły informacja o dacie ważności, nr katalogowy oraz znacznik kierunku otwarcia opakowania. Sterylne | op. | 2 | 0 | 0 |  | 0
12 | Igła do pena 0,3 x 8 mm. Opakowanie 100 szt | op. | 180 | 0 | 0 |  | 0
13 | Koreczek do kaniul, jednorazowego użytku, z trzpieniem powyżej krawędzi korka, wysokośc koreczka to 11 mm( łącznie z trzpieniem ). Część koreczka rowkowana w celu łatwiejszego uchwytu, reszta gładka. Pakowany pojedynczo w blister na którym są informacje o producencie, nr katalogowym, nazwą własną, nr serii, dacie produkcji, dacie ważności, metodzie sterylizacji. Pakowane w kartoniki po 100 szt. | op. | 80 | 0 | 0 |  | 0
14 | Koreczki dwustronne / dwufunkcyjne (combi) męsko/żeńskie do kraników i wkłuć, łatwo wkręcane i wykręcane, kompatybilne i szczelne z zakończeniem kraników i wkłuć obwodowych, centralnych, tętniczych, wykonane z polipropylenu, kompatybilne z zakończeniem typu Luer i Luer-Lock strzykawki i drenu do przetoczeń, jałowe, pakowane pojedynczo. | szt. | 10000 | 0 | 0 |  | 0
15 | Bezigłowy przyrząd do przygotowywania i pobierania roztworów leków z opakowań wielodawkowych z filtrem bakteryjnym 0,45µm i wbudowaną zastawką przeciwzwrotną. | szt. | 3000 | 0 | 0 |  | 0
16 | Strzykawka trzyczęściowa jednorazowego użytku 3 ml, jałowa. Opakowanie a 100 szt | op. | 2 | 0 | 0 |  | 0
17 | Strzykawka trzyczęściowa jednorazowego użytku 5 ml, jałowa. Opakowanie a 100 szt | op. | 16 | 0 | 0 |  | 0
18 | Strzykawka trzyczęściowa jednorazowego użytku 10 ml, jałowa. Opakowanie a 100 szt | op. | 16 | 0 | 0 |  | 0
19 | Strzykawka trzyczęściowa jednorazowego użytku 20 ml, jałowa. Opakowanie a 100 szt | op. | 2 | 0 | 0 |  | 0
20 | Strzykawka trzyczęściowa jednorazowego użytku 30 ml, jałowa. Opakowanie a 100 szt | op. | 2 | 0 | 0 |  | 0
21 | Bezpieczny przyrząd do przetaczania krwi z filtrem 200μm bez odpowietrzania. Dwuczęściowa komora kroplowa z ostrym bolcem, z ruchomym zaciskiem posiadającym dodatkowe miejsce na kolec komory zabezpieczający przed skaleczeniem. Powierzchnia filtra 10 cm2, długość drenu 150 cm | szt. | 300 | 0 | 0 |  | 0
22 | Zestaw do iniekcji dożylnych z precyzyjnym, okrągłym regulatorem przepływu infuzji do infuzji grawitacyjnych zakres przepływu od 0 do 250 ml/h. Na regulatorze umieszczona nazwa własna zestawu. Zestaw posiadający miękkie, przezroczyste przewody PCV ze standardowym światłem 3 x 4,1 mm, długość drenu 180 cm, plastyfikator bez DEHP. Zestaw wyposażony w zastawkę antyrefluksową. | szt. | 10 | 0 | 0 |  | 0
23 | Strzykawka do podawania płynnych leków doustnych j. u. 3 ml, jałowa. Opakowanie a 100 szt | op. | 16 | 0 | 0 |  | 0
24 | Strzykawka do podawania płynnych leków doustnych j. u. 5 ml, jałowa. Opakowanie a 100 szt | op. | 44 | 0 | 0 |  | 0
25 | Strzykawka j. u. do insuliny 100 U z igłą 0,33 – 0,36 x 13 mm mm, opakowanie jednostkowe folia-papier, 100 szt | op. | 20 | 0 | 0 |  | 0
26 | Strzykawka j. u. do tuberkuliny z igłą 0,45 x 12 (0,5 x 16) mm, opakowanie jednostkowe folia-papier, 100 szt | op. | 4 | 0 | 0 |  | 0
27 | Bezpieczny zestaw do przetaczania płynów infuzyjnych, z ostrym, łatwym do wprowadzania kolcem, wydłużona elastyczna komora kroplowa. Filtr hydrofobowy na końcu drenu zabezpieczający przed wyciekaniu płynu podczas jego napełniania. Filtr hydrofobowy w komorze kroplowej zabezpieczający przed dostaniem się powietrza do drenu po opróżnieniu pojemnika z płynem. | szt. | 32000 | 0 | 0 |  | 0
28 | Zestaw infuzyjny bursztynowy, precyzyjny zacisk rolkowy z zaczepem do przypięcia drenu oraz miejscem na zabezpieczenie igły po użyciu (podwieszenie kolca, bez DEHP, z zatyczką z filtrem hydrofobowym PrimeStop, bez DEHP, długość zestawu 188 cm. | szt. | 20 | 0 | 0 |  | 0
29 | Przyrząd do szybkiego przetaczania krwi i płynów infuzyjnych | szt. | 6 | 0 | 0 |  | 0
30 | Trzyczęściowa strzykawka jednorazowego użytku. Tłok strzykawki posiada podwójne gumowe uszczelnienie wykonane z syntetycznego materiału pozbawionego lateksu. Strzykawka posiada bezpieczną blokadę tłoka zapobiegającą niekontrolowanemu wysunięciu się tłoka z komory strzykawki. Strzykawka posiada owalny ożebrowany kołnierz komory zapewniający pewny uchwyt i zapobiegający obracaniu się w ręce. ,Strzykawki są idealnie przezroczyste z czarną, wyraźną i czytelną stalą. Strzykawki wolne od PCV – wykonane są z polipropylenu. Pakowane po 100 szt. | op. | 2 | 0 | 0 |  | 0
31 | Strzykawka Enteralna 60 ml z końcówką typu ENFIT przeznaczona tylko do obsługi żywienia drogą przewodu pokarmowego. Strzykawka jest sterylna. Przeznaczona do jednorazowego użytku w celach żywienia enteralnego dla jednego pacjenta | szt. | 700 | 0 | 0 |  | 0
32 | Kaniula do podań dożylnych wykonana z poliuretanu, z samozamykającym się zaworem portu głównego, z trzema wtopionymi paskami kontrastującymi, filtrem hydrofobowym, posiadająca automatyczne zabezpieczenie ostrego końca igły, aktywowane po wyjęciu igły z cewnika. Rozmiary: 24G 0,7x19; 22G 0,9x25; 20G 1,1x32; 18G 1,3x45; 17G 1,5x45; 16G 1,7x45 | szt. | 9000 | 0 | 0 |  | 0
RAZEM |  |  |  |  | 0 |  | 0
OBLICZENIE PAKIETU
kol. 3 x kol. 4 = kol. 5
kol. 5 + kol. 6 = kol. 7

## PAKIET 4
Pakiet nr 4
Lp. | Nazwa | Jm | Ilość 24 m-ce | Cena netto | Wartość netto | Vat % | Wartość brutto | REF | Producent
Kol. | 1 | 2 | 3 | 4 | 5 | 6 | 7 | 8 | 9
1 | Rurka intubacyjna z mankietem niskociśnieniowym ustno – nisowa przezroczysta typu Murpchy. Mankiet o dużej objętości, czytelne oznaczenie rozmiaru. Linia Rtg na całej długości rurki. Znaczniki głębokości. Pakowana w sposób uniemożliwiający przemieszczanie się rurki w opakowaniu jednostkowym. Silikonowana. Rozmiary: 3,0/3,5/4,0/4,5/5,0/5,5/6,0/6,5/7,0/7,5/8,0/8,5/9,0/9,5/10,0. | szt. | 900 | 0 | 0 |  | 0
2 | Rurka intubacyjna bez mankietu ustno – nosowa przezroczysta typu Murpchy. Linia Rtg na całej długości rurki. Znaczniki głębokości. Pakowana w sposób uniemożliwiający przemieszczanie się rurki w opakowaniu jednostkowym. Silikonowana. Rozmiary: 2,0/2,5/3,0/4,0/4,5/5,0/5,5/6,0/6,5/7,0/7,5/8,0 | szt. | 90 | 0 | 0 |  | 0
3 | Rurka intubacyjna zbrojona ustno – gardłowa typu Murpchy z mankietem wykonanym z elastycznego materiału, wzmocniona na całej długości drutem kwasoodpornym. Odporna na zginanie, wyprofilowana w kształcie łuku. Łącznik 15 mm trwale złączony z rurką. Pakowana w sposób uniemożliwiający przemieszczanie się rurki w opakowaniu jednostkowym. Silikonowana. Rozmiary: 6,0/ 6,5/ 7,0/ 7,5/ 8,0/ 9,0. | szt. | 160 | 0 | 0 |  | 0
4 | Rurka ustno – gardłowa typu Guedel wykonana z medycznego PCV. Barwny kod wkładek. Blokada przeciw zgryzieniu. Pakowana pojedynczo folia – papier. Rozmiary: 000/40; 00/50; 0/60; 1/70; 2/80; 2/90; 3/100 | szt. | 1400 | 0 | 0 |  | 0
5 | Rurka nosowo – gardłowa, miękka, wykonana z medycznego PCV, posiadająca zabezpieczenia przed całkowitym wsunięciem do nosogardzieli. .Pakowana pojedyńczo. Rozmiary: 4,0/ 5,0/ 6,0/ 7,0. | szt. | 10 | 0 | 0 |  | 0
6 | Prowadnica do wymiany rurek intubacyjnych. Prosta, ze skalą, jednorazowa. Rozmiary: 3,3/800; 5,0/800; 5,0/1000 | szt. | 10 | 0 | 0 |  | 0
7 | Prowadnica do trudnych intubacji elastyczna z wygiętym końcem, wielorazowa. Rozmiary: 3,3/600; 3,3/800; 5,0/800 | szt. | 10 | 0 | 0 |  | 0
8 | Prowadnica do rurek intubacyjnych, metal pokryty tworzywem, miękki koniec, wygięta. Rozmiary: 2,0x230/ 3,0x340/ 4,0x340/ 4,0x600/ 5,0x370/ 5,0x600 mm. Sterylna j. u. | szt. | 26 | 0 | 0 |  | 0
9 | Rurka tracheostomijna z mankietem niskociśnieniowym. Rozmiary: 6; 7; 7,5; 8; 8,5; 9;9,5 | szt. | 50 | 0 | 0 |  | 0
10 | Rurka tracheostomijna z podwójnym mankietem niskociśnieniowym. Rozmiary: 7; 7,5; 8; 9 | szt. | 4 | 0 | 0 |  | 0
11 | Miękka szeroka opaska do rurek tracheostomijnych dla dorosłych | szt. | 120 | 0 | 0 |  | 0
12 | Prowadnica do rurek intubacyjnych z kanałem do wentylacji, koniec prosty lub zagięty. Rozmiary: 5,0x830mm; 6,0x830 mm | szt. | 2 | 0 | 0 |  | 0
13 | Podkładka z gąbki pod rurkę tracheostomijna | szt. | 4 | 0 | 0 |  | 0
14 | Rurka tracheotomijna bez mankietu, rozmiary 5-8 | szt. | 4 | 0 | 0 |  | 0
15 | Opaska do mocowania rurek tracheotomijnych dla dzieci | szt. | 20 | 0 | 0 |  | 0
16 | Rurka tracheostomijna z odsysaniem znad mankietu. Rozmiary 6.0 – 8.0 | szt. | 4 | 0 | 0 |  | 0
17 | Mata na podłogę, o dużej wchłanialności (min. 1,5 l) płynów z możliwością przytwierdzenia do podłogi. Wymiary 81 x 121 cm (+/-1 ). Opakowanie a.25szt. | op | 24 | 0 | 0 |  | 0
18 | Jednorazowy, niepylny, wysokochłonny, nie uczulający podkład higieniczny na stół operacyjny wykonany z 2 scalonych powłok mocnego nieprzemakalnego laminatu i chłonnego rdzenia. Wymiary prześcieradła 100 cm (+/-2 cm) x 228 cm (+/-4 cm). Warstwa chłonna o równomiernie rozmieszczonej rowkowo-kanalikowej perforacji chłonnej powodującej szybkie wchłanianie płynów o wymiarach - długość 190cm(+/- 2cm) i szerokość 50cm(+/- 1cm). Wchłanialność min. 5L potwierdzona badaniem z akredytowanego laboratorium. Produkt łatwy do identyfikacji po rozpakowaniu (opatrzony nazwą produktu lub wytwórcy). Opakowanie a 42szt. | op. | 28 | 0 | 0 |  | 0
19 | Jednorazowy, niepylny, wysokochłonny, nie uczulający podkład higieniczny na stół operacyjny wykonany z 2 scalonych powłok mocnego nieprzemakalnego laminatu o grubości min. 0,14 mm i chłonnego (SAF) rdzenia na całej długości prześcieradła – grubości min. 0,78 mmWymiary przescieradła 100 cm (+/-2 cm) x 75 cm (+/-4 cm). Produkt o gładkiej, jednorodnej powierzchni (bez zgięć, pikowań czy przeszyć) – nie powodującej uszkodzeń skóry pacjenta. Wchłanialność min. 1,2L potwierdzona bdaniem z akredytowanego laboratorium. Produkt łatwy do identyfikacji po rozpakowaniu (opatrzony nazwą produktu lub wytwórcy) Opakowanie a. 50szt. | op. | 2 | 0 | 0 |  | 0
20 | Podkład wysoko chłonny na stół operacyjny, powierzchnia chłonna pikowana. Rozmiar 101 cm (+/-2 cm) x 229 (+/-4 cm), w zestawie z miękką serwetą do przykrycia lub transportu pacjenta w rozmiarze 101 cm(+/-3 cm) x 152cm (+/-4 cm). Chłonność min. 4 l. Opakowanie a.24szt. | op. | 170 | 0 | 0 |  | 0
21 | Końcówka do odsysania pola operacyjnego typu Yankauer standardowa zagięta bez kontroli siły ssania z otworami odbarczającymi. Rozmiar kaniuli Ch 20 - 22. Zestaw z drenem 25 Ch x 3000 – 3500 mm. Dren nie załamujący się, wzmocniony podłużnie, zakończony antyzagięciowym łącznikiem. Steryna j.u. | szt. | 20 | 0 | 0 |  | 0
22 | Końcówka do odsysania pola operacyjnego typu Yankauer standardowa zagięta bez kontroli siły ssania z otworami odbarczającymi. Rozmiar kaniuli Ch 28 - 30. Zestaw z drenem 25 Ch x 3000 – 3500 mm. Dren nie załamujący się, wzmocniony podłużnie, zakończony antyzagięciowym łącznikiem. Steryna j.u. | szt. | 360 | 0 | 0 |  | 0
23 | Końcówka do odsysania pola operacyjnego typu Yankauer, miniaturowa długa zagięta bez kontroli siły ssania. Rozmiar kaniuli CH 12. Zestaw z drenem 20 CH x 3000 – 3500 mm. Dren nie załamujący się, wzmocniony podłużnie, zakończony antyzagięciowym łącznikiem. Steryna j.u. | szt. | 30 | 0 | 0 |  | 0
24 | Ortopedyczny zestaw do odsysania z pola operacyjnego składający się z ergonomicznego uchwytu z wymiennym filtrem wraz w zestawie z zapasowym filtrem, końcówką ssącą prostą z otworami odbarczającymi dł. min.28 cm, końcówką ssącą zagiętą z otworami odbarczającymi dł. min. 15 cm, końcówką ssącą zagiętą z otworami odbarczającymi dł. min. 23 cm, drenem do ssaka z miękkimi zabezpieczeniami antyzagięciowymi i uniwersalną docinaną końcówką od strony ssaka (dł. 8-18 mm), dł. min. 270 cm, podwójnie pakowany w worek foliowy i zewnętrzne opakowanie papierowo-foliowe w środku z instrukcją obsługi | szt. | 200 | 0 | 0 |  | 0
25 | Jednorazowa prowadnica do trudnych intubacji, elastyczna typu Bougie wzmocniona na całej długości, skalowana co 1 cm, zagięty koniec ułatwiający wprowadzanie, bez lateksu, bez ftalanów, jałowa. Rozmiar 5,0 długość 800mm | szt. | 20 | 0 | 0 |  | 0
26 | Mata na podłogę o dużej wchłanialności z możliwością przytwierdzenia do podłogi, wymiary 81 x 152 cm. Opakowanie a.25szt. | op. | 24 | 0 | 0 |  | 0
RAZEM |  |  |  |  | 0 |  | 0
OBLICZENIE PAKIETU
kol. 3 x kol. 4 = kol. 5
kol. 5 + kol. 6 = kol. 7

## PAKIET 5
Pakiet nr 5
Lp. | Nazwa | Jm | Ilość 24 m-ce | Cena netto | Wartość netto | Vat % | Wartość brutto | REF | Producent
Kol. | 1 | 2 | 3 | 4 | 5 | 6 | 7 | 8 | 9
1 | Strzykawka dwuczęściowa 20ml jednorazowego użytku, niepirogenna,nietoksyczna, pozbawiona lateksu i PVC, bez ftalanów, sterylizowana tlenkiem etylenu; posiada łącznik stożkowy Luer, czytelną, niezmywalną, podwójną skalę pomiarową, przezroczysty cylinder (korpus) strzykawki o pojemności 20 ml z poszerzoną skalą do 24 ml, tłok strzykawki w kolorze białym/mlecznym, podwójna kryza zabezpieczająca tłok przed wypadaniem, oznaczenie na korpusie: logo producenta,nazwa własna wyrobu i piktogram zakazu powtórnego użycia. Opakowanie 100szt. | op. | 960 | 0 | 0 |  | 0
2 | Strzykawka dwuczęściowa 10ml jednorazowego użytku, niepirogenna,nietoksyczna, pozbawiona lateksu i PVC, bez ftalanów, sterylizowana tlenkiem etylenu; posiada łącznik stożkowy Luer, czytelną, niezmywalną, podwójną skalę pomiarową, przezroczysty cylinder (korpus) strzykawki o pojemności 10 ml z poszerzoną skalą do 12 ml, tłok strzykawki w kolorze białym/mlecznym, podwójna kryza zabezpieczająca tłok przed wypadaniem, oznaczenie na korpusie: logo producenta,nazwa własna wyrobu i piktogram zakazu powtórnego użycia. Opakowanie 100szt. | op. | 640 | 0 | 0 |  | 0
3 | Strzykawka dwuczęściowa 5ml jednorazowego użytku, niepirogenna,nietoksyczna, pozbawiona lateksu i PVC, bez ftalanów, sterylizowana tlenkiem etylenu; posiada łącznik stożkowy Luer, czytelną, niezmywalną, podwójną skalę pomiarową, przezroczysty cylinder (korpus) strzykawki o pojemności 5 ml z poszerzoną skalą do 6 ml, tłok strzykawki w kolorze białym/mlecznym, podwójna kryza zabezpieczająca tłok przed wypadaniem, oznaczenie na korpusie: logo producenta,nazwa własna wyrobu i piktogram zakazu powtórnego użycia. Opakowanie 100szt. | op. | 720 | 0 | 0 |  | 0
4 | Strzykawka dwuczęściowa 2ml jednorazowego użytku, niepirogenna,nietoksyczna, pozbawiona lateksu i PVC, bez ftalanów, sterylizowana tlenkiem etylenu; posiada łącznik stożkowy Luer, czytelną, niezmywalną, podwójną skalę pomiarową, przezroczysty cylinder (korpus) strzykawki o pojemności 2 ml z poszerzoną skalą do 3 ml, tłok strzykawki w kolorze białym/mlecznym, podwójna kryza zabezpieczająca tłok przed wypadaniem, oznaczenie na korpusie: logo producenta,nazwa własna wyrobu i piktogram zakazu powtórnego użycia. Opakowanie 100szt. | op. | 400 | 0 | 0 |  | 0
5 | Strzykawka trzyczęściowa do cewników 100ml jednorazowego użytku, niepirogenna,nietoksyczna, pozbawiona lateksu i PVC, sterylizowana tlenkiem etylenu; posiada łącznik stożkowy do cewników, uszczelka gumowa wykonana z elastomeru termoplastycznego, czytelna, niezmywalna skala pomiarowa ułatwiająca pobieranie odpowiedniej ilości leku, korpus strzykawki, kryza ograniczająca wypadanie tłoka, łącznik luer do opcjonalnego użycia, tłoczysko strzykawki z podwójnym jego uszczelnieniem, oznaczenie na korpusie: logo producenta,opakowanie jednostkowe typu blister-pak | szt. | 2200 | 0 | 0 |  | 0
6 | Strzykawka trzyczęściowa do cewników 50(60)ml jednorazowego użytku, niepirogenna,nietoksyczna, pozbawiona lateksu i PVC, bez ftalanów, sterylizowana tlenkiem etylenu; posiada łącznik stożkowy do cewników, uszczelka gumowa wykonana z elastomeru termoplastycznego, czytelna, niezmywalna skala pomiarowa ułatwiająca pobieranie odpowiedniej ilości leku, korpus strzykawki, kryza ograniczająca wypadanie tłoka, tłoczysko strzykawki, oznaczenie na korpusie: logo producenta,opakowanie jednostkowe typu blister-pak | szt. | 300 | 0 | 0 |  | 0
7 | Strzykawka trzyczęściowa do pomp infuzyjnych bursztynowa 50(60)ml jednorazowego użytku, niepirogenna,nietoksyczna, pozbawiona lateksu i PVC, bez ftalanów, sterylizowana tlenkiem etylenu; posiada łącznik stożkowy luer-lock z kołnierzem, uszczelka gumowa wykonana z elastomeru termoplastycznego, dwustronna, czytelna, niezmywalna skala pomiarowa ułatwiająca pobieranie odpowiedniej ilości leku oraz ułatwiająca i usprawniająca monitorowanie dozowanego leku ze strzykawki umocowanej w pompie, korpus strzykawki wykonany z PP, kryza ograniczajaca wypadanie tłoka, tłoczysko strzykawki wykonane z PE, oznaczenie na korpusie logo producenta, wpisana w menu pompy Ascor, Medima, Fresenius Agilia, Braun Perfusor Space | szt. | 6800 | 0 | 0 |  | 0
8 | Strzykawka trzyczęściowa do pomp infuzyjnych 50(60)ml jednorazowego użytku, niepirogenna,nietoksyczna, pozbawiona lateksu i PVC, bez ftalanów, sterylizowana tlenkiem etylenu; posiada łącznik stożkowy luer-lock z kołnierzem, uszczelka gumowa wykonana z elastomeru termoplastycznego, dwustronna, czytelna, niezmywalna skala pomiarowa ułatwiająca pobieranie odpowiedniej ilości leku oraz ułatwiająca i usprawniająca monitorowanie dozowanego leku ze straykawki umocowanej w pompie, korpus strzykawki wykonany z PP, kryza ograniczajaca wypadanie tłoka, tłoczysko strzykawki wykonane z PE, oznaczenie na korpusie logo producenta, wpisana w menu pompy Ascor, Medima, Fresenius Agilia, Braun Perfusor Space | szt. | 17600 | 0 | 0 |  | 0
9 | Przyrząd do przetaczania krwi i jej preparatów jednorazowego użytku, jałowy,niepirogenny, nietoksyczni, pozbawiony lateksu, sterylizowany tlenkiem etylenu,bez ftalanów; osłonka igły biorczej z podłużnymi żebrami ułatwiającymi zdejmowanie, igła biorcza dwukanałowa uniemożliwiająca wypływ płynu z miejsca połączenia, łatwe wprowadzenie nawet do małych pojemników miękkich, osłonka łącznika luer-lock, łącznik stożkowy luer-lock, dren medyczny o długości 150 cm wykonany z PVC niezawierającego ftalanów, hydrofobowy filtr powietrza, komora kroplowa, wykonana z elastycznego tworzywa daje komfort podłączenia przyrządu; wolna od PVC; pojemność 18ml, filtr krwi o wielkości oczek 200 μm i powierzchni filtracyjnej 14,2 cm2, zatyczka filtra hydrofobowego typu on/off w kolorze czerwonym, rolka zaciskacza daje możliwość precyzyjnego dozowania lub zatrzymania podawania płynu, zaciskacz rolkowy z logo producenta, regulacja min.15 mm, miejsce na igłę biorczą po użyciu, zaczep na dren. | szt. | 3600 | 0 | 0 |  | 0
10 | Przyrząd do przetaczania płynów infuzyjnych, jednorazowego użytku, jałowy,niepirogenny, nietoksyczny, bez lateksu, sterylizowany tlenkiem etylenu, bez ftalanów;osłonka igły biorczej z podłużnymi żebrami ułatwiającymi zdejmowanie, igła biorcza dwukanałowa uniemożliwiająca wypadanie przyrządów z butelek i wypływ płynu z miejsca połączenia, łatwe wprowadzenie nawet do małych pojemników miękkich, osłonka łącznika luer-lock, łącznik stożkowy luer-lock, dren medyczny o długości 150 cm wykonany z PVC niezawierającego ftalanów, hydrofobowy filtr powietrza, komora kroplowa, wykonana z elastycznego tworzywa przezroczysta; umożliwia łatwe ustalenie poziomu płynu; elastyczne tworzywo daje komfort podłączenia przyrządu; wolna od PVC, filtr płynu o wielkości oczek 15 μm, zatyczka filtra hydrofobowego typu on/off w kolorze niebieskim, łącznik dodatkowej iniekcji, rolka zaciskacza daje możliwość precyzyjnego dozowania lub zatrzymania podawania płynu, zaciskacz rolkowy z logo producenta, regulacja min. 15 mm, miejsce na igłę biorczą po użyciu, zaczep na dren | szt. | 76000 | 0 | 0 |  | 0
11 | przyrząd do przetaczania płynów infuzyjnych,bursztynowy, jednorazowego użytku, jałowy,niepirogenny, nietoksyczny, pozbawiony lateksu, sterylizowany tlenkiem etylenu,bez ftalanów;osłonka igły biorczej z podłużnymi żebrami ułatwiającymi zdejmowanie, igła biorcza dwukanałowa uniemożliwiająca wypadanie przyrządów z butelek i wypływ płynu z miejsca połączenia, łatwe wprowadzenie nawet do małych pojemników miękkich, osłonka łącznika luer-lock, łącznik stożkowy luer-lock, dren medyczny o długości 150 cm wykonany z PVC niezawierającego ftalanów, w kolorze bursztynowym, hydrofobowy filtr powietrza, komora kroplowa w kolorze bursztynowym,wykonana z elastycznego tworzywa przezroczysta;umożliwia łatwe ustalenie poziomu płynu;elastyczne tworzywo daje komfort podłączenia przyrządu; wolna od PVC; filtr płynu o wielkości oczek 15 μm, zatyczka filtra hydrofobowego typu on/off w kolorze niebieskim, rolka zaciskacza daje możliwość precyzyjnego dozowania lub zatrzymania podawania płynu, zaciskacz rolkowy z logo producenta,regulacja min. 15 mm, miejsce na igłę biorczą po użyciu, zaczep na dren | szt. | 600 | 0 | 0 |  | 0
RAZEM |  |  |  |  | 0 |  | 0
OBLICZENIE PAKIETU
kol. 3 x kol. 4 = kol. 5
kol. 5 + kol. 6 = kol. 7

## PAKIET 6
Pakiet nr 6
Lp | Nazwa | Jm | Ilość 24 m-ce | Cena netto | Wartość netto | Vat % | Wartość brutto | REF | Producent
Kol. | 1 | 2 | 3 | 4 | 5 | 6 | 7 | 8 | 9
1 | rękawice chirurgiczne,jałowe, lateksowe, pudrowane: kształt anatomiczny, zróżnicowany na lewą i prawą dłoń; powierzchnia zewnętrzna mikroteksturowana; równomiernie rolowany, wzmocniony brzeg; sterylizoawane radiacyjnie; zgodność z normami ASTMF 1671, EN 374, EN 455; długość rękawicy uzależniona od rozmiaru, ale nie mniej niż 265mm; rozmiary 6,0; 6,5; 7,0; 7,5; 8,0; 8,5; 9,0; zawartość protein ≤ 40 μg/g; siła zrywu przed starzeniem min. 13N; AQL ≤ 1; grubość na palcu min. 0,19mm; na dłoni min. 0,16mm; na mankiecie min. 0,15mm | para | 9000 | 0 | 0 |  | 0
2 | rękawice chirurgiczne,jałowe, lateksowe, bezpudrowe: kształt anatomiczny, zróżnicowany na prawą i lewą dłoń; powierzchnia zewnętrzna mikroteksturowana; powierzchnia wewnętrzna polimeryzowana; równomiernie rolowany, wzmocniony brzeg; sterylizowane radiacyjnie; zgodnośc z normami ASTMF 1671, EN 455, EN 374; długość rękawicy uzależniona od rozmiaru, ale nie mniej niż 265mm; rozmiary 6,0; 6,5; 7,0; 7,5; 8,0; 8,5; 9,0; zawartość protein ≤ 30 μg/g; siła zrywu przed starzeniem min. 16N; AQL ≤ 1; grubość na palcu min. 0,21mm; na dłoni min. 0,18mm; na mankiecie min. 0,15mm | para | 14000 | 0 | 0 |  | 0
3 | rękawice chirurgiczne, ortopedyczne,podwójne, sterylne, bezpudrowe, lateksowe; kształt anatomiczny, zróżnicowany na prawą i lewą dłoń; powierzchnia wewnęrzna polimeryzowana, wewnętrzna rękawica w intensywnym kolorze, zewnętrzna o barwie nie wywołującej zjawiska odblasku i refleksu; równomiernie rolowany, wzmocniony brzeg; sterylizowane radiacyjnie; zgodność z normami ASTMF 1671, EN 455, EN 374; długość rękawicy uzależniona od rozmiaru, ale nie mniej niż 265mm; zawartość protein max. 25μg/g; siła zrywu przed starzeniem min. 25N; AQL ≤ 1; grubość wewnętrznej rękawicy na palcu min. 0,18mm; na dłoni min. 0,18mm; grubość zewnętrznej rękawicy na palcu min. 0,26mm; na dłoni 0,21mm | komplet | 400 | 0 | 0 |  | 0
4 | rękawice chirurgiczne, antyalergiczne, bezlateksowe, bezpudrowe; kształt anatomiczny, zróżnicowany na prawą i lewą dłoń; powierzchnia zewnętrzna mikroteksturowana; powierzchnia zewnętrzna polimeryzowana; równomiernie rolowany, wzmocniony brzeg; sterylizowane radiacyjnie; zgodnośc z normami ASTMF 1671, EN 455, EN 374; długość rękawicy uzależniona od rozmiaru, ale nie mniej niż 265mm; rozmiary 6,0; 6,5; 7,0; 7,5; 8,0; 8,5; 9,0; AQL ≤ 1; średnia grubość na palcu min. 0,20mm; na dłoni min. 0,16mm; na mankiecie 0,14mm | para | 200 | 0 | 0 |  | 0
5 | Rękawice chirurgiczne, ginekologiczne, jałowe, lateksowe, bezpudrowe; rozmiary S,M,L; dlugość min. 480mm; poziom protein < 50μg/g; AQL ≤ 1,5 | para | 200 | 0 | 0 |  | 0
RAZEM |  |  |  |  | 0 |  | 0
OBLICZENIE PAKIETU
kol. 3 x kol. 4 = kol. 5
kol. 5 + kol. 6 = kol. 7

## PAKIET 7
Pakiet nr 7
Lp | Nazwa | Jm | Ilość 24 m-ce | Cena netto | Wartość netto | Vat % | Wartość brutto | REF | Producent
Kol. | 1 | 2 | 3 | 4 | 5 | 6 | 7 | 8 | 9
1 | rurka intubacyjna ustno/nosowa o zwiększonych właściwościach termoplastycznych i poślizgowych, wykonana z mieszaniny silikonu i PCW, rurka półprzezroczysta, linia Rtg, centymetrowe znaczniki na korpusie rurki po dwóch stronach korpusu, dodatkowy czarny znacznik poprawiający widoczność końca rurki; nazwa producenta i średnica podane na korpusie rurki i łączniku 15mm; jednorazowa, sterylna. Rozmiary od 2,5 do 4,0 (co 0,5mm). | szt. | 4 | 0 | 0 |  | 0
2 | Zestaw uzupełniający do przezskórnej tracheotomii metodą Griggsa z rurką 100/800 blue line ultra i mankietem w rozmiarach 7, 8, 9 | szt. | 30 | 0 | 0 |  | 0
3 | Zestaw do przezskórnej tracheotomii metodą Griggsa z wielorazowym peanem i rurką 100/800 blue line ultra z mankietem soft-seal | szt. | 4 | 0 | 0 |  | 0
4 | Strzykawka do gazometrii 3 ml | szt. | 200 | 0 | 0 |  | 0
5 | Zestaw do punkcji jamy opłucnej metodą Seldingera. Rozmiar 12F | szt. | 4 | 0 | 0 |  | 0
6 | Zestaw do bezpiecznej punkcji opłucnej z igłą VERESA, cewnikiem przezskórnym 9F lub 12 F, skalpelem. Strzykawka 30 ml i workiem do drenażu 2000 ml z kranikiem spustowym | szt. | 50 | 0 | 0 |  | 0
RAZEM |  |  |  |  | 0 |  | 0
OBLICZENIE PAKIETU
kol. 3 x kol. 4 = kol. 5
kol. 5 + kol. 6 = kol. 7

## PAKIET 8
Pakiet nr 8
Lp | Nazwa | Jm | Ilość 24 m-ce | Cena netto | Wartość netto | Vat% | Wartość brutto | REF | Producent
Kol. | 1 | 2 | 3 | 4 | 5 | 6 | 7 | 8 | 9
1 | Ostrza jednokrotnego użytku, niesterylne, pakowane indywidualnie o szerokości 3,8 cm. Konstrukcja ostrzy minimalizuje ryzyko uszkodzeń skóry. Nieruchoma dolna powierzchnia ostrza chroni skórę a górna ruchoma obcina włosy. Uniwersalne ostrze do każdego typu owłosienia do strzyżenia na sucho i mokro, z kierunkiem wzrostu włosów i pod włos. Odsetek zacięć maksymalnie 2 % potwierdzone badaniami. Bezdotykowa aplikacja ostrzy z opakowania. Ostrze dedykowane do strzygarki chirurgicznej z ruchomym 360º ostrzem podczas strzyżenia w wielu płaszczyznach. | szt. | 700 | 0 | 0 |  | 0
[5 empty] | 0 |  | 0
Na okres trwania umowy firma użyczy na zasadzie bezpłatnej dzierżawy 4 strzygarki.
OBLICZENIE PAKIETU
kol. 3 x kol. 4 = kol. 5
kol. 5 + kol. 6 = kol. 7

## PAKIET 9
Pakiet nr 9
Lp | Nazwa | Jm | Ilość 24 m-ce | Cena netto | Wartość netto | Vat % | Wartość brutto | REF | Producent
Kol. | 1 | 2 | 3 | 4 | 5 | 6 | 7 | 8 | 9
1 | Dren brzuszny silikonowany, dł. 40 cm, widoczny w Rtg. Rozmiary; 26, 28, 30, 32F | szt. | 80 | 0 | 0 |  | 0
2 | Igła do znieczulenia podpajęczynówkowego Pencil – Point 22G; 24G; 25G; 26G; 27G x 90 mm, z igłą prowadzącą 22G/38mm | szt. | 1000 | 0 | 0 |  | 0
3 | Zestaw do kaniulacji dużych naczyń metodą Seldingera, trójkanaławy 8F/20 cm | szt. | 20 | 0 | 0 |  | 0
4 | Zestaw do drenażu przezskórnego metodą jednostopniową. Skład zestawu: Kateter prosty lub kateter typ Pitgal, igła dwuczęściowa, opaska zaciskowa, kołnierz | szt. | 2 | 0 | 0 |  | 0
5 | Igła do znieczulenia podpajęczynówkowego Standard 26Gx130mm, z igłą prowadzącą 20G/38mm | szt. | 40 | 0 | 0 |  | 0
6 | Igła do znieczulenia podpajęczynówkowego Standard 22Gx90mm; 24G x 90 mm; 20G x 90mm; 21G x 90mm | szt. | 10 | 0 | 0 |  | 0
7 | Igła do znieczulenia podpajęczynówkowego Standard 22Gx75mm, 24Gx 75 mm; 25G x 75 mm | szt. | 10 | 0 | 0 |  | 0
8 | Kateter do embolektomii i trobektomii jednokanałowy. Rozmiary 2F/60, 3F/80, 5F/80, 6F/80 cm, 4F/80 | szt. | 40 | 0 | 0 |  | 0
9 | Kateter zintegrowany z sondą do hysterosonografii i hysterosalpinografii. Rozmiary: 5F, 8F, 12F. | szt. | 20 | 0 | 0 |  | 0
10 | Zestaw do kaniulacji dużych naczyń metodą Seldigera – dwukanałowy. Skład zestawu: kateter dwukanałowy 8F (15G,15G), dł.15 i 20 cm, prowadnik z rdzeniem nitinolowym 0.035”/60 cm, rozszerzacz 9F, igła prosta 18G/70 mm, strzykawka 5 ml, skalpel, motylek z zaciskiem | szt. | 120 | 0 | 0 |  | 0
11 | Zestaw do dializy z cewnikiem dwukanałowym 12F/20 cm do implantacji dożyły podobojczykowej, z prostymi końcówkami, igła 18G/70 mm, prowadnik „J” 0.035”/70 cm, dilatatory 10F i 12F. | szt. | 20 | 0 | 0 |  | 0
12 | Zestaw rozszerzony do znieczuleń zewnątrzoponowych „mały” 18Gx120 mm: Skład zestawu: igła Tuochy, katater epiduralny z zakończeniem typy „soft”, filtr przeciwbakteryjny płaski 0,2µm, z systemem mocowania do skóry pacjenta, łącznik, strzykawka 10 ml. | szt. | 10 | 0 | 0 |  | 0
13 | Zestaw rozszerzony do znieczuleń zewnątrzoponowych 18G. Skład zestawu: igła Tuochy, katater epiduralny z zakończeniem typy „soft”, filtr przeciwbakteryjny płaski 0,2µm z systemem mocowania do skóry pacjenta, łącznik, strzykawka niskooporowa 10 ml, strzykawka zwykła 10 ml, grot do nacięcia skóry, igła do podawania leków 0,9x40 mm, igła do znieczulenia skóry 0,5x25 mm. | szt. | 4 | 0 | 0 |  | 0
14 | Zestaw do nadłonowego drenażu pęcherza moczowego (cystostomii). Skład zestawu: cewnik 9F typu pigtail, dł. 45-65 cm z końcówką umożliwiającą podłączenie standardowego worka na mocz, igła rozrywalna do wprowadzenia cewnika o długości w zakresie od 9 do 12 cm. | szt. | 10 | 0 | 0 |  | 0
15 | Kranik trójdrożny | szt. | 10 | 0 | 0 |  | 0
16 | Kranik trójdrożny z drenem o długości 7 – 50 cm | szt. | 7600 | 0 | 0 |  | 0
17 | Przedłużacz do pomp infuzyjnych 150 cm | szt. | 400 | 0 | 0 |  | 0
18 | Przedłużacz do pomp infuzyjnych 200 cm | szt. | 4000 | 0 | 0 |  | 0
19 | Przedłużacz do pomp infuzyjnych 200 cm, pomarańczowy | szt. | 5000 | 0 | 0 |  | 0
20 | Butelka do długotrwałego odsysania ran 200-250 ml – harmonijkowa, jałowa | szt. | 200 | 0 | 0 |  | 0
21 | Kateter pediatryczny do żyły pępowinowej CH 4, 5 , 6 x 40 cm | szt. | 4 | 0 | 0 |  | 0
22 | butelka do długotrwałego odsysania ran 400ml – harmonijkowa, jałowa | szt. | 80 | 0 | 0 |  | 0
23 | Podwieszki do naczyń krwionośnych wykonane z poliuretanu Ø 1 mm, długość 40 cm. Sterylne jednorazowego użytku w opakowaniu 5 szt. | op. | 10 | 0 | 0 |  | 0
24 | igła do znieczuleń typu Tuohy, transparentna, rowkowana nasadka igły, niezintegrowane skrzydełka, plastikowy mandryn, podziałka długości, rozmiary do wyboru: 16G,17G,18G/80mm oraz 16G,18G/120mm | szt. | 1000 | 0 | 0 |  | 0
25 | Kateter do przepłukiwania naczyń krwionośnych wykonany z termoplastycznego PVC , 2F, 4F, 5F, 6F, 8F w zestawie ze strzykawką luer-lock 3 ml | szt. | 12 | 0 | 0 |  | 0
26 | Elektroda do czasowej stymulacji serca 6F sterylna jednorazowego użytku | szt. | 10 | 0 | 0 |  | 0
27 | Zestaw z zastawką do wprowadzenia i wymiany kateterów oraz elektrod endokawitarnych j.u. | szt. | 10 | 0 | 0 |  | 0
RAZEM |  |  |  |  | 0 |  | 0
OBLICZENIE PAKIETU
kol. 3 x kol. 4 = kol. 5
kol. 5 + kol. 6 = kol. 7

## PAKIET 10
Pakiet nr 10
Lp | Nazwa | Jm | Ilość 24 m-ce | Cena netto | Wartość netto | Vat % | Wartość brutto | REF | Producent
Kol. | 1 | 2 | 3 | 4 | 5 | 6 | 7 | 8 | 9
1 | Zamknięty system do odsysania z rurki intubacyjnej rozmiary CH12/14/16, długość 56 cm, 62cm i rozm. CH18 długość 54cm oraz rurki tracheotomijnej rozmiary CH12/14/16, długość 36cm (wszystkie rozmiary do wyboru przez zamawiającego). Możliwość stosowania przez min. 72 godz. (min. 48 godz. dla rozmiaru CH18). System posiadający zintegrowany podwójnie obrotowy łącznik o kącie 90 stopni do podłączenia rurki i respiratora; zamykany, obrotowy port do przepłukiwania cewnika o długości min. 5 cm, zamykany port do podawania leków wziewnych (MDI), komora pozwalająca na obserwację wydzieliny pacjenta, aktywacja podciśnienia za pomocą przycisku znakowanego kolorystycznie adekwatnie do rozmiaru wg. standardu ISO, blokada przycisku aktywacji podciśnienia poprzez jego obrót o 90 stopni, zabezpieczenie łącznika podciśnienia w postaci kapturka, zamocowane do zestawu w sposób zapobiegający zagubieniu, silikonowa zastawka PEEP automatycznie uszczelniająca cewnik po usunięciu go z rurki, przekręcona zastawka ON/OFF na wysokości portu do przepłukiwania, oddzielająca cewnik od pacjenta po usunięciu go z rurki zapewniająca szczelność zestawu, mankiet okrywający cewnik o właściwościach antybakteryjnych. System stanowiący integralną całość, nierozłączalny, wszystkie elementy systemu sterylne. Cewnik zakończony atraumatycznie (zaokrąglona końcówka), z dwoma otworami po przeciwległych stronach, zakończony obwódką w kolorze czarnym pozwalającym na jego wizualizację podczas przepłukiwania, oznaczenie rozmiaru cewnika bezpośrednio na dystalnym końcu cewnika, cewnik z widocznymi oznaczeniami głębokości insercji skalowanymi co 1 cm. System gotowy do użycia bezpośrednio po wyjęciu z opakowania, bez potrzeby dodatkowego montażu akcesoriów. | szt. | 60 | 0 | 0 |  | 0
2 | Sterylny zestaw drenów przeznaczony do stosowania z zamkniętymi systemami do odsysania. W skład zestawu wchodzi łącznik Y do podłączenia pojemnika na wydzielinę, 2 dreny z zaciskami umożliwiające niezależne połączenie z zamkniętym systemem do odysania z rurki intubacyjnej lub tracheostomijnej oraz standardowym cewnikiem do odsysania z jamy ustnej (końcówka drenu z zatyczką na palec umożliwiająca regulację siły odsysania w systemie otwartym). Możliwość stosowania do 72 godz. w zależności od rodzaju stosowania systemu do odsysania | szt. | 10 | 0 | 0 |  | 0
3 | Antybakteryjny czepek do mycia głowy nie wymagający dodatkowego namaczania głowy typu ECO. Zapewniający ochronę, odżywienie skóry głowy, neutralizację zapachów oraz dezynfekcję. Czepek ma działanie antybakteryjne wobec bakterii Staphylococcus aureus, Enterococcus hirae, Pseudomonas aeruginosa, Methicillin-Resistant Staphylococcus Aureus, (MRSA), Klebsiella pneumoniae (ESBL), Enterococcus faecium (VRE) und Candida albicans. Cechy: - wolny od alkoholu, lateksu i lanoliny, (pH 5,5) - zawiera wodę, zawierają witaminę E, pro witaminę B5, wyciągi ziołowe - zawiera środek antybakteryjny: chlorek didecylodimetyloamoniowy, diglukonian chlorheksydyny - spełniają wymagania norm DIN EN13624 i DIN EN 13727 - możliwość podgrzania w kuchence mikrofalowej - materiał: włókno poliestrowe, wiskozowe i polipropylenowe - | szt. | 40 | 0 | 0 |  | 0
4 | Maski anestetyczne, anatomicznie wyprofilowana, jednorazowego użytku, produkowana z materiału: polipropylen z elastomerowym termoplastycznym kołnierzem, rozmiary kodowane kolorem uchwytów mocujących oraz cyfrą na korpusie, wstępnie napompowany mankiet, zawór umożliwiający dopompowanie mankietu, przezroczysty materiał. Produkt mikrobiologicznie czysty. Maski pakowane pojedynczo w opakowanie foliowe, na opakowaniu jednostkowym data ważności, nr katalogowy i nr serii. Dostępne rozmiary (wszystkie rozmiary mają pochodzić od jednego Producenta); Objętość martwej przestrzeni: rozmiar „0” oznaczony kolorem zielonym - 27 ml (+/- 10 %), średnica zewnętrzna łącznika 15mm; rozmiar „1” oznaczony kolorem różowym - 47 ml (+/- 10 %), średnica zewnętrzna łącznika 15mm rozmiar; 2” oznaczony kolorem czerwonym - 98 ml (+/- 10 %), średnica zewnętrzna łącznika 15mm; rozmiar „3” oznaczony kolorem żółtym; 133 ml (+/- 10 %), średnica zewnętrzna łącznika 22mm; rozmiar „4” oznaczony kolorem białym; 184 ml (+/- 10 %), średnica zewnętrzna łącznika 22mm, rozmiar „5” oznaczony kolorem niebieskim; 235 ml (+/- 10%), średnica zewnętrzna łącznika 22mm; rozmiar „6” oznaczony kolorem bezbarwnym; 320 ml (+/- 10 %), średnica zewnętrzna łącznika 22mm. Produkt pozbawiony lateksu i ftalanów DEHP. | szt. | 20 | 0 | 0 |  | 0
5 | Zamknięty system do kontrolowanej zbiórki stolca, składający się z silikonowego cewnika z niskociśnieniowym pierścieniem uszczelniającym, worka zbiorczego o pojemności 1500 ml z wkładką z super-absorbentu żelującą zawartość oraz filtrem z wentylem dezodoryzującym. Cewnik o długości min. 160 cm, posiadający znacznik głębokości w postaci czarnej, grubej kreski widoczny w badaniu RTG, port do wypełniania pierścienia uszczelniającego (biały), port irygacyjny (niebieski) oraz port do pobierania próbek stolca (bezbarwny) z zastawką bezzwrotną. Port do wypełniania pierścienia z wbudowanym zaworem redukcji pojemności do max. 45 ml. Porty oznaczone pisemnie i kolorystycznie dla łatwej identyfikacji. Pierścień uszczelniający posiadający obustronną kieszonkę dla umieszczenia palca wiodącego i ułatwienia aplikacji. Cewnik zakończony podstawą montażową do worka z plastikowym paskiem do jego podwieszenia na ramie łóżka. W zestawie: 3 worki zbiorcze o pojemności 1500 ml z wkładką z super-absorbentu żelującego zawartość oraz filtrem z wentylem dezodoryzującym, 3 dodatkowe zaślepki zabezpieczające system przy zmianie worka, strzykawka z gumowym tłokiem o pojemności 45 ml, zacisk irygacyjny na cewnik, instrukcja obsługi w języku polskim. System jednorazowego użytku nie zawierający lateksu z możliwością stosowania przez 29 dni. | szt. | 4 | 0 | 0 |  | 0
RAZEM |  |  |  |  | 0 |  | 0
OBLICZENIE PAKIETU
kol. 3 x kol. 4 = kol. 5
kol. 5 + kol. 6 = kol. 7

## PAKIET 11
Pakiet nr 11
Lp | Nazwa | Jm | Ilość 24 m-ce | Cena netto | Wartość netto | Vat % | Wartość brutto | REF | Producent
Kol. | 1 | 2 | 3 | 4 | 5 | 6 | 7 | 8 | 9
1 | Filtr oddechowy bakteryjno-wirusowy, elektrostatyczny, sterylny, powierzchnia filtracyjna 25cm2, opory przepływu: do 0,5 cm H2O przy 30 l/min, do 1,4 cm H2O przy 60 l/min, do 2,8 cm H2O przy 90 l/min, objętość oddechowa VT – 150 – 1500 ml, masa do 21g, przestrzeń martwa do 35 ml, skuteczność filtracji bakteryjnej >99,9999%, skuteczność filtracji wirusowej >99,999%, złącza 22M/15F-22F/15M, port kapno z koreczkiem zabezpieczającym, czas stosowania do 24 h, opakowanie folia-papier. | szt. | 2000 | 0 | 0 |  | 0
2 | Filtr oddechowy bakteryjno-wirusowy, elektrostatyczny, sterylny, z celulozowym wydzielonym wymiennikiem ciepła i wilgoci, opory przepływu do 0,9 cm H2O przy 30 l/min, do 2,2 cm H2O przy 60 l/min, do 4,0 cm H2O przy 90 l/min, złącza 22M/15F-22F/15M, nawilżanie min. 37 mg przy Vt-500 ml, port do kapnografii, czas stosowania do 24 h, opakowanie folia-papier | szt. | 1300 | 0 | 0 |  | 0
3 | Łącznik podwójnie obrotowy, karbowany /rozciągliwy do 15 cm/ , prosty, martwa przestrzeń, zespolony z podwójnie obrotowym łącznikiem kątowym, z portem do odsysania średnica 15/22 mm. | szt. | 500 | 0 | 0 |  | 0
4 | Maska twarzowa anestetyczna z zaworem przezroczysta, bezlateksowa, w rozmiarach 0,1,2 3,4,5 | szt. | 1000 | 0 | 0 |  | 0
5 | Maska krtaniowa o delikatnym, pozbawionym nierówności i ostrych krawędzi mankiecie, rurka maski wygięta i usztywniona pod kątem ok. 70º. Koniuszek mankietu zabezpieczony przed podwijaniem się podczas zakładania. Informacje dotyczące rozmiaru, wagi pacjenta, objętości wypełniającej mankiet umieszczone na baloniku kontrolnym. Znaczniki prawidłowego usytuowania maski umieszczone na rurce. Rozmiary:1; 1,5; 2; 2,5; 3; 4; 5; 6. | szt. | 100 | 0 | 0 |  | 0
6 | Filtr oddechowy bakteryjno-wirusowy do obwodów oddechowych pediatrycznych. | szt. | 10 | 0 | 0 |  | 0
7 | Wymiennik ciepła i wilgoci do tracheotomii dla dorosłych i dzieci powyżej 15 kg, wkład celulozowy, powierzchnia wymiennika powyżej 500 cm2, objętość oddechowa 50-1000ml, przestrzeń martwa 15ml, nawilżanie 28,5 mg H2O przy VT+500ml. Port tlenowy i do odsysania. Złącze 15 mm F. Czas stosowania do 24 h. Sterylny | szt. | 240 | 0 | 0 |  | 0
8 | Przedłużacz do obwodów oddechowych prosty, karbowany gładki wewnętrznie wykonany z PCV. Długość 15 cm. Sterylny | szt. | 120 | 0 | 0 |  | 0
9 | Łącznik kątowy podwójnie obrotowy. Złącza 15 mmM-22 mmM/15mmF, Port do bronchoskopii, port do odsysania z zatyczką. Sterylny | szt. | 400 | 0 | 0 |  | 0
10 | Obwód oddechowy współosiowy dla dorosłych (rura w rurze) do aparatu do znieczulania: z funkcją wymiennika ciepła / powietrze wydychane przez pacjenta ogrzewa powietrze wdychane/ -długość 180 cm z PE /polietylen/ -średnica rury wewnętrznej 18 mm +/- 2 mm -średnica rury zewnętrznej 32 mm +/- 2 mm -złącza rur od strony respiratora 22 mmF -złącza od strony pacjenta 22 mmM/15 mmF -rura wydechowa rozciągliwa do dł. max 60 cm -złączka kolankowa 15 mmM-22 mmM/15 mmF z portem luer – luck i zakręcony koreczek -zatyczka 22 mmF /np. do testowania szczelności obwodu/ -dodatkowa rura rozciągliwa do dł. 150 cm -złącze proste 22 mmM – 22 mmM -worek oddechowy bezlateksowy, neoprenowy, o poj. 2 litry, -złącze worka 22 mmF -opakowanie folia – folia-papier -czysty mikrobiologicznie | szt. | 320 | 0 | 0 |  | 0
11 | Obwód oddechowy współosiowy pediatryczny (rura w rurze) do aparatu do znieczulania: z funkcją wymiennika ciepła -długość 150 cm -średnica rury wewnętrznej 15 mm +/- 2 mm -średnica rury zewnętrznej 22 mm +/- 2 mm -złącza rur od strony respiratora 22 mmF -złącza od strony pacjenta 22 mmM/15 mmF -rura wydechowa rozciągliwa do dł. max 35 - 40 cm -złączka kolankowa 15 mmM-22 mmM/15 mmF z portem luer – luck i zakręcony koreczek -zatyczka 22 mmF /np. do testowania szczelności obwodu/ -dodatkowa rura rozciągliwa do dł. 150 cm -złącze proste 22 mmM – 22 mmM -worek oddechowy bezlateksowy, o poj. 1 litry, -złącze worka 22 mmF -opakowanie folia – folia-papier -czysty mikrobiologicznie | szt. | 4 | 0 | 0 |  | 0
12 | Obwód oddechowy współosiowy dla dorosłych (rura w rurze) do respiratora: z funkcją wymiennika ciepła / powietrze wydychane przez pacjenta ogrzewa powietrze wdychane/ -długość 180 cm z PE /polietylen/ -średnica rury wewnętrznej 18 mm +/- 2 mm -średnica rury zewnętrznej 32 mm +/- 2 mm -złącza rur od strony respiratora 22 mmF -złącza od strony pacjenta 22 mmM/15 mmF -rura wydechowa rozciągliwa do dł. max 60 cm -złączka kolankowa 15 mmM-22 mmM/15 mmF z portem luer – luck i zakręcony koreczek -zatyczka 22 mmF /np. do testowania szczelności obwodu/ -złączka prosta 22 mmM – 22 mmM/15 mmF -czas stosowania do 7 dni dla jednego pacjenta -opakowanie folia – folia-papier -czysty mikrobiologicznie | szt. | 300 | 0 | 0 |  | 0
13 | Obwód oddechowy do respiratora Philips Respironics Evo, rura karbowana dł. 180cm, dren pomiarowy ciśnienia 200cm, dren sterujący zastawką 200cm, zatyczka 22mmF, czysty mikrobiologicznie. | szt. | 40 | 0 | 0 |  | 0
14 | Nebulizator ze złączem T, ustnikiem i drenem 200 cm. Czysty mikrobiologicznie j.u. pasujące do układów oddechowych z tego samego pakietu | szt. | 300 | 0 | 0 |  | 0
15 | Obwód oddechowy typu Altech® dla dorosłych, rura gładkie wewnętrznie, zastawka wydechowa, bąbelkowy dren sterujący zastawką 4-8mm, łącznik podwójnie obrotowy, czysty mikrobiologicznie | szt. | 4 | 0 | 0 |  | 0
16 | Obwód oddechowy do respiratora Bella Vista, zastawka oddechowa, dł. 150-180 cm, pułapka wodna, dren o sterowania zastawką bąbelkowy o średnicy 4-8mm, rura gładka wewnętrznie z PCV, łącznik rozciągliwy w zakresie 5-15 cm z łącznikiem podwójnie obrotowym, złącze od strony respiratora 22mmF typu Flex, czysty mikrobiologicznie | szt. | 120 | 0 | 0 |  | 0
17 | gazowa linia pomiarowa długość 200- 300cm, zkończona złaczem luer lock typu męskiego z obu stron | szt. | 60 | 0 | 0 |  | 0
18 | Kołnierz usztywniający dla dorosłych regulowany typu Ambu-Redi-Ace | szt. | 50 | 0 | 0 |  | 0
19 | Kołnierz usztywniający dla dzieci regulowany typu Ambu-Redi-Ace | szt. | 20 | 0 | 0 |  | 0
RAZEM |  |  |  |  | 0 |  | 0
OBLICZENIE PAKIETU
kol. 3 x kol. 4 = kol. 5
kol. 5 + kol. 6 = kol. 7

## PAKIET 12
Pakiet nr 12
Lp | Nazwa | Jm | Ilość 24 m-ce | Cena netto | Wartość netto | Vat % | Wartość brutto | REF | Producent
Kol. | 1 | 2 | 3 | 4 | 5 | 6 | 7 | 8 | 9
1 | Dren łączący do przerywanego odsysania 200 cm x 6 mm | szt. | 800 | 0 | 0 |  | 0
2 | Igła do aspiracji szpiku kostnego 16Gx25mm; 16Gx30mm; 16G x 50 mm | szt. | 24 | 0 | 0 |  | 0
3 | Klips tytanowy średnio – duży do klipsownicy Hemoclip Plus Med LG; op. 120 szt. | op. | 2 | 0 | 0 |  | 0
4 | Wkład jednorazowy do ssaków 1000 ml – pojemnik Serres | szt. | 500 | 0 | 0 |  | 0
5 | Wkład jednorazowy do ssaków 2000 ml – pojemnik serres | szt. | 2000 | 0 | 0 |  | 0
6 | Dren łączący do ssaków 200 cm x 6 mm dwie końcówki „żeńskie” | szt. | 800 | 0 | 0 |  | 0
7 | Igła do aspiracji szpiku 14 G x 70 mm | szt. | 2 | 0 | 0 |  | 0
8 | Igła do aspiracji szpiku 14 G x 80 mm | szt. | 2 | 0 | 0 |  | 0
9 | Zestaw 2 butlowy do drenażu klatki piersiowej (plastikowy) | szt. | 30 | 0 | 0 |  | 0
10 | Pojemnik typu Serres do wkładów 2000 ml | szt. | 4 | 0 | 0 |  | 0
11 | Worek na wymiociny przezroczysty 2000 ml. Skalowany co 100 ml, zakończony twardym plastikowym pierścieniem. | szt. | 4200 | 0 | 0 |  | 0
12 | Worek na wymiociny przezroczysty 2000 ml. Skalowany co 100 ml, preżelowany | szt. | 10 | 0 | 0 |  | 0
13 | Pojemnik typu Serres do wkładów 1000 ml | szt. | 6 | 0 | 0 |  | 0
14 | Uchwyt do pojemników typu Sevres mocowanie do łóżka | szt. | 2 | 0 | 0 |  | 0
15 | Klips naczyniowy polimerowy rozmiar XL kompatybilny z klipsownicą o numerze katalogowym 0301-04-XLE; op. 120 szt. | op. | 2 | 0 | 0 |  | 0
16 | Ortopedyczny zestaw do odsysania z pola operacyjnego składający się z ergonomicznego uchwytu z wymiennym filtrem wraz w zestawie z zapasowym filtrem, końcówką ssącą prostą z otworami odbarczającymi dł. min.28 cm, końcówką ssącą zagiętą z otworami odbarczającymi dł. min. 15 cm, końcówką ssącą zagiętą z otworami odbarczającymi dł. min. 23 cm, drenem do ssaka z miękkimi zabezpieczeniami antyzagięciowymi i uniwersalną docinaną końcówką od strony ssaka (dł. 8-18 mm), dł. min. 270 cm, podwójnie pakowany w worek foliowy i zewnętrzne opakowanie papierowo-foliowe w środku z instrukcją obsługi | szt. | 200 | 0 | 0 |  | 0
17 | Końcówka do odsysania pola operacyjnego typu Yankauer standardowa zagięta bez kontroli siły ssania z otworami odbarczającymi. Rozmiar kaniuli Ch 20 - 22. Zestaw z drenem 25 Ch x 3000 – 3500 mm. Dren nie załamujący się, wzmocniony podłużnie, zakończony antyzagięciowym łącznikiem. Steryna j.u. | szt. | 20 | 0 | 0 |  | 0
18 | Końcówka do odsysania pola operacyjnego typu Yankauer standardowa zagięta bez kontroli siły ssania z otworami odbarczającymi. Rozmiar kaniuli Ch 28 - 30. Zestaw z drenem 25 Ch x 3000 – 3500 mm. Dren nie załamujący się, wzmocniony podłużnie, zakończony antyzagięciowym łącznikiem. Steryna j.u. | szt. | 360 | 0 | 0 |  | 0
19 | Końcówka do odsysania pola operacyjnego typu Yankauer, miniaturowa długa zagięta bez kontroli siły ssania. Rozmiar kaniuli CH 12. Zestaw z drenem 20 CH x 3000 – 3500 mm. Dren nie załamujący się, wzmocniony podłużnie, zakończony antyzagięciowym łącznikiem. Steryna j.u. | szt. | 30 | 0 | 0 |  | 0
20 | Dreny do z butlowanego zestawu do drenażu | szt. | 6 | 0 | 0 |  | 0
21 | Uchwyt do pojemników typu Sevres, mocowanie do ściany | szt. | 2 | 0 | 0 |  | 0
22 | Łącznik kątowy do pojemników typu Serres | szt. | 2 | 0 | 0 |  | 0
23 | Pojemnik na cewniki | szt. | 2 | 0 | 0 |  | 0
RAZEM |  |  |  |  | 0 |  | 0
OBLICZENIE PAKIETU
kol. 3 x kol. 4 = kol. 5
kol. 5 + kol. 6 = kol. 7

## PAKIET 13
Pakiet 13
Lp | Nazwa | Jm | Ilość 24-m-ce | Cena netto | Wartość netto | Vat % | Wartość brutto | REF | Producent
Kol. | 1 | 2 | 3 | 4 | 5 | 6 | 7 | 8 | 9
1 | Kranik trójdrożny z dwoma portami bezigłowymi typu „Clave”. Szybkość przepływu 185 ml/min, przestrzeń martwa 0,4 ml. Sterylny pakowany pojedynczo. | szt. | 16 | 0 | 0 |  | 0
2 | Kaniula dożylna z zaworem iniekcyjnym i obturatorem, trójkątne ostrze igły, kaniula wykonana z PTFE zwężona na końcu. Układ skrzydełek zabezpieczający bezpośrednio kontaktowi pomiędzy tylną nasadką kaniuli a skórą. Barwne znakowanie obturatora i kaniuli. Rozmiary: 0,8 x 25; 1,0 x 32; 1,2 x 32; 1,2 x 45; 1,4 x 45; 1,7 x 45 | szt. | 14400 | 0 | 0 |  | 0
3 | Kaniula dotętnicza 20g 1,1x4,5 mm wyposażona w zawór odcinający suwakowo-kulkowy (typu folswitch), wprowadzana metodą po igle, sterylna | szt. | 240 | 0 | 0 |  | 0
4 | Kaniula pediatryczna do wlewów dożylnych bez portu z uchwytem do wprowadzania 0,6 x 19 mm, 0,7 x 19 mm | szt. | 200 | 0 | 0 |  | 0
5 | Łącznik bezigłowy kompatybilny z końcówką Luer i Luer Lock, o przepływie min. 100 ml/min. możliwość podłączenia u pacjenta przez min. 11 dni aktywacji. Łącznik posiada przezroczystą obudowę, zawór w postaci silikonowej membrany z gładką powierzchnią do dezynfekcji (jednorodna materiałowo powierzchnia styku końcówki Luer na drodze przepływu płynu). Dostosowany do użytku z krwią, tłuszczami, alkoholami, chlorheksydyną oraz lekami chemioterapeutycznymi. Przestrzeń martwa max. 0,1 ml, ciśnienie neutralne. Zawór z dodatkowym systemem chroniącym cewnik przed napływem wstecznym krwi do światła cewnika przy zmianach ciśnienia krwi. Sterylny, jednorazowy, pakowany pojedynczo, na każdym opakowaniu nadruk nr serii i daty ważności. Okres ważności min. 12 m-cy od daty dostawy. | szt. | 20 | 0 | 0 |  | 0
6 | Zamknięty system obsługi centralnych dostępów żylnych. Bezigłowy łącznik do cewników do hemodializ do wielokrotnego nakłucia, bez lateksu i części metalowych pozwalający na wykonanie co najmniej 3-ch dializ bez wymiany. Wewnętrzny przepływ przez łącznik o szybkości powyżej 600 ml/min. Przyrząd nie zawierający lateksu, DEHP, poliwęglanu. Pakowane pojedynczo. Opakowanie zbiorcze 100 szt. Sterylizowany tlenkiem etylenu. | szt. | 20 | 0 | 0 |  | 0
7 | Stabilizator powieki górnej oka dla pacjenta wentylowanego mechanicznie, protekor rogówki, wykonany z materiału przepuszczalnego dla powietrza i utrzymującego wilgoć, warstwa klejąca na bazie kleju medycznego, hypoalergiczny. Owalny kształt o wymiarach 5,5 x 3,5 cm, z żółtym listkiem ułatwiającym założenie i usunięcie. Produkt biologicznie czysty, w opakowaniu 1 para stabilizatorów. | para | 40 | 0 | 0 |  | 0
8 | Zestaw do odsysania z pola operacyjnego składający się z: uchwytu ergonomicznego z wymiennym filtrem zapasowego filtra, końcówki ssącej prostej z otworami odbarczającymi dł. min. 28 cm, końcówki ssącej zagiętej z otworami odbarczającymi dł. min. 15 cm, końcówki ssącej zagiętej z otworami odbarczającymi dł min. 23 cm, drenu do ssaka z miękkimi zabezpieczeniami antyzagięciowymi i uniwersalną docinaną końcówką od strony ssaka (8-18 mm), dł. min 270cm, w opakowaniu jednostkowym instrukcja obsługi, graficzna. Podwójnie pakowany w worek foliowy i zewnętrzne opakowanie papierowo‐foliowe. | szt. | 10 | 0 | 0 |  | 0
9 | Pistolet j.u.z igłą do biopsji 14 g x 10 cm , sterylny. | szt. | 2 | 0 | 0 |  | 0
10 | Pistolet j.u.z igłą do biopsji 14 g x 16 cm , sterylny. | szt. | 2 | 0 | 0 |  | 0
11 | Łyżki do laryngoskopu ze światłowodem, zielony standard, jednorazowego użytku, wiązka światłowodowa na stale zintegrowana z łyżką, bliższy koniec światłowodu z osłoną zapobiegającą odbiciom świetlnym, metalowe, mikrobiologicznie czyste. Rozmiar: Mac 2, Mac 3, Mac 4 | szt. | 20 | 0 | 0 |  | 0
12 | Łyżki do laryngoskopu ze światłowodem, zielony standard, jednorazowego użytku, wiązka światłowodowa na stale zintegrowana z łyżką, bliższy koniec światłowodu z osłoną zapobiegającą odbiciom świetlnym, metalowe, mikrobiologicznie czyste. Rozmiar: Miller 0, Miller 1 | szt. | 4 | 0 | 0 |  | 0
13 | Rękojeść laryngoskopu światłowodowego (standardowa) zasilana bateriami (2xAA) zgodna z Green Standard ISO, z diodą LED, strumień świetlny 10,1 Im, ergonomiczna rączka pokryta trwałym, antypoślizgowym tworzywem, pozbawionym lateksu, odpornym na proces sterylizacji, baterie wyjmowane razem ze źródłem światła, możliwość sterylizacji. | szt. | 2 | 0 | 0 |  | 0
14 | Cewnik do wkłuć dotętniczych metodą Seldingera udowy. Rozmiar 20G na 200 mm, sterylny, pakowany pojedynczo. | szt. | 10 | 0 | 0 |  | 0
15 | Cewnik do wkłuć dotętniczych metodą Seldingera udowy. Rozmiar 18G 200MM, sterylny, pakowany pojedynczo. | szt. | 2 | 0 | 0 |  | 0
16 | ZAWOR ODCINAJACY FLOSWITCH- zawór kulowy , sterylny, pakowany pojedynczo | szt. | 4 | 0 | 0 |  | 0
17 | Maska do wentylacji przez nos : przepływ O2 do 30l/min; starndardowy port 15 mm ( możliwość podłączenia do aparatu do znieczulenia), lub do gniazda tlenu ); skierowana ku górze, nie zajmuje przestrzeni wokół jamy ustnej. Czysta bakteriologicznie. Wersja z workiem oddechowym łącznikiem i dwoma drenami tlenowymi | szt. | 2 | 0 | 0 |  | 0
18 | Przedłużacz z trzema zaworami bezigłowymi | szt. | 20 | 0 | 0 |  | 0
RAZEM |  |  |  |  | 0 |  | 0
OBLICZENIE PAKIETU
kol. 3 x kol. 4 = kol. 5
kol. 5 + kol. 6 = kol. 7

## PAKIET 14
Pakiet 14
Lp | Nazwa | Jedn. | Ilość 24 m-ce | Cena jedn. netto | Wartość netto | Vat % | Wartość brutto | REF | Producent | Uwagi
Kol. | 1 | 2 | 3 | 4 | 5 | 6 | 7 | 8 | 9 | 10
1. | Klips tytanowy średnio- duży do klipsownicy Aesculap PL 500, Aesculap PL 503 R. op.120 szt. | op. | 4 | 0 | 0 |  | 0
2. | Sterylny olej w sprayu do konserwacji końcówek laparoskopowych. Pojemność 300 ml; op. 6 szt. | op. | 5 | 0 | 0 |  | 0
3. | Olej w sprayu do konserwacji wiertarek, wiertarko-wkrętarek; op.6 szt. | op. | 4 | 0 | 0 |  | 0
4. | Adapter do oleju, zielony | szt. | 4 | 0 | 0 |  | 0
5. | Adapter do oleju, czarny | szt. | 4 | 0 | 0 |  | 0
6. | sterylna mieszanina wosku pszczelego (70%) i wazeliny (30%) do hamowania krwawienia z kości (wosk kostny) | op. | 2 | 0 | 0 |  | 0
7. | Port dożylny wykonany z biozgodnego materiału z komorą z dnem tytanowym w celu zmniejszenia ryzyka uszkodzenia portu w trakcie użytkowania, nisko profilowy 11,3 mm i wysokoprofilowy 13,7 mm, membrana silikonowa z żywotnością do 3000 nakłuć, możliwość zidentyfikowania portu jako wysokociśnieniowego za pomocą promieni rentgenowskich (oznaczenie CT), maksymalne ciśnienie iniekcji powyżej 300 psi, szybkość przepływu dla igły G20 5ml/s, warunkowo bezpieczny w warunkach rezonansu magnetycznego do 3T, cewnik silikonowy 6,5 F i 8,5 F (do wyboru) | szt. | 4 | 0 | 0 |  | 0
8. | Ostrze do dermatonu kompatybilne z dermatonem Wagner Firmy Braun; op. 10 szt. | op. | 2 | 0 | 0 |  | 0
9. | Ostrze do piły ortopedycznej typu Rapid Action 90/19/1,27 mm. Sterylne jednorazowego użytku | szt. | 4 | 0 | 0 |  | 0
10. | Ostrze do piły ortopedycznej typu Rapid Action 90/23/1,0 mm. Sterylne jednorazowego użytku | szt. | 4 | 0 | 0 |  | 0
11. | Ostrze do piły ortopedycznej typu Rapid Action 50/10/0,5/08 mm. Sterylne jednorazowego użytku | szt. | 4 | 0 | 0 |  | 0
12. | Ostrze do piły ortopedycznej typu Rapid Action 25/5/0,5/0,5 mm. Sterylne jednorazowego użytku | szt. | 6 | 0 | 0 |  | 0
13. | Brzeszczot do piły ortopedycznej typ L strzałkowy 25/5/0,5/0,7 mm. Sterylny jednorazowego użytku | szt. | 4 | 0 | 0 |  | 0
14. | Brzeszczot do piły ortopedycznej typ L strzałkowy 35/10/0,5/0,7 mm. Sterylny jednorazowego użytku | szt. | 4 | 0 | 0 |  | 0
15. | Brzeszczot do piły ortopedycznej typ sprzęgło Rapid Action 50/10/0,5/0,8 mm . Sterylny jednorazowego użytku | szt. | 4 | 0 | 0 |  | 0
16. | Brzeszczot do piły ortopedycznej typ sprzęgło Rapid Action 65/20/0,9 mm . Sterylny jednorazowego użytku | szt. | 4 | 0 | 0 |  | 0
RAZEM |  |  |  |  | 0 |  | 0
OBLICZENIE PAKIETU
kol. 3 x kol. 4 = kol. 5
kol. 5 + kol. 6 = kol. 7

## PAKIET 15
Pakiet 15
Lp | Nazwa | Jm | Ilość 24 m-ce | Cena netto | Wartość netto | Vat % | Wartość brutto | REF | Producent
Kol. | 1 | 2 | 3 | 4 | 5 | 6 | 7 | 8 | 9
1 | Test na poród przedwczesny | szt. | 40 | 0 | 0 |  | 0
2 | Test na odchodzenie wód płodowych | szt. | 140 | 0 | 0 |  | 0
RAZEM |  |  |  |  | 0 |  | 0
OBLICZENIE PAKIETU
kol. 3 x kol. 4 = kol. 5
kol. 5 + kol. 6 = kol. 7

## PAKIET 16
Pakiet nr 16
Lp. | Nazwa | Jm | Ilość 24 m-ce | Cena netto | Wartość netto | Vat % | Wartość brutto | REF | Producent
Kol. | 1 | 2 | 3 | 4 | 5 | 6 | 7 | 8 | 9
1. | Cewnik permanentny poliuretanowy dwukanałowy z zakończeniem schodkowym z przepływem powyżej 400 ml/min., kanał żylny z 3 otworami napływowymi, kanał tętniczy z 3 otworami odpływowymi średnicy 14,5 Fr i długościach 24 cm, 28 cm, 32 cm, 36 cm, 40 cm oraz cewnik z zakończeniem schodkowym z przepływem powyżej 400 ml/min., zakrzywiony fabrycznie do szyi, kanał żylny z 3 otworami napływowymi, kanał tętniczy z 3 otworami odpływowymi; końcówki cewnika z nadrukiem objętości wypełnienia kanałów; średnicy 14,5 Fr i długościach 28 cm, 32 cm w zestawie. Zestaw zawierający cewnik, igłę wprowadzającą, rozszerzacz, J – prowadnik, 2 koreczki zabezpieczające, bagnet do tunelizacji, rozdzierany prowadnik. | szt. | 6 | 0 | 0 |  | 0
2. | Cewnik silikonowy o średnicy 11,5 Fr lub 13,5 Fr proste ramiona, końcówki cewnika z nadrukiem objętości, nieprzepuszczające promieni RTG w zestawie do kaniulacji żył centralnych metodą Selingera, z przelotowym mandrynem zamontowanym w kanale żylnym. Długość cewnika 15 cm, 20 cm, 24 cm. W zestawie: cewnik z mandrynem przelotowym, igła, prowadnik, rozszerzacz, zakrętka luer, opatrunek | szt. | 4 | 0 | 0 |  | 0
3. | Zestaw do ciągłej, żylno-żylnej hemodiafiltracji składający się z jałowych, pakowanych osobno następujących elementów a) hemofiltra z polisulfonową błoną półprzepuszczalną o powierzchni dyfuzyjnej 1,4 m2 ; b) kasety integrującej dreny krwi z drenem filtracyjnym wraz z akcesoriami do wypełnienia i płukania układu; c) drenu substytucyjnego, z przyłączami wlotowymi typu Safe Lock, zbiornikiem podgrzewacza, zaworem zwrotnym i przyłączem wylotowym typu Luer (męski); d) drenu dializatu, z przyłączami wlotowymi typu Safe Lock, zbiornikiem podgrzewacza, zaworem zwrotnym i przyłączem wylotowym typu Hansen | szt. | 4 | 0 | 0 |  | 0
4. | Zestaw do ciągłej, żylno-żylnej hemodiafiltracji składający się z jałowych, pakowanych osobno następujących elementów: a) hemofiltra z polisulfonową błoną półprzepuszczalną om powierzchni dyfuzyjnej 1,8 m2 ; b) kasety integrującej dreny krwi z drenem filtracyjnym wraz z akcesoriami do wypełniania i płukania układu; c) drenu substytucyjnego z przyłączami wlotowymi Safe Lock, zbiornikiem podgrzewacza, zaworem zwrotnym i przyłączem wylotowym typu Luer (męski); d) drenu dializatu, z przyłączami wlotowymi typu Safe Lock, zbiornikiem podgrzewacza, zaworem zwrotnym i przyłączem wylotowym typu Hansen | szt. | 20 | 0 | 0 |  | 0
RAZEM |  |  |  |  | 0 |  | 0
OBLICZENIE PAKIETU
kol. 3 x kol. 4 = kol. 5
kol. 5 + kol. 6 = kol. 7

## PAKIET 17
Pakiet nr 17
Lp | Nazwa | Jm | Ilość 24 m-ce | Cena netto | Wartość netto | Vat % | Wartość brutto | REF | Producent
Kol. | 1 | 2 | 3 | 4 | 5 | 6 | 7 | 8 | 9
1 | Układ oddechowy noworodkowy z generatorem IF, jednorazowego użytku (mikrobiologicznie czysty), z zabezpieczeniem przeciwdrobnoustrojowym opartym na działaniu jonów srebra W skład zestawu wchodzi: - odcinek wdechowy podgrzewany dł. 1,2 m, ∅ wew. 10 mm, odcinek niepodgrzewany dł. 0,3m, - odcinek wydechowy niepodgrzewany z perforacją w postaci regularnych otworów zabezpieczających przed okluzją, umiejscowionych na wierzchołkach karbowań, na całej długości odcinka, - odcinek łączący nawilżacz z respiratorem dł. 0,6 m, - odcinek do pomiaru ciśnienia dł. 2,1 m, - zestaw generatora, w komplecie znajdują się: • generator IF z elastycznymi i miękkimi paskami mocującymi z pętelkami do zaczepienia rzepów z jednej strony, zakończone zwężanymi, usztywnianymi i karbowanymi końcówkami, które ułatwiają montaż generatora do czapeczki, • kołyska do zamocowania generatora na czepcu, wykonana z elastycznego tworzywa w kształcie litery T, z rzepem mocującym, • końcówka donosowa o zróżnicowanej grubości ramion donosowych rozm. S, M, L (3 szt.), • klipsy – 4 szt., • miarka. | szt. | 12 | 0 | 0 |  | 0
2 | Czepiec do terapii wymiennych do stosowania w nieinwazyjnym wspomaganiu oddechu (NIV) umożliwiający zamocowanie generatora w mocowaniu kołyskowym za pomocą dwóch krótkich dwustronnych rzepów oraz w terapii tlenowej wysokimi przepływami (HFOT) umożliwiający zamocowanie kaniuli nosowej za pomocą dwóch długich rzepów (posiadających dodatkowo warstwę klejącą). Czepiec do terapii wymiennych posiada następujące cechy: - wykonany z jednego kawałka miękkiego materiału kompozytowego Fabrifoam® o właściwościach odpornych na rozciąganie i deformację, zapewniającego przepuszczalność powietrza, ograniczającego przesuwanie główki pacjenta dzięki wewnętrznej porowatej warstwie, a także o właściwościach wyciszających hałas pochodzący z otoczenia oraz zabezpieczających przed utratą ciepła i utrzymujących komfort termiczny, posiadający pętelki do zamocowania rzepów na części zewnętrznej, - z możliwością uzyskania bezpośredniego dostępu do ciemiączka i naczyń pacjenta bez wpływu na stabilność i funkcje utrzymujące, w postaci opaski owijanej wokół główki, - posiadający perforację w części płatu potylicznego, - o konstrukcji w postaci opaski, - z możliwością regulacji obwodu głowy pacjenta w zależności od potrzeb (zmniejszanie lub zwiększanie obwodu), - z rzepami do mocowania (po dwa osobne dla NIV i HFOT), które umożliwiają umiejscowienie interfejsu NIV lub HFOT w różnych pozycjach, - część pokrywająca małżowiny uszne z możliwością inspekcji stanu skóry i/lub higienizacji części zausznej, bez konieczności zdejmowania czepca, - wielkość oznaczona kolorem w sposób trwały, - z miarką do ustalenia właściwego rozmiaru. Rozmiary XXS - XL ( rozmiar główki 24 -42 cm) | szt. | 4 | 0 | 0 |  | 0
3 | Łącznik do funkcji nCPAP w respiratorze Fabian, dł. 10 cm (zakładany na karbowany odcinek łączący aparat z nawilżaczem) | szt. | 4 | 0 | 0 |  | 0
4 | Maska nosowa rozmiar S-XL | szt. | 4 | 0 | 0 |  | 0
5 | Filtr bakteryjno-wirusowy o właściwościach wyciszających | szt. | 6 | 0 | 0 |  | 0
6 | Kaniula donosowa dla wcześniaków Ø = 1,5 mm i maksymalnym przepływie 8l/min (do aparatu Vapotherm) | szt. | 4 | 0 | 0 |  | 0
7 | Kaniula donosowa noworodkowa Ø =1,5 mm i maksymalnym przepływie 8l/min (do aparatu Vapotherm) | szt. | 4 | 0 | 0 |  | 0
8 | Kaniula donosowa niemowlęca Ø =1,9 mm i maksymalnym przepływie 8l/min (do aparatu Vapotherm) | szt. | 4 | 0 | 0 |  | 0
9 | Kaniula donosowa niemowlęca średnia Ø =1,9 mm i maksymalnym przepływie 8l/min (do aparatu Vapotherm) | szt. | 4 | 0 | 0 |  | 0
10 | Układ pacjenta jednorazowy, do niskich przepływów zawierający komorę nawilżania, filtr do przepływów 1-8l/min, wąż z płaszczem wodnym łączący układ filtrujący z kaniulą donosową (do aparatu Vapotherm) | szt. | 6 | 0 | 0 |  | 0
11 | Komora nawilżacza z automatyczną regulacją poziomu wody o konstrukcji zapobiegającej nadmiernemu gromadzeniu kondensatu w obwodzie oddechowym, dren do podaży wody dł. 1,2 m | szt. | 12 | 0 | 0 |  | 0
RAZEM |  |  |  |  | 0 |  | 0
OBLICZENIE PAKIETU
kol. 3 x kol. 4 = kol. 5
kol. 5 + kol. 6= kol. 7

## PAKIET 18
Pakiet 18
Lp | Nazwa | Jm | Ilość 24 m-ce | Cena netto | Wartość netto | VAT% | Wartość brutto | Kod producenta | Producent
Kol. | 1 | 2 | 3 | 4 | 5 | 6 | 7 | 8 | 9
1 | Nożyczki chirurgiczne ze stali proste ostro-tępe, sterylne, jednorazowego użytku, 14 – 15 cm | szt. | 400 | 0 | 0 |  | 0
2 | Nożyczki chirurgiczne ze stali proste ostro-ostre, sterylne, jednorazowego użytku, 13 – 15 cm | szt. | 100 | 0 | 0 |  | 0
3 | Pęseta anatomiczna ze stali, standardowa, prosta, sterylna, jednorazowego użytku 14 cm | szt. | 200 | 0 | 0 |  | 0
4 | Pęseta chirurgiczna ze stali, standardowa, prosta, sterylna, jednorazowego użytku 14 cm | szt. | 200 | 0 | 0 |  | 0
5 | Kleszczyki anatomiczne ze stali, proste, typu Pean, sterylne, jednorazowego użytku 14 cm | szt. | 1200 | 0 | 0 |  | 0
6 | Nożyczki chirurgiczne ze stali, proste, tępo – tępe, sterylne, jednorazowego uzytku. 13 -15 cm | szt. | 800 | 0 | 0 |  | 0
7 | pęseta anatomiczna ze stali typu Micro-Adson, prosta 12cm,sterylna, jednorazowego użytku | szt. | 50 | 0 | 0 |  | 0
8 | Imadło chirurgiczne typ Mayo-Hegar 14 cm, stalowe, sterylne, jednorazowego użytku | szt. | 200 | 0 | 0 |  | 0
RAZEM |  |  |  |  | 0 |  | 0
OBLICZENIE PAKIETU
kol. 3 x kol. 4 = kol. 5
kol. 5 + kol. 6= kol. 7

## PAKIET 19
Pakiet nr 19
Lp | Nazwa | Jm | Ilość 24 m-ce | Cena netto | Wartość netto | Vat % | Wartość brutto | REF | Producent
Kol. | 1 | 2 | 3 | 4 | 5 | 6 | 7 | 8 | 9
1 | Pojemnik 1xużytku na odpady medyczne pojemność 0,7 l ( płaski) | szt. | 1800 | 0 | 0 |  | 0
2 | Pojemnik 1xużytku na odpady medyczne pojemność 1,0 l | szt. | 4300 | 0 | 0 |  | 0
3 | Pojemnik 1xużytku na odpady medyczne pojemność 2,0 l, wys. 20 cm | szt. | 3700 | 0 | 0 |  | 0
4 | Pojemnik 1xużytku na odpady medyczne pojemność 5,0 l | szt. | 2670 | 0 | 0 |  | 0
5 | Pojemnik 1xużytku na odpady medyczne pojemność 10 l | szt. | 1100 | 0 | 0 |  | 0
6 | Pojemnik do badań histopatologicznych poj. 60 ml, zakręcany | szt. | 7000 | 0 | 0 |  | 0
7 | Pojemnik do badań histopatologicznych poj. 100 ml, zakręcany | szt. | 100 | 0 | 0 |  | 0
8 | Wieszak plastikowy do worków na mocz – niebieski | szt. | 1120 | 0 | 0 |  | 0
9 | Pojemnik na histopaty 1000 ml | szt. | 64 | 0 | 0 |  | 0
RAZEM |  |  |  |  | 0 |  | 0
OBLICZENIE PAKIETU
kol. 3 x kol. 4 = kol. 5
kol. 5 + kol. 6 = kol. 7

## PAKIET 20
Pakiet nr 20
Lp | Nazwa | Jm | Ilość 24 m-ce | Cena netto | Wartość netto | Vat % | Wartość brutto | REF | Producent
Kol. | 1 | 2 | 3 | 4 | 5 | 6 | 7 | 8 | 9
1. | Papier Ekg szer 210 mm x 25 mb – rolka | szt. | 46 | 0 | 0 |  | 0
2. | Papier KTG BRAEL BFM-10 (110x20m) bez nadruku | szt. | 20 | 0 | 0 |  | 0
3. | Papier Ekg 104mm x 40 mb z nadrukiem | szt. | 16 | 0 | 0 |  | 0
4. | Papier Ekg 112 mm x 25 mb z nadrukiem | szt. | 220 | 0 | 0 |  | 0
5. | Papier 106,5 mm x 25 mb – kompatybilny do defibrylatora Lifepack 12 i 15 | szt. | 136 | 0 | 0 |  | 0
6. | Papier do videoprintera UPP - 110 HG Sony, 110x18 | szt. | 50 | 0 | 0 |  | 0
7. | Papier do videoprintera K 65 HM Mitsubishi | szt. | 118 | 0 | 0 |  | 0
8. | Papier do KTG z nadrukiem 150x100x150 kompatybilny do aparatu Hawlet-Packard M 1911 A | szt. | 100 | 0 | 0 |  | 0
9. | Papier EKG Mindray 80 mm x 20 m | szt. | 34 | 0 | 0 |  | 0
10. | Papier do aparatu KTG 152 x 90x 160 | szt. | 100 | 0 | 0 |  | 0
11. | Papier do defibrylatora Mindray szer. 50 mm dł. 20 m | szt. | 10 | 0 | 0 |  | 0
12. | Elektroda monitorująca na piance 55 mm | szt. | 71500 | 0 | 0 |  | 0
13. | Elektroda dla dzieci na piance 36 mm | szt. | 400 | 0 | 0 |  | 0
14. | Żel do USG 0,5 l | szt. | 400 | 0 | 0 |  | 0
15. | Żel do Ekg 0,25 l | szt. | 20 | 0 | 0 |  | 0
16. | Żel ścierny do naskórka | szt. | 10 | 0 | 0 |  | 0
17. | Utrwalacz do wymazów cytologicznych | szt. | 24 | 0 | 0 |  | 0
18. | Szkiełka podstawowe z miejscem na opis | szt. | 5100 | 0 | 0 |  | 0
19. | Osłonki na głowicę USG lekko pudrowane | szt. | 3168 | 0 | 0 |  | 0
20. | Fonendoskop, główka metalowa, jednostronny, różne kolory | szt. | 15 | 0 | 0 |  | 0
21. | Aparat zegarowy do mierzenia ciścnienia, manometr ocynkowany, skala do 300, mankiet z ringiem metalowym bawełniany lub nylonowy, na rzep | szt. | 50 | 0 | 0 |  | 0
22. | Termometr lekarski elektroniczny | szt. | 30 | 0 | 0 |  | 0
23. | Drut Kirschnera od 1,0 do 2,5 mm, długość 310 mm gwintowany | szt. | 800 | 0 | 0 |  | 0
24. | Szyna Zimmera 230 x 20 mm | szt. | 660 | 0 | 0 |  | 0
25. | Miska „Nerka” jednorazowego użytku | szt. | 5500 | 0 | 0 |  | 0
26. | kaczka jednorazowego użytku | szt. | 630 | 0 | 0 |  | 0
27. | Opaska uciskowa staza | szt. | 110 | 0 | 0 |  | 0
28. | Basen płaski jednorazowy | szt. | 200 | 0 | 0 |  | 0
29. | Kaczka plastikowa | szt. | 18 | 0 | 0 |  | 0
30. | Basen plastikowy | szt. | 4 | 0 | 0 |  | 0
Razem |  |  |  |  | 0 |  | 0
OBLICZENIE PAKIETU
kol. 3 x kol. 4 = kol. 5
kol. 5 + kol. 6 = kol. 7

## PAKIET 21
Pakiet nr 21
Lp | Nazwa | Jm | Ilość 24 m-ce | Cena netto | Wartość netto | Vat % | Wartość brutto | REF | Producent
Kol. | 1 | 2 | 3 | 4 | 5 | 6 | 7 | 8 | 9
1. | Podkłady fizelinowe 80 x 140 cm | szt. | 6840 | 0 | 0 |  | 0
2. | Prześcieradło fizelinowe 160 x 200 cm | szt. | 5740 | 0 | 0 |  | 0
3. | Pościel fizelinowa (poszwa, poszewka, prześcieradło) | kpl. | 2566 | 0 | 0 |  | 0
4. | Fartuch fizelinowy | szt. | 7152 | 0 | 0 |  | 0
5. | Fartuch foliowy op. 100 szt | op. | 232 | 0 | 0 |  | 0
6. | Opaska z identyfikatorem dla zmarłych | szt. | 440 | 0 | 0 |  | 0
7. | Worki foliowe na zwłoki – na zamek | szt. | 500 | 0 | 0 |  | 0
8. | Myjki fizjologiczne – foliowe | szt. | 70200 | 0 | 0 |  | 0
9. | Koc termoizolacyjny | szt. | 512 | 0 | 0 |  | 0
10. | Opaska identyfikacyjna noworodków, miękka, zaokrąglone krawędzie, nie powodujące uczuleń, długość 160 mm | szt. | 2000 | 0 | 0 |  | 0
11. | Ochraniacze na buty foliowe (op. 100 szt.) | opk. | 10 | 0 | 0 |  | 0
12. | Majtki, spodenki diagnostyczne do kolonoskopii | szt. | 2060 | 0 | 0 |  | 0
13. | Spodnie jednorazowego użytku dla pacjenta | szt. | 20 | 0 | 0 |  | 0
14. | Bluza jednorazowego użytku dla pacjenta | szt. | 200 | 0 | 0 |  | 0
15. | Celulozowa miska do mycia j.u. 4 l | szt. | 6000 | 0 | 0 |  | 0
16. | Worki rozpuszczalne do prania, rozmiar worka: 84x66 cm. Pakowane po 50 szt | op. | 2 | 0 | 0 |  | 0
17. | Gruszka z miękkim końcem do udrażniania dróg oddechowych u dzieci i dorosłych. Rozmiar 7, objętość 60 ml, kolor ceglasto-czerwony | szt. | 300 | 0 | 0 |  | 0
18. | końcówka mikrochirurgiczna Slow Reactions metalowa z kontrolą siły ssania, kaniula z wysokiej jakości stali nierdzewnej, z pojedynczym załamaniem krzywizny, rączka kodowana kolorystycznie, opakowanie jednostkowe papier-folia, rozmiary: CH6, CH9, CH12 | szt. | 80 | 0 | 0 |  | 0
19. | Koszula operacyjna pacjenta, jednoczęściowa bez wiązań, nieprzezroczysta wykonana z włókniny Spunlace lub SMS, zastosowana włóknina cechuje się wysoką chłonnością, wytrzymałością, a dodatkowo jest przyjemna w dotyku, co wpływa na zwiększenie komfortu pacjenta, krótkie rękawy i wycięcie pod szyją w kształcie "V", zakładana przez głowę,jednorazowego użytku, niejałowa w kolorze jasnym. Rozmiar uniwersalny. | szt. | 4000 | 0 | 0 |  | 0
RAZEM |  |  |  |  | 0 |  | 0
OBLICZENIE PAKIETU
kol. 3 x kol. 4 = kol. 5
kol. 5 + kol. 6 = kol. 7

## PAKIET 22
Pakiet nr 22
Lp | Nazwa | Jm | Ilość 24 m-ce | Cena netto | Wartość netto | Vat % | Wartość brutto | REF | Producent
Kol. | 1 | 2 | 3 | 4 | 5 | 6 | 7 | 8 | 9
1 | Czepek o kroju furażerki uniwersalny, oddychający z możliwością wywijania, wiązany na troki, część boczna wykonana z wzmocnionej włókniny absorpcyjnej pochłaniającej pot o gramaturze min. 35 g/m2, część górna przewiewna z polipropylenu SMS o gramaturze max. 10 g/m2. Zgodny z EN 13485 i EN 14001, potwierdzone certyfikatem | szt. | 8000 | 0 | 0 |  | 0
2 | Okrągły czepek w kształcie beretu ściągnięty nieuciskającą gumką z włókniny polipropylenowej Spunbond o gramaturze min. 12 g/m2. Kolor zielony. Pakowany po 100 szt. | op. | 98 | 0 | 0 |  | 0
3 | Maska chirurgiczna wykonana z min. trzech warstw włóknin polipropylenowych, wyposażona w sztywnik zapewniający łatwe dopasowanie się maski do kształtu twarzy, wiązana na troki. Skuteczność filtracji bakteryjnej minimum 98%. Maska typu II zgodnie z EN 14683. Pakowana w kartoniki po 50 szt. | op. | 222 | 0 | 0 |  | 0
4 | Maska chirurgiczna wykonana z min. trzech warstw włóknin polipropylenowych, wyposażona w sztywnik zapewniający łatwe dopasowanie się maski do kształtu twarzy, na gumkę. Skuteczność filtracji bakteryjnej minimum 98%. Maska typu II zgodnie z EN 14683. Pakowana w kartoniki po 50 szt. | op. | 400 | 0 | 0 |  | 0
5 | Maska chirurgiczna wykonana z min. trzech warstw włóknin (celuloza, polipropylen, celuloza), wyposażona w sztywnik zapewniający łatwe dopasowanie się maski do kształtu twarzy o długości min. 12 cm, wiązana na troki o długości min. 30 cm, z grubą min. 1 cm warstwą pianki przeciw parowaniu okularów na całej długości maski. Skuteczność filtracji bakteryjnej min. 98 %. Maska typu II zgodnie z EN 14683. Rozmiary maski: długość min. 175 mm, szerokość min. 90 mm przed rozłożeniem. Pakowana w kartoniki po 50 szt. | op. | 5 | 0 | 0 |  | 0
6 | Czepek o kroju furażerki ściągany gumką z tyłu, oddychający z możliwością wywijania – wysokość z przodu min. 16 +/-0,5 cm, wykonany z oddychającej włókniny Spunlace o gramaturze 25 g/m2. Dostępny w co najmniej 5 kolorach (niebieski, zielony, biały, fioletowy i różowy). Zgodny z EN 13485 i EN 14001, potwierdzone certyfikatem. | szt. | 4000 | 0 | 0 |  | 0
7 | Czepek medyczny przedłużany, ze wstawką pochłaniająca pot, , Wysokość czepka: 25-30 cm, zabezpieczający długie włosy. Wykonany z włókniny o gramaturze 25g/m2, Nie zawiera lateksu. Opakowanie 50 szt. Zgodny z EN 13485 i EN 14001, potwierdzone certyfikatem. | szt. | 800 | 0 | 0 |  | 0
RAZEM |  |  |  |  | 0 |  | 0
OBLICZENIE PAKIETU
kol. 3 x kol. 4 = kol. 5
kol. 5 + kol. 6 = kol. 7

## PAKIET 23
Pakiet nr 23
Lp. | Nazwa | Jm | Ilość 24 m-ce | Cena netto | Wartość netto | Vat % | Wartość brutto | REF | Producent
Kol. | 1 | 2 | 3 | 4 | 5 | 6 | 7 | 8 | 9
1 | Łyżki do laryngoskopu ze światłowodem, zielony standard, jednorazowego użytku, wiązka światłowodowa na stale zintegrowana z łyżką, bliższy koniec światłowodu z osłoną zapobiegającą odbiciom świetlnym, metalowe, mikrobiologicznie czyste. Rozmiar: Mac 2, Mac 3, Mac 4 | szt. | 240 | 0 | 0 |  | 0
2 | Łyżki do laryngoskopu ze światłowodem, zielony standard, jednorazowego użytku, wiązka światłowodowa na stale zintegrowana z łyżką, bliższy koniec światłowodu z osłoną zapobiegającą odbiciom świetlnym, metalowe, mikrobiologicznie czyste. Rozmiar: Miller 0, Miller 1 |  | 20 | 0 | 0 |  | 0
3 | Obwód oddechowy do respiratora PNEUPAC, PARAPAC PLUS z maską dla dorosłych, rozmiar duży | szt. | 10 | 0 | 0 |  | 0
4 | Rękojeść laryngoskopu światłowodowego (standardowa) zasilana bateriami (2xAA) zgodna z Green Standard ISO, z diodą LED, strumień świetlny 25 000 LUX, ergonomiczna rączka wykonana z tworzywa antyalergicznego, powłoka rękojeści uniemożliwia ślizganie się, odporna na proces sterylizacji, baterie wyjmowane razem ze źródłem światła, możliwość sterylizacji. | szt. | 2 | 0 | 0 |  | 0
RAZEM |  |  |  |  | 0 |  | 0
OBLICZENIE PAKIETU
kol. 3 x kol. 4 = kol. 5
kol. 5 + kol. 6 = kol. 7

## PAKIET 24
Pakiet nr 24
Lp | Nazwa | Jm | Ilość 24 m-ce | Cena netto | Wartość netto | Vat % | Wartość brutto | REF | Producent
Kol. | 1 | 2 | 3 | 4 | 5 | 6 | 7 | 8 | 9
1 | Ostrze kompatybilne z posiadaną przez zamawiającego piłą oscylacyjną, Stryker S6. Wklęsła krawędź tnąca z przestrzenią na środku do lepszego odprowadzania fragmentów ciętej kości. Wymiary: szerokość krawędzi tnącej 18mm x grubość 1,19mm x długość 90 mm. | szt. | 20 | 0 | 0 |  | 0
2 | Ostrze kompatybilne z posiadaną przez zamawiającego piłą oscylacyjną, Stryker S6. Wklęsła krawędź tnąca z przestrzenią na środku do lepszego odprowadzania fragmentów ciętej kości. Wymiary: szerokość krawędzi tnącej 18mm x grubość 1,27mm x długość 100 mm. | szt. | 100 | 0 | 0 |  | 0
3 | Ostrze typu Agressive Plus 4 mm. Sterylne jednorazowego użytku. Kompatybilne do shavera artroskopowego Firmy Stryker. | szt. | 30 | 0 | 0 |  | 0
4 | Ostrze typu Scalloped 4 mm. Sterylne jednorazowego użytku. Kompatybilne do shavera artroskopowego Firmy Stryker. | szt. | 10 | 0 | 0 |  | 0
5 | Ostrze typu Tomcat 4 mm. Sterylne jednorazowego użytku. Kompatybilne do shavera artroskopowego Firmy Stryker. | szt. | 20 | 0 | 0 |  | 0
6 | Ostrze typu End Cutter 4 mm. Sterylne jednorazowego użytku. Kompatybilne do shavera artroskopowego Firmy Stryker. | szt. | 10 | 0 | 0 |  | 0
RAZEM |  |  |  |  | 0 |  | 0
OBLICZENIE PAKIETU
kol. 3 x kol. 4 = kol. 5
kol. 5 + kol. 6 = kol. 7

## PAKIET 25
Pakiet 25
Lp | Nazwa | Jm | Ilość 24 m-ce | Cena netto | Wartość netto | Vat % | Wartość brutto | Kod producenta | Producent
Kol. | 1 | 2 | 3 | 4 | 5 | 6 | 7 | 8 | 9
1 | Szybki test ureazowy do wykrywania Helicobacter Pylori – mokry | szt. | 100 | 0 | 0 |  | 0
2 | Szybki pierścieniowy test ureazowy do wykrywania Helicobacter Pylori niewymagający dodatkowych płynów, zaopatrzony w zintegrowane z płytką testową narzędzie do przenoszenia bioptatów na pole reakcyjne testu. Pole reakcyjne osadzone w sztywnej plastikowej płytce, szczelnie zamkniętej samoprzylepną taśmą z krążkiem dociskowym. Test potwierdzony certyfikatem jakościowym ISO 13485. | szt. | 2200 | 0 | 0 |  | 0
RAZEM |  |  |  |  | 0 |  | 0
OBLICZENIE PAKIETU
kol. 3 x kol. 4 = kol. 5
kol. 5 + kol. 6 = kol. 7

## PAKIET 26
Pakiet 26
Lp | Nazwa | Jm | Ilość 24 m-ce | Cena netto | Wartość netto | Vat % | Wartość brutto | Kod producenta | Producent
Kol. | 1 | 2 | 3 | 4 | 5 | 6 | 7 | 8 | 9
1 | Cewnik do odsysania górnych dróg oddechowych – prosty wykonany z medycznego PVC. Powierzchnia zewnętrzna „zmrożona”, barwny kod konektorów, dwa otwory boczne naprzeciwległe, otwór centralny z zaokrąglonymi krawędziami, sterylny, j.u. Rozmiary CH 4, 6, 8 x 400 mm | szt. | 80 | 0 | 0 |  | 0
2 | Cewnik do odsysania górnych dróg oddechowych – prosty wykonany z medycznego PVC. Powierzchnia zewnętrzna „zmrożona”, barwny kod konektorów, dwa otwory boczne naprzeciwległe, otwór centralny z zaokrąglonymi krawędziami, sterylny, j.u Rozmiary CH 10, 12, 14, 16, 18, 20 x 600 mm | szt. | 8400 | 0 | 0 |  | 0
3 | Cewnik foley wykonany z lateksu, silikonowany. Silikonowa powłoka stanowi barierę pomiędzy lateksową powierzchnią cewnika, a cewką moczową pacjenta, zwiększając stopień zgodności biologicznej. Duże otwory drenażowe i duże światło przewodu cewnika ułatwiają przepływ moczu. Gruby lejek zapobiega zapadaniu się przy irygacji. Przeznaczony do krótkotrwałego użytku. Wyposażony w zastawkę lateksową. Sterylizowany tlenkiem etylenu. Sterylny, pakowany podwójnie folia/folia-papier. od CH 6 do CH 10 z prowadnicą rozmiar balonu 3 ml / 3-5 ml długość 270 mm od CH 12 do CH 26 rozmiar balonu 5 ml-10 ml długość 400 mm | szt. | 1200 | 0 | 0 |  | 0
4 | Cewnik do podawania tlenu przez nos dla dorosłych, standard, wykonany z medycznego PVC, odporny na załamania, miękkie końcówki nosowe, j. u. - długość 210 cm | szt. | 2400 | 0 | 0 |  | 0
5 | Cewnik do podawania tlenu przez nos dla dorosłych, standard, wykonany z medycznego PVC, odporny na załamania, miękkie końcówki nosowe, j. u. - długość 150 cm | szt. | 10 | 0 | 0 |  | 0
6 | Cewnik do podawania tlenu przez nos dla dzieci, standard, wykonany z medycznego PCV, odporny na załamania, miękkie końcówki nosowe, j. u. - długość 150 cm | szt. | 40 | 0 | 0 |  | 0
7 | Cewnik do karmienia wykonany z medycznego PVC, „zmrożona” powierzchnia zewnętrzna, barwny kod zatyczek, miękki gładko zakończony koniec, dwa otwory boczne, skalowany co 1 cm, linia RTG, sterylny, j. u. Rozmiary CH 4, 5, 6, 8 x 400 mm | szt. | 20 | 0 | 0 |  | 0
8 | Cewnik do karmienia wykonany z medycznego PVC, „zmrożona” powierzchnia zewnętrzna, barwny kod zatyczek, miękki gładko zakończony koniec, dwa otwory boczne, skalowany co 1 cm, linia RTG, sterylny, j. u. Rozmiary CH 8, 10, 12 x 1000 mm | szt. | 10 | 0 | 0 |  | 0
9 | Cewnik urologiczny Nelaton, wykonany z elastycznego PVC, „zmrożona” powierzchnia zewnętrzna, miękki gładko zakończony koniec, odporny na załamania, bez lateksu, barwne oznaczenie rozmiarów. Sterylny, j. u. Rozmiary: CH 4 do CH 24, długość 400 mm | szt. | 8000 | 0 | 0 |  | 0
10 | Cewnik urologiczny Nelaton - żeński, wykonany z elastycznego PVC, „zmrożona” powierzchnia zewnętrzna, miękki gładko zakończony koniec, odporny na załamania, bez lateksu, barwne oznaczenie rozmiarów. Sterylny, j. u. Rozmiary: CH 12 do CH 24, długość 180 mm | szt. | 10 | 0 | 0 |  | 0
11 | Cewnik urologiczny Tiemanna, wykonany z elastycznego PVC, „zmrożona” powierzchnia zewnętrzna, miękki gładko zakończony koniec, odporny na załamania, bez lateksu, barwne oznaczenie rozmiarów. Sterylny, j. u. Rozmiary: CH 12 do CH 24, długość 400 mm | szt. | 30 | 0 | 0 |  | 0
12 | Zgłębnik żołądkowy wykonany z medycznego PVC. Zewnętrzna powierzchnia „zmrożona”, barwny kod konektorów, dwa otwory boczne, znaczniki głębokości, miękki gładko zakończony koniec, linia RTG .Rozmiary: CH 10 do CH 20, długość 1000 mm | szt. | 360 | 0 | 0 |  | 0
13 | Zgłębnik żołądkowy wykonany z medycznego PVC. Zewnętrzna powierzchnia „zmrożona”, barwny kod konektorów, dwa otwory boczne, znaczniki głębokości, miękki gładko zakończony koniec, Rozmiary: CH 22 do CH 35, długość 1000 mm | szt. | 60 | 0 | 0 |  | 0
14 | Zgłębnik żołądkowy wykonany z medycznego PVC. Zewnętrzna powierzchnia „zmrożona”, barwny kod konektorów, dwa otwory boczne, znaczniki głębokości, miękki gładko zakończony koniec, linia RTG. Rozmiary: CH 16 do CH 35, długość 1500 mm | szt. | 4 | 0 | 0 |  | 0
15 | zgłębnik żołądkowy z prowadnicą i linią Rtg, wykonany z medycznego PVC," zmrożona" powierzchnia zewnętrzna, barwny kod konektorów, dwa otwory boczne, znaczniki głębokości, miękki, gładko zakończony koniec, bez lateksu, bez ftalanów, jałowy, jednorazowego użytku, długość 1000 mm, rozmiary CH10 do CH20 | szt. | 60 | 0 | 0 |  | 0
16 | Zgłębnik dwunastniczy z linią RTG Rozmiary: CH 16 do CH 22, długość 1000-1250 mm | szt. | 10 | 0 | 0 |  | 0
17 | Przedłużacz do tlenu, rozmiar CH 16, długość 3000 mm | szt. | 20 | 0 | 0 |  | 0
18 | Przedłużacz do tlenu, rozmiar CH 16, długość 1800 mm | szt. | 500 | 0 | 0 |  | 0
19 | Łącznik do drenów uniwersalny 6/15/6 mm - sterylny | szt. | 60 | 0 | 0 |  | 0
20 | Łącznik do drenów 6/9/5 – sterylny | szt. | 200 | 0 | 0 |  | 0
21 | Łącznik do drenów z kontrolą siły ssania 6/10/6 mm – sterylny | szt. | 10 | 0 | 0 |  | 0
22 | Dren uniwersalny w zwoju z rozszerzeniem co 1 m, wykonany z medycznego PVC, przezroczysty, niejałowy. Rozmiar 7/10 mm | mb. | 2 | 0 | 0 |  | 0
23 | Kanka doodbytnicza wykonana z medycznego PVC. Powierzchnia kanki „zmrożona”, barwne oznaczenie rozmiarów, sterylna. Rozmiary: CH 14 do 18 – długość 200 mm | szt. | 80 | 0 | 0 |  | 0
24 | Kanka doodbytnicza wykonana z medycznego PVC. Powierzchnia kanki „zmrożona”, barwne oznaczenie rozmiarów, sterylna. ; Rozmiary: CH 20 do CH 24 – długość 250 mm | szt. | 10 | 0 | 0 |  | 0
25 | Dren do ran typu Redon perforowany, wykonany z medycznego PVC, cyfrowa podziałka głębokości, perforacja ns długości 14 cm od dystalnego końca. Sterylny. Rozmiary: ch 8 do CH 18 – długość 700 mm | szt. | 300 | 0 | 0 |  | 0
26 | Pojemnik do pobierania próbek moczu od niemowląt dla dziewczynek | szt. | 400 | 0 | 0 |  | 0
27 | Pojemnik do pobierania próbek moczu od niemowląt dla chłopców | szt. | 400 | 0 | 0 |  | 0
28 | Dren do ssaka śr. wew. 6 mm, śr. zew. 9 mm, długość 2100 mm, zakończenie nasadka/nasadka | szt. | 4 | 0 | 0 |  | 0
29 | cewnik Thorax z trokarem i kontrastem RTG 16CH - 28CH | szt. | 20 | 0 | 0 |  | 0
30 | Łącznik do drenów Y 7 mm/ 6 mm | szt. | 60 | 0 | 0 |  | 0
31 | Dren do ssaka śr. wew. 6 mm, śr. zew. 9 mm, długość 2100 mm, zakończenie Finger TIP/nasadka | szt. | 4 | 0 | 0 |  | 0
32 | Dren do ssaka 25 CH x 3000 mm. Zakończony łącznikami antyzgięciowymi | szt. | 4 | 0 | 0 |  | 0
RAZEM |  |  |  |  | 0 |  | 0
OBLICZENIE PAKIETU
kol. 3 x kol. 4 = kol. 5
kol. 5 + kol. 6 = kol. 7

## PAKIET 27
Pakiet nr 27
Lp | Nazwa | Jm | Ilość 24 m-ce | Cena netto | Wartość netto | Vat % | Wartość brutto | Kod producenta | Producent
Kol. | 1 | 2 | 3 | 4 | 5 | 6 | 7 | 8 | 9
1 | Ostrza chirurgiczne jałowe pasujące do trzonka nr 3, wykonane ze stali węglowej, na każdym ostrzu wytłoczone logo producenta i rozmiar, opakowania indywidualne kodowane kolorem w zależności od rozmiaru, rysunek ostrza w skali 1:1 na opakowaniu, opakowanie zbiorcze zabezpieczone dodatkową folią. Rozmiary do wyboru zamawiającego: 6,9,10,10A,E/11,11,11P,12,12D,13,14,15,15A,15C,15T,16,40. w opakowaniu po 100 szt. | op. | 90 | 0 | 0 |  | 0
2 | Ostrza chirurgiczne jałowe pasujące do trzonka nr 4, wykonane ze stali węglowej, na każdym ostrzu wytłoczone logo producenta i rozmiar, opakowania indywidualne kodowane kolorem w zależności od rozmiaru, rysunek ostrza w skali 1:1 na opakowaniu, opakowanie zbiorcze zabezpieczone dodatkową folią. Rozmiary do wyboru zamawiającego: 18,19,20,21,22,22A,23,24,25,25A,26,27,36 w opakowaniu po 100 szt | op. | 10 | 0 | 0 |  | 0
3 | Urządzenie do bezpiecznego zdejmowania skalpeli 1 ręką, wyposażony w licznik, możliwość bezpiecznego zdjęcia 100 ostrzy, ergonomiczny uchwyt do przenoszenia, kolor ostrzegawczy żółty, wsuwany w uchwyt ścienny/ na powierzchnię. Mocowanie do ściany/powierzchni, możliwość przyklejenia lub przykręcenia, śruby montażowe w zestawie | szt. | 4 | 0 | 0 |  | 0
RAZEM |  |  |  |  | 0 |  | 0
OBLICZENIE PAKIETU
kol. 3 x kol. 4 = kol. 5
kol. 5 + kol. 6 = kol. 7

## PAKIET 28
Pakiet nr 28
Lp. | Nazwa | Jm | Ilość 24 m-ce | Cena netto | Wartość netto | Vat % | Wartość brutto | Kod producenta | Producent
Kol. | 1 | 2 | 3 | 4 | 5 | 6 | 7 | 8 | 9
1 | Maska do podawania tlenu z drenem, przedłużona, sterlna j. u. Rozmiar: dorośli, dzieci | szt. | 100 | 0 | 0 |  | 0
2 | Maska do podawania tlenu z workiem, przedłużona, sterylna, j. u. Rozmiary: dorośli, dzieci | szt. | 600 | 0 | 0 |  | 0
3 | Maska do podawania tlenu z nebulizatorem, przedłużona, sterylna,j.u. Rozmiary: dorośli, dzieci | szt. | 1200 | 0 | 0 |  | 0
4 | Maska tlenowa dla dzieci z drenem wykonana z miękkiego, plastycznego, przeziernego polipropylenu, całkowicie pozbawionego PVC. Pozbawiona ftalanów. Część nosowa pozbawiona blaski, maska wyposażona w miejsce na podbródek. Jednorazowego użytku, pakowana pojedynczo | szt. | 60 | 0 | 0 |  | 0
RAZEM |  |  |  |  | 0 |  | 0
OBLICZENIE PAKIETU
kol. 3 x kol. 4 = kol. 5
kol. 5 + kol. 6 = kol. 7

## PAKIET 29
Pakiet nr 29
Lp | Nazwa | Jm | Ilość 24 m-ce | Cena netto | Wartość netto | Vat % | Wartość brutto | Kod producenta | Producent
Kol. | 1 | 2 | 3 | 4 | 5 | 6 | 7 | 8 | 9
1 | Opatrunek hydrożelowy na oparzenia opierający się na zasadzie przepływu ciepła z rany do żelu. Hydrożel naniesiony jest na materiał nośny w postaci włókniny wełnianej z przeplotem i oparty jest na bazie wodnej. Rozmiary: 20 x 45 cm | szt. | 30 | 0 | 0 |  | 0
2 | Opatrunek hydrożelowy na oparzenia opierający się na zasadzie przepływu ciepła z rany do żelu. Hydrożel naniesiony jest na materiał nośny w postaci włókniny wełnianej z przeplotem i oparty jest na bazie wodnej. 30 x 40cm | szt. | 20 | 0 | 0 |  | 0
3 | Opatrunek wentylowany z wbudowanym pojedynczym zaworem jednokierunkowym, sterylny. | szt. | 4 | 0 | 0 |  | 0
4 | Opatrunek wentylowy z potrójnym zaworem jednokierunkowym sterylny | szt. | 2 | 0 | 0 |  | 0
5 | Automatyczny iniektor doszpikowy typu BIG, dla dorosłych. Sterylny, j.u. | szt. | 4 | 0 | 0 |  | 0
6 | Automatyczny iniektor doszpikowy typu BIG, dla dzieci. Sterylny, j.u. | szt. | 4 | 0 | 0 |  | 0
RAZEM |  |  |  |  | 0 |  | 0
OBLICZENIE PAKIETU
kol. 3 x kol. 4 = kol. 5
kol. 5 + kol. 6 = kol. 7

## PAKIET 30
Pakiet nr 30
Lp | Nazwa | Jm | Ilość 24 m-ce | Cena netto | Wartość netto | Vat % | Wartość brutto | Kod producenta | Producent
Kol. | 1 | 2 | 3 | 4 | 5 | 6 | 7 | 8 | 9
1 | Gąbka do toalety jamy ustnej pokryta dwuwęglanem sodu. Pakowana pojedynczo. | szt. | 40 | 0 | 0 |  | 0
2 | Zestaw do toalety jamy ustnej zawierający w jednym opakowaniu szczoteczkę do zębów z odsysaniem z zastawką do regulacji siły odsysania oraz gąbkę na górnej powierzchni, bezalkoholowy płyn do płukania ust z 0,05% roztworem chlorku cetylopirydyny lub 0,12%roztworem chlorheksydyny lub 0,1% nadtlenkiem wodoru, gąbka-aplikator, preparat nawilżający do ust na bazie wodnej. Każde pojedyncze opakowanie pełni jednocześnie funkcję pojemnika | szt. | 1300 | 0 | 0 |  | 0
RAZEM |  |  |  |  | 0 |  | 0
OBLICZENIE PAKIETU
kol. 3 x kol. 4 = kol. 5
kol. 5 + kol. 6 = kol. 7

## PAKIET 31
Pakiet nr 31
Lp. | Nazwa | Jm | Ilość 24 m-ce | Cena netto | Wartość netto | Vat % | Wartość brutto | Kod producenta | Producent
Kol. | 1 | 2 | 3 | 4 | 5 | 6 | 7 | 8 | 9
1 | Elektroda neutralna, hydrożelowa, dzielona dla dorosłych i dzieci. Wymiar 176 x 122 mm. Powierzchnia czynna 110 cm2. Jednorazowego użytku | szt. | 600 | 0 | 0 |  | 0
2 | Kabel elektrody neutralnej. Długość 3 m. Wtyk EU | szt. | 2 | 0 | 0 |  | 0
3 | Elektroda do elektrochirurgii, nóż prosty 25 x 3,5 mm, uchwyt 4 mm, monopolarna wielorazowego użytku | szt. | 10 | 0 | 0 |  | 0
4 | Uchwyt elektrody 4 mm. Wąski z kablem 3 m. Wtyk SDS | szt. | 10 | 0 | 0 |  | 0
5 | Kabel elektrody neutralnej, długość 3 m, wtyk USA | szt. | 2 | 0 | 0 |  | 0
6 | elektroda do elektrochirurgii kulka prosta uchwyt 4mm | szt. | 2 | 0 | 0 |  | 0
7 | elektroda do elektochirurgii kulka prosta , 4mm dł. 100mm, uchwyt 4mm | szt. | 2 | 0 | 0 |  | 0
8 | elektroda do elektochirurgii żagielek uchwyt 4mm dł. 100mm 10/15/20 x 25mm dł.115mm | szt. | 6 | 0 | 0 |  | 0
9 | elektroda do elektrochirurgii igła prosta, 0,7mm,uchwyt 4mm | szt. | 4 | 0 | 0 |  | 0
10 | uchwyt elektrody 4mm, wąski, 2 przyciski, kabel 3m, wtyk 3-pin | szt. | 4 | 0 | 0 |  | 0
| RAZEM |  |  |  | 0 |  | 0
OBLICZENIE PAKIETU
kol. 3 x kol. 4 = kol. 5
kol. 5 + kol. 6 = kol. 7

## PAKIET 32
Pakiet nr 32
Lp | Nazwa | Jm | Ilość | Cena netto | Wartość netto | Vat % | Wartość brutto | Kod producenta | Producent
Kol. | 1 | 2 | 3 | 4 | 5 | 6 | 7 | 8 | 9
1 | Pessar położniczy silikonowy, miękki, elastyczny wyposażony w otwory nr 2 | szt. | 20 | 0 | 0 |  | 0
2 | Pessar położniczy silikonowy, miękki, elastyczny, wyposażony w otwory nr 1 | szt. | 2 | 0 | 0 |  | 0
RAZEM |  |  |  |  | 0 |  | 0
OBLICZENIE PAKIETU
kol. 3 x kol. 4 = kol. 5
kol. 5 + kol. 6 = kol. 7

## PAKIET 33
Pakiet nr 33
Lp | Nazwa | Jm | Ilość 24 m-ce | Cena netto | Wartość netto | Vat % | Wartość brutto | Kod producenta | Producent
Kol. | 1 | 2 | 3 | 4 | 5 | 6 | 7 | 8 | 9
1 | Filtr oddechowy elektrostatyczny, z wymiennikiem ciepła i wilgoci umożliwiający przeprowadzenie nebulizacji bez konieczności rozłączania obwodu oddechowego pacjenta, ze zintegrowaną w jednej obudowie zastawką zapewniającą utrzymanie systemu zamkniętego i przepływ nebulizatu z ominięciem warstwy filtracyjnej i warstwy wymiennika ciepła i wilgoci, skuteczność filtracji p/bakteryjnej 99,999%, skuteczność względem NaCl – 95 %, objętość oddechowa 250-1250 ml, przestrzeń martwa 68 ml, waga filtra 44 g, czas stosowania do 24 godzin | szt. | 10 | 0 | 0 |  | 0
2 | Cewnik do odsysania w systemie zamkniętym na 72 godziny do rurek intubacyjnych o długości 54 cm, do rurek tracheotomijnych o długości 34 cm, skalowany co 1 cm, rozmiar kodowany kolorystycznie oraz numerycznie na cewniku, z jednym otworem centralnym i 2 bocznymi, z blokadą próżni wyposażoną w zatyczkę na uwięzi, pozbawiony DEHP w rozmiarach: 10, 12, 14 i 16 Fr, kompatybilny z adapterem do dróg oddechowych | szt. | 60 | 0 | 0 |  | 0
3 | Uniwersalny adapter do dróg oddechowych z obrotowym portem do połączenia obwodu oddechowego z obrotowym portem do połączenia z rurką intubacyjną/ lub tracheotomijną, z potwierdzoną w instrukcji użycia możliwością stosowania przez 7 dni, z portem dostępu w osi do adaptera i rurki pozwalającym bez rozłączania obwodu oddechowego oraz bez rozłączania adaptera od rurki intubacyjnej/tracheotomijnej na odsysanie w systemie zamkniętym, otwartym, wykonanie procedury bronchoskopii, mini-Bal, rozgałęziony pod kątem 45 stopni, z jednokierunkowym portem luer do przepłukiwania cewnika umożliwiającym także podanie leku, z silikonową, bezobsługową, samouszczelniającą się, dwudzielną zastawką oddzielającą całkowicie komorę płukania od dróg oddechowych pacjenta | szt. | 100 | 0 | 0 |  | 0
[5 empty] | 0 |  | 0
OBLICZENIE PAKIETU
kol. 3 x kol. 4 = kol. 5
kol. 5 + kol. 6 = kol. 7

## PAKIET 34
Pakiet 34
Lp. | Nazwa | Jm | Ilość 24 m-ce | Cena netto | Wartość netto | Vat % | Wartość brutto | Kod producenta | Producent
Kol. | 1 | 2 | 3 | 4 | 5 | 6 | 7 | 8 | 9
1 | Uniwersalna taśma do leczenia wysiłkowego nietrzymania moczu u kobiet z dostępu przezzasłonowgo jak i nadłonowego. Taśma wykonana z polipropylenu monofilamentowego. Środek taśmy z kolorowym znacznikiem. Atraumatyczne brzegi środka taśmy, na długość 60 mm wygładzone termicznie. Długość taśmy 450mm. Gramatura taśmy 95g/ m². Szerokość 1,1 cm. Taśma w osłonce ułatwiającej implantację. Taśma przystosowana do użycia z prowadnicami wielorazowymi z dostępu przezzasłonowego jak i metodą załonową. | szt. | 6 | 0 | 0 |  | 0
2 | Uniwersalna taśma do leczenia wysiłkowego nietrzymania moczu u kobiet z dostępu przezzasłonowego jak nadłonowego. Taśma wykonana z polipropylenu monofilamentowego. Środek taśmy wycięty w kształcie wydłużonego ośmioboku zabezpieczającego przed erozją cewki. Długość taśmy 450 mm. Taśma regulowana z 10 nitkami do pooperacyjnej korekty. Taśma w osłonce ułatwiającej implantację. Taśma przystosowana do użycia z prowadnicami wielorazowymi do dostępu przezzasłonowego jak i nadłonowego. | szt. | 2 | 0 | 0 |  | 0
[5 empty] | 0 |  | 0
OBLICZENIE PAKIETU
kol. 3 x kol. 4 = kol. 5
kol. 5 + kol. 6 = kol. 7

## PAKIET 35
Pakiet 35
Lp | Nazwa | Jm | Ilość 24 m-ce | Cena netto | Wartość netto | Vat % | Wartość brutto | REF | Producent
Kol. | 1 | 2 | 3 | 4 | 5 | 6 | 7 | 8 | 9
1 | Rękawice diagnostyczne nitrylowe do badań z dodatkową teksturą na końcach palców, powierzchnia wewnętrzna bezpudrowa, polimeryzowana, długość min.240 mm, AQL . 1.0 zgodnie z EN 455-1-4 (fabryczny nadruk na opakowaniu), oznakowane jako wyrób medyczny Klasy I i środek ochrony indywidualnej Kategorii III z adekwatnym oznakowaniem na opakowaniu. Przebadane na min. 10 substancji chemicznych zgodnie EN 16523-1 lub równowazną. Zgodne z EN ISO 374-1 - Typ B (fabryczny nadruk na opakowaniu). Odporne na działanie min. 12 cytostatyków przez co najmniej 240 minut wg ASTM D6978. Rękawice zgodne z normami: EN 455, EN 420 lub równoważny, EN ISO 374-2, EN ISO 374-5, EN ISO 374-4 - fabryczna informacja na opakowaniu. Oznakowanie opakowania jednostkowego: nazwa producenta/wytwórcy, nazwa rękawic, rodzaj, rozmiar, data produkcji, ilość sztuk, data przydatności do użytku. Rozmiary S-XL, oznaczone na opakowaniu, pakowane po 100 sztuk. | op. | 16500 | 0 | 0 |  | 0
2 | Rękawice diagnostyczne ochronne, nitrylowe, bezpudrowe dla alergików i kontaktu z chemioterapeutykami, kształt uniwersalny, mankiet rolowany, dostępne w rozmiarach S–XL, pakowane po 100 sztuk, obustronnie polimeryzowane, wewnętrznie chlorowane lub polimeryzowane, mikroteksturowane z dodatkową teksturą na końcach palców, długość min. 240 mm, grubości minimalne: na palcu 0.14 mm, na dłoni 0.09 mm , siła zrywu przed starzeniem min. 9 N oraz po starzeniu min. 8 N, rękawice bez protein lateksu, AQL 1.0 Wyrób medyczny klasy I jak i środkiem ochrony indywidualnej kategorii III , zgodne z normami: EN 15223-1, EN 1041, EN 455(1-4), EN 420, EN ISO 374-1, EN 374-2, odporność na bakterie, grzyby i wirusy wykazana zgodnie z EN ISO 374-5, ASTM F1671-07, odporność chemiczna wykazana zgodnie z EN 16523-1 i EN 374-4 (min. 12 substancji chemicznych). Rękawice wolne od ftalanów, potwierdzone przez producenta. | op. | 433 | 0 | 0 |  | 0
3 | Rękawice diagnostyczne nitrylowe niejałowe z przedłużonym mankietem do wysokiego ryzyka, kolor niebieski, z dodatkową teksturą na palcach, długość minimalna 290 mm (fabrycznie naniesiona informacja na opakowaniu), Grubości: Palec min. 0,14 +- 0,02 mm; Dłoń min. 0,10 +-0,02 mm; Mankiet min.0,06 +-0,02 mm; AQL max. 1,5 , oznakowane jako wyrób medyczny Klasy I i środek ochrony indywidualnej Kategorii III. Siła zrywania min. 6 N. Zgodne z normami: EN 455- 1,2,3,4; ASTMD6319. Odporne na przenikanie substancji chemicznych zgodnie z normą EN 374 1-5. Rozmiary S-L, pakowane maks. 100 sztuk. | op. | 254 | 0 | 0 |  | 0
4 | Rękawice lateksowe, bezpudrowe, niesterylne, teksturowane na palcach i dłoni, grubość na palcu 0,11±0,02mm, na dłoni 0,10±0,02mm na mankiecie 0,07±0,01mm, długość min 240mm. AQL 1,5, siła zrywu min 6N wg EN 455 - potwierdzone badaniami z jednostki notyfikowanej. Zgodne z normami EN ISO 374-1, EN 374-2, EN 16523-1, EN 374-4 oraz odporne na przenikanie bakterii, grzybów i wirusów zgodnie z EN ISO 374-5 i ASTMF 1671. Rękawice zarejestrowane jako wyrób medyczny zgodnie z Dyrektywą o wyrobach Medycznych 93/42/EWG i środek ochrony indywidualnej kat. III zgodnie z Rozporządzeniem (UE) 2016/425. Dopuszczone do kontaktu z żywnością - potwierdzone piktogramem na opakowaniu. - potwierdzone badaniem metodą HPLC z jednostki niezależnej. Opakowanie 100 szt. Rozmiary S-XL | op. | 400 | 0 | 0 |  | 0
5 | Rękawice winylowe bezpudrowe niesterylne. Pakowane po 100 szt. Kształt uniwersalny Mankiet rolowany, Rozmiary M-XL. Zgodne z normami: EN 420 lub równoważne, Klasa I typ 3, teksturowana powierzchnia, AQL min. 1.5, EN ISO 374-1, EN ISO374 -2, EN ISO 374-4, EN ISO 374-5, EN 455-1-4, EM 16523-1, EN ISO 15223-1. | op. | 300 | 0 | 0 |  | 0
6 | Rękawice diagnostyczne nitrylowe, niejałowe, bezpudrowe, z warstwą wewnętrzną łagodząco - nawilżającą ( z oznaczeniem na opakowaniu), na bazie naturalnego wyciągu z owsa, mankiet rolowany, z teksturą na końcach palców, poziom szczelności AQL 1,0, długość rękawicy min. 240 mm, grubość rękawicy ( pojedyncza ścianka): palec 0,09 mm - 0,11 mm, dłoń 0,06 mm - 0,08 mm. Zgodne z PN EN 455 (1,-2-3-4), EPN EN 374 ( 1-2-3), ASTM F 1670 oraz ASTM F 1671, potwierdzone przez raport z badań producenta. Zarejestrowane jako wyrób medyczny oraz środek ochrony indywidualnej kat. III. Pakowane po 200-250 szt. Rozmiary S, M, L, XL | op. | 30 | 0 | 0 |  | 0
7 | Rękawice foliowe, A'100 | op. | 40 | 0 | 0 |  | 0
RAZEM |  |  |  |  | 0 |  | 0
Wykonawca udostępni nieodpłatnie 50 sztuk uchwytów kompatybilnych z opakowaniami rękawic, umożliwiających umieszczenie na ścianie . Uchwyty przejdą na własność zamawiającego(nieodpłatnie) po zakończniu umowy.
OBLICZENIE PAKIETU
kol. 3 x kol. 4 = kol. 5
kol. 5 + kol. 6 = kol. 7