## BR1+ .. +WT5
SPECYFIKACJA KSZTAŁTEK POZIOM +2
| Nazwa: | BR1
| Typ: | Wywiewny
Opis:
Sys. | Nr | Szt. | Typ | Nazwa | Wymiary | [13 empty] | Materiał | Kolor | Pow. [m2] | Pow. całk. [m2] | Producent | Uwagi
BR1 |  | 1 | TUBE* | Przewód okrągły | d1= | 125 | l1= | 2.61 m | [10 empty] | ocynk |  | 1.02 | 1.02 | Ogólne
BR1 |  | 1 | TUBE* | Przewód okrągły | d1= | 125 | l1= | 0.59 m | [10 empty] | ocynk |  | 0.23 | 0.23 | Ogólne
| Nazwa: | BR2
| Typ: | Wywiewny
Opis:
Sys. | Nr | Szt. | Typ | Nazwa | Wymiary | [13 empty] | Materiał | Kolor | Pow. [m2] | Pow. całk. [m2] | Producent | Uwagi
BR2 |  | 1 | TUBE* | Przewód okrągły | d1= | 125 | l1= | 3.20 m | [10 empty] | ocynk |  | 1.26 | 1.26 | Ogólne
| Nazwa: | BR3
| Typ: | Wywiewny
Opis:
Sys. | Nr | Szt. | Typ | Nazwa | Wymiary | [13 empty] | Materiał | Kolor | Pow. [m2] | Pow. całk. [m2] | Producent | Uwagi
BR3 |  | 1 | TUBE* | Przewód okrągły | d1= | 125 | l1= | 2.89 m | [10 empty] | ocynk |  | 1.13 | 1.13 | Ogólne
BR3 |  | 1 | OC1* | Odsadzka okrągła | d1= | 125 | e= | 145 | l1= | 312 | [8 empty] | ocynk |  | 0.21 | 0.21 | Ogólne
| Nazwa: | BR4
| Typ: | Wywiewny
Opis:
Sys. | Nr | Szt. | Typ | Nazwa | Wymiary | [13 empty] | Materiał | Kolor | Pow. [m2] | Pow. całk. [m2] | Producent | Uwagi
BR4 |  | 1 | TUBE* | Przewód okrągły | d1= | 125 | l1= | 3.20 m | [10 empty] | ocynk |  | 1.26 | 1.26 | Ogólne
| Nazwa: | BR6
| Typ: | Wywiewny
Opis:
Sys. | Nr | Szt. | Typ | Nazwa | Wymiary | [13 empty] | Materiał | Kolor | Pow. [m2] | Pow. całk. [m2] | Producent | Uwagi
BR6 | 1 | 1 | CD1* | Anemostat okrągły | D2= | 200 | [12 empty] | stal |  | 0 |  | Ogólne
BR6 | 2 | 1 | CS1* | Tłumik kanalowy okrągły | d= | 200 | l= | 500 | [10 empty] | ocynk |  | 0 |  | Ogólne
BR6 | 3 | 1 | CF1*+panelowy | Filtr okrągły | d= | 200 | l= | 380 | [10 empty] | ocynk |  | 0 |  | Ogólne
BR6 | 4 | 1 | CV1*+0 m3/h+0 Pa+220V | Wentylator kanałowy okrągły in-line | d= | 200 | l= | 380 | [12 empty] | 0 |  | Ogólne
BR6 | 5 | 1 | CS1* | Tłumik kanalowy okrągły | d= | 200 | l= | 750 | [10 empty] | ocynk |  | 0 |  | Ogólne
BR6 | 6 | 1 | USE | Redukcja symetryczna | d1= | 200 | d2= | 125 | l1= | 150 | [8 empty] | ocynk |  | 0.14 | 0.14 | Ogólne
BR6 | 7 | 1 | TUBE* | Przewód okrągły | d1= | 125 | l1= | 0.14 m | [10 empty] | ocynk |  | 0.05 | 0.05 | Ogólne
BR6 | 8 | 6 | BGE | Kolano prasowane | alfa= | 90 | r= | 0.8 | d1= | 125 | [8 empty] | ocynk |  | 0.1 | 0.6 | Ogólne
BR6 | 9 | 1 | TUBE* | Przewód okrągły | d1= | 125 | l1= | 4.55 m | [10 empty] | ocynk |  | 1.79 | 1.79 | Ogólne
BR6 | 10 | 1 | TUBE* | Przewód okrągły | d1= | 125 | l1= | 0.43 m | [10 empty] | ocynk |  | 0.17 | 0.17 | Ogólne
BR6 | 11 | 1 | TUBE* | Przewód okrągły | d1= | 125 | l1= | 0.06 m | [10 empty] | ocynk |  | 0.02 | 0.02 | Ogólne
BR6 | 12 | 1 | TUBE* | Przewód okrągły | d1= | 125 | l1= | 0.82 m | [10 empty] | ocynk |  | 0.32 | 0.32 | Ogólne
BR6 | 13 | 1 | TUBE* | Przewód okrągły | d1= | 125 | l1= | 1.03 m | [10 empty] | ocynk |  | 0.41 | 0.41 | Ogólne
BR6 | 14 | 1 | OC1* | Odsadzka okrągła | d1= | 125 | e= | 209 | l1= | 451 | [8 empty] | ocynk |  | 0.29 | 0.29 | Ogólne
BR6 | 15 | 1 | TUBE* | Przewód okrągły | d1= | 125 | l1= | 0.15 m | [10 empty] | ocynk |  | 0.06 | 0.06 | Ogólne
BR6 | 16 | 1 | CFD1* | Klapa przeciwpożarowa okrągła | d= | 125 | l= | 370 | [12 empty] | 0 |  | Ogólne
BR6 |  | 1 | MFA | Złączka mufowa | d1= | 200 | [12 empty] | ocynk |  | 0.06 | 0.06 | Ogólne
| Nazwa: | D
| Typ: | Wywiewny
Opis:
Sys. | Nr | Szt. | Typ | Nazwa | Wymiary | [13 empty] | Materiał | Kolor | Pow. [m2] | Pow. całk. [m2] | Producent | Uwagi
D |  | 1 | K | Przewód prostokątny | a= | 350 | b= | 200 | l= | 1500 | [8 empty] | ocynk |  | 1.65 | 1.65 | Ogólne
| Nazwa: | N5
| Typ: | Nawiewny
Opis:
Sys. | Nr | Szt. | Typ | Nazwa | Wymiary | [13 empty] | Materiał | Kolor | Pow. [m2] | Pow. całk. [m2] | Producent | Uwagi
N5 |  | 1 | K | Przewód prostokątny | a= | 350 | b= | 1200 | l= | 1500 | [8 empty] | ocynk |  | 4.65 | 4.65 | Ogólne
| Nazwa: | N6
| Typ: | Nawiewny
Opis:
Sys. | Nr | Szt. | Typ | Nazwa | Wymiary | [13 empty] | Materiał | Kolor | Pow. [m2] | Pow. całk. [m2] | Producent | Uwagi
N6 | 1 | 1 | RG1* | Kratka wentylacyjna prostokątna | L= | 350 | H= | 200 | k= | --------- | [8 empty] | stal | RAL 9010 | 0 |  | Ogólne
N6 | 2 | 1 | K | Przewód prostokątny | a= | 200 | b= | 350 | l= | 653 | [8 empty] | ocynk |  | 0.72 | 0.72 | Ogólne
N6 | 3 | 1 | RS | Symetryczne przejście koło/prostokąt | a= | 200 | b= | 350 | d= | 160 | g= | 80 | l= | 200 |  |  |  |  | ocynk |  | 0.24 | 0.24 | Ogólne
N6 | 4 | 1 | TUBE* | Przewód okrągły | d1= | 160 | l1= | 0.22 m | [10 empty] | ocynk |  | 0.11 | 0.11 | Ogólne
N6 | 5 | 1 | CD1*+0 | Przepustnica okrągła | d= | 160 | l= | 200 | [10 empty] | ocynk |  | 0 |  | Ogólne
N6 | 6 | 1 | TUBE* | Przewód okrągły | d1= | 160 | l1= | 0.18 m | [10 empty] | ocynk |  | 0.09 | 0.09 | Ogólne
N6 | 7 | 4 | BGE | Kolano prasowane | alfa= | 90 | r= | 0.8 | d1= | 160 | [8 empty] | ocynk |  | 0.16 | 0.66 | Ogólne
N6 | 8 | 1 | TUBE* | Przewód okrągły | d1= | 160 | l1= | 1.64 m | [10 empty] | ocynk |  | 0.85 | 0.85 | Ogólne
N6 | 9 | 4 | USE | Redukcja symetryczna | d1= | 160 | d2= | 200 | l1= | 85 | [8 empty] | ocynk |  | 0.1 | 0.41 | Ogólne
N6 | 10 | 2 | ATE | Symetryczny trójnik 90 stopni | d1= | 200 | d3= | 125 | l1= | 265 | [8 empty] | ocynk |  | 0.29 | 0.58 | Ogólne
N6 | 11 | 4 | TUBE* | Przewód okrągły | d1= | 125 | l1= | 0.20 m | [10 empty] | ocynk |  | 0.08 | 0.31 | Ogólne
N6 | 12 | 26 | CD1*+0 | Przepustnica okrągła | d= | 125 | l= | 125 | [10 empty] | ocynk |  | 0 |  | Ogólne
N6 | 13 | 5 | TUBE* | Przewód okrągły | d1= | 125 | l1= | 0.26 m | [10 empty] | ocynk |  | 0.09 | 0.46 | Ogólne
N6 | 14 | 3 | RA | Asymetryczne przejście koło/prostokąt | a= | 250 | b= | 160 | d= | 125 | g= | 40 | l= | 246 | e= | -18 | f= | -63 | ocynk |  | 0.2 | 0.61 | Ogólne
N6 | 15 | 3 | K | Przewód prostokątny | a= | 160 | b= | 250 | l= | 607 | [8 empty] | ocynk |  | 0.5 | 1.49 | Ogólne
N6 | 16 | 3 | RG1* | Kratka wentylacyjna prostokątna | L= | 250 | H= | 160 | [10 empty] | stal | RAL 9010 | 0 |  | Ogólne
N6 | 17 | 1 | TUBE* | Przewód okrągły | d1= | 200 | l1= | 2.88 m | [10 empty] | ocynk |  | 1.81 | 1.81 | Ogólne
N6 | 18 | 1 | TUBE* | Przewód okrągły | d1= | 200 | l1= | 1.25 m | [10 empty] | ocynk |  | 0.79 | 0.79 | Ogólne
N6 | 19 | 1 | RS | Symetryczne przejście koło/prostokąt | a= | 200 | b= | 250 | d= | 200 | g= | 80 | l= | 250 |  |  |  |  | ocynk |  | 0.23 | 0.23 | Ogólne
N6 | 20 | 1 | TR2* | Trójnik prosty z okrągłym odejściem | a= | 200 | b= | 250 | d= | 125 | l= | 325 | e= | 163 | f= | 100 |  |  | ocynk |  | 0.32 | 0.32 | Ogólne
N6 | 21 | 3 | TUBE* | Przewód okrągły | d1= | 125 | l1= | 0.19 m | [10 empty] | ocynk |  | 0.07 | 0.22 | Ogólne
N6 | 22 | 1 | K | Przewód prostokątny | a= | 200 | b= | 250 | l= | 1325 | [8 empty] | ocynk |  | 1.19 | 1.19 | Ogólne
N6 | 23 | 1 | US | Redukcja symetryczna | a= | 200 | b= | 350 | c= | 200 | d= | 250 | l= | 175 |  |  |  |  | ocynk |  | 0.2 | 0.2 | Ogólne
N6 | 24 | 1 | TR2* | Trójnik prosty z okrągłym odejściem | a= | 200 | b= | 350 | d= | 200 | l= | 400 | e= | 200 | f= | 100 |  |  | ocynk |  | 0.49 | 0.49 | Ogólne
N6 | 25 | 2 | CD1*+0 | Przepustnica okrągła | d= | 200 | l= | 200 | [10 empty] | ocynk |  | 0 |  | Ogólne
N6 | 26 | 1 | TUBE* | Przewód okrągły | d1= | 200 | l1= | 0.62 m | [10 empty] | ocynk |  | 0.39 | 0.39 | Ogólne
N6 | 27 | 1 | FLEX | Przewód elastyczny | d= | 200 | l= | 1.18 m | [10 empty] | aluminium | naturalny | 0.74 | 0.74 | Ogólne
N6 | 28 | 1 | SRD1*+PBS | Anemostat wirowy prostokątny+Skrzynka rozprężna PBS (z króćcem bocznym) | L= | 600 | H= | 600 | D= | 200 | BD= | 300 | k= | 1 |  |  |  |  | stal |  | 0 |  | Ogólne
N6 | 29 | 1 | UA | Redukcja asymetryczna | a= | 200 | b= | 350 | c= | 200 | d= | 350 | l= | 550 | e= | 0 | f= | -316 | ocynk |  | 0.6 | 0.6 | Ogólne
N6 | 30 | 1 | K | Przewód prostokątny | a= | 350 | b= | 200 | l= | 661 | [8 empty] | ocynk |  | 0.73 | 0.73 | Ogólne
N6 | 31 | 1 | UA | Redukcja asymetryczna | a= | 200 | b= | 350 | c= | 200 | d= | 350 | l= | 550 | e= | 0 | f= | 110 | ocynk |  | 0.6 | 0.6 | Ogólne
N6 | 32 | 1 | K | Przewód prostokątny | a= | 200 | b= | 350 | l= | 1500 | [8 empty] | ocynk |  | 1.65 | 1.65 | Ogólne
N6 | 33 | 1 | K | Przewód prostokątny | a= | 200 | b= | 350 | l= | 757 | [8 empty] | ocynk |  | 0.83 | 0.83 | Ogólne
N6 | 34 | 2 | UA | Redukcja asymetryczna | a= | 350 | b= | 200 | c= | 350 | d= | 200 | l= | 352 | e= | -110 | f= | 0 | ocynk |  | 0.41 | 0.81 | Ogólne
N6 | 35 | 1 | K | Przewód prostokątny | a= | 350 | b= | 200 | l= | 639 | [8 empty] | ocynk |  | 0.7 | 0.7 | Ogólne
N6 | 36 | 1 | K | Przewód prostokątny | a= | 350 | b= | 200 | l= | 401 | [8 empty] | ocynk |  | 0.44 | 0.44 | Ogólne
N6 | 37 | 1 | US | Redukcja symetryczna | a= | 200 | b= | 450 | c= | 200 | d= | 350 | l= | 242 |  |  |  |  | ocynk |  | 0.32 | 0.32 | Ogólne
N6 | 38 | 3 | TR2* | Trójnik prosty z okrągłym odejściem | a= | 200 | b= | 450 | d= | 125 | l= | 325 | e= | 163 | f= | 100 |  |  | ocynk |  | 0.45 | 1.36 | Ogólne
N6 | 39 | 2 | TUBE* | Przewód okrągły | d1= | 125 | l1= | 0.07 m | [10 empty] | ocynk |  | 0.03 | 0.05 | Ogólne
N6 | 40 | 2 | TUBE* | Przewód okrągły | d1= | 125 | l1= | 0.84 m | [10 empty] | ocynk |  | 0.33 | 0.66 | Ogólne
N6 | 41 | 33 | BGE | Kolano prasowane | alfa= | 90 | r= | 0.8 | d1= | 125 | [8 empty] | ocynk |  | 0.1 | 3.31 | Ogólne
N6 | 42 | 1 | TUBE* | Przewód okrągły | d1= | 125 | l1= | 0.10 m | [10 empty] | ocynk |  | 0.04 | 0.04 | Ogólne
N6 | 43 | 1 | CFD1* | Klapa przeciwpożarowa okrągła | d= | 125 | l= | 370 | [12 empty] | 0 |  | Ogólne
N6 | 44 | 1 | TUBE* | Przewód okrągły | d1= | 125 | l1= | 0.11 m | [10 empty] | ocynk |  | 0.04 | 0.04 | Ogólne
N6 | 45 | 1 | FLEX | Przewód elastyczny | d= | 125 | l= | 1.24 m | [10 empty] | aluminium | naturalny | 0.48 | 0.48 | Ogólne
N6 | 46 | 13 | CD1* | Anemostat okrągły | D2= | 125 | [12 empty] | stal |  | 0 |  | Ogólne
N6 | 47 | 10 | USE | Redukcja symetryczna | d1= | 125 | d2= | 160 | l1= | 78 | [8 empty] | ocynk |  | 0.08 | 0.79 | Ogólne
N6 | 48 | 1 | K | Przewód prostokątny | a= | 200 | b= | 450 | l= | 180 | [8 empty] | ocynk |  | 0.23 | 0.23 | Ogólne
N6 | 49 | 1 | UA | Redukcja asymetryczna | a= | 450 | b= | 200 | c= | 450 | d= | 200 | l= | 394 | e= | 130 | f= | 0 | ocynk |  | 0.54 | 0.54 | Ogólne
N6 | 50 | 1 | K | Przewód prostokątny | a= | 200 | b= | 450 | l= | 492 | [8 empty] | ocynk |  | 0.64 | 0.64 | Ogólne
N6 | 51 | 1 | UA | Redukcja asymetryczna | a= | 200 | b= | 550 | c= | 200 | d= | 450 | l= | 254 | e= | -50 | f= | 130 | ocynk |  | 0.39 | 0.39 | Ogólne
N6 | 52 | 2 | TR2* | Trójnik prosty z okrągłym odejściem | a= | 200 | b= | 550 | d= | 125 | l= | 325 | e= | 163 | f= | 100 |  |  | ocynk |  | 0.52 | 1.04 | Ogólne
N6 | 53 | 1 | TUBE* | Przewód okrągły | d1= | 125 | l1= | 2.10 m | [10 empty] | ocynk |  | 0.83 | 0.83 | Ogólne
N6 | 54 | 2 | TUBE* | Przewód okrągły | d1= | 160 | l1= | 0.38 m | [10 empty] | ocynk |  | 0.19 | 0.38 | Ogólne
N6 | 55 | 11 | CD1* | Anemostat okrągły | D2= | 160 | [12 empty] | stal |  | 0 |  | Ogólne
N6 | 56 | 1 | TUBE* | Przewód okrągły | d1= | 125 | l1= | 0.76 m | [10 empty] | ocynk |  | 0.3 | 0.3 | Ogólne
N6 | 57 | 1 | TUBE* | Przewód okrągły | d1= | 125 | l1= | 0.51 m | [10 empty] | ocynk |  | 0.2 | 0.2 | Ogólne
N6 | 58 | 1 | BGE | Kolano prasowane | alfa= | 89.4266 | r= | 0.8 | d1= | 125 | [8 empty] | ocynk |  | 0.1 | 0.1 | Ogólne
N6 | 59 | 1 | TUBE* | Przewód okrągły | d1= | 125 | l1= | 2.13 m | [10 empty] | ocynk |  | 0.84 | 0.84 | Ogólne
N6 | 60 | 4 | TUBE* | Przewód okrągły | d1= | 125 | l1= | 0.25 m | [10 empty] | ocynk |  | 0.1 | 0.4 | Ogólne
N6 | 61 | 1 | TUBE* | Przewód okrągły | d1= | 125 | l1= | 1.55 m | [10 empty] | ocynk |  | 0.61 | 0.61 | Ogólne
N6 | 62 | 6 | ATE | Symetryczny trójnik 90 stopni | d1= | 125 | d3= | 125 | l1= | 170 | [8 empty] | ocynk |  | 0.16 | 0.94 | Ogólne
N6 | 63 | 1 | TUBE* | Przewód okrągły | d1= | 160 | l1= | 0.19 m | [10 empty] | ocynk |  | 0.09 | 0.09 | Ogólne
N6 | 64 | 2 | TUBE* | Przewód okrągły | d1= | 125 | l1= | 0.09 m | [10 empty] | ocynk |  | 0.03 | 0.07 | Ogólne
N6 | 65 | 1 | TUBE* | Przewód okrągły | d1= | 125 | l1= | 0.05 m | [10 empty] | ocynk |  | 0.02 | 0.02 | Ogólne
N6 | 66 | 1 | K | Przewód prostokątny | a= | 200 | b= | 550 | l= | 1252 | [8 empty] | ocynk |  | 1.88 | 1.88 | Ogólne
N6 | 67 | 1 | RD1* | Przepustnica prostokątna | a= | 200 | b= | 550 | l= | 200 | [8 empty] | ocynk |  | 0 |  | Ogólne
N6 | 68 | 1 | UA | Redukcja asymetryczna | a= | 800 | b= | 500 | c= | 550 | d= | 200 | l= | 624 | e= | 94 | f= | -125 | ocynk |  | 1.92 | 1.92 | Ogólne
N6 | 69 | 1 | TR1* | Trójnik prosty z prostokątnym odejściem | a= | 800 | b= | 500 | g= | 800 | h= | 600 | l= | 800 | e= | 400 | f= | 400 | ocynk |  | 2.36 | 2.36 | Ogólne
[5 empty] | l3= | 100
N6 | 70 | 1 | K | Przewód prostokątny | a= | 600 | b= | 800 | l= | 1450 | [8 empty] | ocynk |  | 4.2 | 4.2 | Ogólne
N6 | 71 | 1 | UA | Redukcja asymetryczna | a= | 800 | b= | 350 | c= | 800 | d= | 500 | l= | 431 | e= | 0 | f= | 148 | ocynk |  | 1.18 | 1.18 | Ogólne
N6 | 72 | 1 | RD1* | Przepustnica prostokątna | a= | 800 | b= | 350 | l= | 150 | [8 empty] | ocynk |  | 0 |  | Ogólne
N6 | 73 | 1 | UA | Redukcja asymetryczna | a= | 800 | b= | 350 | c= | 800 | d= | 350 | l= | 414 | e= | 99 | f= | 0 | ocynk |  | 0.98 | 0.98 | Ogólne
N6 | 74 | 1 | K | Przewód prostokątny | a= | 350 | b= | 800 | l= | 908 | [8 empty] | ocynk |  | 2.09 | 2.09 | Ogólne
N6 | 75 | 2 | TR2* | Trójnik prosty z okrągłym odejściem | a= | 350 | b= | 800 | d= | 125 | l= | 325 | e= | 163 | f= | 175 |  |  | ocynk |  | 0.78 | 1.56 | Ogólne
N6 | 76 | 1 | K | Przewód prostokątny | a= | 350 | b= | 800 | l= | 617 | [8 empty] | ocynk |  | 1.42 | 1.42 | Ogólne
N6 | 77 | 2 | TUBE* | Przewód okrągły | d1= | 125 | l1= | 0.12 m | [10 empty] | ocynk |  | 0.05 | 0.09 | Ogólne
N6 | 78 | 1 | OC1* | Odsadzka okrągła | d1= | 125 | e= | 178 | l1= | 455 | [8 empty] | ocynk |  | 0.28 | 0.28 | Ogólne
N6 | 79 | 1 | TUBE* | Przewód okrągły | d1= | 125 | l1= | 0.47 m | [10 empty] | ocynk |  | 0.18 | 0.18 | Ogólne
N6 | 80 | 1 | TUBE* | Przewód okrągły | d1= | 125 | l1= | 3.72 m | [10 empty] | ocynk |  | 1.46 | 1.46 | Ogólne
N6 | 81 | 1 | TUBE* | Przewód okrągły | d1= | 125 | l1= | 1.41 m | [10 empty] | ocynk |  | 0.55 | 0.55 | Ogólne
N6 | 82 | 2 | TUBE* | Przewód okrągły | d1= | 125 | l1= | 0.27 m | [10 empty] | ocynk |  | 0.11 | 0.21 | Ogólne
N6 | 83 | 1 | FLEX | Przewód elastyczny | d= | 125 | l= | 0.90 m | [10 empty] | aluminium | naturalny | 0.35 | 0.35 | Ogólne
N6 | 84 | 3 | TUBE* | Przewód okrągły | d1= | 125 | l1= | 0.21 m | [10 empty] | ocynk |  | 0.08 | 0.25 | Ogólne
N6 | 85 | 1 | FLEX | Przewód elastyczny | d= | 125 | l= | 1.13 m | [10 empty] | aluminium | naturalny | 0.44 | 0.44 | Ogólne
N6 | 86 | 1 | UA | Redukcja asymetryczna | a= | 350 | b= | 800 | c= | 300 | d= | 800 | l= | 392 | e= | 0 | f= | -115 | ocynk |  | 0.9 | 0.9 | Ogólne
N6 | 87 | 1 | K | Przewód prostokątny | a= | 800 | b= | 300 | l= | 754 | [8 empty] | ocynk |  | 1.66 | 1.66 | Ogólne
N6 | 88 | 1 | UA | Redukcja asymetryczna | a= | 800 | b= | 300 | c= | 800 | d= | 300 | l= | 392 | e= | -115 | f= | 0 | ocynk |  | 0.9 | 0.9 | Ogólne
N6 | 89 | 1 | K | Przewód prostokątny | a= | 300 | b= | 800 | l= | 233 | [8 empty] | ocynk |  | 0.51 | 0.51 | Ogólne
N6 | 90 | 2 | TR2* | Trójnik prosty z okrągłym odejściem | a= | 300 | b= | 800 | d= | 125 | l= | 325 | e= | 163 | f= | 150 |  |  | ocynk |  | 0.75 | 1.49 | Ogólne
N6 | 91 | 1 | TUBE* | Przewód okrągły | d1= | 125 | l1= | 0.13 m | [10 empty] | ocynk |  | 0.05 | 0.05 | Ogólne
N6 | 92 | 2 | TUBE* | Przewód okrągły | d1= | 125 | l1= | 0.18 m | [10 empty] | ocynk |  | 0.07 | 0.14 | Ogólne
N6 | 93 | 1 | TUBE* | Przewód okrągły | d1= | 125 | l1= | 3.94 m | [10 empty] | ocynk |  | 1.54 | 1.54 | Ogólne
N6 | 94 | 1 | OC1* | Odsadzka okrągła | d1= | 125 | e= | 153 | l1= | 368 | [8 empty] | ocynk |  | 0.24 | 0.24 | Ogólne
N6 | 95 | 1 | TUBE* | Przewód okrągły | d1= | 125 | l1= | 2.81 m | [10 empty] | ocynk |  | 1.1 | 1.1 | Ogólne
N6 | 96 | 1 | FLEX | Przewód elastyczny | d= | 125 | l= | 0.69 m | [10 empty] | aluminium | naturalny | 0.27 | 0.27 | Ogólne
N6 | 97 | 1 | FLEX | Przewód elastyczny | d= | 125 | l= | 0.60 m | [10 empty] | aluminium | naturalny | 0.24 | 0.24 | Ogólne
N6 | 98 | 1 | TUBE* | Przewód okrągły | d1= | 125 | l1= | 0.58 m | [10 empty] | ocynk |  | 0.23 | 0.23 | Ogólne
N6 | 99 | 1 | TUBE* | Przewód okrągły | d1= | 125 | l1= | 5.25 m | [10 empty] | ocynk |  | 2.06 | 2.06 | Ogólne
N6 | 100 | 1 | UAE | Redukcja asymetryczna | d1= | 160 | d2= | 125 | l1= | 139 | [8 empty] | ocynk |  | 0.11 | 0.11 | Ogólne
N6 | 101 | 1 | K | Przewód prostokątny | a= | 300 | b= | 800 | l= | 672 | [8 empty] | ocynk |  | 1.44 | 1.44 | Ogólne
N6 | 102 | 1 | TR2* | Trójnik prosty z okrągłym odejściem | a= | 300 | b= | 800 | d= | 160 | l= | 360 | e= | 180 | f= | 150 |  |  | ocynk |  | 0.83 | 0.83 | Ogólne
N6 | 103 | 5 | CD1*+0 | Przepustnica okrągła | d= | 160 | l= | 160 | [10 empty] | ocynk |  | 0 |  | Ogólne
N6 | 104 | 1 | FLEX | Przewód elastyczny | d= | 200 | l= | 1.24 m | [10 empty] | aluminium | naturalny | 0.78 | 0.78 | Ogólne
N6 | 105 | 3 | CD1* | Anemostat okrągły | D2= | 200 | [12 empty] | stal |  | 0 |  | Ogólne
N6 | 106 | 1 | US | Redukcja symetryczna | a= | 300 | b= | 770 | c= | 300 | d= | 800 | l= | 245 |  |  |  |  | ocynk |  | 0.54 | 0.54 | Ogólne
N6 | 107 | 1 | K | Przewód prostokątny | a= | 300 | b= | 770 | l= | 434 | [8 empty] | ocynk |  | 0.93 | 0.93 | Ogólne
N6 | 108 | 1 | TR1* | Trójnik prosty z prostokątnym odejściem | a= | 300 | b= | 770 | g= | 250 | h= | 320 | l= | 520 | e= | 260 | f= | 150 | ocynk |  | 1.23 | 1.23 | Ogólne
[5 empty] | l3= | 100
N6 | 109 | 1 | BS | Łuk symetryczny | alfa= | 90 | a= | 250 | b= | 320 | e= | 50 | f= | 50 | r= | 50 |  |  | ocynk |  | 0.78 | 0.78 | Ogólne
N6 | 110 | 1 | UA | Redukcja asymetryczna | a= | 250 | b= | 320 | c= | 250 | d= | 320 | l= | 325 | e= | 162 | f= | -28 | ocynk |  | 0.41 | 0.41 | Ogólne
N6 | 111 | 1 | BS | Łuk symetryczny | alfa= | 90 | a= | 320 | b= | 250 | e= | 50 | f= | 50 | r= | 100 |  |  | ocynk |  | 0.74 | 0.74 | Ogólne
N6 | 112 | 2 | BS | Łuk symetryczny | alfa= | 90 | a= | 320 | b= | 250 | e= | 50 | f= | 50 | r= | 50 |  |  | ocynk |  | 0.65 | 1.3 | Ogólne
N6 | 113 | 1 | K | Przewód prostokątny | a= | 250 | b= | 320 | l= | 584 | [8 empty] | ocynk |  | 0.67 | 0.67 | Ogólne
N6 | 115 | 1 | UA | Redukcja asymetryczna | a= | 250 | b= | 560 | c= | 300 | d= | 770 | l= | 375 | e= | 140 | f= | 50 | ocynk |  | 0.81 | 0.81 | Ogólne
N6 | 116 | 2 | BS | Łuk symetryczny | alfa= | 90 | a= | 560 | b= | 250 | e= | 50 | f= | 50 | r= | 50 |  |  | ocynk |  | 0.93 | 1.85 | Ogólne
N6 | 117 | 1 | K | Przewód prostokątny | a= | 560 | b= | 250 | l= | 103 | [8 empty] | ocynk |  | 0.17 | 0.17 | Ogólne
N6 | 118 | 1 | US | Redukcja symetryczna | a= | 250 | b= | 560 | c= | 250 | d= | 560 | l= | 1328 |  |  |  |  | ocynk |  | 2.15 | 2.15 | Ogólne
N6 | 119 | 2 | TR2* | Trójnik prosty z okrągłym odejściem | a= | 250 | b= | 560 | d= | 125 | l= | 325 | e= | 163 | f= | 125 |  |  | ocynk |  | 0.56 | 1.12 | Ogólne
N6 | 120 | 1 | TUBE* | Przewód okrągły | d1= | 125 | l1= | 0.23 m | [10 empty] | ocynk |  | 0.09 | 0.09 | Ogólne
N6 | 121 | 1 | TUBE* | Przewód okrągły | d1= | 125 | l1= | 0.80 m | [10 empty] | ocynk |  | 0.31 | 0.31 | Ogólne
N6 | 122 | 1 | TUBE* | Przewód okrągły | d1= | 125 | l1= | 0.96 m | [10 empty] | ocynk |  | 0.38 | 0.38 | Ogólne
N6 | 123 | 2 | TUBE* | Przewód okrągły | d1= | 125 | l1= | 3.46 m | [10 empty] | ocynk |  | 1.36 | 2.72 | Ogólne
N6 | 124 | 5 | TUBE* | Przewód okrągły | d1= | 125 | l1= | 0.06 m | [10 empty] | ocynk |  | 0.02 | 0.12 | Ogólne
N6 | 125 | 2 | TUBE* | Przewód okrągły | d1= | 125 | l1= | 0.46 m | [10 empty] | ocynk |  | 0.18 | 0.36 | Ogólne
N6 | 126 | 1 | TUBE* | Przewód okrągły | d1= | 125 | l1= | 1.06 m | [10 empty] | ocynk |  | 0.42 | 0.42 | Ogólne
N6 | 127 | 1 | TUBE* | Przewód okrągły | d1= | 125 | l1= | 0.30 m | [10 empty] | ocynk |  | 0.12 | 0.12 | Ogólne
N6 | 128 | 1 | TUBE* | Przewód okrągły | d1= | 125 | l1= | 1.85 m | [10 empty] | ocynk |  | 0.72 | 0.72 | Ogólne
N6 | 129 | 1 | UAE | Redukcja asymetryczna | d1= | 125 | d2= | 160 | l1= | 78 | [8 empty] | ocynk |  | 0.08 | 0.08 | Ogólne
N6 | 130 | 1 | TR2* | Trójnik prosty z okrągłym odejściem | a= | 250 | b= | 560 | d= | 160 | l= | 360 | e= | 180 | f= | 125 |  |  | ocynk |  | 0.62 | 0.62 | Ogólne
N6 | 131 | 1 | FLEX | Przewód elastyczny | d= | 200 | l= | 0.77 m | [10 empty] | aluminium | naturalny | 0.48 | 0.48 | Ogólne
N6 | 132 | 1 | UA | Redukcja asymetryczna | a= | 150 | b= | 700 | c= | 250 | d= | 560 | l= | 429 | e= | -270 | f= | -161 | ocynk |  | 0.76 | 0.76 | Ogólne
N6 | 133 | 1 | K | Przewód prostokątny | a= | 700 | b= | 150 | l= | 1276 | [8 empty] | ocynk |  | 2.17 | 2.17 | Ogólne
N6 | 134 | 1 | UA | Redukcja asymetryczna | a= | 250 | b= | 450 | c= | 150 | d= | 700 | l= | 319 | e= | 125 | f= | 159 | ocynk |  | 0.7 | 0.7 | Ogólne
N6 | 135 | 1 | K | Przewód prostokątny | a= | 250 | b= | 450 | l= | 388 | [8 empty] | ocynk |  | 0.54 | 0.54 | Ogólne
N6 | 136 | 1 | TR2* | Trójnik prosty z okrągłym odejściem | a= | 250 | b= | 450 | d= | 200 | l= | 325 | e= | 163 | f= | 125 |  |  | ocynk |  | 0.51 | 0.51 | Ogólne
N6 | 137 | 1 | TUBE* | Przewód okrągły | d1= | 200 | l1= | 0.24 m | [10 empty] | ocynk |  | 0.15 | 0.15 | Ogólne
N6 | 138 | 1 | TUBE* | Przewód okrągły | d1= | 200 | l1= | 2.24 m | [10 empty] | ocynk |  | 1.41 | 1.41 | Ogólne
N6 | 139 | 2 | BGE | Kolano prasowane | alfa= | 90 | r= | 0.8 | d1= | 200 | [8 empty] | ocynk |  | 0.26 | 0.51 | Ogólne
N6 | 140 | 1 | TUBE* | Przewód okrągły | d1= | 200 | l1= | 0.19 m | [10 empty] | ocynk |  | 0.16 | 0.16 | Ogólne
N6 | 141 | 1 | TUBE* | Przewód okrągły | d1= | 200 | l1= | 2.92 m | [10 empty] | ocynk |  | 1.84 | 1.84 | Ogólne
N6 | 142 | 1 | ATE | Symetryczny trójnik 90 stopni | d1= | 200 | d3= | 160 | l1= | 265 | [8 empty] | ocynk |  | 0.31 | 0.31 | Ogólne
N6 | 143 | 1 | TUBE* | Przewód okrągły | d1= | 160 | l1= | 0.87 m | [10 empty] | ocynk |  | 0.41 | 0.41 | Ogólne
N6 | 144 | 1 | TUBE* | Przewód okrągły | d1= | 160 | l1= | 0.34 m | [10 empty] | ocynk |  | 0.14 | 0.14 | Ogólne
N6 | 145 | 1 | TUBE* | Przewód okrągły | d1= | 160 | l1= | 0.77 m | [10 empty] | ocynk |  | 0.38 | 0.38 | Ogólne
N6 | 146 | 1 | TC1* | Trójnik symetryczny z odejściem prostokąt. | d1= | 160 | l1= | 750 | a= | 160 | b= | 550 | e= | 100 |  |  |  |  | ocynk |  | 0.56 | 0.56 | Ogólne
N6 | 147 | 1 | RG1* | Kratka wentylacyjna prostokątna | L= | 550 | H= | 160 | k= | --------- | [8 empty] | stal | RAL 9010 | 0 |  | Ogólne
N6 | 148 | 1 | DFA | Zaślepka żeńska | d1= | 160 | [12 empty] | ocynk |  | 0.04 | 0.04 | Ogólne
N6 | 149 | 1 | USE | Redukcja symetryczna | d1= | 200 | d2= | 160 | l1= | 85 | [8 empty] | ocynk |  | 0.1 | 0.1 | Ogólne
N6 | 150 | 1 | TUBE* | Przewód okrągły | d1= | 160 | l1= | 0.42 m | [10 empty] | ocynk |  | 0.21 | 0.21 | Ogólne
N6 | 151 | 1 | UA | Redukcja asymetryczna | a= | 160 | b= | 600 | c= | 250 | d= | 450 | l= | 244 | e= | -75 | f= | 90 | ocynk |  | 0.39 | 0.39 | Ogólne
N6 | 152 | 1 | K | Przewód prostokątny | a= | 160 | b= | 600 | l= | 300 | [8 empty] | ocynk |  | 0.46 | 0.46 | Ogólne
N6 | 153 | 1 | UA | Redukcja asymetryczna | a= | 250 | b= | 400 | c= | 160 | d= | 600 | l= | 246 | e= | 100 | f= | -88 | ocynk |  | 0.37 | 0.37 | Ogólne
N6 | 154 | 1 | K | Przewód prostokątny | a= | 250 | b= | 400 | l= | 851 | [8 empty] | ocynk |  | 1.11 | 1.11 | Ogólne
N6 | 155 | 1 | TR2* | Trójnik prosty z okrągłym odejściem | a= | 250 | b= | 400 | d= | 125 | l= | 325 | e= | 163 | f= | 125 |  |  | ocynk |  | 0.45 | 0.45 | Ogólne
N6 | 156 | 1 | TUBE* | Przewód okrągły | d1= | 125 | l1= | 0.36 m | [10 empty] | ocynk |  | 0.13 | 0.13 | Ogólne
N6 | 157 | 1 | TUBE* | Przewód okrągły | d1= | 125 | l1= | 0.54 m | [10 empty] | ocynk |  | 0.21 | 0.21 | Ogólne
N6 | 158 | 4 | BGE | Kolano prasowane | alfa= | 39.1832 | r= | 0.8 | d1= | 125 | [8 empty] | ocynk |  | 0.04 | 0.17 | Ogólne
N6 | 159 | 1 | TUBE* | Przewód okrągły | d1= | 125 | l1= | 0.53 m | [10 empty] | ocynk |  | 0.21 | 0.21 | Ogólne
N6 | 160 | 1 | TUBE* | Przewód okrągły | d1= | 125 | l1= | 2.91 m | [10 empty] | ocynk |  | 1.14 | 1.14 | Ogólne
N6 | 161 | 1 | UA | Redukcja asymetryczna | a= | 160 | b= | 500 | c= | 250 | d= | 400 | l= | 313 | e= | 0 | f= | 90 | ocynk |  | 0.43 | 0.43 | Ogólne
N6 | 162 | 1 | K | Przewód prostokątny | a= | 500 | b= | 160 | l= | 997 | [8 empty] | ocynk |  | 1.32 | 1.32 | Ogólne
N6 | 163 | 1 | UA | Redukcja asymetryczna | a= | 160 | b= | 500 | c= | 250 | d= | 350 | l= | 432 | e= | -25 | f= | -112 | ocynk |  | 0.59 | 0.59 | Ogólne
N6 | 164 | 1 | K | Przewód prostokątny | a= | 250 | b= | 350 | l= | 500 | [8 empty] | ocynk |  | 0.6 | 0.6 | Ogólne
N6 | 165 | 1 | UA | Redukcja asymetryczna | a= | 250 | b= | 350 | c= | 250 | d= | 350 | l= | 271 | e= | 0 | f= | 112 | ocynk |  | 0.33 | 0.33 | Ogólne
N6 | 166 | 1 | TR2* | Trójnik prosty z okrągłym odejściem | a= | 250 | b= | 350 | d= | 125 | l= | 325 | e= | 163 | f= | 125 |  |  | ocynk |  | 0.42 | 0.42 | Ogólne
N6 | 167 | 1 | TUBE* | Przewód okrągły | d1= | 125 | l1= | 2.58 m | [10 empty] | ocynk |  | 1.02 | 1.02 | Ogólne
N6 | 168 | 1 | K | Przewód prostokątny | a= | 250 | b= | 350 | l= | 541 | [8 empty] | ocynk |  | 0.65 | 0.65 | Ogólne
N6 | 169 | 1 | UA | Redukcja asymetryczna | a= | 150 | b= | 500 | c= | 250 | d= | 350 | l= | 293 | e= | -75 | f= | 100 | ocynk |  | 0.39 | 0.39 | Ogólne
N6 | 170 | 1 | K | Przewód prostokątny | a= | 150 | b= | 500 | l= | 828 | [8 empty] | ocynk |  | 1.08 | 1.08 | Ogólne
N6 | 171 | 1 | UA | Redukcja asymetryczna | a= | 250 | b= | 300 | c= | 150 | d= | 500 | l= | 340 | e= | 100 | f= | -100 | ocynk |  | 0.44 | 0.44 | Ogólne
N6 | 172 | 1 | K | Przewód prostokątny | a= | 300 | b= | 250 | l= | 580 | [8 empty] | ocynk |  | 0.62 | 0.62 | Ogólne
N6 | 173 | 1 | TR2* | Trójnik prosty z okrągłym odejściem | a= | 250 | b= | 300 | d= | 125 | l= | 325 | e= | 163 | f= | 125 |  |  | ocynk |  | 0.39 | 0.39 | Ogólne
N6 | 174 | 1 | TUBE* | Przewód okrągły | d1= | 125 | l1= | 0.22 m | [10 empty] | ocynk |  | 0.08 | 0.08 | Ogólne
N6 | 175 | 1 | TUBE* | Przewód okrągły | d1= | 125 | l1= | 0.49 m | [10 empty] | ocynk |  | 0.19 | 0.19 | Ogólne
N6 | 176 | 1 | TUBE* | Przewód okrągły | d1= | 125 | l1= | 0.35 m | [10 empty] | ocynk |  | 0.14 | 0.14 | Ogólne
N6 | 177 | 1 | FLEX | Przewód elastyczny | d= | 125 | l= | 0.70 m | [10 empty] | aluminium | naturalny | 0.27 | 0.27 | Ogólne
N6 | 178 | 1 | TUBE* | Przewód okrągły | d1= | 125 | l1= | 0.42 m | [10 empty] | ocynk |  | 0.17 | 0.17 | Ogólne
N6 | 179 | 1 | TUBE* | Przewód okrągły | d1= | 125 | l1= | 1.29 m | [10 empty] | ocynk |  | 0.51 | 0.51 | Ogólne
N6 | 180 | 1 | UA | Redukcja asymetryczna | a= | 250 | b= | 300 | c= | 250 | d= | 300 | l= | 291 | e= | 0 | f= | -122 | ocynk |  | 0.32 | 0.32 | Ogólne
N6 | 181 | 1 | K | Przewód prostokątny | a= | 300 | b= | 250 | l= | 517 | [8 empty] | ocynk |  | 0.55 | 0.55 | Ogólne
N6 | 182 | 1 | UA | Redukcja asymetryczna | a= | 250 | b= | 300 | c= | 250 | d= | 300 | l= | 320 | e= | 0 | f= | 122 | ocynk |  | 0.35 | 0.35 | Ogólne
N6 | 183 | 1 | K | Przewód prostokątny | a= | 250 | b= | 300 | l= | 360 | [8 empty] | ocynk |  | 0.4 | 0.4 | Ogólne
N6 | 184 | 1 | TR2* | Trójnik prosty z okrągłym odejściem | a= | 250 | b= | 300 | d= | 125 | l= | 360 | e= | 180 | f= | 125 |  |  | ocynk |  | 0.43 | 0.43 | Ogólne
N6 | 185 | 2 | BGE | Kolano prasowane | alfa= | 33.15 | r= | 0.8 | d1= | 125 | [8 empty] | ocynk |  | 0.04 | 0.07 | Ogólne
N6 | 186 | 1 | TUBE* | Przewód okrągły | d1= | 125 | l1= | 0.14 m | [10 empty] | ocynk |  | 0.05 | 0.05 | Ogólne
N6 | 187 | 1 | OC1* | Odsadzka okrągła | d1= | 125 | e= | 91 | l1= | 297 | [8 empty] | ocynk |  | 0.18 | 0.18 | Ogólne
N6 | 188 | 1 | TR2* | Trójnik prosty z okrągłym odejściem | a= | 250 | b= | 300 | d= | 160 | l= | 360 | e= | 180 | f= | 125 |  |  | ocynk |  | 0.44 | 0.44 | Ogólne
N6 | 189 | 1 | TUBE* | Przewód okrągły | d1= | 160 | l1= | 0.20 m | [10 empty] | ocynk |  | 0.1 | 0.1 | Ogólne
N6 | 190 | 1 | TUBE* | Przewód okrągły | d1= | 160 | l1= | 0.41 m | [10 empty] | ocynk |  | 0.21 | 0.21 | Ogólne
N6 | 191 | 1 | UA | Redukcja asymetryczna | a= | 160 | b= | 300 | c= | 250 | d= | 300 | l= | 555 | e= | 0 | f= | 90 | ocynk |  | 0.62 | 0.62 | Ogólne
N6 | 192 | 1 | K | Przewód prostokątny | a= | 300 | b= | 160 | l= | 1500 | [8 empty] | ocynk |  | 1.38 | 1.38 | Ogólne
N6 | 193 | 4 | TR2* | Trójnik prosty z okrągłym odejściem | a= | 160 | b= | 300 | d= | 125 | l= | 325 | e= | 163 | f= | 80 |  |  | ocynk |  | 0.33 | 1.32 | Ogólne
N6 | 194 | 3 | TUBE* | Przewód okrągły | d1= | 125 | l1= | 0.41 m | [10 empty] | ocynk |  | 0.15 | 0.48 | Ogólne
N6 | 195 | 1 | TUBE* | Przewód okrągły | d1= | 125 | l1= | 0.34 m | [10 empty] | ocynk |  | 0.13 | 0.13 | Ogólne
N6 | 196 | 2 | OC1* | Odsadzka okrągła | d1= | 125 | e= | 202 | l1= | 302 | [8 empty] | ocynk |  | 0.23 | 0.46 | Ogólne
N6 | 197 | 1 | TUBE* | Przewód okrągły | d1= | 125 | l1= | 3.17 m | [10 empty] | ocynk |  | 1.24 | 1.24 | Ogólne
N6 | 198 | 1 | K | Przewód prostokątny | a= | 160 | b= | 300 | l= | 1274 | [8 empty] | ocynk |  | 1.16 | 1.16 | Ogólne
N6 | 199 | 1 | UA | Redukcja asymetryczna | a= | 300 | b= | 160 | c= | 300 | d= | 160 | l= | 244 | e= | -35 | f= | 0 | ocynk |  | 0.23 | 0.23 | Ogólne
N6 | 200 | 1 | K | Przewód prostokątny | a= | 160 | b= | 300 | l= | 693 | [8 empty] | ocynk |  | 0.64 | 0.64 | Ogólne
N6 | 201 | 1 | UA | Redukcja asymetryczna | a= | 160 | b= | 300 | c= | 160 | d= | 300 | l= | 200 | e= | 0 | f= | 36 | ocynk |  | 0.18 | 0.18 | Ogólne
N6 | 202 | 1 | K | Przewód prostokątny | a= | 160 | b= | 300 | l= | 348 | [8 empty] | ocynk |  | 0.32 | 0.32 | Ogólne
N6 | 203 | 1 | TUBE* | Przewód okrągły | d1= | 125 | l1= | 0.16 m | [10 empty] | ocynk |  | 0.06 | 0.06 | Ogólne
N6 | 204 | 1 | TUBE* | Przewód okrągły | d1= | 125 | l1= | 0.29 m | [10 empty] | ocynk |  | 0.12 | 0.12 | Ogólne
N6 | 205 | 1 | OC1* | Odsadzka okrągła | d1= | 125 | e= | 81 | l1= | 219 | [8 empty] | ocynk |  | 0.15 | 0.15 | Ogólne
N6 | 206 | 1 | K | Przewód prostokątny | a= | 160 | b= | 300 | l= | 467 | [8 empty] | ocynk |  | 0.43 | 0.43 | Ogólne
N6 | 207 | 1 | K | Przewód prostokątny | a= | 160 | b= | 300 | l= | 1500 | [8 empty] | ocynk |  | 1.38 | 1.38 | Ogólne
N6 | 208 | 1 | K | Przewód prostokątny | a= | 160 | b= | 300 | l= | 1175 | [8 empty] | ocynk |  | 1.08 | 1.08 | Ogólne
N6 | 209 | 1 | TUBE* | Przewód okrągły | d1= | 125 | l1= | 0.15 m | [10 empty] | ocynk |  | 0.06 | 0.06 | Ogólne
N6 | 210 | 1 | OC1* | Odsadzka okrągła | d1= | 125 | e= | 196 | l1= | 354 | [8 empty] | ocynk |  | 0.25 | 0.25 | Ogólne
N6 | 211 | 1 | TUBE* | Przewód okrągły | d1= | 160 | l1= | 0.24 m | [10 empty] | ocynk |  | 0.12 | 0.12 | Ogólne
N6 | 212 | 1 | UA | Redukcja asymetryczna | a= | 160 | b= | 300 | c= | 160 | d= | 300 | l= | 394 | e= | 0 | f= | -162 | ocynk |  | 0.36 | 0.36 | Ogólne
N6 | 213 | 1 | K | Przewód prostokątny | a= | 300 | b= | 160 | l= | 666 | [8 empty] | ocynk |  | 0.61 | 0.61 | Ogólne
N6 | 214 | 1 | UA | Redukcja asymetryczna | a= | 160 | b= | 300 | c= | 160 | d= | 300 | l= | 394 | e= | 0 | f= | 162 | ocynk |  | 0.36 | 0.36 | Ogólne
N6 | 215 | 1 | K | Przewód prostokątny | a= | 300 | b= | 160 | l= | 763 | [8 empty] | ocynk |  | 0.7 | 0.7 | Ogólne
N6 | 216 | 1 | USE | Redukcja symetryczna | d1= | 125 | d2= | 200 | l1= | 133 | [8 empty] | ocynk |  | 0.13 | 0.13 | Ogólne
N6 | 217 | 1 | FLEX | Przewód elastyczny | d= | 200 | l= | 0.85 m | [10 empty] | aluminium | naturalny | 0.54 | 0.54 | Ogólne
N6 | 218 | 1 | RA | Asymetryczne przejście koło/prostokąt | a= | 160 | b= | 300 | d= | 160 | g= | 40 | l= | 310 | e= | -70 | f= | 0 | ocynk |  | 0.29 | 0.29 | Ogólne
N6 | 219 | 1 | TUBE* | Przewód okrągły | d1= | 160 | l1= | 1.27 m | [10 empty] | ocynk |  | 0.64 | 0.64 | Ogólne
N6 | 220 | 1 | ATE | Symetryczny trójnik 90 stopni | d1= | 160 | d3= | 125 | l1= | 170 | [8 empty] | ocynk |  | 0.19 | 0.19 | Ogólne
N6 | 221 | 1 | TUBE* | Przewód okrągły | d1= | 125 | l1= | 4.16 m | [10 empty] | ocynk |  | 1.63 | 1.63 | Ogólne
N6 | 222 | 1 | TUBE* | Przewód okrągły | d1= | 125 | l1= | 4.40 m | [10 empty] | ocynk |  | 1.73 | 1.73 | Ogólne
N6 | 223 | 1 | TUBE* | Przewód okrągły | d1= | 125 | l1= | 0.50 m | [10 empty] | ocynk |  | 0.2 | 0.2 | Ogólne
N6 | 224 | 1 | TUBE* | Przewód okrągły | d1= | 125 | l1= | 0.69 m | [10 empty] | ocynk |  | 0.27 | 0.27 | Ogólne
N6 |  | 1 | TUBE* | Przewód okrągły | d1= | 160 | l1= | 0.47 m | [10 empty] | ocynk |  | 0.24 | 0.24 | Ogólne
N6 |  | 1 | TUBE* | Przewód okrągły | d1= | 125 | l1= | 0.70 m | [10 empty] | ocynk |  | 0.27 | 0.27 | Ogólne
N6 |  | 1 | TUBE* | Przewód okrągły | d1= | 125 | l1= | 0.63 m | [10 empty] | ocynk |  | 0.25 | 0.25 | Ogólne
N6 |  | 1 | TUBE* | Przewód okrągły | d1= | 125 | l1= | 0.62 m | [10 empty] | ocynk |  | 0.24 | 0.24 | Ogólne
N6 |  | 1 | TUBE* | Przewód okrągły | d1= | 125 | l1= | 0.23 m | [10 empty] | ocynk |  | 0.09 | 0.09 | Ogólne
N6 |  | 1 | TUBE* | Przewód okrągły | d1= | 125 | l1= | 0.07 m | [10 empty] | ocynk |  | 0.03 | 0.03 | Ogólne
N6 |  | 1 | TR2* | Trójnik prosty z okrągłym odejściem | a= | 160 | b= | 300 | d= | 160 | l= | 360 | e= | 180 | f= | 80 |  |  | ocynk |  | 0.37 | 0.37 | Ogólne
N6 |  | 1 | RS | Symetryczne przejście koło/prostokąt | a= | 160 | b= | 250 | d= | 125 | g= | 80 | l= | 250 |  |  |  |  | ocynk |  | 0.21 | 0.21 | Ogólne
N6 |  | 1 | RG1* | Kratka wentylacyjna prostokątna | L= | 250 | H= | 160 | [10 empty] | stal | RAL 9010 | 0 |  | Ogólne
N6 |  | 1 | OC1* | Odsadzka okrągła | d1= | 160 | e= | 280 | l1= | 424 | [8 empty] | ocynk |  | 0.39 | 0.39 | Ogólne
N6 |  | 1 | MFA | Złączka mufowa | d1= | 200 | [12 empty] | ocynk |  | 0.06 | 0.06 | Ogólne
N6 |  | 11 | MFA | Złączka mufowa | d1= | 160 | [12 empty] | ocynk |  | 0.05 | 0.53 | Ogólne
N6 |  | 12 | MFA | Złączka mufowa | d1= | 125 | [12 empty] | ocynk |  | 0.04 | 0.45 | Ogólne
N6 |  | 1 | K | Przewód prostokątny | a= | 250 | b= | 160 | l= | 227 | [8 empty] | ocynk |  | 0.19 | 0.19 | Ogólne
N6 |  | 1 | FLEX | Przewód elastyczny | d= | 160 | l= | 0.75 m | [10 empty] | aluminium | naturalny | 0.37 | 0.37 | Ogólne
N6 |  | 1 | FLEX | Przewód elastyczny | d= | 125 | l= | 0.73 m | [10 empty] | aluminium | naturalny | 0.29 | 0.29 | Ogólne
N6 |  | 1 | CD1*+0 | Przepustnica okrągła | d= | 160 | l= | 160 | [10 empty] | ocynk |  | 0 |  | Ogólne
N6 |  | 2 | CD1*+0 | Przepustnica okrągła | d= | 125 | l= | 125 | [10 empty] | ocynk |  | 0 |  | Ogólne
N6 |  | 1 | CD1* | Anemostat okrągły | D2= | 200 | [12 empty] | stal |  | 0 |  | Ogólne
N6 |  | 2 | CD1* | Anemostat okrągły | D2= | 160 | [12 empty] | stal |  | 0 |  | Ogólne
N6 |  | 1 | CD1* | Anemostat okrągły | D2= | 125 | [12 empty] | stal |  | 0 |  | Ogólne
N6 |  | 1 | BGE | Kolano prasowane | alfa= | 90 | r= | 0.8 | d1= | 125 | [8 empty] | ocynk |  | 0.1 | 0.1 | Ogólne
| Nazwa: | OM
| Typ: | Wywiewny
Opis:
Sys. | Nr | Szt. | Typ | Nazwa | Wymiary | [13 empty] | Materiał | Kolor | Pow. [m2] | Pow. całk. [m2] | Producent | Uwagi
OM | 1 | 1 | TUBE* | Przewód okrągły | d1= | 125 | l1= | 1.55 m | [10 empty] | ocynk |  | 0.61 | 0.61 | Ogólne
OM | 2 | 2 | BGE | Kolano prasowane | alfa= | 90 | r= | 0.8 | d1= | 125 | [8 empty] | ocynk |  | 0.1 | 0.2 | Ogólne
OM | 3 | 1 | TUBE* | Przewód okrągły | d1= | 125 | l1= | 0.99 m | [10 empty] | ocynk |  | 0.39 | 0.39 | Ogólne
| Nazwa: | W1
| Typ: | Wywiewny
Opis:
Sys. | Nr | Szt. | Typ | Nazwa | Wymiary | [13 empty] | Materiał | Kolor | Pow. [m2] | Pow. całk. [m2] | Producent | Uwagi
W1 |  | 1 | K | Przewód prostokątny | a= | 350 | b= | 650 | l= | 1514 | [8 empty] | ocynk |  | 3.03 | 3.03 | Ogólne
| Nazwa: | W2
| Typ: | Wywiewny
Opis:
Sys. | Nr | Szt. | Typ | Nazwa | Wymiary | [13 empty] | Materiał | Kolor | Pow. [m2] | Pow. całk. [m2] | Producent | Uwagi
W2 |  | 1 | K | Przewód prostokątny | a= | 350 | b= | 950 | l= | 1500 | [8 empty] | ocynk |  | 3.9 | 3.9 | Ogólne
| Nazwa: | W3
| Typ: | Wywiewny
Opis:
Sys. | Nr | Szt. | Typ | Nazwa | Wymiary | [13 empty] | Materiał | Kolor | Pow. [m2] | Pow. całk. [m2] | Producent | Uwagi
W3 |  | 1 | K | Przewód prostokątny | a= | 350 | b= | 250 | l= | 1057 | [8 empty] | ocynk |  | 1.27 | 1.27 | Ogólne
| Nazwa: | W4
| Typ: | Wywiewny
Opis:
Sys. | Nr | Szt. | Typ | Nazwa | Wymiary | [13 empty] | Materiał | Kolor | Pow. [m2] | Pow. całk. [m2] | Producent | Uwagi
W4 |  | 1 | K | Przewód prostokątny | a= | 240 | b= | 500 | l= | 1057 | [8 empty] | ocynk |  | 1.56 | 1.56 | Ogólne
| Nazwa: | W5
| Typ: | Wywiewny
Opis:
Sys. | Nr | Szt. | Typ | Nazwa | Wymiary | [13 empty] | Materiał | Kolor | Pow. [m2] | Pow. całk. [m2] | Producent | Uwagi
W5 |  | 1 | K | Przewód prostokątny | a= | 500 | b= | 750 | l= | 1057 | [8 empty] | ocynk |  | 2.64 | 2.64 | Ogólne
| Nazwa: | W6
| Typ: | Wywiewny
Opis:
Sys. | Nr | Szt. | Typ | Nazwa | Wymiary | [13 empty] | Materiał | Kolor | Pow. [m2] | Pow. całk. [m2] | Producent | Uwagi
W6 | 1 | 13 | CD1* | Anemostat okrągły | D2= | 125 | [12 empty] | stal |  | 0 |  | Ogólne
W6 | 2 | 1 | FLEX | Przewód elastyczny | d= | 125 | l= | 2.23 m | [10 empty] | aluminium | naturalny | 0.88 | 0.88 | Ogólne
W6 | 3 | 1 | TUBE* | Przewód okrągły | d1= | 125 | l1= | 1.81 m | [10 empty] | ocynk |  | 0.71 | 0.71 | Ogólne
W6 | 4 | 18 | CD1*+0 | Przepustnica okrągła | d= | 125 | l= | 125 | [10 empty] | ocynk |  | 0 |  | Ogólne
W6 | 5 | 2 | TUBE* | Przewód okrągły | d1= | 125 | l1= | 0.16 m | [10 empty] | ocynk |  | 0.06 | 0.13 | Ogólne
W6 | 6 | 4 | ATE | Symetryczny trójnik 90 stopni | d1= | 125 | d3= | 125 | l1= | 170 | [8 empty] | ocynk |  | 0.16 | 0.63 | Ogólne
W6 | 7 | 1 | FLEX | Przewód elastyczny | d= | 125 | l= | 2.10 m | [10 empty] | aluminium | naturalny | 0.83 | 0.83 | Ogólne
W6 | 8 | 1 | TUBE* | Przewód okrągły | d1= | 125 | l1= | 0.29 m | [10 empty] | ocynk |  | 0.11 | 0.11 | Ogólne
W6 | 9 | 17 | BGE | Kolano prasowane | alfa= | 90 | r= | 0.8 | d1= | 125 | [8 empty] | ocynk |  | 0.1 | 1.7 | Ogólne
W6 | 10 | 1 | TUBE* | Przewód okrągły | d1= | 125 | l1= | 3.21 m | [10 empty] | ocynk |  | 1.26 | 1.26 | Ogólne
W6 | 11 | 1 | TUBE* | Przewód okrągły | d1= | 125 | l1= | 0.14 m | [10 empty] | ocynk |  | 0.05 | 0.05 | Ogólne
W6 | 12 | 1 | TR2* | Trójnik prosty z okrągłym odejściem | a= | 200 | b= | 200 | d= | 125 | l= | 325 | e= | 163 | f= | 100 |  |  | ocynk |  | 0.29 | 0.29 | Ogólne
W6 | 13 | 1 | RS | Symetryczne przejście koło/prostokąt | a= | 200 | b= | 200 | d= | 200 | g= | 80 | l= | 200 |  |  |  |  | ocynk |  | 0.16 | 0.16 | Ogólne
W6 | 14 | 1 | TUBE* | Przewód okrągły | d1= | 200 | l1= | 0.65 m | [10 empty] | ocynk |  | 0.41 | 0.41 | Ogólne
W6 | 15 | 2 | BGE | Kolano prasowane | alfa= | 90 | r= | 0.8 | d1= | 200 | [8 empty] | ocynk |  | 0.26 | 0.51 | Ogólne
W6 | 16 | 1 | TUBE* | Przewód okrągły | d1= | 200 | l1= | 0.80 m | [10 empty] | ocynk |  | 0.5 | 0.5 | Ogólne
W6 | 17 | 1 | TUBE* | Przewód okrągły | d1= | 200 | l1= | 0.10 m | [10 empty] | ocynk |  | 0.06 | 0.06 | Ogólne
W6 | 18 | 1 | CD1*+0 | Przepustnica okrągła | d= | 200 | l= | 200 | [10 empty] | ocynk |  | 0 |  | Ogólne
W6 | 19 | 1 | FLEX | Przewód elastyczny | d= | 200 | l= | 1.57 m | [10 empty] | aluminium | naturalny | 0.99 | 0.99 | Ogólne
W6 | 20 | 1 | STDVW 600x600/48 | Anemostat wirowy prostokątny+Skrzynka rozprężna PBS (z króćcem bocznym) | L= | 600 | H= | 600 | D= | 200 | BD= | 300 | k= | 1 |  |  |  |  | stal |  | 0 |  | Ogólne
W6 | 21 | 2 | K | Przewód prostokątny | a= | 200 | b= | 200 | l= | 1500 | [8 empty] | ocynk |  | 1.2 | 2.4 | Ogólne
W6 | 22 | 1 | K | Przewód prostokątny | a= | 200 | b= | 200 | l= | 237 | [8 empty] | ocynk |  | 1.2 | 1.2 | Ogólne
W6 | 23 | 1 | TR2* | Trójnik prosty z okrągłym odejściem | a= | 200 | b= | 200 | d= | 125 | l= | 360 | e= | 180 | f= | 100 |  |  | ocynk |  | 0.32 | 0.32 | Ogólne
W6 | 24 | 1 | TUBE* | Przewód okrągły | d1= | 125 | l1= | 0.13 m | [10 empty] | ocynk |  | 0.04 | 0.04 | Ogólne
W6 | 25 | 1 | TUBE* | Przewód okrągły | d1= | 125 | l1= | 3.70 m | [10 empty] | ocynk |  | 1.45 | 1.45 | Ogólne
W6 | 26 | 1 | TUBE* | Przewód okrągły | d1= | 125 | l1= | 0.26 m | [10 empty] | ocynk |  | 0.1 | 0.1 | Ogólne
W6 | 27 | 1 | FLEX | Przewód elastyczny | d= | 125 | l= | 2.16 m | [10 empty] | aluminium | naturalny | 0.85 | 0.85 | Ogólne
W6 | 28 | 1 | TUBE* | Przewód okrągły | d1= | 125 | l1= | 0.34 m | [10 empty] | ocynk |  | 0.13 | 0.13 | Ogólne
W6 | 29 | 1 | FLEX | Przewód elastyczny | d= | 125 | l= | 2.13 m | [10 empty] | aluminium | naturalny | 0.84 | 0.84 | Ogólne
W6 | 30 | 1 | K | Przewód prostokątny | a= | 200 | b= | 200 | l= | 303 | [8 empty] | ocynk |  | 0.24 | 0.24 | Ogólne
W6 | 31 | 1 | K | Przewód prostokątny | a= | 200 | b= | 200 | l= | 469 | [8 empty] | ocynk |  | 0.38 | 0.38 | Ogólne
W6 | 32 | 1 | US | Redukcja symetryczna | a= | 200 | b= | 200 | c= | 200 | d= | 250 | l= | 125 |  |  |  |  | ocynk |  | 0.11 | 0.11 | Ogólne
W6 | 33 | 1 | TR2* | Trójnik prosty z okrągłym odejściem | a= | 200 | b= | 250 | d= | 125 | l= | 325 | e= | 163 | f= | 100 |  |  | ocynk |  | 0.32 | 0.32 | Ogólne
W6 | 34 | 1 | TUBE* | Przewód okrągły | d1= | 125 | l1= | 2.28 m | [10 empty] | ocynk |  | 0.89 | 0.89 | Ogólne
W6 | 35 | 1 | TUBE* | Przewód okrągły | d1= | 125 | l1= | 0.57 m | [10 empty] | ocynk |  | 0.22 | 0.22 | Ogólne
W6 | 36 | 2 | TUBE* | Przewód okrągły | d1= | 125 | l1= | 0.75 m | [10 empty] | ocynk |  | 0.29 | 0.59 | Ogólne
W6 | 37 | 1 | FLEX | Przewód elastyczny | d= | 125 | l= | 2.12 m | [10 empty] | aluminium | naturalny | 0.83 | 0.83 | Ogólne
W6 | 38 | 1 | FLEX | Przewód elastyczny | d= | 125 | l= | 2.49 m | [10 empty] | aluminium | naturalny | 0.98 | 0.98 | Ogólne
W6 | 39 | 4 | K | Przewód prostokątny | a= | 200 | b= | 250 | l= | 1500 | [8 empty] | ocynk |  | 1.35 | 5.4 | Ogólne
W6 | 40 | 1 | K | Przewód prostokątny | a= | 200 | b= | 250 | l= | 933 | [8 empty] | ocynk |  | 0.84 | 0.84 | Ogólne
W6 | 41 | 1 | DRSD* | Kanałowa klapa wentylacji pożarowej | a= | 200 | b= | 250 | l= | 370 | [10 empty] | 0 |  | Ogólne
W6 | 42 | 1 | K | Przewód prostokątny | a= | 200 | b= | 250 | l= | 842 | [8 empty] | ocynk |  | 0.76 | 0.76 | Ogólne
W6 | 43 | 1 | US | Redukcja symetryczna | a= | 200 | b= | 250 | c= | 200 | d= | 300 | l= | 150 |  |  |  |  | ocynk |  | 0.15 | 0.15 | Ogólne
W6 | 44 | 1 | TR2* | Trójnik prosty z okrągłym odejściem | a= | 200 | b= | 300 | d= | 125 | l= | 325 | e= | 163 | f= | 100 |  |  | ocynk |  | 0.36 | 0.36 | Ogólne
W6 | 45 | 1 | TUBE* | Przewód okrągły | d1= | 125 | l1= | 1.38 m | [10 empty] | ocynk |  | 0.54 | 0.54 | Ogólne
W6 | 46 | 1 | FLEX | Przewód elastyczny | d= | 125 | l= | 2.01 m | [10 empty] | aluminium | naturalny | 0.79 | 0.79 | Ogólne
W6 | 47 | 1 | K | Przewód prostokątny | a= | 200 | b= | 300 | l= | 663 | [8 empty] | ocynk |  | 0.66 | 0.66 | Ogólne
W6 | 48 | 1 | DRSD* | Kanałowa klapa wentylacji pożarowej | a= | 200 | b= | 300 | l= | 370 | [10 empty] | 0 |  | Ogólne
W6 | 49 | 1 | UA | Redukcja asymetryczna | a= | 200 | b= | 400 | c= | 200 | d= | 300 | l= | 350 | e= | 105 | f= | 0 | ocynk |  | 0.49 | 0.49 | Ogólne
W6 | 50 | 2 | TR2* | Trójnik prosty z okrągłym odejściem | a= | 200 | b= | 400 | d= | 125 | l= | 325 | e= | 163 | f= | 100 |  |  | ocynk |  | 0.42 | 0.84 | Ogólne
W6 | 51 | 2 | TUBE* | Przewód okrągły | d1= | 125 | l1= | 0.09 m | [10 empty] | ocynk |  | 0.03 | 0.07 | Ogólne
W6 | 52 | 1 | TUBE* | Przewód okrągły | d1= | 125 | l1= | 0.56 m | [10 empty] | ocynk |  | 0.22 | 0.22 | Ogólne
W6 | 53 | 1 | TUBE* | Przewód okrągły | d1= | 125 | l1= | 0.82 m | [10 empty] | ocynk |  | 0.32 | 0.32 | Ogólne
W6 | 54 | 1 | TUBE* | Przewód okrągły | d1= | 125 | l1= | 2.02 m | [10 empty] | ocynk |  | 0.79 | 0.79 | Ogólne
W6 | 55 | 3 | USE | Redukcja symetryczna | d1= | 125 | d2= | 160 | l1= | 78 | [8 empty] | ocynk |  | 0.08 | 0.24 | Ogólne
W6 | 56 | 3 | CD1* | Anemostat okrągły | D2= | 160 | [12 empty] | stal |  | 0 |  | Ogólne
W6 | 57 | 1 | TUBE* | Przewód okrągły | d1= | 125 | l1= | 0.04 m | [10 empty] | ocynk |  | 0.04 | 0.04 | Ogólne
W6 | 58 | 1 | FLEX | Przewód elastyczny | d= | 160 | l= | 2.09 m | [10 empty] | aluminium | naturalny | 1.05 | 1.05 | Ogólne
W6 | 59 | 1 | K | Przewód prostokątny | a= | 200 | b= | 400 | l= | 1500 | [8 empty] | ocynk |  | 1.8 | 1.8 | Ogólne
W6 | 60 | 1 | K | Przewód prostokątny | a= | 200 | b= | 400 | l= | 927 | [8 empty] | ocynk |  | 1.11 | 1.11 | Ogólne
W6 | 61 | 1 | US | Redukcja symetryczna | a= | 200 | b= | 450 | c= | 200 | d= | 400 | l= | 137 |  |  |  |  | ocynk |  | 0.18 | 0.18 | Ogólne
W6 | 62 | 1 | TR2* | Trójnik prosty z okrągłym odejściem | a= | 200 | b= | 450 | d= | 160 | l= | 360 | e= | 180 | f= | 100 |  |  | ocynk |  | 0.51 | 0.51 | Ogólne
W6 | 63 | 1 | TUBE* | Przewód okrągły | d1= | 160 | l1= | 0.07 m | [10 empty] | ocynk |  | 0.04 | 0.04 | Ogólne
W6 | 64 | 4 | CD1*+0 | Przepustnica okrągła | d= | 160 | l= | 160 | [10 empty] | ocynk |  | 0 |  | Ogólne
W6 | 65 | 1 | TUBE* | Przewód okrągły | d1= | 160 | l1= | 0.36 m | [10 empty] | ocynk |  | 0.18 | 0.18 | Ogólne
W6 | 66 | 2 | ATE | Symetryczny trójnik 90 stopni | d1= | 160 | d3= | 125 | l1= | 170 | [8 empty] | ocynk |  | 0.19 | 0.38 | Ogólne
W6 | 67 | 1 | TUBE* | Przewód okrągły | d1= | 125 | l1= | 0.52 m | [10 empty] | ocynk |  | 0.21 | 0.21 | Ogólne
W6 | 68 | 1 | FLEX | Przewód elastyczny | d= | 125 | l= | 2.09 m | [10 empty] | aluminium | naturalny | 0.82 | 0.82 | Ogólne
W6 | 69 | 2 | TUBE* | Przewód okrągły | d1= | 125 | l1= | 0.62 m | [10 empty] | ocynk |  | 0.24 | 0.49 | Ogólne
W6 | 70 | 1 | TUBE* | Przewód okrągły | d1= | 160 | l1= | 0.41 m | [10 empty] | ocynk |  | 0.21 | 0.21 | Ogólne
W6 | 71 | 10 | BGE | Kolano prasowane | alfa= | 90 | r= | 0.8 | d1= | 160 | [8 empty] | ocynk |  | 0.16 | 1.64 | Ogólne
W6 | 72 | 1 | TUBE* | Przewód okrągły | d1= | 160 | l1= | 0.76 m | [10 empty] | ocynk |  | 0.38 | 0.38 | Ogólne
W6 | 73 | 1 | TUBE* | Przewód okrągły | d1= | 160 | l1= | 0.42 m | [10 empty] | ocynk |  | 0.21 | 0.21 | Ogólne
W6 | 74 | 1 | TUBE* | Przewód okrągły | d1= | 160 | l1= | 0.19 m | [10 empty] | ocynk |  | 0.09 | 0.09 | Ogólne
W6 | 75 | 1 | K | Przewód prostokątny | a= | 200 | b= | 450 | l= | 407 | [8 empty] | ocynk |  | 0.53 | 0.53 | Ogólne
W6 | 76 | 1 | RD1* | Przepustnica prostokątna | a= | 200 | b= | 450 | l= | 200 | [8 empty] | ocynk |  | 0 |  | Ogólne
W6 | 77 | 1 | UA | Redukcja asymetryczna | a= | 450 | b= | 600 | c= | 200 | d= | 450 | l= | 279 | e= | -75 | f= | -250 | ocynk |  | 0.61 | 0.61 | Ogólne
W6 | 78 | 1 | TR1* | Trójnik prosty z prostokątnym odejściem | a= | 600 | b= | 450 | g= | 600 | h= | 450 | l= | 650 | e= | 325 | f= | 300 | ocynk |  | 1.58 | 1.58 | Ogólne
[5 empty] | l3= | 100
W6 | 79 | 1 | UA | Redukcja asymetryczna | a= | 250 | b= | 600 | c= | 450 | d= | 600 | l= | 663 | e= | -100 | f= | 100 | ocynk |  | 1.41 | 1.41 | Ogólne
W6 | 80 | 1 | RD1* | Przepustnica prostokątna | a= | 250 | b= | 600 | l= | 200 | [8 empty] | ocynk |  | 0 |  | Ogólne
W6 | 81 | 1 | K | Przewód prostokątny | a= | 250 | b= | 600 | l= | 1018 | [8 empty] | ocynk |  | 1.73 | 1.73 | Ogólne
W6 | 82 | 1 | K | Przewód prostokątny | a= | 250 | b= | 600 | l= | 1231 | [8 empty] | ocynk |  | 2.09 | 2.09 | Ogólne
W6 | 83 | 1 | US | Redukcja symetryczna | a= | 250 | b= | 600 | c= | 250 | d= | 600 | l= | 269 |  |  |  |  | ocynk |  | 0.46 | 0.46 | Ogólne
W6 | 84 | 1 | BS | Łuk symetryczny | alfa= | 90 | a= | 600 | b= | 250 | e= | 50 | f= | 50 | r= | 100 |  |  | ocynk |  | 1.1 | 1.1 | Ogólne
W6 | 85 | 1 | K | Przewód prostokątny | a= | 250 | b= | 600 | l= | 360 | [8 empty] | ocynk |  | 0.61 | 0.61 | Ogólne
W6 | 86 | 1 | TR2* | Trójnik prosty z okrągłym odejściem | a= | 250 | b= | 600 | d= | 160 | l= | 360 | e= | 180 | f= | 125 |  |  | ocynk |  | 0.65 | 0.65 | Ogólne
W6 | 87 | 1 | TUBE* | Przewód okrągły | d1= | 160 | l1= | 0.26 m | [10 empty] | ocynk |  | 0.13 | 0.13 | Ogólne
W6 | 88 | 1 | TUBE* | Przewód okrągły | d1= | 160 | l1= | 0.22 m | [10 empty] | ocynk |  | 0.11 | 0.11 | Ogólne
W6 | 89 | 1 | TUBE* | Przewód okrągły | d1= | 160 | l1= | 0.50 m | [10 empty] | ocynk |  | 0.25 | 0.25 | Ogólne
W6 | 90 | 2 | USE | Redukcja symetryczna | d1= | 160 | d2= | 200 | l1= | 85 | [8 empty] | ocynk |  | 0.1 | 0.21 | Ogólne
W6 | 91 | 1 | FLEX | Przewód elastyczny | d= | 200 | l= | 2.02 m | [10 empty] | aluminium | naturalny | 1.27 | 1.27 | Ogólne
W6 | 92 | 2 | CD1* | Anemostat okrągły | D2= | 200 | [12 empty] | stal |  | 0 |  | Ogólne
W6 | 93 | 1 | UA | Redukcja asymetryczna | a= | 250 | b= | 600 | c= | 250 | d= | 500 | l= | 292 | e= | 0 | f= | 0 | ocynk |  | 0.52 | 0.52 | Ogólne
W6 | 94 | 1 | BS | Łuk symetryczny | alfa= | 90 | a= | 500 | b= | 250 | e= | 50 | f= | 50 | r= | 100 |  |  | ocynk |  | 0.97 | 0.97 | Ogólne
W6 | 95 | 1 | US | Redukcja symetryczna | a= | 500 | b= | 250 | c= | 500 | d= | 250 | l= | 1321 |  |  |  |  | ocynk |  | 1.98 | 1.98 | Ogólne
W6 | 96 | 1 | K | Przewód prostokątny | a= | 250 | b= | 500 | l= | 736 | [8 empty] | ocynk |  | 1.1 | 1.1 | Ogólne
W6 | 97 | 1 | K | Przewód prostokątny | a= | 250 | b= | 500 | l= | 1500 | [8 empty] | ocynk |  | 2.25 | 2.25 | Ogólne
W6 | 98 | 1 | TR1* | Trójnik prosty z prostokątnym odejściem | a= | 250 | b= | 500 | g= | 250 | h= | 350 | l= | 550 | e= | 275 | f= | 125 | ocynk |  | 0.94 | 0.94 | Ogólne
[5 empty] | l3= | 100
W6 | 99 | 1 | UA | Redukcja asymetryczna | a= | 250 | b= | 350 | c= | 250 | d= | 350 | l= | 405 | e= | -120 | f= | 0 | ocynk |  | 0.51 | 0.51 | Ogólne
W6 | 100 | 1 | BS | Łuk symetryczny | alfa= | 90 | a= | 250 | b= | 350 | e= | 50 | f= | 50 | r= | 50 |  |  | ocynk |  | 0.87 | 0.87 | Ogólne
W6 | 101 | 1 | UA | Redukcja asymetryczna | a= | 250 | b= | 350 | c= | 250 | d= | 350 | l= | 518 | e= | 0 | f= | -163 | ocynk |  | 0.62 | 0.62 | Ogólne
W6 | 102 | 1 | K | Przewód prostokątny | a= | 350 | b= | 250 | l= | 630 | [8 empty] | ocynk |  | 0.76 | 0.76 | Ogólne
W6 | 103 | 1 | BS | Łuk symetryczny | alfa= | 90 | a= | 350 | b= | 250 | e= | 50 | f= | 50 | r= | 50 |  |  | ocynk |  | 0.69 | 0.69 | Ogólne
W6 | 105 | 1 | UA | Redukcja asymetryczna | a= | 250 | b= | 500 | c= | 160 | d= | 250 | l= | 186 | e= | 8 | f= | -64 | ocynk |  | 0.48 | 0.48 | Ogólne
W6 | 106 | 1 | RD1* | Przepustnica prostokątna | a= | 160 | b= | 250 | l= | 150 | [8 empty] | ocynk |  | 0 |  | Ogólne
W6 | 107 | 2 | BS | Łuk symetryczny | alfa= | 90 | a= | 250 | b= | 160 | e= | 50 | f= | 50 | r= | 50 |  |  | ocynk |  | 0.35 | 0.7 | Ogólne
W6 | 108 | 1 | K | Przewód prostokątny | a= | 160 | b= | 250 | l= | 1500 | [8 empty] | ocynk |  | 1.23 | 1.23 | Ogólne
W6 | 109 | 1 | K | Przewód prostokątny | a= | 160 | b= | 250 | l= | 612 | [8 empty] | ocynk |  | 0.5 | 0.5 | Ogólne
W6 | 110 | 1 | BS | Łuk symetryczny | alfa= | 90 | a= | 160 | b= | 250 | e= | 50 | f= | 50 | r= | 50 |  |  | ocynk |  | 0.47 | 0.47 | Ogólne
W6 | 111 | 1 | K | Przewód prostokątny | a= | 160 | b= | 250 | l= | 525 | [8 empty] | ocynk |  | 0.43 | 0.43 | Ogólne
W6 | 112 | 2 | BS | Łuk symetryczny | alfa= | 45 | a= | 160 | b= | 250 | e= | 50 | f= | 50 | r= | 50 |  |  | ocynk |  | 0.28 | 0.55 | Ogólne
W6 | 113 | 1 | K | Przewód prostokątny | a= | 160 | b= | 250 | l= | 121 | [8 empty] | ocynk |  | 0.1 | 0.1 | Ogólne
W6 | 114 | 1 | K | Przewód prostokątny | a= | 160 | b= | 250 | l= | 1170 | [8 empty] | ocynk |  | 0.96 | 0.96 | Ogólne
W6 | 115 | 1 | UA | Redukcja asymetryczna | a= | 160 | b= | 250 | c= | 160 | d= | 250 | l= | 307 | e= | 0 | f= | 278 | ocynk |  | 0.25 | 0.25 | Ogólne
W6 | 116 | 1 | TR2* | Trójnik prosty z okrągłym odejściem | a= | 160 | b= | 250 | d= | 160 | l= | 360 | e= | 180 | f= | 80 |  |  | ocynk |  | 0.34 | 0.34 | Ogólne
W6 | 117 | 1 | FLEX | Przewód elastyczny | d= | 200 | l= | 3.08 m | [10 empty] | aluminium | naturalny | 1.94 | 1.94 | Ogólne
W6 | 118 | 1 | RS | Symetryczne przejście koło/prostokąt | a= | 160 | b= | 250 | d= | 160 | g= | 80 | l= | 200 |  |  |  |  | ocynk |  | 0.17 | 0.17 | Ogólne
W6 | 119 | 1 | TUBE* | Przewód okrągły | d1= | 160 | l1= | 1.77 m | [10 empty] | ocynk |  | 0.89 | 0.89 | Ogólne
W6 | 120 | 2 | TUBE* | Przewód okrągły | d1= | 160 | l1= | 0.05 m | [10 empty] | ocynk |  | 0.03 | 0.05 | Ogólne
W6 | 121 | 1 | TUBE* | Przewód okrągły | d1= | 160 | l1= | 2.45 m | [10 empty] | ocynk |  | 1.23 | 1.23 | Ogólne
W6 | 122 | 1 | TUBE* | Przewód okrągły | d1= | 160 | l1= | 1.57 m | [10 empty] | ocynk |  | 0.79 | 0.79 | Ogólne
W6 | 123 | 2 | ATE | Symetryczny trójnik 90 stopni | d1= | 160 | d3= | 125 | l1= | 215 | [8 empty] | ocynk |  | 0.21 | 0.43 | Ogólne
W6 | 124 | 2 | BGE | Kolano prasowane | alfa= | 7.3366 | r= | 0.8 | d1= | 125 | [8 empty] | ocynk |  | 0.01 | 0.02 | Ogólne
W6 | 125 | 3 | TUBE* | Przewód okrągły | d1= | 125 | l1= | 0.20 m | [10 empty] | ocynk |  | 0.08 | 0.24 | Ogólne
W6 | 126 | 2 | BGE | Kolano prasowane | alfa= | 7.5703 | r= | 0.8 | d1= | 125 | [8 empty] | ocynk |  | 0.01 | 0.02 | Ogólne
W6 | 127 | 2 | TUBE* | Przewód okrągły | d1= | 125 | l1= | 0.61 m | [10 empty] | ocynk |  | 0.24 | 0.48 | Ogólne
W6 | 128 | 2 | OC1* | Odsadzka okrągła | d1= | 125 | e= | 197 | l1= | 400 | [8 empty] | ocynk |  | 0.27 | 0.53 | Ogólne
W6 | 129 | 1 | TUBE* | Przewód okrągły | d1= | 125 | l1= | 0.08 m | [10 empty] | ocynk |  | 0.03 | 0.03 | Ogólne
W6 | 130 | 1 | TUBE* | Przewód okrągły | d1= | 125 | l1= | 1.11 m | [10 empty] | ocynk |  | 0.44 | 0.44 | Ogólne
W6 | 131 | 1 | FLEX | Przewód elastyczny | d= | 125 | l= | 1.02 m | [10 empty] | aluminium | naturalny | 0.4 | 0.4 | Ogólne
W6 | 132 | 1 | TUBE* | Przewód okrągły | d1= | 125 | l1= | 0.36 m | [10 empty] | ocynk |  | 0.14 | 0.14 | Ogólne
W6 | 133 | 2 | TUBE* | Przewód okrągły | d1= | 125 | l1= | 0.28 m | [10 empty] | ocynk |  | 0.11 | 0.22 | Ogólne
W6 | 134 | 1 | TUBE* | Przewód okrągły | d1= | 125 | l1= | 2.70 m | [10 empty] | ocynk |  | 1.06 | 1.06 | Ogólne
W6 | 135 | 1 | TUBE* | Przewód okrągły | d1= | 125 | l1= | 2.86 m | [10 empty] | ocynk |  | 1.12 | 1.12 | Ogólne
W6 | 136 | 1 | TUBE* | Przewód okrągły | d1= | 125 | l1= | 5.00 m | [10 empty] | ocynk |  | 1.96 | 1.96 | Ogólne
W6 | 137 | 1 | OC1* | Odsadzka okrągła | d1= | 125 | e= | 200 | l1= | 398 | [8 empty] | ocynk |  | 0.27 | 0.27 | Ogólne
W6 | 138 | 1 | OC1* | Odsadzka okrągła | d1= | 125 | e= | 144 | l1= | 307 | [8 empty] | ocynk |  | 0.21 | 0.21 | Ogólne
W6 | 139 | 1 | TUBE* | Przewód okrągły | d1= | 125 | l1= | 2.52 m | [10 empty] | ocynk |  | 0.99 | 0.99 | Ogólne
W6 | 140 | 1 | BGE | Kolano prasowane | alfa= | 25.0469 | r= | 0.8 | d1= | 125 | [8 empty] | ocynk |  | 0.03 | 0.03 | Ogólne
W6 | 141 | 1 | TUBE* | Przewód okrągły | d1= | 125 | l1= | 0.30 m | [10 empty] | ocynk |  | 0.12 | 0.12 | Ogólne
W6 | 142 | 1 | BGE | Kolano prasowane | alfa= | 25.0393 | r= | 0.8 | d1= | 125 | [8 empty] | ocynk |  | 0.03 | 0.03 | Ogólne
W6 | 143 | 1 | TUBE* | Przewód okrągły | d1= | 125 | l1= | 0.21 m | [10 empty] | ocynk |  | 0.08 | 0.08 | Ogólne
W6 | 144 | 1 | BGE | Kolano prasowane | alfa= | 28.1701 | r= | 0.8 | d1= | 125 | [8 empty] | ocynk |  | 0.03 | 0.03 | Ogólne
W6 | 145 | 1 | TUBE* | Przewód okrągły | d1= | 125 | l1= | 0.41 m | [10 empty] | ocynk |  | 0.16 | 0.16 | Ogólne
W6 | 146 | 1 | BGE | Kolano prasowane | alfa= | 28.1625 | r= | 0.8 | d1= | 125 | [8 empty] | ocynk |  | 0.03 | 0.03 | Ogólne
W6 | 147 | 1 | TUBE* | Przewód okrągły | d1= | 125 | l1= | 3.00 m | [10 empty] | ocynk |  | 1.18 | 1.18 | Ogólne
W6 | 148 | 1 | BGE | Kolano prasowane | alfa= | 2.4716 | r= | 0.8 | d1= | 125 | [8 empty] | ocynk |  | 0 | 0 | Ogólne
W6 | 149 | 1 | TUBE* | Przewód okrągły | d1= | 125 | l1= | 0.47 m | [10 empty] | ocynk |  | 0.18 | 0.18 | Ogólne
W6 | 150 | 1 | BGE | Kolano prasowane | alfa= | 2.5499 | r= | 0.8 | d1= | 125 | [8 empty] | ocynk |  | 0 | 0 | Ogólne
W6 | 151 | 1 | TUBE* | Przewód okrągły | d1= | 125 | l1= | 1.72 m | [10 empty] | ocynk |  | 0.68 | 0.68 | Ogólne
W6 | 152 | 1 | TUBE* | Przewód okrągły | d1= | 125 | l1= | 0.06 m | [10 empty] | ocynk |  | 0.02 | 0.02 | Ogólne
W6 | 153 | 1 | TUBE* | Przewód okrągły | d1= | 125 | l1= | 0.39 m | [10 empty] | ocynk |  | 0.15 | 0.15 | Ogólne
W6 | 154 | 1 | TUBE* | Przewód okrągły | d1= | 125 | l1= | 0.33 m | [10 empty] | ocynk |  | 0.13 | 0.13 | Ogólne
W6 | 155 | 1 | TUBE* | Przewód okrągły | d1= | 125 | l1= | 1.05 m | [10 empty] | ocynk |  | 0.41 | 0.41 | Ogólne
W6 |  | 4 | MFA | Złączka mufowa | d1= | 160 | [12 empty] | ocynk |  | 0.05 | 0.19 | Ogólne
W6 |  | 9 | MFA | Złączka mufowa | d1= | 125 | [12 empty] | ocynk |  | 0.04 | 0.34 | Ogólne
W6 |  | 1 | CD1*+0 | Przepustnica okrągła | d= | 125 | l= | 125 | [10 empty] | ocynk |  | 0 |  | Ogólne
| Nazwa: | WB
| Typ: | Wywiewny
Opis:
Sys. | Nr | Szt. | Typ | Nazwa | Wymiary | [13 empty] | Materiał | Kolor | Pow. [m2] | Pow. całk. [m2] | Producent | Uwagi
WB |  | 1 | TUBE* | Przewód okrągły | d1= | 125 | l1= | 3.20 m | [10 empty] | ocynk |  | 1.26 | 1.26 | Ogólne
| Nazwa: | WC
| Typ: | Wywiewny
Opis:
Sys. | Nr | Szt. | Typ | Nazwa | Wymiary | [13 empty] | Materiał | Kolor | Pow. [m2] | Pow. całk. [m2] | Producent | Uwagi
WC | 1 | 11 | CD1* | Anemostat okrągły | D2= | 125 | [12 empty] | stal |  | 0 |  | Ogólne
WC | 2 | 1 | FLEX | Przewód elastyczny | d= | 125 | l= | 0.68 m | [10 empty] | aluminium | naturalny | 0.27 | 0.27 | Ogólne
WC | 3 | 2 | TUBE* | Przewód okrągły | d1= | 125 | l1= | 0.18 m | [10 empty] | ocynk |  | 0.07 | 0.14 | Ogólne
WC | 4 | 26 | BGE | Kolano prasowane | alfa= | 90 | r= | 0.8 | d1= | 125 | [8 empty] | ocynk |  | 0.1 | 2.61 | Ogólne
WC | 5 | 1 | TUBE* | Przewód okrągły | d1= | 125 | l1= | 0.76 m | [10 empty] | ocynk |  | 0.3 | 0.3 | Ogólne
WC | 6 | 21 | CD1*+0 | Przepustnica okrągła | d= | 125 | l= | 125 | [10 empty] | ocynk |  | 0 |  | Ogólne
WC | 7 | 2 | TUBE* | Przewód okrągły | d1= | 125 | l1= | 0.21 m | [10 empty] | ocynk |  | 0.08 | 0.16 | Ogólne
WC | 8 | 9 | USE | Redukcja symetryczna | d1= | 125 | d2= | 160 | l1= | 78 | [8 empty] | ocynk |  | 0.08 | 0.71 | Ogólne
WC | 9 | 2 | ATE | Symetryczny trójnik 90 stopni | d1= | 160 | d3= | 125 | l1= | 170 | [8 empty] | ocynk |  | 0.19 | 0.38 | Ogólne
WC | 10 | 1 | TUBE* | Przewód okrągły | d1= | 125 | l1= | 0.25 m | [10 empty] | ocynk |  | 0.1 | 0.1 | Ogólne
WC | 11 | 1 | TUBE* | Przewód okrągły | d1= | 125 | l1= | 0.35 m | [10 empty] | ocynk |  | 0.14 | 0.14 | Ogólne
WC | 12 | 2 | TUBE* | Przewód okrągły | d1= | 125 | l1= | 0.57 m | [10 empty] | ocynk |  | 0.22 | 0.45 | Ogólne
WC | 13 | 1 | TUBE* | Przewód okrągły | d1= | 125 | l1= | 2.39 m | [10 empty] | ocynk |  | 0.94 | 0.94 | Ogólne
WC | 14 | 1 | TUBE* | Przewód okrągły | d1= | 160 | l1= | 0.80 m | [10 empty] | ocynk |  | 0.4 | 0.4 | Ogólne
WC | 15 | 1 | TUBE* | Przewód okrągły | d1= | 125 | l1= | 0.53 m | [10 empty] | ocynk |  | 0.21 | 0.21 | Ogólne
WC | 16 | 1 | FLEX | Przewód elastyczny | d= | 125 | l= | 0.44 m | [10 empty] | aluminium | naturalny | 0.17 | 0.17 | Ogólne
WC | 17 | 1 | TUBE* | Przewód okrągły | d1= | 160 | l1= | 3.51 m | [10 empty] | ocynk |  | 1.77 | 1.77 | Ogólne
WC | 18 | 14 | BGE | Kolano prasowane | alfa= | 90 | r= | 0.8 | d1= | 160 | [8 empty] | ocynk |  | 0.16 | 2.3 | Ogólne
WC | 19 | 2 | TUBE* | Przewód okrągły | d1= | 160 | l1= | 6.00 m | [10 empty] | ocynk |  | 3.01 | 6.03 | Ogólne
WC | 20 | 1 | TUBE* | Przewód okrągły | d1= | 160 | l1= | 0.26 m | [10 empty] | ocynk |  | 0.13 | 0.13 | Ogólne
WC | 21 | 2 | TUBE* | Przewód okrągły | d1= | 160 | l1= | 0.05 m | [10 empty] | ocynk |  | 0.03 | 0.05 | Ogólne
WC | 22 | 1 | TUBE* | Przewód okrągły | d1= | 160 | l1= | 0.67 m | [10 empty] | ocynk |  | 0.34 | 0.34 | Ogólne
WC | 23 | 1 | TUBE* | Przewód okrągły | d1= | 160 | l1= | 2.67 m | [10 empty] | ocynk |  | 1.34 | 1.34 | Ogólne
WC | 24 | 1 | TUBE* | Przewód okrągły | d1= | 160 | l1= | 0.76 m | [10 empty] | ocynk |  | 0.38 | 0.38 | Ogólne
WC | 25 | 1 | TUBE* | Przewód okrągły | d1= | 160 | l1= | 0.79 m | [10 empty] | ocynk |  | 0.4 | 0.4 | Ogólne
WC | 26 | 4 | CD1*+0 | Przepustnica okrągła | d= | 160 | l= | 160 | [10 empty] | ocynk |  | 0 |  | Ogólne
WC | 27 | 1 | TUBE* | Przewód okrągły | d1= | 160 | l1= | 0.17 m | [10 empty] | ocynk |  | 0.08 | 0.08 | Ogólne
WC | 28 | 1 | OC1* | Odsadzka okrągła | d1= | 160 | e= | 42 | l1= | 223 | [8 empty] | ocynk |  | 0.17 | 0.17 | Ogólne
WC | 29 | 1 | TUBE* | Przewód okrągły | d1= | 160 | l1= | 0.63 m | [10 empty] | ocynk |  | 0.32 | 0.32 | Ogólne
WC | 30 | 2 | TR2* | Trójnik prosty z okrągłym odejściem | a= | 300 | b= | 450 | d= | 160 | l= | 360 | e= | 180 | f= | 150 |  |  | ocynk |  | 0.58 | 1.16 | Ogólne
WC | 31 | 1 | K | Przewód prostokątny | a= | 300 | b= | 450 | l= | 138 | [8 empty] | ocynk |  | 0.21 | 0.21 | Ogólne
WC | 32 | 2 | K | Przewód prostokątny | a= | 300 | b= | 450 | l= | 1500 | [8 empty] | ocynk |  | 2.25 | 4.5 | Ogólne
WC | 33 | 1 | K | Przewód prostokątny | a= | 300 | b= | 450 | l= | 564 | [8 empty] | ocynk |  | 0.85 | 0.85 | Ogólne
WC | 34 | 3 | TR2* | Trójnik prosty z okrągłym odejściem | a= | 300 | b= | 450 | d= | 125 | l= | 325 | e= | 163 | f= | 150 |  |  | ocynk |  | 0.52 | 1.56 | Ogólne
WC | 35 | 1 | FLEX | Przewód elastyczny | d= | 125 | l= | 1.29 m | [10 empty] | aluminium | naturalny | 0.51 | 0.51 | Ogólne
WC | 36 | 1 | FLEX | Przewód elastyczny | d= | 125 | l= | 0.79 m | [10 empty] | aluminium | naturalny | 0.31 | 0.31 | Ogólne
WC | 37 | 1 | K | Przewód prostokątny | a= | 300 | b= | 450 | l= | 286 | [8 empty] | ocynk |  | 0.43 | 0.43 | Ogólne
WC | 38 | 4 | BS | Łuk symetryczny | alfa= | 90 | a= | 300 | b= | 450 | e= | 50 | f= | 50 | r= | 100 |  |  | ocynk |  | 1.45 | 5.78 | Ogólne
WC | 39 | 1 | K | Przewód prostokątny | a= | 300 | b= | 450 | l= | 53 | [8 empty] | ocynk |  | 0.08 | 0.08 | Ogólne
WC | 40 | 1 | TUBE* | Przewód okrągły | d1= | 160 | l1= | 0.14 m | [10 empty] | ocynk |  | 0.07 | 0.07 | Ogólne
WC | 41 | 1 | TUBE* | Przewód okrągły | d1= | 160 | l1= | 0.48 m | [10 empty] | ocynk |  | 0.24 | 0.24 | Ogólne
WC | 42 | 1 | OC1* | Odsadzka okrągła | d1= | 160 | e= | 247 | l1= | 1066 | [8 empty] | ocynk |  | 0.7 | 0.7 | Ogólne
WC | 43 | 1 | TUBE* | Przewód okrągły | d1= | 160 | l1= | 0.88 m | [10 empty] | ocynk |  | 0.44 | 0.44 | Ogólne
WC | 44 | 1 | OC1* | Odsadzka okrągła | d1= | 160 | e= | 298 | l1= | 389 | [8 empty] | ocynk |  | 0.39 | 0.39 | Ogólne
WC | 45 | 1 | TUBE* | Przewód okrągły | d1= | 160 | l1= | 1.46 m | [10 empty] | ocynk |  | 0.73 | 0.73 | Ogólne
WC | 46 | 1 | TUBE* | Przewód okrągły | d1= | 160 | l1= | 0.84 m | [10 empty] | ocynk |  | 0.42 | 0.42 | Ogólne
WC | 47 | 1 | ATE | Symetryczny trójnik 90 stopni | d1= | 160 | d3= | 160 | l1= | 215 | [8 empty] | ocynk |  | 0.23 | 0.23 | Ogólne
WC | 48 | 1 | TUBE* | Przewód okrągły | d1= | 125 | l1= | 2.30 m | [10 empty] | ocynk |  | 0.9 | 0.9 | Ogólne
WC | 49 | 2 | TUBE* | Przewód okrągły | d1= | 125 | l1= | 0.12 m | [10 empty] | ocynk |  | 0.05 | 0.09 | Ogólne
WC | 50 | 1 | TUBE* | Przewód okrągły | d1= | 125 | l1= | 0.64 m | [10 empty] | ocynk |  | 0.25 | 0.25 | Ogólne
WC | 51 | 1 | TUBE* | Przewód okrągły | d1= | 125 | l1= | 1.69 m | [10 empty] | ocynk |  | 0.66 | 0.66 | Ogólne
WC | 52 | 2 | TUBE* | Przewód okrągły | d1= | 125 | l1= | 0.81 m | [10 empty] | ocynk |  | 0.32 | 0.63 | Ogólne
WC | 53 | 1 | FLEX | Przewód elastyczny | d= | 160 | l= | 2.44 m | [10 empty] | aluminium | naturalny | 1.23 | 1.23 | Ogólne
WC | 54 | 10 | CD1* | Anemostat okrągły | D2= | 160 | [12 empty] | stal |  | 0 |  | Ogólne
WC | 55 | 1 | TUBE* | Przewód okrągły | d1= | 125 | l1= | 2.42 m | [10 empty] | ocynk |  | 0.95 | 0.95 | Ogólne
WC | 56 | 2 | BGE | Kolano prasowane | alfa= | 28.3255 | r= | 0.8 | d1= | 125 | [8 empty] | ocynk |  | 0.03 | 0.06 | Ogólne
WC | 57 | 1 | TUBE* | Przewód okrągły | d1= | 125 | l1= | 0.34 m | [10 empty] | ocynk |  | 0.13 | 0.13 | Ogólne
WC | 58 | 1 | TUBE* | Przewód okrągły | d1= | 125 | l1= | 3.38 m | [10 empty] | ocynk |  | 1.33 | 1.33 | Ogólne
WC | 59 | 3 | ATE | Symetryczny trójnik 90 stopni | d1= | 125 | d3= | 125 | l1= | 170 | [8 empty] | ocynk |  | 0.16 | 0.47 | Ogólne
WC | 60 | 1 | FLEX | Przewód elastyczny | d= | 160 | l= | 1.74 m | [10 empty] | aluminium | naturalny | 0.88 | 0.88 | Ogólne
WC | 61 | 2 | TUBE* | Przewód okrągły | d1= | 125 | l1= | 0.86 m | [10 empty] | ocynk |  | 0.34 | 0.68 | Ogólne
WC | 62 | 1 | TUBE* | Przewód okrągły | d1= | 125 | l1= | 3.00 m | [10 empty] | ocynk |  | 1.18 | 1.18 | Ogólne
WC | 63 | 1 | FLEX | Przewód elastyczny | d= | 125 | l= | 0.78 m | [10 empty] | aluminium | naturalny | 0.31 | 0.31 | Ogólne
WC | 64 | 1 | K | Przewód prostokątny | a= | 300 | b= | 450 | l= | 679 | [8 empty] | ocynk |  | 1.02 | 1.02 | Ogólne
WC | 65 | 1 | UA | Redukcja asymetryczna | a= | 200 | b= | 400 | c= | 300 | d= | 450 | l= | 369 | e= | 25 | f= | -239 | ocynk |  | 0.66 | 0.66 | Ogólne
WC | 66 | 1 | K | Przewód prostokątny | a= | 400 | b= | 200 | l= | 674 | [8 empty] | ocynk |  | 0.81 | 0.81 | Ogólne
WC | 67 | 3 | UA | Redukcja asymetryczna | a= | 400 | b= | 200 | c= | 400 | d= | 200 | l= | 392 | e= | -289 | f= | 0 | ocynk |  | 0.58 | 1.75 | Ogólne
WC | 68 | 1 | US | Redukcja symetryczna | a= | 200 | b= | 400 | c= | 200 | d= | 400 | l= | 113 |  |  |  |  | ocynk |  | 0.14 | 0.14 | Ogólne
WC | 69 | 1 | K | Przewód prostokątny | a= | 200 | b= | 400 | l= | 923 | [8 empty] | ocynk |  | 1.11 | 1.11 | Ogólne
WC | 70 | 2 | K | Przewód prostokątny | a= | 200 | b= | 400 | l= | 1500 | [8 empty] | ocynk |  | 1.8 | 3.6 | Ogólne
WC | 71 | 1 | K | Przewód prostokątny | a= | 400 | b= | 200 | l= | 519 | [8 empty] | ocynk |  | 0.62 | 0.62 | Ogólne
WC | 72 | 1 | K | Przewód prostokątny | a= | 400 | b= | 200 | l= | 312 | [8 empty] | ocynk |  | 0.37 | 0.37 | Ogólne
WC | 73 | 2 | TR2* | Trójnik prosty z okrągłym odejściem | a= | 200 | b= | 400 | d= | 125 | l= | 325 | e= | 163 | f= | 100 |  |  | ocynk |  | 0.42 | 0.84 | Ogólne
WC | 74 | 2 | TUBE* | Przewód okrągły | d1= | 125 | l1= | 0.10 m | [10 empty] | ocynk |  | 0.04 | 0.08 | Ogólne
WC | 75 | 1 | TUBE* | Przewód okrągły | d1= | 125 | l1= | 0.90 m | [10 empty] | ocynk |  | 0.35 | 0.35 | Ogólne
WC | 76 | 1 | FLEX | Przewód elastyczny | d= | 125 | l= | 0.77 m | [10 empty] | aluminium | naturalny | 0.3 | 0.3 | Ogólne
WC | 77 | 2 | USE | Redukcja symetryczna | d1= | 160 | d2= | 125 | l1= | 78 | [8 empty] | ocynk |  | 0.08 | 0.16 | Ogólne
WC | 78 | 1 | TUBE* | Przewód okrągły | d1= | 125 | l1= | 1.68 m | [10 empty] | ocynk |  | 0.66 | 0.66 | Ogólne
WC | 79 | 1 | FLEX | Przewód elastyczny | d= | 125 | l= | 0.54 m | [10 empty] | aluminium | naturalny | 0.21 | 0.21 | Ogólne
WC | 80 | 1 | K | Przewód prostokątny | a= | 200 | b= | 400 | l= | 723 | [8 empty] | ocynk |  | 0.87 | 0.87 | Ogólne
WC | 81 | 1 | UA | Redukcja asymetryczna | a= | 160 | b= | 450 | c= | 200 | d= | 400 | l= | 300 | e= | 0 | f= | 40 | ocynk |  | 0.37 | 0.37 | Ogólne
WC | 82 | 2 | BS | Łuk symetryczny | alfa= | 90 | a= | 450 | b= | 160 | e= | 50 | f= | 50 | r= | 50 |  |  | ocynk |  | 0.52 | 1.05 | Ogólne
WC | 83 | 1 | K | Przewód prostokątny | a= | 450 | b= | 160 | l= | 429 | [8 empty] | ocynk |  | 0.52 | 0.52 | Ogólne
WC | 84 | 1 | K | Przewód prostokątny | a= | 160 | b= | 450 | l= | 520 | [8 empty] | ocynk |  | 0.63 | 0.63 | Ogólne
WC | 85 | 1 | UA | Redukcja asymetryczna | a= | 160 | b= | 450 | c= | 160 | d= | 450 | l= | 435 | e= | 0 | f= | 240 | ocynk |  | 0.53 | 0.53 | Ogólne
WC | 86 | 1 | K | Przewód prostokątny | a= | 160 | b= | 450 | l= | 1500 | [8 empty] | ocynk |  | 1.83 | 1.83 | Ogólne
WC | 87 | 1 | TR2* | Trójnik prosty z okrągłym odejściem | a= | 160 | b= | 450 | d= | 125 | l= | 325 | e= | 163 | f= | 80 |  |  | ocynk |  | 0.43 | 0.43 | Ogólne
WC | 88 | 2 | TUBE* | Przewód okrągły | d1= | 125 | l1= | 0.48 m | [10 empty] | ocynk |  | 0.19 | 0.37 | Ogólne
WC | 89 | 1 | TUBE* | Przewód okrągły | d1= | 125 | l1= | 0.78 m | [10 empty] | ocynk |  | 0.3 | 0.3 | Ogólne
WC | 90 | 1 | K | Przewód prostokątny | a= | 160 | b= | 450 | l= | 437 | [8 empty] | ocynk |  | 0.53 | 0.53 | Ogólne
WC | 91 | 1 | BA | Łuk asymetryczny | alfa= | 90 | a= | 160 | b= | 400 | d= | 450 | e= | 50 | f= | 50 | r= | 50 | ocynk |  | 0.9 | 0.9 | Ogólne
WC | 92 | 1 | US | Redukcja symetryczna | a= | 160 | b= | 400 | c= | 160 | d= | 400 | l= | 506 |  |  |  |  | ocynk |  | 0.57 | 0.57 | Ogólne
WC | 93 | 1 | K | Przewód prostokątny | a= | 400 | b= | 160 | l= | 133 | [8 empty] | ocynk |  | 0.15 | 0.15 | Ogólne
WC | 94 | 1 | K | Przewód prostokątny | a= | 400 | b= | 160 | l= | 1429 | [8 empty] | ocynk |  | 1.6 | 1.6 | Ogólne
WC | 95 | 1 | US | Redukcja symetryczna | a= | 160 | b= | 400 | c= | 160 | d= | 400 | l= | 328 |  |  |  |  | ocynk |  | 0.37 | 0.37 | Ogólne
WC | 96 | 2 | BS | Łuk symetryczny | alfa= | 45 | a= | 160 | b= | 400 | e= | 50 | f= | 50 | r= | 50 |  |  | ocynk |  | 0.51 | 1.02 | Ogólne
WC | 97 | 1 | K | Przewód prostokątny | a= | 160 | b= | 400 | l= | 824 | [8 empty] | ocynk |  | 0.92 | 0.92 | Ogólne
WC | 98 | 1 | K | Przewód prostokątny | a= | 160 | b= | 400 | l= | 1500 | [8 empty] | ocynk |  | 1.68 | 1.68 | Ogólne
WC | 99 | 1 | UA | Redukcja asymetryczna | a= | 160 | b= | 400 | c= | 160 | d= | 400 | l= | 499 | e= | -280 | f= | 0 | ocynk |  | 0.64 | 0.64 | Ogólne
WC | 100 | 1 | K | Przewód prostokątny | a= | 160 | b= | 400 | l= | 771 | [8 empty] | ocynk |  | 0.86 | 0.86 | Ogólne
WC | 101 | 1 | TR2* | Trójnik prosty z okrągłym odejściem | a= | 160 | b= | 400 | d= | 125 | l= | 325 | e= | 163 | f= | 80 |  |  | ocynk |  | 0.4 | 0.4 | Ogólne
WC | 102 | 2 | TUBE* | Przewód okrągły | d1= | 125 | l1= | 0.58 m | [10 empty] | ocynk |  | 0.23 | 0.45 | Ogólne
WC | 103 | 1 | TUBE* | Przewód okrągły | d1= | 125 | l1= | 0.20 m | [10 empty] | ocynk |  | 0.08 | 0.08 | Ogólne
WC | 104 | 2 | BGE | Kolano prasowane | alfa= | 35.4332 | r= | 0.8 | d1= | 125 | [8 empty] | ocynk |  | 0.04 | 0.08 | Ogólne
WC | 105 | 1 | TUBE* | Przewód okrągły | d1= | 125 | l1= | 0.27 m | [10 empty] | ocynk |  | 0.1 | 0.1 | Ogólne
WC | 106 | 1 | TUBE* | Przewód okrągły | d1= | 125 | l1= | 0.61 m | [10 empty] | ocynk |  | 0.24 | 0.24 | Ogólne
WC | 107 | 1 | OC1* | Odsadzka okrągła | d1= | 125 | e= | 191 | l1= | 300 | [8 empty] | ocynk |  | 0.22 | 0.22 | Ogólne
WC | 108 | 1 | TUBE* | Przewód okrągły | d1= | 125 | l1= | 0.33 m | [10 empty] | ocynk |  | 0.13 | 0.13 | Ogólne
WC | 109 | 1 | TUBE* | Przewód okrągły | d1= | 160 | l1= | 0.23 m | [10 empty] | ocynk |  | 0.12 | 0.12 | Ogólne
WC | 110 | 1 | US | Redukcja symetryczna | a= | 160 | b= | 350 | c= | 160 | d= | 400 | l= | 213 |  |  |  |  | ocynk |  | 0.24 | 0.24 | Ogólne
WC | 111 | 1 | K | Przewód prostokątny | a= | 160 | b= | 350 | l= | 533 | [8 empty] | ocynk |  | 0.53 | 0.53 | Ogólne
WC | 112 | 1 | UA | Redukcja asymetryczna | a= | 350 | b= | 160 | c= | 350 | d= | 160 | l= | 308 | e= | 289 | f= | 0 | ocynk |  | 0.43 | 0.43 | Ogólne
WC | 113 | 1 | K | Przewód prostokątny | a= | 160 | b= | 350 | l= | 500 | [8 empty] | ocynk |  | 0.51 | 0.51 | Ogólne
WC | 114 | 1 | UA | Redukcja asymetryczna | a= | 350 | b= | 160 | c= | 350 | d= | 160 | l= | 445 | e= | 289 | f= | 0 | ocynk |  | 0.54 | 0.54 | Ogólne
WC | 115 | 1 | K | Przewód prostokątny | a= | 160 | b= | 350 | l= | 1227 | [8 empty] | ocynk |  | 1.25 | 1.25 | Ogólne
WC | 116 | 1 | K | Przewód prostokątny | a= | 160 | b= | 350 | l= | 1500 | [8 empty] | ocynk |  | 1.53 | 1.53 | Ogólne
WC | 117 | 1 | UA | Redukcja asymetryczna | a= | 160 | b= | 350 | c= | 160 | d= | 350 | l= | 300 | e= | 0 | f= | -290 | ocynk |  | 0.31 | 0.31 | Ogólne
WC | 118 | 1 | TR2* | Trójnik prosty z okrągłym odejściem | a= | 350 | b= | 160 | d= | 125 | l= | 325 | e= | 163 | f= | 175 |  |  | ocynk |  | 0.36 | 0.36 | Ogólne
WC | 119 | 1 | OC1* | Odsadzka okrągła | d1= | 125 | e= | 92 | l1= | 309 | [8 empty] | ocynk |  | 0.19 | 0.19 | Ogólne
WC | 120 | 1 | TUBE* | Przewód okrągły | d1= | 125 | l1= | 0.16 m | [10 empty] | ocynk |  | 0.06 | 0.06 | Ogólne
WC | 121 | 1 | TUBE* | Przewód okrągły | d1= | 125 | l1= | 0.46 m | [10 empty] | ocynk |  | 0.18 | 0.18 | Ogólne
WC | 122 | 1 | TUBE* | Przewód okrągły | d1= | 125 | l1= | 0.52 m | [10 empty] | ocynk |  | 0.21 | 0.21 | Ogólne
WC | 123 | 1 | TUBE* | Przewód okrągły | d1= | 125 | l1= | 0.75 m | [10 empty] | ocynk |  | 0.29 | 0.29 | Ogólne
WC | 124 | 1 | K | Przewód prostokątny | a= | 160 | b= | 350 | l= | 483 | [8 empty] | ocynk |  | 0.49 | 0.49 | Ogólne
WC | 125 | 1 | UA | Redukcja asymetryczna | a= | 160 | b= | 350 | c= | 160 | d= | 300 | l= | 446 | e= | 207 | f= | 290 | ocynk |  | 0.53 | 0.53 | Ogólne
WC | 126 | 1 | TR2* | Trójnik prosty z okrągłym odejściem | a= | 160 | b= | 300 | d= | 125 | l= | 325 | e= | 163 | f= | 80 |  |  | ocynk |  | 0.33 | 0.33 | Ogólne
WC | 127 | 3 | TUBE* | Przewód okrągły | d1= | 125 | l1= | 0.07 m | [10 empty] | ocynk |  | 0.03 | 0.08 | Ogólne
WC | 128 | 1 | TUBE* | Przewód okrągły | d1= | 125 | l1= | 0.59 m | [10 empty] | ocynk |  | 0.23 | 0.23 | Ogólne
WC | 129 | 1 | US | Redukcja symetryczna | a= | 160 | b= | 250 | c= | 160 | d= | 300 | l= | 363 |  |  |  |  | ocynk |  | 0.33 | 0.33 | Ogólne
WC | 130 | 1 | K | Przewód prostokątny | a= | 160 | b= | 250 | l= | 1153 | [8 empty] | ocynk |  | 0.95 | 0.95 | Ogólne
WC | 131 | 2 | TR2* | Trójnik prosty z okrągłym odejściem | a= | 160 | b= | 250 | d= | 125 | l= | 325 | e= | 163 | f= | 80 |  |  | ocynk |  | 0.3 | 0.6 | Ogólne
WC | 132 | 1 | TUBE* | Przewód okrągły | d1= | 125 | l1= | 0.30 m | [10 empty] | ocynk |  | 0.13 | 0.13 | Ogólne
WC | 133 | 1 | TUBE* | Przewód okrągły | d1= | 125 | l1= | 0.22 m | [10 empty] | ocynk |  | 0.08 | 0.08 | Ogólne
WC | 134 | 1 | OC1* | Odsadzka okrągła | d1= | 125 | e= | 172 | l1= | 352 | [8 empty] | ocynk |  | 0.24 | 0.24 | Ogólne
WC | 135 | 1 | TUBE* | Przewód okrągły | d1= | 125 | l1= | 0.74 m | [10 empty] | ocynk |  | 0.29 | 0.29 | Ogólne
WC | 136 | 1 | OC1* | Odsadzka okrągła | d1= | 125 | e= | 187 | l1= | 288 | [8 empty] | ocynk |  | 0.22 | 0.22 | Ogólne
WC | 137 | 1 | TUBE* | Przewód okrągły | d1= | 125 | l1= | 0.29 m | [10 empty] | ocynk |  | 0.11 | 0.11 | Ogólne
WC | 138 | 1 | TUBE* | Przewód okrągły | d1= | 125 | l1= | 1.67 m | [10 empty] | ocynk |  | 0.65 | 0.65 | Ogólne
WC | 139 | 1 | K | Przewód prostokątny | a= | 160 | b= | 250 | l= | 1500 | [8 empty] | ocynk |  | 1.23 | 1.23 | Ogólne
WC | 140 | 1 | K | Przewód prostokątny | a= | 160 | b= | 250 | l= | 750 | [8 empty] | ocynk |  | 0.61 | 0.61 | Ogólne
WC | 141 | 1 | UA | Redukcja asymetryczna | a= | 160 | b= | 250 | c= | 160 | d= | 250 | l= | 473 | e= | 145 | f= | -290 | ocynk |  | 0.41 | 0.41 | Ogólne
WC | 142 | 1 | K | Przewód prostokątny | a= | 250 | b= | 160 | l= | 560 | [8 empty] | ocynk |  | 0.46 | 0.46 | Ogólne
WC | 143 | 1 | UA | Redukcja asymetryczna | a= | 160 | b= | 250 | c= | 160 | d= | 250 | l= | 375 | e= | 0 | f= | 290 | ocynk |  | 0.31 | 0.31 | Ogólne
WC | 144 | 1 | K | Przewód prostokątny | a= | 160 | b= | 250 | l= | 482 | [8 empty] | ocynk |  | 0.4 | 0.4 | Ogólne
WC | 145 | 1 | UA | Redukcja asymetryczna | a= | 160 | b= | 250 | c= | 160 | d= | 250 | l= | 554 | e= | -145 | f= | 0 | ocynk |  | 0.47 | 0.47 | Ogólne
WC | 146 | 1 | K | Przewód prostokątny | a= | 160 | b= | 250 | l= | 162 | [8 empty] | ocynk |  | 0.13 | 0.13 | Ogólne
WC | 147 | 1 | TUBE* | Przewód okrągły | d1= | 125 | l1= | 0.39 m | [10 empty] | ocynk |  | 0.15 | 0.15 | Ogólne
WC | 148 | 1 | OC1* | Odsadzka okrągła | d1= | 125 | e= | 170 | l1= | 400 | [8 empty] | ocynk |  | 0.26 | 0.26 | Ogólne
WC | 149 | 1 | OC1* | Odsadzka okrągła | d1= | 125 | e= | 91 | l1= | 389 | [8 empty] | ocynk |  | 0.22 | 0.22 | Ogólne
WC | 150 | 1 | TUBE* | Przewód okrągły | d1= | 125 | l1= | 1.08 m | [10 empty] | ocynk |  | 0.42 | 0.42 | Ogólne
WC | 151 | 1 | TUBE* | Przewód okrągły | d1= | 125 | l1= | 3.05 m | [10 empty] | ocynk |  | 1.2 | 1.2 | Ogólne
WC | 152 | 1 | TUBE* | Przewód okrągły | d1= | 125 | l1= | 0.38 m | [10 empty] | ocynk |  | 0.15 | 0.15 | Ogólne
WC | 153 | 1 | US | Redukcja symetryczna | a= | 160 | b= | 160 | c= | 160 | d= | 250 | l= | 175 |  |  |  |  | ocynk |  | 0.14 | 0.14 | Ogólne
WC | 154 | 1 | K | Przewód prostokątny | a= | 160 | b= | 160 | l= | 402 | [8 empty] | ocynk |  | 0.26 | 0.26 | Ogólne
WC | 155 | 1 | K | Przewód prostokątny | a= | 160 | b= | 160 | l= | 1500 | [8 empty] | ocynk |  | 0.96 | 0.96 | Ogólne
WC | 156 | 2 | TR2* | Trójnik prosty z okrągłym odejściem | a= | 160 | b= | 160 | d= | 160 | l= | 260 | e= | 130 | f= | 80 |  |  | ocynk |  | 0.21 | 0.41 | Ogólne
WC | 157 | 2 | TUBE* | Przewód okrągły | d1= | 160 | l1= | 0.12 m | [10 empty] | ocynk |  | 0.06 | 0.12 | Ogólne
WC | 158 | 1 | TUBE* | Przewód okrągły | d1= | 160 | l1= | 2.10 m | [10 empty] | ocynk |  | 1.06 | 1.06 | Ogólne
WC | 159 | 2 | TUBE* | Przewód okrągły | d1= | 160 | l1= | 0.20 m | [10 empty] | ocynk |  | 0.1 | 0.2 | Ogólne
WC | 160 | 1 | RS | Symetryczne przejście koło/prostokąt | a= | 160 | b= | 160 | d= | 125 | g= | 80 | l= | 160 |  |  |  |  | ocynk |  | 0.1 | 0.1 | Ogólne
WC | 161 | 1 | TUBE* | Przewód okrągły | d1= | 125 | l1= | 0.05 m | [10 empty] | ocynk |  | 0.02 | 0.02 | Ogólne
WC | 162 | 1 | TUBE* | Przewód okrągły | d1= | 125 | l1= | 0.14 m | [10 empty] | ocynk |  | 0.05 | 0.05 | Ogólne
WC | 163 | 4 | BSE | Kolano segmentowe | alfa= | 90 | r= | 0.8 | d1= | 125 | [8 empty] | ocynk |  | 0.1 | 0.4 | Ogólne
WC | 164 | 1 | TUBE* | Przewód okrągły | d1= | 125 | l1= | 0.47 m | [10 empty] | ocynk |  | 0.19 | 0.19 | Ogólne
WC | 165 | 1 | TUBE* | Przewód okrągły | d1= | 125 | l1= | 0.23 m | [10 empty] | ocynk |  | 0.09 | 0.09 | Ogólne
WC | 166 | 1 | TUBE* | Przewód okrągły | d1= | 125 | l1= | 2.44 m | [10 empty] | ocynk |  | 0.96 | 0.96 | Ogólne
WC | 167 | 1 | TUBE* | Przewód okrągły | d1= | 125 | l1= | 2.29 m | [10 empty] | ocynk |  | 0.9 | 0.9 | Ogólne
WC | 168 | 1 | K | Przewód prostokątny | a= | 300 | b= | 450 | l= | 1257 | [8 empty] | ocynk |  | 1.89 | 1.89 | Ogólne
WC | 169 | 2 | UA | Redukcja asymetryczna | a= | 300 | b= | 450 | c= | 300 | d= | 450 | l= | 336 | e= | 0 | f= | 0 | ocynk |  | 0.5 | 1.01 | Ogólne
WC | 170 | 1 | K | Przewód prostokątny | a= | 300 | b= | 450 | l= | 116 | [8 empty] | ocynk |  | 0.17 | 0.17 | Ogólne
WC | 171 | 1 | TUBE* | Przewód okrągły | d1= | 125 | l1= | 0.43 m | [10 empty] | ocynk |  | 0.17 | 0.17 | Ogólne
WC | 172 | 1 | FLEX | Przewód elastyczny | d= | 125 | l= | 3.41 m | [10 empty] | aluminium | naturalny | 1.34 | 1.34 | Ogólne
WC | 173 | 1 | K | Przewód prostokątny | a= | 300 | b= | 450 | l= | 95 | [8 empty] | ocynk |  | 0.14 | 0.14 | Ogólne
WC | 174 | 1 | RD1* | Przepustnica prostokątna | a= | 300 | b= | 450 | l= | 150 | [8 empty] | ocynk |  | 0 |  | Ogólne
WC | 175 | 1 | DRSD* | Kanałowa klapa wentylacji pożarowej | a= | 300 | b= | 450 | l= | 370 | [10 empty] | 0 |  | Ogólne
WC | 176 | 1 | BS | Łuk symetryczny | alfa= | 90 | a= | 300 | b= | 450 | e= | 50 | f= | 50 | r= | 50 |  |  | ocynk |  | 1.33 | 1.33 | Ogólne
WC | 177 | 1 | US | Redukcja symetryczna | a= | 300 | b= | 450 | c= | 300 | d= | 450 | l= | 151 |  |  |  |  | ocynk |  | 0.23 | 0.23 | Ogólne
WC | 178 | 1 | TR1* | Trójnik prosty z prostokątnym odejściem | a= | 950 | b= | 320 | g= | 450 | h= | 300 | l= | 500 | e= | 250 | f= | 475 | ocynk |  | 1.42 | 1.42 | Ogólne
[5 empty] | l3= | 100
WC | 179 | 1 | K | Przewód prostokątny | a= | 320 | b= | 950 | l= | 1500 | [8 empty] | ocynk |  | 3.81 | 3.81 | Ogólne
WC | 180 | 1 | UA | Redukcja asymetryczna | a= | 600 | b= | 320 | c= | 950 | d= | 320 | l= | 445 | e= | 0 | f= | 175 | ocynk |  | 1.21 | 1.21 | Ogólne
WC |  | 4 | MFA | Złączka mufowa | d1= | 160 | [12 empty] | ocynk |  | 0.05 | 0.19 | Ogólne
WC |  | 13 | MFA | Złączka mufowa | d1= | 125 | [12 empty] | ocynk |  | 0.04 | 0.48 | Ogólne
WC |  | 1 | K | Przewód prostokątny | a= | 320 | b= | 600 | l= | 855 | [8 empty] | ocynk |  | 1.57 | 1.57 | Ogólne
WC |  | 1 | K | Przewód prostokątny | a= | 320 | b= | 600 | l= | 1500 | [8 empty] | ocynk |  | 2.76 | 2.76 | Ogólne
| Nazwa: | WC2
| Typ: | Wywiewny
Opis:
Sys. | Nr | Szt. | Typ | Nazwa | Wymiary | [13 empty] | Materiał | Kolor | Pow. [m2] | Pow. całk. [m2] | Producent | Uwagi
WC2 |  | 1 | TUBE* | Przewód okrągły | d1= | 125 | l1= | 2.61 m | [10 empty] | ocynk |  | 1.02 | 1.02 | Ogólne
WC2 |  | 1 | TUBE* | Przewód okrągły | d1= | 125 | l1= | 0.59 m | [10 empty] | ocynk |  | 0.23 | 0.23 | Ogólne
| Nazwa: | WI
| Typ: | Wywiewny
Opis:
Sys. | Nr | Szt. | Typ | Nazwa | Wymiary | [13 empty] | Materiał | Kolor | Pow. [m2] | Pow. całk. [m2] | Producent | Uwagi
WI |  | 2 | TUBE* | Przewód okrągły | d1= | 125 | l1= | 3.20 m | [10 empty] | ocynk |  | 1.26 | 2.51 | Ogólne
| Nazwa: | WT
| Typ: | Wywiewny
Opis:
Sys. | Nr | Szt. | Typ | Nazwa | Wymiary | [13 empty] | Materiał | Kolor | Pow. [m2] | Pow. całk. [m2] | Producent | Uwagi
WT | 1 | 1 | TUBE* | Przewód okrągły | d1= | 160 | l1= | 0.57 m | [10 empty] | ocynk |  | 0.29 | 0.29 | Ogólne
WT | 2 | 2 | BGE | Kolano prasowane | alfa= | 90 | r= | 0.8 | d1= | 160 | [8 empty] | ocynk |  | 0.16 | 0.33 | Ogólne
WT | 3 | 1 | TUBE* | Przewód okrągły | d1= | 160 | l1= | 1.50 m | [10 empty] | ocynk |  | 0.75 | 0.75 | Ogólne
WT | 4 | 1 | TUBE* | Przewód okrągły | d1= | 160 | l1= | 6.00 m | [10 empty] | ocynk |  | 3.01 | 3.01 | Ogólne
| Nazwa: | WT2
| Typ: | Wywiewny
Opis:
Sys. | Nr | Szt. | Typ | Nazwa | Wymiary | [13 empty] | Materiał | Kolor | Pow. [m2] | Pow. całk. [m2] | Producent | Uwagi
WT2 |  | 1 | TUBE* | Przewód okrągły | d1= | 125 | l1= | 3.20 m | [10 empty] | ocynk |  | 1.26 | 1.26 | Ogólne
| Nazwa: | WT5
| Typ: | Wywiewny
Opis:
Sys. | Nr | Szt. | Typ | Nazwa | Wymiary | [13 empty] | Materiał | Kolor | Pow. [m2] | Pow. całk. [m2] | Producent | Uwagi
WT5 | 1 | 1 | CFD1* | Klapa przeciwpożarowa okrągła | d= | 160 | l= | 370 | [12 empty] | 0 |  | Ogólne
WT5 | 2 | 1 | BGE | Kolano prasowane | alfa= | 90 | r= | 0.8 | d1= | 160 | [8 empty] | ocynk |  | 0.16 | 0.16 | Ogólne
WT5 | 3 | 1 | UAE | Redukcja asymetryczna | d1= | 125 | d2= | 160 | l1= | 78 | [8 empty] | ocynk |  | 0.08 | 0.08 | Ogólne
WT5 | 4 | 1 | BGE | Kolano prasowane | alfa= | 8.5114 | r= | 0.8 | d1= | 125 | [8 empty] | ocynk |  | 0.01 | 0.01 | Ogólne
WT5 | 5 | 1 | TUBE* | Przewód okrągły | d1= | 125 | l1= | 0.10 m | [10 empty] | ocynk |  | 0.04 | 0.04 | Ogólne
WT5 | 6 | 1 | BGE | Kolano prasowane | alfa= | 9.1146 | r= | 0.8 | d1= | 125 | [8 empty] | ocynk |  | 0.01 | 0.01 | Ogólne
WT5 | 7 | 1 | TUBE* | Przewód okrągły | d1= | 125 | l1= | 0.12 m | [10 empty] | ocynk |  | 0.05 | 0.05 | Ogólne
WT5 | 8 | 18 | BGE | Kolano prasowane | alfa= | 90 | r= | 0.8 | d1= | 125 | [8 empty] | ocynk |  | 0.1 | 1.8 | Ogólne
WT5 | 9 | 1 | TUBE* | Przewód okrągły | d1= | 125 | l1= | 2.13 m | [10 empty] | ocynk |  | 0.84 | 0.84 | Ogólne
WT5 | 10 | 2 | TUBE* | Przewód okrągły | d1= | 125 | l1= | 0.48 m | [10 empty] | ocynk |  | 0.19 | 0.38 | Ogólne
WT5 | 11 | 1 | TUBE* | Przewód okrągły | d1= | 125 | l1= | 0.09 m | [10 empty] | ocynk |  | 0.04 | 0.04 | Ogólne
WT5 | 12 | 4 | CS1* | Tłumik kanalowy okrągły | d= | 125 | l= | 750 | [10 empty] | ocynk |  | 0 |  | Ogólne
WT5 | 13 | 2 | UAE | Redukcja asymetryczna | d1= | 160 | d2= | 125 | l1= | 95 | [8 empty] | ocynk |  | 0.09 | 0.18 | Ogólne
WT5 | 14 | 2 | CV1*+0 m3/h+0 Pa+220V | Wentylator kanałowy okrągły in-line | d= | 160 | l= | 340 | [12 empty] | 0 |  | Ogólne
WT5 | 15 | 2 | USE | Redukcja symetryczna | d1= | 160 | d2= | 125 | l1= | 95 | [8 empty] | ocynk |  | 0.09 | 0.18 | Ogólne
WT5 | 16 | 2 | TUBE* | Przewód okrągły | d1= | 125 | l1= | 0.11 m | [10 empty] | ocynk |  | 0.04 | 0.07 | Ogólne
WT5 | 17 | 2 | CF1*+panelowy | Filtr okrągły | d= | 125 | l= | 305 | [10 empty] | ocynk |  | 0 |  | Ogólne
WT5 | 18 | 1 | TUBE* | Przewód okrągły | d1= | 125 | l1= | 1.67 m | [10 empty] | ocynk |  | 0.66 | 0.66 | Ogólne
WT5 | 19 | 1 | USE | Redukcja symetryczna | d1= | 125 | d2= | 160 | l1= | 78 | [8 empty] | ocynk |  | 0.08 | 0.08 | Ogólne
WT5 | 20 | 1 | TUBE* | Przewód okrągły | d1= | 160 | l1= | 0.05 m | [10 empty] | ocynk |  | 0.03 | 0.03 | Ogólne
WT5 | 21 | 1 | CD1* | Anemostat okrągły | D2= | 160 | [12 empty] | stal |  | 0 |  | Ogólne
WT5 | 22 | 1 | CD1* | Anemostat okrągły | D2= | 125 | [12 empty] | stal |  | 0 |  | Ogólne
WT5 | 23 | 1 | TUBE* | Przewód okrągły | d1= | 125 | l1= | 0.15 m | [10 empty] | ocynk |  | 0.06 | 0.06 | Ogólne
WT5 | 24 | 1 | BGE | Kolano prasowane | alfa= | 45 | r= | 0.8 | d1= | 125 | [8 empty] | ocynk |  | 0.05 | 0.05 | Ogólne
WT5 | 25 | 1 | TUBE* | Przewód okrągły | d1= | 125 | l1= | 0.95 m | [10 empty] | ocynk |  | 0.37 | 0.37 | Ogólne
WT5 | 26 | 1 | TUBE* | Przewód okrągły | d1= | 125 | l1= | 2.56 m | [10 empty] | ocynk |  | 1.01 | 1.01 | Ogólne
WT5 | 27 | 1 | TUBE* | Przewód okrągły | d1= | 125 | l1= | 0.08 m | [10 empty] | ocynk |  | 0.03 | 0.03 | Ogólne
WT5 | 30 | 1 | TUBE* | Przewód okrągły | d1= | 125 | l1= | 0.41 m | [10 empty] | ocynk |  | 0.16 | 0.16 | Ogólne
WT5 | 31 | 1 | TUBE* | Przewód okrągły | d1= | 125 | l1= | 2.83 m | [10 empty] | ocynk |  | 1.11 | 1.11 | Ogólne
WT5 | 32 | 1 | TUBE* | Przewód okrągły | d1= | 125 | l1= | 1.03 m | [10 empty] | ocynk |  | 0.41 | 0.41 | Ogólne
WT5 | 33 | 1 | TUBE* | Przewód okrągły | d1= | 125 | l1= | 1.57 m | [10 empty] | ocynk |  | 0.62 | 0.62 | Ogólne
WT5 | 34 | 1 | TUBE* | Przewód okrągły | d1= | 125 | l1= | 1.54 m | [10 empty] | ocynk |  | 0.6 | 0.6 | Ogólne
WT5 | 35 | 1 | OC1* | Odsadzka okrągła | d1= | 125 | e= | 23 | l1= | 224 | [8 empty] | ocynk |  | 0.13 | 0.13 | Ogólne
WT5 | 36 | 1 | CFD1* | Klapa przeciwpożarowa okrągła | d= | 125 | l= | 370 | [12 empty] | 0 |  | Ogólne
WT5 |  | 1 | TUBE* | Przewód okrągły | d1= | 125 | l1= | 4.98 m | [10 empty] | ocynk |  | 1.95 | 1.95 | Ogólne
WT5 |  | 1 | TUBE* | Przewód okrągły | d1= | 125 | l1= | 2.61 m | [10 empty] | ocynk |  | 1.02 | 1.02 | Ogólne
WT5 |  | 1 | TUBE* | Przewód okrągły | d1= | 125 | l1= | 1.20 m | [10 empty] | ocynk |  | 0.47 | 0.47 | Ogólne
WT5 |  | 1 | OC1* | Odsadzka okrągła | d1= | 125 | e= | 80 | l1= | 259 | [8 empty] | ocynk |  | 0.16 | 0.16 | Ogólne
WT5 |  | 1 | OC1* | Odsadzka okrągła | d1= | 125 | e= | 18 | l1= | 192 | [8 empty] | ocynk |  | 0.11 | 0.11 | Ogólne
WT5 |  | 2 | MFA | Złączka mufowa | d1= | 125 | [12 empty] | ocynk |  | 0.04 | 0.07 | Ogólne