## Arkusz1
pieczęć adresowaWykonawcy
ZAŁĄCZNIK NR 2 DO SWZ
FORMULARZ ASORTYMENTOWO-CENOWY
Zadanie nr 1 - Układy oddechowe dla dorosłych
Lp. | Przedmiot zamówienia | J.m. | Szacunkowa ilość w okresie 12 m-cy | Cena jedn. netto | Wartość netto | % VAT | Wartość VAT | Wartość brutto | Producent | Numer katalogowy/symbol | Ilość sztuk w opakowaniu | Nazwa handlowa
1 | 2 | 3 | 4 | 5 | 6 | 7 | 8 | 9 | 10 | 11 | 12 | 13
1 | Układ oddechowy do aparatu do znieczuleń z rur rozciągliwych o długości 180cm(po rozciągnięciu) i dodatkowej rury 90cm z workiem 2 litrowym | szt | 4900
2 | Układ oddechowy do aparatu do znieczulenia dla dorosłycyh z rur wewnątrz gładkich o średnicy 22mm i długości 180cm posiadający w swoim zestawie zdejmowany łącznik Y bez portów równoległy, kolanko z portem LUER z zakręcanym koreczkiem, dodatkową rurę o długości 120cm oreaz worek oddechowy o pojemności 2L, dodatkowe złącze proste 22M/22M.Układ wolny od DEHP.Pakowany folia/papier, sterylny.Układ posiadający wszystkie elastyczne końcówki na wlocie i wylocie oraz Y | szt | 300
Razem Zadanie nr 1:
Słownie wartość brutto Zadania nr 1: ………………………………………………………………………………………………………………………………………………………………….. zł
Zadanie nr 2 - Układy oddechowe dziecięce i z powłoką antybakteryjną
Lp. | Przedmiot zamówienia | J.m. | Szacunkowa ilość w okresie 12 m-cy | Cena jedn. netto | Wartość netto | % VAT | Wartość VAT | Wartość brutto | Producent | Numer katalogowy/symbol | Ilość sztuk w opakowaniu | Nazwa handlowa
1 | 2 | 3 | 4 | 5 | 6 | 7 | 8 | 9 | 10 | 11 | 12 | 13
1 | Jednorazowy układ oddechowy o średnicy 15mm, w skład którego wchodzą dwie rury z łącznikami sztywnymi od strony aparatu z systemem mocowania niszowo-zatrzaskowym oraz zintegrowanym łącznikiem Y od strony pacjenta,wyposażonym w zintegrowany kapturek zabezpieczający,dodatkowa gałąźz łącznikami sztywnymi po obu stronach,bezlateksowy worek oddechowy o pojemności 1 litra, składający się z: 1) 2 rury o długości 1,6 m; 2) Dodatkowej gałęzi 0,8 m; 3) Bezlateksowy worek o pojemności 1 litra | szt | 350
2 | Układ oddechowy o długości 1,6 m z powłoką antybakteryjną składającą się z jonów srebra, systemem mocowania niszowo-zatrzaskowym i kapturkiem zabezpieczajacym z pinem do odwieszenia | szt | 1200
Razem Zadanie nr 2:
Słownie wartość brutto Zadania nr 2: ………………………………………………………………………………………………………………………………………………………………….. zł
Zadanie nr 3 - Zestawy do żywienia dojelitowego
Lp. | Przedmiot zamówienia | J.m. | Szacunkowa ilość w okresie 12 m-cy | Cena jedn. netto | Wartość netto | % VAT | Wartość VAT | Wartość brutto | Producent | Numer katalogowy/symbol | Ilość sztuk w opakowaniu | Nazwa handlowa
1 | 2 | 3 | 4 | 5 | 6 | 7 | 8 | 9 | 10 | 11 | 12 | 13
1 | Zestaw do żywienia dojelitowego w wersji grawitacyjnej (wolny od DEHP), służący do bezpośredniego połączenia opakowania diety - butelek 500 ml i 200 ml ze zglębnikiem, umożliwiający żywienie metodą ciągłego wlewu kroplowego, z komorą kroplową, w zestawie z plastikowym koszykiem do zawieszenia butelki na stojaku. | szt | 2700
2 | Zestaw do żywienia dojelitowego w wersji grawitacyjnej z końcówką typu ENFit umożliwiający połączenie opakowania diety w butelce i worku ze zgłębnikiem, wolny od DEHP. op. x 1 szt. Zawierający plastikowy koszyczek | szt | 30
3 | Zestaw do żywienia dojelitowego w wersji grawitacyjnej do opakowań Pack z końcówką typu ENfit umożliwiający połączenie opakowania diety Pack ze zgłębnikiem, wolny od DEHP. op. x 1 szt. | szt | 30
4 | Zestaw uniwersalny do żywienia dojelitowego służący do połączenia worka z dietą lub butelki z dietą, ze zgłębnikiem, umożliwiający żywienie pacjenta metodą ciągłego wlewu za pomocą pomp do żywienia dojelitowego Flocare Infinity (będących na stanie Zamawiającego). Zestaw ze złączem i portem medycznym Enfit. | szt | 14100
5 | Zestaw uniwersalny do pompy Flocare infinity będącej na wyposażeniu Zamawiającego do podaży żywienia dojelitowego w opakowaniu typu Pack/butelka. Zgodnie z zestawem wymienionym w instrukcji obsługi pompy Flocare Infinity. op. x 1 szt. | szt | 600
6 | Zestaw do żywienia dojelitowego z końcówką typu ENFit służący do połączenia butelki z dietą ze zgłębnikiem. Umożliwiający żywienie pacjenta metodą ciągłego wlewu za pomocą pompy Flocare Infinity będącej na wyposażeniu Zamawiającego. op. x 1 szt.Zgodnie z zestawem wymienionym w instrukcji obsługi pompy Flocare Infinity | szt | 30
7 | Strzykawka enteralna typu ENFit, 60 ml, przeznaczona tylko do obsługi żywienia drogą przewodu pokarmowego, jednorazowego użytku, produkt z systemem złącza typu ENFit - niekompatybilny z innymi systemami (Luer, ENLock, i inne) | szt | 4500
Razem Zadanie nr 3:
Słownie wartość brutto Zadania nr 3: ………………………………………………………………………………………………………………………………………………………………….. zł
Zadanie nr 4 - Zestawy i zgłębniki do żywienia dojelitowego
Lp. | Przedmiot zamówienia | J.m. | Szacunkowa ilość w okresie 12 m-cy | Cena jedn. netto | Wartość netto | % VAT | Wartość VAT | Wartość brutto | Producent | Numer katalogowy/symbol | Ilość sztuk w opakowaniu | Nazwa handlowa
1 | 2 | 3 | 4 | 5 | 6 | 7 | 8 | 9 | 10 | 11 | 12 | 13
1 | Zestaw składajacy się z worka z pokrywą o pojemności 1000ml do podaży płynu płuczącego,pasujący do pompy e-Pump będacej na wyposażeniu Zamawiającego (umożliwiajacy przelanie formuły żywiniowej z np. opakowania miękkiego lub butelki i przygotowania płynu płuczacego) | szt | 400
2 | Zestaw uniwersalny do podaży 3 w 1 pasujacy do pompy typu joey będącej na wyposażeniu Zamawiajacego (umożliwiajacy podłączenie opakowania miękkiego i butelki) opakowanie a 30szt. | szt | 90
3 | Zestaw składający się z uniwersalnego wtyk do podaży żywienia 3 w 1(umożliwiający podłączenie opakowania miękkiego i butelki) oraz worka z pokrywą o pojemności 100mldo podaży płynu płuczącego(umożliwiający przygotowanie płynu płuczacego) pasujacy do pompy e-Pump będacej na wyposażeniu Zamawiającego opakowanie a 30szt. | szt | 120
4 | Zestaw do podawania diet dojelitowych przy pomocy pompy do zywienia i w sposób grawiatacyjny pasujący zarówno do opakowań typu pack i butelek(zestaw 3 w 1 )Przyrząd do zywienia dojelitowego wykonany z tworzywa sztucznego przeżroczysty,jałowy, jednorazowego użytku. posiadajacy regulator szybkości przepływu żywienia do jelita,komorę kroplową i silikonową wstawką przystosowaną do pompy Flocare.zakończony łącznikiem schodkowym kompatybilnym z dostępem do przewodu pokarmowego tj.zgłębnik dojelitowy PEG | szt | 1500
5 | Poliuretanowy zgłębnik do żywienia dojelitowego.CH8/110cm, Ch10/110cm, Ch12/110cm z prowadnicą i obciąznikiem na końcu dystalnym | szt | 70
6 | Poliuretanowy zgłębnik do żywienia dojelitowego.CH8/140cm z prowadnicą i obciąznikiem na końcu dystalnym | szt | 30
7 | Poliuretanowy zgłębnik do żywienia dojelitowego.CH 12/150cm z prowadnicą i obciąznikiem na końcu dystalnym | szt | 20
8 | Zgłębnik dekompresyjny nosowo-żołądkowo-jelitowy do jednoczesnego karmienia jelitowego i dekompresji żołądka Ch 16 długość 170cm z prowadnicą i obciążnikiem na końcu. | szt | 2
Razem Zadanie nr 4:
Słownie wartość brutto Zadania nr 4: ………………………………………………………………………………………………………………………………………………………………….. zł
Zadanie nr 5 - Rurki tracheostomijne
Lp. | Przedmiot zamówienia | J.m. | Szacunkowa ilość w okresie 12 m-cy | Cena jedn. netto | Wartość netto | % VAT | Wartość VAT | Wartość brutto | Producent | Numer katalogowy/symbol | Ilość sztuk w opakowaniu | Nazwa handlowa
1 | 2 | 3 | 4 | 5 | 6 | 7 | 8 | 9 | 10 | 11 | 12 | 13
1 | Rurka tracheostomijna ze stałym szyldem rozmiar od 7 do 10 (wszystkie rozmiary z uwzględnieniem 0,5 rozmiaru) z dwoma mankietami niskociśnieniowymi powinny charakteryzować się następującymi cechami: sterylne , półprzeźroczyste, jednorazowego użytku, precyzyjne i czytelne czytniki rozmiaru oraz średnicy wewnętrznej rurki, światłoczuła nitka RTG wzdłuż całej rurki, baloniki kontrolne, delikatnie zaokrąglone zakończenie rurki; miękkie, gładkie,przezroczyste skrzydełka szyldu, tasiemki mocujące, wykonanie z PCV (przezroczyste) i silikonowane. | szt | 420
2 | Rurka tracheostomijna z ruchomym szyldem roz. od 6,0 do 10,0(wszystkie rozmiary z uwzględnieniem 0,5 rozmiaru) z dwoma mankietami niskociśnieniowymi powinny charakteryzować się następującymi cechami: sterylne , półprzeźroczyste, jednorazowego użytku, precyzyjne i czytelne czytniki rozmiaru oraz średnicy wewnętrznej rurki, światłoczuła nitka RTG wzdłuż całej rurki, baloniki kontrolne, delikatnie zaokrąglone zakończenie rurki; miękkie, gładkie, przezroczyste skrzydełka szyldu; tasiemki mocujące, wykonanie z PCV (przezroczyste) i silikonowane. | szt | 40
3 | Rurki tracheostomijne z podwójnym mankietem, o zwiększonej termoplastyczności-wykonane z półprzezroczystej mieszaniny silikonu i PCW.Posiadające elastyczny mandryn, pakowane w sztywną foremkę typu blister, rozmiar: 7,0 do 10,0 | szt | 20
4 | Rurki tracheostomijne z mankietem niskociśnieniowym, wyposażone w elastyczny przezroczysty kołnierz z opisem średnicy i długości rurki oraz samoblokujący się mandryn z otworem ok.1,5 mm na prowadnicę Selingera. Pakowane w sztywną foremkę typu blister, rozmiar: 6,0 do 10,0 | szt | 90
5 | Rurka tracheostomijna z regulowanym położeniem kołnierza posiadająca mechanizm blokujący umożliwiający przesuwanie kołnierza wzdłuż osi rurki oraz obracanie o kąt 360º, z miękkim, cienkościennym mankietem niskociśnieniowym oraz systemem ograniczania wzrostu ciśnienia wewnątrz mankietu, wykonana z mieszaniny silikonu i PCW - półprzezroczysta, z oznaczeniem rozmiaru rurki, rodzaju i średnicy mankietu na baloniku kontrolnym i zakresem zmiennej długości podanym na kołnierzu.Rozmiar 6,0-10,0 | szt | 10
6 | Rurki tracheostomijne z odsysaniem z nad mankietu niskociśnieniowego wyposażone w elastyczny, przezroczysty kołnierz z opisem średnicy i długości rurki oraz samoblokujący się mandryn z otworem ok..1,5mm na prowadnicę Selingera. Pakowane w sztywną foremkę typu blister.Rozmiar 6,0-10,0 | szt | 120
7 | Rurka tracheostomijna, wykonana z termoplastycznego PCW, w całości widoczna w RTG, posiadająca elastyczny, przezroczysty kołnierz z oznaczeniem rozmiaru i długości rurki oraz sztywny mandryn z otworem na prowadnicę Seldingera umożliwiający założenie bądź wymianę rurki, w zestawie z dwoma kaniulami, opaską i szczoteczką do czyszczenia, sterylna, rozmiary od 6,0mm do 10,0mm co 1,0mm oraz 7,5mm i 8,5mm | szt | 10
8 | Rurki tracheostomijne bez mankietu, posiadające elastyczny mandryn (od rozmiaru 6,0) ; miękkie, gładkie, przezroczyste skrzydełka szyldu; prowadnica w rurce z łącznikiem 15mm, elastyczne rozm.3,0-10,0 | szt | 250
9 | Rurki intubacyjne kształtowo nosowe z mankietem niskociśnieniowym powinny również charakteryzować się następującymi cechami: sterylne, jednorazowego użytku, delikatny mankiet niskociśnieniowy wyprofilowany w kszałcie walca, precyzyjne i czytelne czytniki rozmiaru, światloczula nitka RTG wzdłuż calej rurki, balonik kontrolny, delikatnie zaokrąglone zakończenie rurki, otwór MURPHIEGO. Ruki intubacyjne mają być wykonane z termoplastycznego PCV(przeźroczyste) silikonowane nie powodujące podrażnień np. obrzęk krtani, elastyczna co ułatwia wpowadzenie i nie powodują traumatyzacji tkanki, bez zawartości latexu i ftalanów ( nadrukowana informacja na opakowaniu jednostkowym), opakowanie folia - papier. roz od 6,0 do 8,0 (co 0,5mm) | szt | 360
10 | Rurka tracheostomijna z mankietem niskociśnieniowym Rozmiar 5,0-10,0 (możliwość wyboru rozmiaru w podanym zakresie co 0,5 mm) - mankiet niskociśnieniowy, wykonana z termoplastycznego PCV - znacznik rtg na całej długości rurki - balonik kontrolny znakowany rozmiarem rurki - w zestawie łącznik kolankowy z możliwością odsysania - bez lateksu, bez ftalanów - jednorazowego użytku, jałowa | szt | 50
Razem Zadanie nr 5:
Słownie wartość brutto Zadania nr 5: ………………………………………………………………………………………………………………………………………………………………….. zł
Zadanie nr 6 - Woreczki do próbek moczu
Lp. | Przedmiot zamówienia | J.m. | Szacunkowa ilość w okresie 12 m-cy | Cena jedn. netto | Wartość netto | % VAT | Wartość VAT | Wartość brutto | Producent | Numer katalogowy/symbol | Ilość sztuk w opakowaniu | Nazwa handlowa
1 | 2 | 3 | 4 | 5 | 6 | 7 | 8 | 9 | 10 | 11 | 12 | 13
1 | Worki na mocz dla niemowląt dla dziewczynek | szt | 4500
2 | Worki na mocz dla niemowląt dla chłopców | szt | 4500
Razem Zadanie nr 6:
Słownie wartość brutto Zadania nr 6: ………………………………………………………………………………………………………………………………………………………………….. zł
Zamawiający wymaga, aby woreczki do próbek moczu zaoferowane w Zadaniu nr 6 charakteryzowały się nastepującymi cechami: jednorazowego użytku, jałowe, pakowane pojedynczo, z widoczną datą sterylizacji, z możliwością przyklejenia do ciała dziecka - klej nie może powodować uczuleń.
Zadanie nr 7 - Maski i cewniki do podawania tlenu
Lp. | Przedmiot zamówienia | J.m. | Szacunkowa ilość w okresie 12 m-cy | Cena jedn. netto | Wartość netto | % VAT | Wartość VAT | Wartość brutto | Producent | Numer katalogowy/symbol | Ilość sztuk w opakowaniu | Nazwa handlowa
1 | 2 | 3 | 4 | 5 | 6 | 7 | 8 | 9 | 10 | 11 | 12 | 13
1 | Maska tlenowa dla dzieci do wysokich stężeń tlenu (rozmiar S i M do wyboru przez Zamawiającego), produkt mikrobiologicznie czysty. | szt | 100
2 | Maska tlenowa dla dorosłych do wysokich stężeń tlenu,maska z podwójnym podbrudkiem,z elastomerem zagiętym mankietem z polipropylenu,przezroczysta nasada nosa uszczelniona mankietem zapobiegajacym przedostawanie się tlenu do oczu pacjenta,w masce powinny znajdować się dwa otwory po obu stronach maski na wysokości nosa wielkości 4x24mm i jednym otworze z każdej strony maski na wysokości ust o wielkości 5x20mm,dren o przekroju gwiazdkowym 210cm,produkt mikrobiologicznie czysty,pakowany folia-folia. | szt | 500
3 | Maska tlenowa dla dzieci z elastomerowym, zagiętym mankietem z polipropylenu, z drenem tlenowym gwiazdkowym o dł min.210 cm | szt | 700
4 | Cewniki do podawania tlenu przez nos "wąsy" dla dorosłych z końcówką ułatwiajacą rozpraszanie tlenu dł 200-210cm .Końcówka cewnika wykonana z tego samego tworzywa co cały cewnik tlenowy(miękka, sprężysta) | szt | 15500
5 | Cewniki do podawania tlenu przez nos "wąsy" dla dorosłych z końcówką ułatwiajacą rozpraszanie tlenu dł 300cm. Końcówka cewnika wykonana z tego samego tworzywa co cały cewnik tlenowy(miękka, sprężysta) | szt | 2500
6 | Cewniki do podawania tlenu przez nos "wąsy" dla dorosłych z końcówką ułatwiajacą rozpraszanie tlenu dł 500cm. Końcówka cewnika wykonana z tego samego tworzywa co cały cewnik tlenowy(miękka, sprężysta) | szt | 500
7 | Wąsy tlenowe neonatologiczne, bez zawartości DEHP, długość drenu 2,1m,kaniule wykonane z polipropylenu, nie powodujące podrażnień podczas długo terminowej tlenoterapii. Partia próbna 1 szt. | szt | 30
8 | Zaciskacze do pępowiny z polipropylenu.Pępowina zaciska się między szczękami posiadajacymi zębatkę i kanały zapewniajace pewność zaciskania.Zaciśnięcie dokonuje się poprzez nacisnięcie palcami na powierzchnię z poprzecznymi ząbkami,które powodują odchylenie sprężystego haczyka, przeskok przez jego próg z charakterystycznym trzaskaniem i zablokowaniem w pozycji zaciśniętej, Przez przypadkowym przedostaniem się pępowiny do części otworowej zabezpieczeniem jest języczek. Zaciskacz musi działać prawidłowo w przypadku znacznego odgięcia szczęk przy grubej i twardej pępowinie.Długość całkowita 55mm,szerokość 11mm/mikobiologicznie czysty/lub sterylny | szt | 3000
9 | Rozcinacze do klamer pępowinowych | szt | 20
Razem Zadanie nr 7:
Słownie wartość brutto Zadania nr 7: ………………………………………………………………………………………………………………………………………………………………….. zł
Zadanie nr 8 - Znaczniki typu gold anchor lub równoważne do brachyterapii
Lp. | Przedmiot zamówienia | J.m. | Szacunkowa ilość w okresie 12 m-cy | Cena jedn. netto | Wartość netto | % VAT | Wartość VAT | Wartość brutto | Producent | Numer katalogowy/symbol | Ilość sztuk w opakowaniu | Nazwa handlowa
1 | 2 | 3 | 4 | 5 | 6 | 7 | 8 | 9 | 10 | 11 | 12 | 13
1 | Znacznik typu gold anchor lub równoważny. Poprzez równoważność należy rozumieć znacznik wykonany ze stopu złota próby 999 oraz 0,5% żelaza, fabrycznie umieszczony w igle 200mm x 22G z naniesioną podziałką centymetrową oraz echogenicznym zakończeniem. Znacznik ma kształt drutu z nacięciami pozwalającymi na kotwiczenie w tkance. Operator ma wpływ na wpływ na kształt implantowanego znacznika.. Długość znacznika 20mm, średnica 0,4mm. Zestaw umieszczony w sztywnym opakowaniu tworzywo sztuczne - papier, uniemożliwiającym uszkodzenie znacznika podczas transportu i przechowywania. | szt | 600
Razem Zadanie nr 8:
Słownie wartość brutto Zadania nr 8: ………………………………………………………………………………………………………………………………………………………………….. zł
Zadanie nr 9 - Zestaw do wszczepiania elektrody czasowej
Lp. | Przedmiot zamówienia | J.m. | Szacunkowa ilość w okresie 12 m-cy | Cena jedn. netto | Wartość netto | % VAT | Wartość VAT | Wartość brutto | Producent | Numer katalogowy/symbol | Ilość sztuk w opakowaniu | Nazwa handlowa
1 | 2 | 3 | 4 | 5 | 6 | 7 | 8 | 9 | 10 | 11 | 12 | 13
1 | Zestaw do wszczepiania elektrody czasowej z zastawką hemostatyczną, portem bocznym i osłonką dekontaminacyjną i powłoką bakteriobójczą dł.10,5 cm; 8,5F | szt | 150
Razem Zadanie nr 9:
Słownie wartość brutto Zadania nr 9: ………………………………………………………………………………………………………………………………………………………………….. zł
Zadanie nr 10 - Zestaw do znieczulenia zewnątrzoponowego, igły do blokad nerwów oraz igły do pop-ów
Lp. | Przedmiot zamówienia | J.m. | Szacunkowa ilość w okresie 12 m-cy | Cena jedn. netto | Wartość netto | % VAT | Wartość VAT | Wartość brutto | Producent | Numer katalogowy/symbol | Ilość sztuk w opakowaniu | Nazwa handlowa
1 | 2 | 3 | 4 | 5 | 6 | 7 | 8 | 9 | 10 | 11 | 12 | 13
1 | Igła do znieczuleń podpajęczynówkowych typu Quinckiego 22 G 88 - 90 mm (ergonomiczny, eliptyczny uchwyt z umieszczonym wewnątrz pryzmatem umożliwiającym obserwację wypływu PMR z każdej strony, metalowy mandryn oznaczony kolorem wg rozmiaru) | szt | 2000
2 | Igła do znieczuleń podpajęczynówkowych bez prowadnicy typu Quinckiego 25 G 0,53 x 88 - 90 mm (ergonomiczny, eliptyczny uchwyt z umieszczonym wewnątrz pryzmatem umożliwiającym obserwację wypływu PMR z każdej strony, metalowy mandryn oznaczony kolorem wg rozmiaru) | szt | 2000
3 | Igła do znieczuleń podpajęczynówkowych bez prowadnicy typu Quinckiego 26 G 0,47 x 88 - 90 mm (ergonomiczny, eliptyczny uchwyt z umieszczonym wewnątrz pryzmatem umożliwiającym obserwację wypływu PMR z każdej strony, metalowy mandryn oznaczony kolorem wg rozmiaru) | szt | 3800
4 | Igła do znieczuleń podpajęczynówkowych typu Quinckiego 27 G 88 - 90 mm (ergonomiczny, eliptyczny uchwyt z umieszczonym wewnątrz pryzmatem umożliwiającym obserwację wypływu PMR z każdej strony, metalowy mandryn oznaczony kolorem wg rozmiaru) | szt | 90
5 | Igła do znieczuleń podpajęczynówkowych typu Quinckiego 26 G, 0, 47 - 120 mm (ergonomiczny, eliptyczny uchwyt z umieszczonym wewnątrz pryzmatem umożliwiającym obserwację wypływu PMR z każdej strony, metalowy mandryn oznaczony kolorem wg rozmiaru) | szt | 200
6 | Igła do znieczuleń podpajęczynówkowych typu Quinckiego 25 G, 120 mm z prowadnicą (ergonomiczny, eliptyczny uchwyt z umieszczonym wewnątrz pryzmatem umożliwiającym obserwację wypływu PMR z każdej strony, metalowy mandryn oznaczony kolorem wg rozmiaru) | szt | 100
7 | Igła do znieczuleń podpajęczynówkowych z atraumatyczną końcówką z otworem centralnym 26 G 88 - 90 mm z prowadnicą autraumatycznym szlifem dwupłaszczyznowym (uchwyt rowkowy, przezroczysta końcówka lock, metalowy mandryn oznaczony kolorem wg rozmiaru) | szt | 1400
8 | Igła do znieczuleń podpajęczynówkowych typu PENCIL POINT z prowadnicą, 25G i 27 G- 88mm (ergonomiczny, eliptyczny uchwyt z umieszczonym wewnątrz pryzmatem umożliwiającym obserwację wypływu PMR z każdej strony, metalowy mandryn oznaczony kolorem wg rozmi | szt | 280
9 | Igła Tuohy 18G | szt | 10
10 | Igła do blokad nerwów obwodowych -5cn, z zakończeniem autraumatycznym kompatybilne ze stymulatorem f-rmy Braun Stimuplex A50 używanym przez zamawiajacego | szt | 150
11 | Cewnik zewnątrzoponowy z otworem centralnym 20 G | szt | 10
12 | Cewnik zewnątrzoponowy z otworem centralnym 19 G | szt | 10
13 | Zestaw do znieczuleń zewnątrzoponowych 18 G z cewnikiem zewnątrzoponowym z miękką końcówką, zamkniętym końcem i 3 otworami bocznymi, system mocowania cewnika lub filtra, z łącznikiem typu zatrzaskowego, strzykawką niskooporową ze skalą odróżniającą ją od innych strzykawek,filtrem zewnątrzoponowym | szt | 600
14 | Igła do stymulacji nerwu 22 G x 80 mm przy znieczuleniach splotu, ze znacznikami głębokości, z drenem do podania leku, z połączeniem do stymulatora Stimuplex Dig firmy Braun | szt | 20
15 | Igła do stymulacji nerwu 22 G x 10 0mm przy znieczuleniach splotu, ze znacznikami głębokości z drenem do podania leku, z połączeniem do stymulatora Stimuplex Dig firmy Braun będącym na wyposażeniu Zamawiajacego | szt | 140
16 | Zestaw do ciągłego znieczulania splotów z igłą ze znacznikami głębokości 18 G x 800 mm, cewnikiem, filtrem, system mocowania filtra, strzykawką 5 ml luer lock. | szt | 5
17 | Zestaw do kombinowanego znieczulania podpajęczynówkowego i zewnątrzoponowego (CSE) z igłą Tuohy 18 G z dodatkowym otworem w linii prostej dla igły podpajęczynówkowej typu Quinnckiego 27 G z osłoną centrującą, z cewnikiem z miękką końcówką, systemem mocowa | szt | 10
18 | Igła do blokady nerwów obwodowych pokryta drobinkami szkła, całkowicie echogeniczna ( do samej końcówki igły), ze szlifem 20° ułatwiającym penetrację przez skórę, a zarazem zapewniającym maksymalną widoczność, ze znacznikami odległości co 1 cm, odkręcana przedłużka 50 cm (objętość 1 ml) pozwalająca na podłączenie strzykawki bezpośrednio do igły jeżeli zachodzi taka potrzeba. Kabel podłączeniowy 60 cm przymocowany z tyłu igły wskazujący na kierunek szlifu igły. Kompatybilna ze wszystkimi neurostymulatorami. Igła w rozmiarach:23G/25mm, 23G/35mm, 22G/50mm, 21G/85mm,21G/100mm, 20G/120mm, 20G/150mm. | szt | 100
19 | Cewnik do stymulacji nerwów obwodowych posiadający właściwości zarówno stymulujące jak i echogeniczne dzięki pokryciu cienką warstwą srebra wzdłuż całej długości cewnika. Długość cewnika :50cm.Stała średnica wewnętrzna:0.4mm. Zewnętrzna średnica: 20G. Opór elektryczny: poniżej 20 om. W skład zestawu wchodzi: igła do stymulacji o długości 85 lub 100 mm i grubości G18 ścięta pod kątem 30 stopni,cewnik stymulujący, łącznik easy-lock, filtr antybakteryjny 0,22µ, transparentny opatrunek Dermafilm | szt | 100
20 | Igła izolowana do blokady nerwów, skośne cięcie, ostra 30° 20G x 6"09 x 150 mm, kompatybilna ze stymulatorem firmy Braun - Stimuplex A50 będącym na wyposażeniu Zamawiającego | szt | 200
21 | Prowadnica dla igieł podpajeczynówkowych powyżej 0,53 mm | szt | 1100
22 | Prowadnica dla igieł podpajeczynówkowych powyżej 0,47 mm | szt | 600
Razem Zadanie nr 10:
Słownie wartość brutto Zadania nr 10: ………………………………………………………………………………………………………………………………………………………………….. zł
Zadanie nr 11 - Przyrządy do transferu leków jałowe i aparat do przygotowywania i pobierania leków
Lp. | Przedmiot zamówienia | J.m. | Szacunkowa ilość w okresie 12 m-cy | Cena jedn. netto | Wartość netto | % VAT | Wartość VAT | Wartość brutto | Producent | Numer katalogowy/symbol | Ilość sztuk w opakowaniu | Nazwa handlowa
1 | 2 | 3 | 4 | 5 | 6 | 7 | 8 | 9 | 10 | 11 | 12 | 13
1 | Przyrząd do przygotowywania i pobierania leków z standardowym kolcem, posiadający szczelną zatyczkę zamykającą łącznik ze zintegrowaną zastawką z wbudowanym filtrem bakteryjnym 0,45µm zapewnia maksymalną ochronę przed zanieczyszczeniami; dołączona zastawka zabezpieczająca lek przed wyciekaniem po rozłączeniu strzykawki.Sterylny, pakowany pojedynczo. | szt | 40000
2 | Przyrząd podłączeniowy służący do podaży leków, zawierający kolec, komorę kroplową, dren 35 cm, transparentny, zacisk na drenie. Dren zakończony łącznikiem luer lock, umożliwiająćy podłączenia z końcówką typu męskiego. Sterylny, bez DEHP, bez lateksu. | szt | 1200
3 | Nasadka na butelkę umożliwijąca bezpośrednie przeniesienie leku z fiolki do pojemnika typu Ecoflac plus . | szt | 5000
Razem Zadanie nr 11:
Słownie wartość brutto Zadania nr 11: ………………………………………………………………………………………………………………………………………………………………….. zł
Zadanie nr 12 - Sprzęt i akcesoria pomocnicze do leczenia stomii
Lp. | Przedmiot zamówienia | J.m. | Szacunkowa ilość w okresie 12 m-cy | Cena jedn. netto | Wartość netto | % VAT | Wartość VAT | Wartość brutto | Producent | Numer katalogowy/symbol | Ilość sztuk w opakowaniu | Nazwa handlowa
1 | 2 | 3 | 4 | 5 | 6 | 7 | 8 | 9 | 10 | 11 | 12 | 13
A | PŁYTKI
1 | Płytka stomijna z elastycznym, akordeonowym pierścieniem zatrzaskowym o rozm. : śred 57mm/stomia 13-22mm; śred 57mm/stomia 22-33mm; śred 70mm/stomia 33-45mm, który można rozwijać do góry w celu połączenia z workiem systemu dwuczęściowego, co minimalizuje ryzyko ucisku na powloki brzuszne pacjenta. Warstwa fizelinowa wokół pierścienia w kolorze bezowym z hydrokoloidową warstwą przylepna, nie powodująca podrażnień skory wokół stomii. Materiał przylepny wewnątrz pierścienia "do modelowania" palcami, bez wycinania nożyczkami | szt | 120
2 | Płytka plastyczna o rozm..57mm/stomia 33-45 mm; śred. 70mm/stomia 33-56 mm Trójwarstwowa budowa. Materiał plastyczny dostosowujący się do kształtu i rozmiaru stomii. Wchłaniający wilgoć. Warstwa przylepna - hypoalergiczny materiał o właściwościach ochronnych i gojących. Płytka nie wymagająca docinania. | szt | 100
3 | Płytka wypukła do stomii wklęsłej rozmiary śred. 57/stomia 33-45mm, wykonana z plastycznego materiału hydrokoloidowego. Po przyklejeniu pokrywający skórę znajdującą się najbliżej przetoki. Pozostała, obwodowa część płytki, wykonana z miękkiej, cienkiej i bardzo elastycznej fizeliny, która dopasowuje się do zagłębień na powłokach brzusznych. Płytka o wypukłym kształcie, przeznaczona do zaopatrzenia stomii wklęsłych i płaskich. Materiał przylepny posiadający właściwości ochronne i gojące. | szt | 30
B | WORKI
1 | Worek ileostomijny otwarty, przezroczysty w rozmiarze 57mm, 70mm kompatybilny z płytką stomijną tego samego systemu dwuczęściowego w rozmiarze 45mm, 57mm, 70mm z filtrem węglowym w kształcie półksiężyca umieszczonym w górnej części worka. Worek z dodatkową warstwą folii ochronnej wewnątrz, chroniącą filtr przed kontaktem z treścią jelitową. Worek o prostym i symetrycznym kształcie z miękkimi krawędziami. Zbudowany z hydrofobowego materiału. Plastikowa zapinka rzepowa niepochłaniająca zapachów. Worek wyposażony w kieszonkę do schowania zamkniętego odpływu worka. | szt | 250
C | SPRZĘT JEDNOCZĘŚCIOWY
1 | Worek ileostomijny otwarty, przezroczysty w systemie jednoczęściowym z przylepcem do modelowania bez użycia nożyczek w rozmiarze 20-30 mm., 30-40mm., 40-50mm., Technologia plastyczna przylepca tworzy szczelne dopasowanie wokół stomii, co minimalizuje ryzyko podciekania i powstawania powikłań skórnych. Worek z filtrem węglowym w kształcie półksiężyca umieszczonym w górnej części worka. Worek z dodatkową warstwą folii ochronnej wewnątrz, chroniącą filtr przed kontaktem z treścią jelitową. Worek o prostym i symetrycznym kształcie z miękkimi krawędziami. Zbudowany z hydrofobowego materiału. Plastikowa zapinka rzepowa niepochłaniająca zapachów. Worek wyposażony w kieszonkę do schowania zamkniętego odpływu worka. | szt | 280
2 | Worek ileostomijny 8-100mm do docinania duży, jednoczęściowy,przezroczysty, otwarty z przylepcem wykonanym z materiału hydrokoloidowego składającego się z trzech różnych hydrokoloidów. Worek o prostym i symetrycznym kształcie z miękkimi krawędziami. Zbudowany z hydrofobowego materiału. Plastikowa zapinka rzepowa niepochłaniająca zapachów. Worek wyposażony w kieszonkę do schowania zamkniętego odpływu worka. Pojemność 780ml. | szt | 90
D | AKCESORIA POMOCNICZE
1 | Pasta (typu Stomahesiv) uszczelniająca wykonana z materiału hydrokoloidowego składającego się z trzech różnych hydrokoloidów, posiadająca właściwości ochronne i gojące. Lepka konsystencja pasty doskonale uszczelniająca przestrzeń pomiędzy brzegiem otworu płytki lub przylepca, a stomią, zapobiegająca podciekaniu treści jelitowej lub moczu pod płytkę, uszczelniając ją w okolicy stomii. Wypełniająca nierówności na skórze wokół stomii. Zawierająca alkohol. Tuba 60g. | op | 20
2 | Puder stomijny wykonany z materiału hydrokoloidowego składającego się z trzech różnych hydrokoloidów, łagodzący stany zapalne, przyspieszający proces gojenia podrażnionej skóry i pochłaniajacy wysięk surowiczy, przez co poprawiajacy szczelność i przyleganie sprzętu stomijnego do skóry oraz przedłużający czas jego utrzymania. Opakowanie 25g. | op | 10
3 | Gaziki do zmywania skóry. Gaziki nasączone płynem zmywającym. Przeznaczone do usuwania wszelkich nieczystości oraz pozostałości sprzętu stomijnego. Ułatwiające zdejmowanie sprzętu stomijnego. Opakowanie 100szt. | op | 10
4 | Gaziki z płynem ochronnym. Gaziki nasączone płynem ochraniającym. Płyn, którym nasączone są gaziki, tworzy na skorze brzucha cienką ochronną warstwę zabezpieczającą skórę przed podrażnieniami. Ułatwia przyklejanie płytek, zwiększa przyleganie i szczelność sprzętu stomijnego. Opakowanie 100szt. | op | 5
5 | Pierścienie bezalkoholowe wykonane z materiału hydrokoloidowego o właściwościach ochronnych i gojących, służące do uszczelniania szczelin pomiędzy stomią a przylepcem w worku stomijnym oraz do wypełniania nierówności na skórze wokół stomii. Pierścienie wykonane z materiału, który można modelować, rozrywać i łączyć w celu uzyskania odpowiedniej konsystencji i kształtu. Materiał pierścienia o właściwościach żelujących, który puchnie w kontakcie z wydzieliną ze stomii. Pierścienie zwiększające przyczepność sprzętu stomijnego oraz chronią skórę przed podciekaniem. Rozmiar 48mm., | szt | 360
6 | Aerozol przeznaczony do bezbolesnego i szybkiego usuwania przylepca ze skóry wokół stomii. 100% sylikonowa formuła. Bez butanu. Obojetny gaz rozpylający. | szt | 9
7 | Mostki stomijne 65mm i 90mm o kształcie litery T,obrotowy, otwory umieszczone w trójkątnych końcówkach mostka ułatwiających jego przyszycie, sterylne. | szt | 60
Razem Zadanie nr 12:
Słownie wartość brutto Zadania nr 12: ………………………………………………………………………………………………………………………………………………………………….. zł
Zadanie nr 13 - Produkty stomijne
Lp. | Przedmiot zamówienia | J.m. | Szacunkowa ilość w okresie 12 m-cy | Cena jedn. netto | Wartość netto | % VAT | Wartość VAT | Wartość brutto | Producent | Numer katalogowy/symbol | Ilość sztuk w opakowaniu | Nazwa handlowa
1 | 2 | 3 | 4 | 5 | 6 | 7 | 8 | 9 | 10 | 11 | 12 | 13
1 | Worek stomijny jednoczęściowy,otwarty,samoprzylepny,z przylepcem dwuwarstwowym przezroczysty z filtrem węglowym,pojemność 650ml rozmiar 10-76mm | szt | 1000
2 | Worek urostomijny jednoczęściowy przeźroczysty z przylepcem dwuwarstwowym,rozmiar 10-76mm,posiadajacy zawór antyzwrotny z chowanym kurkiem ujścia worka. | szt | 120
3 | Worek urostomijny dwuczęściowy przeźroczysty z zaworem antyzwrotnym, rozmiar 50mm | szt | 90
4 | Płytka stomijna z przylepcem dwuwarstwowym o owalnym kształcie,zmiejszającym możliwość wycieku, rozmiar 50/10-45 kompatybilny z workiem o rozmiarze 50mm | szt | 40
5 | Worek urostomijny jednoczęściowy, przeźroczysty, pojemność 460ml rozmiar 10-45mm | szt | 60
6 | Worek stomijny dwuczęściowy, otwarty, zamykany na rzep, przezroczysty, pojemność 550 ml, rozmiar pierścienia 50 mm, filtr okrągły | szt | 400
7 | Worek stomijny, dwuczęściwowy, otwarty, zamykany na rzep, przezroczysty, pojemność 495 ml, rozmiar pierścienia 60 mm, filtr okrągły | szt | 150
8 | Worek stomijny, dwuczęściowy, otwarty, zamykany na rzep, przezroczysty pojemność 455 ml, rozmiar pierścienia 70 mm, filtr okrągły | szt | 60
9 | Płytka stomijna, z uszkami do paska, z elastycznym przylepcem dostosowującym się do kształtów ciała, rozmiar 50/10-45 mm | szt | 30
10 | Płytka stomijna, z uszkami do paska, z elastycznym przylepcem dostosowującym się do kształtów ciała, rozmiar 60/10-55 mm | szt | 30
11 | Płytka stomijna, z uszkami do paska, z elastycznym przylepcem dostosowującym się do kształtów ciała, rozmiar 70/10-65 mm | szt | 20
12 | Worek stomijny jednoczęściowy, otwarty, przezroczysty, filtr okrągły, pojemność 490 ml, docięcie płytki 10-50 mm, delikatna wypukłość 6 mm, miękki convex, kształt dopasowujący się do nierównych obszarów wokół stomii, dla stomii wymagajacych dodatkowego zabezpieczenia, zamykany na rzep, z uszkami do paska, materiał tekstylny, wodoodporny | szt | 80
13 | Worek stomijny jednoczęściowy otwarty, przezroczysty, filtr okrągły, pojemność 490 ml, docięcie płytki 10-43 mm, lekka wypukłość 6 mm, miękki convex, kształt dopasowujący się do nierównych obszarów wokół stomii, dla stomii wymagajacych dodatkowego zabezpieczenia, zamykany na rzep, z uszkami do paska, materiał tekstylny, wodoodporny | szt | 80
14 | Worek stomijny jednoczęściowy otwarty, przezroczysty, filtr okrągły, pojemność 490 ml, docięcie płytki 10-43 mm, głęboka wypukłość 9 mm, miękki convex, kształt dopasowujący się do nierównych obszarów wokół stomii, dla stomii wymagajacych dodatkowego zabezpieczenia, zamykany na rzep, z uszkami do paska, materiał tekstylny, wodoodporny | szt | 80
15 | Płytka stomijna z lekką wypukłością przystosowująca się do indywiudalnych kształtów ciała, elastyczna, rozmiar 50 mm, do docięcia 15-30 mm, wypukłość 6 mm, z uszkami do paska | szt | 40
16 | Płytka stomijna z lekką wypukłością przystosowująca się do indywiudalnych kształtów ciała, elastyczna, rozmiar 60 mm, do docięcia 15-40 mm, wypukłość 6 mm, z uszkami do paska | szt | 40
17 | Płytka stomijna z lekką wypukłością przystosowująca się do indywiudalnych kształtów ciała, elastyczna, rozmiar 70 mm, do docięcia 15-53 mm, wypukłość 6 mm, z uszkami do paska | szt | 20
18 | Płytka stomijna z głęboką wypukłością przystosowująca się do indywiudalnych kształtów ciała, elastyczna, rozmiar 50 mm, do docięcia 15-30 mm, wypukłość 9 mm, z uszkami do paska | szt | 10
19 | Płytka stomijna z głęboką wypukłoscią przystosowująca się do indywiudalnych kształtów ciała, elastyczna, rozmiar 60 mm, do docięcia 15-40 mm, wypukłość 9 mm, z uszkami do paska | szt | 10
20 | Pytka stomijna z głęboką wypukłoscią przystosowująca się do indywiudalnych kształtów ciała, elastyczna, rozmiar 70 mm, do docięcia 15-53 mm, wypukłość 9 mm, z uszkami do paska | szt | 10
21 | Worek pooperacyjny o większej wydajnościWorek pooperacyjny o większej wydajności, jednoczęściowy , otwarty, miękkie ujście do drenażu zamykane za pomocą kurka, mozliwość podpięcia worka do zbiórki nocnej, filtr przeciw balonowaniu, rozmiar do docięcia 10-70 | szt | 40
22 | Pasta stomijna o pojemności 60g, wyrównująca fałdy, nierówności i wgłębienia, pochłaniająca wilgoć, zabezpieczjąca przed przeciekaniem, nie zawierająca alkoholu. | szt | 120
23 | Zmywacz do pielęgnacji skóry wokół stomii w postaci chusteczek,środek oczyszczający do skóry narazonej na kontakt z treścią jelitową i moczową. | szt | 50
24 | Spray do usuwania resztek przylepca oraz pasty stomijnej o pojemności 50ml,nie zawierajacy alkoholu, oparty na silikonie | szt | 12
25 | Puder stomijny do wchłaniania wilgoci ze skóry wokół stomii,utrzymujący skórę w suchości i zmniejszajacy jej podraznienia; pojemność 25g | szt | 10
26 | Krem przeciwodparzeniowy o działaniu nawilżającym do pielęgnacji skóry wokół stomiii, o przyjaznym pH dla skór,y pojemnośc 60ml | szt | 10
27 | Pierścień uszczelniający w paskach, elastyczny, poprawiający przyleganie przylepca stomijnego do skóry, zabezpieczjący przed nagłym odklejaniem przylepca i wyciekiem. | szt | 60
28 | Ochronny pierścień do uszczelniania przestrzeni między stomią, a przylepcem , zapobieganiu przeciekaniu i chroniący skórę , łatwy w modelowaniu ,dostosowujący się do obszaru wokół stomii, łatwy w zdejmowaniu ,grubość 2,5mm;średnia 18, 27 i 34mm | szt | 40
29 | Ochronny pierścień do uszczelniania przestrzeni między stomią, a przylepcem , zapobieganiu przeciekaniu i chroniący skórę , łatwy w modelowaniu ,dostosowujący się do obszaru wokół stomii, łatwy w zdejmowaniu ,grubość 4,2mm;średnia 18, 27 i 34mm | szt | 40
Razem Zadanie nr 13:
Słownie wartość brutto Zadania nr 13: ………………………………………………………………………………………………………………………………………………………………….. zł
Zadanie nr 14 - System do kontrolowanej zbiórki stolca
Lp. | Przedmiot zamówienia | J.m. | Szacunkowa ilość w okresie 12 m-cy | Cena jedn. netto | Wartość netto | % VAT | Wartość VAT | Wartość brutto | Producent | Numer katalogowy/symbol | Ilość sztuk w opakowaniu | Nazwa handlowa
1 | 2 | 3 | 4 | 5 | 6 | 7 | 8 | 9 | 10 | 11 | 12 | 13
1 | Zamknięty jednorazowy system do kontrolowanej zbiórki stolca wyposażony w: silikonowy rękaw o długości 167 cm z wbudowaną w strukturę silikonu na całej długości substancją neutralizującą nieprzyjemne zapachy; balonik retencyjny z niebieską kieszonką dla umieszczenia palca wiodącego; port do napełniania balonika retencyjnego z dwoma sygnalizatorami z których jeden wypełnia się gdy balonik osiągnie wielkość optymalną dla pacjenta, a drugi unosi się w przypadku przepełnienia balonika w bańce odbytniczej pacjenta. Port do irygacji umożliwiający także doodbytnicze podanie leków, z klamrą zamykającą światło drenu w celu utrzymania w miejscu podania. System zawierający port do pobierania próbek stolca w kolorze granatowym , pasek koralikowy do podwieszania kompatybilny z ramami łóżek szpitalnych i z miejscem na opis. System przebadany klinicznie (ocena bezpieczeństwa stosowania systemu do 29 dni) Czas utrzymania systemu do 29 dni, biologicznie czysty. W zestawie 1 nieprzezroczysty worek do zbiórki stolca z okienkiem podglądu, o pojemności 1000bl, z zastawką zabezpieczjącą przed wylaniem zawartości skalowane co 25 ml oraz z filtrem węglowym. | szrt | 30
2 | Kompatybilne z zestawem worki do zbiórki stolca o pojemności 1000 ml nieprzezroczyste, z okienkiem podglądu, skalowane co 25 ml, w tym numerycznie co 100 ml, z filtrem węglowym, zastawką zabezpieczjącą przed wylaniem zawartości, biologicznie czyste 1 op (10 szt. worków) | op | 10
Razem Zadanie nr 14:
Słownie wartość brutto Zadania nr 14: ………………………………………………………………………………………………………………………………………………………………….. zł
Zadanie nr 15 - Protezy do tympanoplastyki
Lp. | Przedmiot zamówienia | J.m. | Szacunkowa ilość w okresie 12 m-cy | Cena jedn. netto | Wartość netto | % VAT | Wartość VAT | Wartość brutto | Producent | Numer katalogowy/symbol | Ilość sztuk w opakowaniu | Nazwa handlowa
1 | 2 | 3 | 4 | 5 | 6 | 7 | 8 | 9 | 10 | 11 | 12 | 13
1 | System protez częściowych o regulowanej długości, wykonany z czystego tytanu (klasa medyczna ASTM F67 lub równoważna), długość funkcjonalna 1,75-4,50 mm w skokach co 0,25 mm, średnica trzonka 0,2 mm, dołączony dysk z sizerami, bezpieczeństwo w środowisku MRI do 7T, częściowo szorstka powierzchnia główki protezy. | szt | 5
2 | System protez całkowitych o regularnej długości, wykonany z czystego tytanu (klasa medyczna ASTM F67 lub równoważna), długość funkcjonalna 3,00-7,00 mm w skokach co 0,25 mm, średnica trzonka 0,2 mm, dołączony dysk z sizerami, bezpieczeństwo w środowisku MRI do 7T, częściowo szorstka powierzchnia główki protezy, możliwość połączenia z Ω connectorem. | szt | 5
Razem Zadanie nr 15:
Słownie wartość brutto Zadania nr 15: ………………………………………………………………………………………………………………………………………………………………….. zł
Zadanie nr 16 - Ostrza bezpieczne
Lp. | Przedmiot zamówienia | J.m. | Szacunkowa ilość w okresie 12 m-cy | Cena jedn. netto | Wartość netto | % VAT | Wartość VAT | Wartość brutto | Producent | Numer katalogowy/symbol | Ilość sztuk w opakowaniu | Nazwa handlowa
1 | 2 | 3 | 4 | 5 | 6 | 7 | 8 | 9 | 10 | 11 | 12 | 13
1 | "Bezpieczny skalpel jxuż.– ostrze wykonane ze stali węglowej w przezroczystej osłonie, umożliwiającej stałą obserwację ostrza w każdym położeniu. Skalpel powinien posiadać przycisk umożliwiający obsługę jednoręczną. Skalpel winien mieć mechanizm blokujący pozwalający na bezpieczne zablokowanie ostrza w pozycji uniemożliwiającej zakłucie. Blokada ostrza w pozycji bezpiecznej musi być trwała uniemożliwiająca ponowne użycie go. Obudowa skalpela powinna być wyposażona w miarkę w centymetrach od 0 do 5 cm. Pakowane po 10 sztuk. Każda figura powinna mieć osobny kolor na opakowaniu zbiorczym w celu łatwej identyfikacji. Nadruk numer serii i data ważności wydrukowana na każdej pojedynczej sztuce. Skalpele muszą być sterylne jednorazowego użytku. Projekt skalpela musi być zgodny z dyrektywą unijną 2010/32/UE". Rozmiar od nr 10 do nr 25. Partia próbna: 1 op. w rozmiarze 22. | op | 4000
Razem Zadanie nr 16:
Słownie wartość brutto Zadania nr 16: ………………………………………………………………………………………………………………………………………………………………….. zł
Zadanie nr 17 - Łączniki i zatyczki
Lp. | Przedmiot zamówienia | J.m. | Szacunkowa ilość w okresie 12 m-cy | Cena jedn. netto | Wartość netto | % VAT | Wartość VAT | Wartość brutto | Producent | Numer katalogowy/symbol | Ilość sztuk w opakowaniu | Nazwa handlowa
1 | 2 | 3 | 4 | 5 | 6 | 7 | 8 | 9 | 10 | 11 | 12 | 13
1 | Łącznik podwójnie obrotowy, kątowy, jednorazowy | szt | 50
2 | Łącznik obrotowy, kątowy, wielorazowy- rozmiar 15 mm | szt | 150
3 | Łącznik karbowany, zespolony z podwójnie obrotowym łącznikiem kątowym - rozmiar 15/22 mm | szt | 5000
4 | Łącznik kątowy, wielorazowy z wejściem do bronchoskopu - rozmiar 15 mm | szt | 40
5 | Zatyczki do cewnikow(jałowe)-średnica zewnętrzna na końcach -9mm | szt | 9000
Razem Zadanie nr 17:
Słownie wartość brutto Zadania nr 17: ………………………………………………………………………………………………………………………………………………………………….. zł
Zadanie nr 18 - Zestaw do profilaktyki odrespiratorowego zapalenia płuc (VAP) i ograniczenia zanieczyszczeń
Lp. | Przedmiot zamówienia | J.m. | Szacunkowa ilość w okresie 12 m-cy | Cena jedn. netto | Wartość netto | % VAT | Wartość VAT | Wartość brutto | Producent | Numer katalogowy/symbol | Ilość sztuk w opakowaniu | Nazwa handlowa
1 | 2 | 3 | 4 | 5 | 6 | 7 | 8 | 9 | 10 | 11 | 12 | 13
1 | Zestaw do higieny jamy ustnej zawierający w osobnych opakowaniach: (rączka do kontroli siły ssania z cewnik do odsysania typu Yankauer w koszulce czyszczącej z łącznikiem Y służącym do rozdzielenia drogi odsysania z g.d.o. i drogi toalety jamy ustnej) x 1 komplet, ( szczoteczka do higieny jamy ustnej z możliwością odsysania oraz posiadająca dodatkowy otwór obarczający i wykonana w całości z jednego jednorodnego materiału /w celu zapobiegania oderwania włosia czyszczącego/ oraz gąbka do pędzlowania jamy ustnej i pojemnikiem) x 2 komplety, (cewnik zakrzywiony do odsysania z gąbką i gąbkę do pędzlowania jamy ustnej oraz pojemnik) x 4 komplety, wszystkie elementy połączone wieszakiem kartonowym odpowiednio do protokołu użycia w prewencji VAP | szt | 3200
2 | Komponent uzupełniający/wymienny do zestaw do higieny jamy ustnej z poz.1 , osobno opakowany, do protokołu użycia w prewencji VAP: (cewniki do odsysania Ch14 (kompatybilny z rączka do kontroli siły ssania cewnik do odsysania typu Yankauer) | szt | 1800
3 | Zestaw do niebrąchoskopowej procedury BAL zawierający cewnik ch12 w cewniku ch16, dostosowany do min. standardowego łącznika do rurek dotchawiczych. Wewnętrzny cewniki posiadający końcówkę kierunkowa zakrzywioną , widoczna w w RTG umożliwiającą pobieranie próbek z lewego płuca dzięki możliwości pozycjonowania zakrzywienie za pomocą wskaźnika kierunkowego umieszczonego na początku zewnętrznego cewnika,wewnętrzny cewnik skalowany w części roboczej na odcinku min.20-50cm/max co 2 cm dla pozycjionowania koncówki kierunkowej. | szt | 10
4 | System do wielokrotnego odsysania z dolnych dróg oddechowych dołączany do rurek intubacyjnych w układzie zamkniętym składający się z cewnika do odsysania w systemie zamkniętym w rozmiarze CH 14;16 do użytku do 72 godzin (potwierdzone testowym badaniem mikrobiologicznym po 72 godzinach na zmniejszenie średniej kolonizacji cewnika w zakresie bezpieczeństwa pacjenta wentylowanego mechanicznie i zapobieganiu VAP, wykonanym przez niezależne laboratorium od producenta) bez wymiany cewnika z 12 fiolkami soli fizjologicznej (pakowanymi razem lub oddzielnie) posiadającymi port kompatybilny z portem płukania w cewniku,z podwójnie obrotowym łącznikiem połączonym na stałe z cewnikiem od strony pacjenta i obwodu oddechowego dla bezpieczeństwa wentylacji, z portem do płukania i / lub portem MDI z samo domykającą się zastawką komory płuczącej oddzielającą samoistnie cewnik od pacjenta. | szt | 300
5 | System do wielokrotnego odsysania z dolnych dróg oddechowych dołączany do rurek intubacyjnych w układzie zamkniętym składający się z cewnika do odsysania w systemie zamkniętym w rozmiarze CH 14;16 do użytku do 72 godzin (potwierdzone testowym badaniem mikrobiologicznym po 72 godzinach) bez wymiany cewnika, z podwójnie obrotowym łącznikiem połączonym na stałe z cewnikiem od strony pacjenta i obwodu oddechowego dla bezpieczeństwa wentylacji, z portem do płukania i / lub portem MDI z samo domykającą się zastawką komory płuczącej oddzielającą samoistnie cewnik od pacjenta. | szt | 300
6 | System do wielokrotnego odsysania z dolnych dróg oddechowych dołączany do rurek tracheostomijnych w układzie zamkniętym składający się z cewnika do odsysania w systemie zamkniętym w rozmiarze CH 14;16 do użytku do 72 godzin (potwierdzone testowym badaniem mikrobiologicznym po 72 godzinach na zmniejszenie średniej kolonizacji cewnika w zakresie bezpieczeństwa pacjenta wentylowanego mechanicznie i zapobieganiu VAP, wykonanym przez niezależne laboratorium od producenta) bez wymiany cewnika z 12 fiolkami soli fizjologicznej (pakowanymi razem lub oddzielnie) posiadającymi port kompatybilny z portem płukania w cewniku,z podwójnie obrotowym łącznikiem połączonym na stałe z cewnikiem od strony pacjenta i obwodu oddechowego dla bezpieczeństwa wentylacji, z portem do płukania i / lub portem MDI z samo domykającą się zastawką komory płuczącej oddzielającą samoistnie cewnik od pacjenta. | szt | 320
7 | System do wielokrotnego odsysania z dolnych dróg oddechowych dołączany do rurek tracheostomijnych w układzie zamkniętym składający się z cewnika do odsysania w systemie zamkniętym w rozmiarze CH 14;16 do użytku do 72 godzin (potwierdzone testowym badaniem mikrobiologicznym po 72 godzinach) bez wymiany cewnika, z podwójnie obrotowym łącznikiem połączonym na stałe z cewnikiem od strony pacjenta i obwodu oddechowego dla bezpieczeństwa wentylacji, z portem do płukania i portem MDI z samo domykającą się zastawką komory płuczącej oddzielającą samoistnie cewnik od pacjenta. | szt | 320
8 | System dynamicznego samouszczelnienia z zastosowaniem mikro-cienkościennego balonu segmentowego w celu ograniczenia makroskopowego przenoszenia patogenów oraz wydalin pacjenta do środowiska szpitalnego dla ograniczania zanieczyszczeń ,jako prewencja infekcji i realizacji podstawowego wstępnego warunku higieny szpitalnej. Zamknięty system z wydzieleniem funkcji zbiórki stolca od funkcji uszczelnienia systemu, łączący uszczelnienie podczas pracy odbytnicy i trans-analne uszczelnienie dla otwarcia prześwitu drenażu, współdziałający z siłami fizjologicznymi i dynamicznie dostosowujacy się do perystaltyki defekacji. Budowa systemu: Specjalny balon z cienkościennego poliuretanu wypełniony powietrzem (czynnik wypełnienia o objętości 85 ml.), sięgający od odbytnicy przez ścianę kanału odbytu, zabezpiecza drenaż w położeniu trans-analnym oraz efektywne uszczelnienie trans-analne; balonowy trans-analny segment uszczelniający i element kotwiczący wykonany z mikro-cienkościennego wytrzymałego poliuretanu. Przewód do drenażu stolca z cienkościennego, nieporowatego poliuretanu z wew. ścianą zatrzymującą rozwój zapachów, promieniowo zwijalny i osiowo zagłębiający się segment przewodu wewnętrznego dostosowujący się do zwieraczy posiadający widoczny znacznik prawidłowego pozycjonowania wprowadzanego systemu, przewód o długości całkowitej 180 cm. zakończony wlotem śrubowym posiadający zintegrowaną, wyjmowaną nasadkę uszczelniającą z łączeniem śrubowym oraz posiadający kanał o dużej średnicy zapewniający skuteczne płukanie i czyszczenie systemu, jak również umożliwiający wykonywani irygacji. Worek 2000ml do zbiórki stolca z filtrem węglowym i zastawką anty zwrotną zabezpieczającą przed wylaniem zawartości, przezroczysty z podglądem, skalowany co 100ml., posiadający wyjmowaną nasadkę uszczelniającą z łączeniem śrubowym zintegrowaną z wlotem śrubowym worka, strzykawka do wypełnienia balonu ze wskaźnikiem objętości 85 ml., opaskę zaciskową, wieszak do łóżka oraz szczegółową instrukcję użycia) | szt | 20
9 | Worek wymienny 2000ml do systemu z poz. 6 z filtrem węglowym i zastawką anty zwrotną zabezpieczającą przed wylaniem zawartości, przezroczysty z podglądem, skalowany co 100ml., posiadający wyjmowaną nasadkę uszczelniającą z łączeniem śrubowym zintegrowaną z wlotem śrubowym worka. | szt | 60
10 | Fiolki soli fizjologicznej poj. 15 ml. kompatybilne z cewnikami do odssysania w systemie zamkniętym pakowane w komplet po 24szt. | szt | 7200
11 | Rurka intubacyjna do przedłużonej intubacji i zapobieganiu VAP – wykonana z termoplastycznego materiału PCV z mankietem niskociśnieniowym wykonanym z poliuretanu w grubości max.10-11 mikronów, z otworem Murphyego oraz balonikiem kontrolnym wyraźnie wskazującym stan mankietu,linia widoczna w promieniach RTG,jałowa z oznaczeniem głębokości ,roz. 7,5; 8,0 | szt | 50
Razem Zadanie nr 18:
Słownie wartość brutto Zadania nr 18: ………………………………………………………………………………………………………………………………………………………………….. zł
Zadanie nr 19 - Końcówki do odsysania
Lp. | Przedmiot zamówienia | J.m. | Szacunkowa ilość w okresie 12 m-cy | Cena jedn. netto | Wartość netto | % VAT | Wartość VAT | Wartość brutto | Producent | Numer katalogowy/symbol | Ilość sztuk w opakowaniu | Nazwa handlowa
1 | 2 | 3 | 4 | 5 | 6 | 7 | 8 | 9 | 10 | 11 | 12 | 13
1 | Jednorazowe końcówki do odsysania typu Zoelner lub równoważne ,jałowo pakowane, wykonane ze stali, o zgięciu 30 stopni, długości 60 mm, 6 CH. Posiadające uchwyt ergonomiczny wykonany z ABS z kontrolą ssania. Pakowane z elastycznym mandrynem dla utrzymania drożności. | szt | 600
2 | Jednorazowe końcówki do odsysania typu Frazier, jałowo pakowane, wykonane ze stali, o długości 120 mm, 9 CH. Posiadające uchwyt ergonomiczny wykonany z ABS z kontrolą ssania. Pakowane z elastycznym mandrynem dla utrzymania drożności. | szt | 500
3 | Jednorazowe końcówki ssąca o średnicy 18 gauge do precyzyjnego odsysania, jałowo pakowane, wykonane ze stali, dł. 6 cm. | szt | 70
4 | Jednorazowe końcówki o średnicy 20 gauge do precyzyjnego odsysania, jałowo pakowane, wykonane ze stali, dł 6 cm | szt | 70
5 | Dren o średnicy 24 CH i długości max. 300 cm, kompatybilny z jednorazowymi końcówkami do mikroodsysania. | szt | 180
Razem Zadanie nr 19:
Słownie wartość brutto Zadania nr 19: ………………………………………………………………………………………………………………………………………………………………….. zł
Zadanie nr 20 - Strzykawki
Lp. | Przedmiot zamówienia | J.m. | Szacunkowa ilość w okresie 12 m-cy | Cena jedn. netto | Wartość netto | % VAT | Wartość VAT | Wartość brutto | Producent | Numer katalogowy/symbol | Ilość sztuk w opakowaniu | Nazwa handlowa
1 | 2 | 3 | 4 | 5 | 6 | 7 | 8 | 9 | 10 | 11 | 12 | 13
1 | Strzykawki jednorazowego użytku, sterylne, 2 częściowe 2 ml do 3ml a 100 | op | 1600
2 | Strzykawki jednorazowego użytku, sterylne, 2 częściowe 5 ml do 6ml a 100 | op | 5000
3 | Strzykawki jednorazowego użytku, sterylne, 2 częściowe 10 ml do 12ml a 100 | op | 5000
4 | Strzykawki jednorazowego użytku, sterylne, 2 częściowe 20 ml do 24ml a 100 | op | 5200
5 | Strzykawki jednorazowego użytku, sterylne, 2 częściowe 2 ml a 100 | op | 700
6 | Strzykawki jednorazowego użytku, sterylne, 2 częściowe 5 ml a 100 | op | 700
7 | Strzykawki jednorazowego użytku, sterylne, 2 częściowe 10 ml a 100 | op | 1200
8 | Strzykawki jednorazowego użytku, sterylne, 2 częściowe 20 ml a 100 | op | 1200
9 | Strzykawka jednorazowego użytku, sterylna, 3 częściowa 2 -3 ml | szt | 2000
10 | Strzykawka jednorazowego użytku, sterylna, 3 częściowa 5 ml | szt | 5500
11 | Strzykawka jednorazowego użytku, sterylna, 3 częściowa10 ml | szt | 4500
12 | Strzykawka jednorazowego użytku, sterylna, 3 częściowa 20 ml | szt | 3500
13 | Strzykawka jednorazowego użytku, sterylna, 3 częściowa 20 ml do pomp infuzyjnych | szt | 3000
14 | Strzykawki jednorazowego użytku, sterylne, 3 częściowe do pomp infuzyjnych 20 ml czarna lub bursztynowa | szt | 5000
15 | Strzykawka trzyczęściowa insulinowa, z podziałką na 100 jednostek z wtopioną igłą, rozmiar igły 0,33x12,7mm a 100szt | op | 60
Razem Zadanie nr 20:
Słownie wartość brutto Zadania nr 20: ………………………………………………………………………………………………………………………………………………………………….. zł
Zamawiający wymaga, aby asortyment zaoferowany w Zadaniu nr 20 chrakteryzował się następującymi cechami:
poz. 1-4: jałowe niepirogenne, szczelne, nietoksyczne,wyposażone w stożek Luer, sterylizowane tlenkiem etylenu - okres sterylności min. 3 lata; korpus wykonaneyz polipropylenu (PP), tłok wykonany z polietylenu (PE) kontrastujący,umożliwiający dokładną kontrolę wizualną, tłok prosty bez przewężeń przylegający na całej długości do cylindra jak i powyzej ,tlok bez przewężeń na min 99% jego długości ,gwarantujący płynną podaż leku; posiadająe czytelną i niezmywalną skalę, podwójny pierścień zabezpieczający przed przypadkowym wycofaniem tłoka,łatwy i płynny przesuw tłoka, dobra szczelność między tłokiem a korpusem; opakowanie jednostkowe typu blister pack, kolorystyczne oznakowanie rozmiaru strzykawki na pojedynczym opakowaniu zbiorczym oraz informacja o braku ftalanów,opakowanie pośrednie - małe pudełko (op. max. 100 szt.); na opakowaniu jednostkowym winny znajdować się: numer serii, data ważności,nazwa własna producenta na cylindrze strzykawki, z rozszerzeniem skali w każdym rozmiarze: strzykawka 2 ml: skala od 2,5 ml do 3 ml, strzykawka 5 ml: skala od 5,6 ml do 6 ml, strzykawka 10 ml: skala od 10 ml do 12 ml, strzykawka 20 ml: skala od 23 ml do 24 ml; asortyment w poz. 1 - 4 musi pochodzić od jednego producenta . Partia probna po 1 szt. z każdej pojemności.
poz. 5-8: jałowe niepirogenne, szczelne, nietoksyczne,wyposażone w stożek Luer, sterylizowane tlenkiem etylenu - okres sterylności min. 3 lata; korpus wykonaneyz polipropylenu (PP), tłok wykonany z polietylenu (PE) kontrastujący,umożliwiający dokładną kontrolę wizualną, tłok prosty bez przewężeń przylegający na całej długości do cylindra gwarantujący płynną podaż leku; posiadająe czytelną i niezmywalną skalę, min. pojedynczy pierścień zabezpieczający przed przypadkowym wycofaniem tłoka,łatwy i płynny przesuw tłoka, dobra szczelność między tłokiem a korpusem; opakowanie jednostkowe typu blister pack, kolorystyczne oznakowanie rozmiaru strzykawki na pojedynczym opakowaniu zbiorczym, opakowanie pośrednie - małe pudełko (op. max. 100 szt.); na opakowaniu jednostkowym winny znajdować się: numer serii, data ważności,nazwa własna producenta na cylindrze strzykawki, strzykawka posiadajaca skale nominalna : 2 ml, 5ml, 10ml, 20ml. Partia probna po 1 szt. z każdej pojemności.
poz. 9-12: strzykawki trzyczęściowe, jałowe, niepirogenne, szczelne, nietoksyczne, wyposażone w stożek Luer Lock, sterylizowane tlenkiem etylenu, wykonane z polipropylenu (PP), posiadające czytelną, niezmywalną skalę oraz minimumjeden pierścien zabezpieczający przed przypadkowym wycofaniem tłoka, łatwy i płynny przesuw tłoka, opakowanie jednostkowe typu blister pack, pakowane po 100 szt., na opakowaniu jednostkowym winny znaleźć się: numer serii idata ważności.
poz.13: strzykawki trzyczęściowe jałowe, niepirogenne, szczelne, nietoksyczne, wyposażone w stożek Luer Lock, okres sterylności min. 3 lata, na cylindrze strzykawki winno być umieszczone logo producenta , przystosowane do pomp infuzyjnych, wykonane korpus – polipropylen (kolor brązowy ), tłoczysko – polietylen (kolor naturalny ), tłoczek gumowy - mieszanka gumowa (kolor czarny), działka elementarna wynosi 1ml, przyrost pojemności między liniami podziałki które są numerowane wynosi 5 ml. Strzykawki muszą być rozpoznawalne w programatorze różnych pomp i wymieniona w instrukcji ich używania.
poz. 14: jałowe, niepirogenne, szczelne, nietoksyczne, wyposażone w stożek Luer Lock, okres sterylności min. 3 lata, na cylindrze strzykawki winno być umieszczone logo producenta i nazwa własna producenta, przystosowane do pomp infuzyjnych, wykonane z polipropylenu (PP), oznaczoną co 1 mm z cyfrą nadrukowaną co 5 ml, rondo tłoka ściśle przylegające do ścian strzykawki, o płynnym przesuwie, przezroczyste, z wyrażnie widoczna datą ważności na opakowaniu,pakowane pojedynczo
poz. 15: sterylne, apirogenne, nietoksyczne, ostre, drożne, z nasadką Luer Lock, oznakowane barwnie na opakowaniu każdej igły zgodnie z normą ISO, pakowane papier/folia
Zadanie nr 21 - Igły iniekcyjne i do rozpuszczania
Lp. | Przedmiot zamówienia | J.m. | Szacunkowa ilość w okresie 12 m-cy | Cena jedn. netto | Wartość netto | % VAT | Wartość VAT | Wartość brutto | Producent | Numer katalogowy/symbol | Ilość sztuk w opakowaniu | Nazwa handlowa
1 | 2 | 3 | 4 | 5 | 6 | 7 | 8 | 9 | 10 | 11 | 12 | 13
1 | Igły do penów x 100 szt. | op | 500
2 | Igły jednorazowego użytku x 100 szt. | op | 6000
3 | Igły jednorazowego użytku 1,1 x 40 mm x 100 szt. | op | 100
4 | Igły jednorazowego użytku 1,2 x 40 mm x 100 szt. | op | 6200
5 | Igły jednorazowego użytku 0,8 x 120 mm x 100 szt. | op | 3
6 | Igły jednorazowego użytku 0,9 x 70 mm x 100 szt. | op | 5
7 | Igły motylek x 50 szt. | op | 15
8 | Igła 18G 1,2 x 200 mm x 1 szt. | op | 20
9 | Igły do rozpuszczania leków x 100 szt. | op | 500
10 | Igły do rozpuszczania leków 18 G, 1,2 x 30 mm x 100 szt. | op | 8000
Razem Zadanie nr 21:
Słownie wartość brutto Zadania nr 21: ………………………………………………………………………………………………………………………………………………………………….. zł
Zamawiający wymaga, aby asortyment zaoferowany w Zadaniu nr 21 chrakteryzował się następującymi cechami:
poz. 1: igła do penów 0,25 x 5 mm, 0,30 x 6 mm, 0,30 x 8 mm, 0,30 x 12 m (do wyboru przez Zamawiającego); jednorazowego użytku, nietoksyczne, niepirogenne; w połączeniu z penami insulinowymi służą do podawania insuliny w ramach leczenia cukrzycy; igła wykonana ze stali nierdzewnej; osłonka igły oznaczona kolorystycznie zgodnie z rozmiarem igły; jałowe, wysterylizowane tlenkiem etylenu.
poz. 2: igła jednorazowego użytku 0,45 x 25 mm, 0,5 x 25 mm, 0,5 x 40 mm, 0,6 x 40 mm, 0,7 x 40 mm, 0,8 x 40 mm, 0,8 x 50 mm, 0,9 x 40 mm (do wyboru przez Zamawiającego); igły iniekcyjne gładkie powierzchnie, cienkościenne, z nacięciem skośnym LB/BL, długo ścięte; trójkątne ścięcie ostrza; kodowane kolorami; przezroczysta nasadka luer lock; sterylne, pojedynczo pakowane; na opakowaniu fabrycznie nadrukowany rozmiar igły z widoczną datą ważności na każdym opakowaniu oraz nazwa producenta z informacją w j. polskim; wszystkie igły od jednego producenta.
poz. 3-6: igły iniekcyjne gładkie powierzchnie, cienkościenne, z nacięciem skośnym LB/BL, długo ścięte; trójkątne ścięcie ostrza; kodowane kolorami; przezroczysta nasadka luer lock; sterylne, pojedynczo pakowane; na opakowaniu fabrycznie nadrukowany rozmiar igły z widoczną datą ważności na każdym opakowaniu oraz nazwa producenta z informacją w j. polskim; wszystkie igły od jednego producenta.
poz. 7: igły ze skrzydełkami "motylek" 0,6 x 19 mm, 0,7 x 19 mm, 0,8 x 19 mm (do wyboru przez Zamawiającego) - cienkościenna igła; skrzydełka z miękkiego tworzywa; elastyczny dren; barwny kod identyfikacyjny; końcówka luer lock; sterylne, pojedynczo pakowane; na opakowaniu fabrycznie nadrukowany rozmiar.
poz. 8: igła iniekcyjna, gładkie powierzchnie, cienkościenne, ścięte krótkie z SB/BC; przezroczysta nasadka luer lock, sterylna, pojedynczo pakowana.
poz. 9: igła do rozpuszczania leków 18 G: 1,2 x 40 mm, 1,2 x 50 mm (do wyboru przez Zamawiajądego); igła z tępym ostrzem, ścięta pod kątem 45°, nie sztancująca korka; z nasadką o kodzie barwnym umożliwiającym jej identyfikację jako igły tylko do pobrań; jałowa, jednorazowa.
poz. 10: igła posiadająca szlif ołówkowy z otworem bocznym klasy Is; nasadkę o kodzie barwnym umożliwiającym jej identyfikację jako igły tylko do pobrań; jałowa, jednorazowa.
Zadanie nr 22 - Igły biopsyjne
Lp. | Przedmiot zamówienia | J.m. | Szacunkowa ilość w okresie 12 m-cy | Cena jedn. netto | Wartość netto | % VAT | Wartość VAT | Wartość brutto | Producent | Numer katalogowy/symbol | Ilość sztuk w opakowaniu | Nazwa handlowa
1 | 2 | 3 | 4 | 5 | 6 | 7 | 8 | 9 | 10 | 11 | 12 | 13
1 | Igły do mostka jednorazowego użytku 16G x 20-85 mm | szt | 20
2 | Igły do mostka jednorazowego użytku 16G x 10-75 mm | szt | 20
3 | Igły do mostka jednorazowego użytku 16G x 35-100 mm | szt | 30
4 | Igła biopsyjna do aparatu PRO-MAG 14G będącego na wyposażeniu Zamawiającego (2,0mx16cm z echogeniczną końcówką widoczną pod kontrolą USG, znacznik centymetrowy ułatwiający precyzyjne określenie głębokości wkłucia, długość pobierania wycina 19-20mm,z informacją o rozmiarze igły na uchwycie. Partia probna 1 szt. | szt | 150
5 | Jednorazowa igła automatyczna do biopsji tkanek miękkich z możliwością użycia również jako igła półautomatyczna (możliwość zwolnienia najpierw mandrynu później kaniuli). Igła znakowana co centymetr z markerem zwiększającym widoczność w USG. Igła posiada dwa niezależne spusty znajdujące się jeden z przodu i jeden z tyłu. Średnica 16 ,18G, dł. 10, 12, 15, 16, 20, 25, 30 cm. Partia probna 1 szt. | szt | 60
Razem Zadanie nr 22:
Słownie wartość brutto Zadania nr 22: ………………………………………………………………………………………………………………………………………………………………….. zł
Zadanie nr 23 - Asortyment do żywienia
Lp. | Przedmiot zamówienia | J.m. | Szacunkowa ilość w okresie 12 m-cy | Cena jedn. netto | Wartość netto | % VAT | Wartość VAT | Wartość brutto | Producent | Numer katalogowy/symbol | Ilość sztuk w opakowaniu | Nazwa handlowa
1 | 2 | 3 | 4 | 5 | 6 | 7 | 8 | 9 | 10 | 11 | 12 | 13
1 | Cewnik pośredni Midline zakładany z żyły obwodowej metodą Seldingera. Wykonany z PUR ze zintegrowaną przedłużką w rozmiarze 4F o długości 8cm, 10cm, 12cm, 15cm, 20cm lub 25cm do wyboru przez Zamawiającego. W zestawie echogeniczna igła do nakłucia o długości 7cm, dylatator, prowadnica w pochewce do obsługi jedną ręką w rozmiarze 0,53/40cm dla cewnika 8, 10, 12cm; 0,53/50 dla cewnika 15, 20cm; 0,53/60cm dla cewnika 25cm. Przepływ 5ml/s. | szt | 200
2 | Cewnik pośredni Midline zakładany z żyły obwodowej metodą Seldingera. Wykonany z PUR ze zintegrowaną przedłużką w rozmiarze 3F o długości 8cm, 10cm, 12cm, 15cm lub 20cm do wyboru przez Zamawiającego. W zestawie echogeniczna igła do nakłucia o długości 4cm i 7cm, dylatator, prowadnica w pochewce do obsługi jedną ręką w rozmiarze 0,53/29cm dla cewnika 8, 10cm; 0,53/40cm dla cewnika 12 i 15cm; 0,53/50cm dla cewnika 20cm. Przepływ 1,5ml/s lub 1ml/s zależny od długości cewnika | szt | 200
3 | Zgłębniki żołądkowe Ch 8-22, dług.80cm,zakończone okrągło z dwoma otworami wzdłuż drenu na ok..4cm z gładkim końcem, z drugiej strony zakończone uchwytem umożliwiającym połaczenie ze strzykawką z końcem typu LUER LOCK lub równoważnym, zamykana na korek(wcisk) z zabezpieczeniem, konektor półprzezroczysty, cewnik miękki,jałowy,apirogenny,materiał nie zawierający ftalanów, niepowodujacy podrażnień,pakowany pojedynczo z wyraźną datą sterylizacji,atraumatyczne zakończenie,,odporny na odkształcenie po wyjęciu z opakowania. | szt | 4900
4 | Zgłębnik żołądkowy od CH10-CH25, wykonany z elastycznego PCV, zmatowiona powierzchnia zewnętrzna, barwny kod nasadek, dł. 1000 mm, dwa otwory boczne, atraumatyczne zakończenie, odporny za załamanie, znacznik głębokości na 450 -750 mm od końca dystalnego, z prowadnicą i linią RTG, jałowy, bez zawartości ftalanów, jednorazowego użytku. | szt | 5000
5 | Zgłębnik żołądkowy od CH28-CH(35)36, wykonany z elastycznego PCV, zmatowiona powierzchnia zewnętrzna, barwny kod nasadek, dł. 1000 mm, dwa otwory boczne, atraumatyczne zakończenie, odporny za załamanie, znacznik głębokości na 450 -750 mm od końca dystalnego, z linią RTG, jałowy, bez zawartości ftalanów, jednorazowego użytku. | szt | 600
6 | Rurka o dużej średnicy, wprowadzana przez jamę ustną pacjenta do żołądka w celu odessania treści i płukania żołądka w trybie pilnym. Wykorzystuje się ją na przykład w leczeniu ostrego zatrucia lekami: Wykonana z PCV, Otwarta końcówka z 4 oczkami bocznymi Końcówka proksymalna z lateksu z suchego kauczuku naturalnego . Oznaczenia liczbowe co 5 cm od 15 do 75 cm. F 27-36 do wyboru Zamawiającego. | szt | 20
7 | Zgłębnik dwunastniczy od CH8-CH25, wykonany z elastycznego PCV, zmatowiona powierzchnia zewnętrzna, barwny kod nasadek, dł. 1250 mm, cztery otwory boczne, atraumatyczne zakończenie, odporny za załamanie, znacznik głębokości 450 -750 mm od kończ dystalnego, z prowadnicą i linią RTG jałowy, bez zawartości ftalanów, jednorazowego użytku. | szt | 750
8 | Zgłębnik żołądkowy z mandrynem Wykonane z PUR rurki do żywienia nutrifit, przeznaczone dla dzieci i osób dorosłych, służą do średnioterminowego żywienia dojelitowego (od 1 do 4 tygodni) i mają następujące cechy: wykonane z PUR , mandryn zabezpieczony końcówką kulkową w celu ułatwienia wprowadzania, końcówka dystalna z 2 oczkami bocznymi (Fr 4 do Fr 12) lub 4 oczkami bocznymi (Fr 14 do Fr 18, mała zatyczka w kolorze wskazującym rozmiar, oznaczenia liczbowe co centymetr od 5 cm do 70 cm, widoczne w RTG. Długość do wyboru w rozmiarze Fr 6-18 /90 cm i Fr 6-18 /125 cm. Pakowany folia -papier. | szt | 175
9 | Zgłębnik żołądkowy silikonowy, wykonany z 100 % silikonu, Wykonane z silikonu rurki żołądkowo-dwunastnicze nutrifit, przeznaczone dla dzieci i osób dorosłych, służą do żywienia przez okres do 4 tygodni i mają następujące cechy: Zamknięta końcówka dystalna z 2lub 4 oczkami bocznymi (Fr 4 do Fr 14) , mała zatyczka w kolorze wskazującym rozmiar. Widoczne w RTG . Rozmiar Fr 6-8 /50 cm i Fr 4-14 /125 cm . Pakowany folia -papier | szt | 300
10 | Zestaw szwów kotwiczących typu chait Stosowany do kotwiczenia przedniej ściany żołądka do ściany jamy brzusznej przed wprowadzeniem cewników interwencyjnych, z systemem dającym możliwość zmiany długości szwów - wydłużenia lub skrócenia długości nici • Elastyczny spiralny szew kotwiczący • Zbrojenie materiału szwu zwiększające sprężystość • Zawierający 3 załadowane szwy Jałowy w opakowaniu typu papier-folia. Przeznaczony do jednorazowego użycia. | szt | 15
11 | Zestaw dostępowy dla cewnika gastrostomijnego typu G-Tube: igła 18g, prowadniki - amplatz extra-stiff, strzykawka 6 ml, rozszerzadło peel away 16Fr, 18/20Fr lub 22/26Fr z rozszerzadłami odpowiednio 12/14Fr dla koszulki 16Fr; 16/18Fr dla peel away 18/20Fr i 20/22/24Fr dla peel away 22/26Fr, skalpel | szt | 15
Razem Zadanie nr 23:
Słownie wartość brutto Zadania nr 23: ………………………………………………………………………………………………………………………………………………………………….. zł
Zadanie nr 24 - Przyrządy do przetoczeń
Lp. | Przedmiot zamówienia | J.m. | Szacunkowa ilość w okresie 12 m-cy | Cena jedn. netto | Wartość netto | % VAT | Wartość VAT | Wartość brutto | Producent | Numer katalogowy/symbol | Ilość sztuk w opakowaniu | Nazwa handlowa
1 | 2 | 3 | 4 | 5 | 6 | 7 | 8 | 9 | 10 | 11 | 12 | 13
1 | Przyrządy do przetaczania płynów infuzyjnych z OCŻ, przezroczysty,z igłą biorczą dwukanałową o odpowiedniej ostrości. Komora kroplowa nie mniejsza niż 50mm,elastyczna i przejrzysta,z filtrem o wielkości oczek 15um, powietrza zabezpieczonym zatyczką. Regulator przepływu gwarantujący niezmienny i stały przepływ płynu.Skala pomiarowa ośrodkowego ciśnienia żylnego 0-30cmH2O,kranik trójdrożny umożliwiający zamienne podłączenie przyrzadu. Opakowanie jednostkowe blister-pack, sterylny | szt | 400
2 | Przyrząd do przetaczania płynów infuzyjnych bursztynowy lub czarny z workiem, pakowany fabrycznie przez producenta w jednym opakowaniu razem z workiem do osłony podawanego płynu przed światłem, worek o wymiarach co najmniej około 210mmx310mm. Z igłą biorczą o odpowiedniej ostrości i kryzą ograniczjącą. Komora kroplowa nie mniejsza niż 60mm,elastyczna i przejrzysta, z hydrofobowym filtrem powietrza zabezpieczonym zatyczką.Regulator przepływu gwarantujący niezmienny i stały przepłw płynu.Zaciskacz rolkowy, nazwa producenta na zaciskaczu. Dren długości150cm,bez zawartości ftalanów , informacja na opakowaniu jednostkowym, sterylny. | szt | 7500
Razem Zadanie nr 24:
Słownie wartość brutto Zadania nr 24: ………………………………………………………………………………………………………………………………………………………………….. zł
Zadanie nr 25 - Ostrza chirurgiczne standardowe
Lp. | Przedmiot zamówienia | J.m. | Szacunkowa ilość w okresie 12 m-cy | Cena jedn. netto | Wartość netto | % VAT | Wartość VAT | Wartość brutto | Producent | Numer katalogowy/symbol | Ilość sztuk w opakowaniu | Nazwa handlowa
1 | 2 | 3 | 4 | 5 | 6 | 7 | 8 | 9 | 10 | 11 | 12 | 13
1 | Standardowe ostrze chirurgiczne typu skalpel jednorazowego użytku do trzonków wielorazowego użytku rozmiar 10, 10A, 11, 12, 13, 14, 15, 18, 20, 21, 22, 22A, 23, 24, 25, 26 ze stali węglowej (sterylne). Pakowane w pudełkach po 100sztuk- zdjęcie kształtu ostrza, nr katalogowy i jego numer na każdym kartoniku.Kolorystyczne oznaczenie umieszczone na opakowaniu a 100 szt.Ostrza pakowane pojedynczo w zgrzaną folię, na której wytłoczono numer serii, datę ważności, nr serii oraz naniesiono rysunek ostrza, numer ostrza i nazwę producenta.Na każdym ostrzu wygrawerowany numer ostrza i nazwa producenta. | op | 1200
Razem Zadanie nr 25:
Słownie wartość brutto Zadania nr 25: ………………………………………………………………………………………………………………………………………………………………….. zł
Zadanie nr 26 - System rur do respiratora OXYLOG 200 będącego na wyposażeniu Zamawiajacego
Lp. | Przedmiot zamówienia | J.m. | Szacunkowa ilość w okresie 12 m-cy | Cena jedn. netto | Wartość netto | % VAT | Wartość VAT | Wartość brutto | Producent | Numer katalogowy/symbol | Ilość sztuk w opakowaniu | Nazwa handlowa
1 | 2 | 3 | 4 | 5 | 6 | 7 | 8 | 9 | 10 | 11 | 12 | 13
1 | System rur jednorazowych z zastawką oddechową do respiratora Oxylog 2000 plus będącego na wyposażeniu Zamawiającego, bez lateksu, dł 1,5m | szt | 450
Razem Zadanie nr 26:
Słownie wartość brutto Zadania nr 26: ………………………………………………………………………………………………………………………………………………………………….. zł
Zadanie nr 27 - Zestawy do strzykawki automatycznej OPTIVANTAGE DH będącej na wyposażeniu Zamawiajacego
Lp. | Przedmiot zamówienia | J.m. | Szacunkowa ilość w okresie 12 m-cy | Cena jedn. netto | Wartość netto | % VAT | Wartość VAT | Wartość brutto | Producent | Numer katalogowy/symbol | Ilość sztuk w opakowaniu | Nazwa handlowa
1 | 2 | 3 | 4 | 5 | 6 | 7 | 8 | 9 | 10 | 11 | 12 | 13
1 | Multipack 200ml+dren152cm,limit ciśnienia 400PSI/28bar | szt | 1600
2 | Dualpack – 2x200ml wkład,dren152cmłącznikiem Y z podwójną zastawką,limit ciśnienia 400PSI/28bar | szt | 100
Razem Zadanie nr 27:
Słownie wartość brutto Zadania nr 27: ………………………………………………………………………………………………………………………………………………………………….. zł
Zadanie nr 28 - Maski nadkrtaniowe
Lp. | Przedmiot zamówienia | J.m. | Szacunkowa ilość w okresie 12 m-cy | Cena jedn. netto | Wartość netto | % VAT | Wartość VAT | Wartość brutto | Producent | Numer katalogowy/symbol | Ilość sztuk w opakowaniu | Nazwa handlowa
1 | 2 | 3 | 4 | 5 | 6 | 7 | 8 | 9 | 10 | 11 | 12 | 13
1 | Maska nadkrtaniowa żelowa z nienadmuchiwanym mankietem, wyposażona w kanał gastryczny pozwalający na przeprowadzenie sondy gastrycznej oraz zabezpieczanie przed wklinowaniem nagłośni. Przewód tlenowy spłaszczony, wzmocnienie przeciwzgryzieniowe, oraz uchwyt fiksacyjny. Kształt anatomiczny. Rozmiary: 1,5;2;2,5;3;4;5 | szt | 350
Razem Zadanie nr 28:
Słownie wartość brutto Zadania nr 28: ………………………………………………………………………………………………………………………………………………………………….. zł
Zadanie nr 29 - Maski krtaniowe
Lp. | Przedmiot zamówienia | J.m. | Szacunkowa ilość w okresie 12 m-cy | Cena jedn. netto | Wartość netto | % VAT | Wartość VAT | Wartość brutto | Producent | Numer katalogowy/symbol | Ilość sztuk w opakowaniu | Nazwa handlowa
1 | 2 | 3 | 4 | 5 | 6 | 7 | 8 | 9 | 10 | 11 | 12 | 13
1 | Maska krtaniowa jednorazowego użytku z mankietem gwarantujacym utrzymanie szczelności przy wartości ciśnienia do 20cm H2O w drogach oddechowych.Kanał oddechowy wyposażony w użebrowanie chroniace przed możliwością wklinowania nagłośni.Kanał wypełnienia mankietu na całej długości poprowadzony swobodnie poza szaftem kanału oddechowego umożliwiając odsunięcie go od zgryzu pacjenta, balon kontrolny bez oznaczenia objętości do zastosowania z manometrem Rozmiary: 1,1.5:2: 2.5: 3:4:5: Produkt sterylny, wyposażony w plastikową osłonę mankietu.Materiał: silikon mankiet, PVC korpus. | szt | 1500
2 | Maska krtaniowa jednorazowego użytku, mankiet gwarantujący utrzymanie szczelności przy wartości ciśnienia do 20cm H2O w drogach oddechowych. Kanał oddechowy wyposażony użebrowanie chroniące przed możliwością wklinowania nagłośni.Kanał wypełnienia mankietu na całej długości poprowadzony swobodnie poza szaftem kanału oddechowego umożliwiając odsunięcie go od zgryzu pacjenta, zakończony manometrem z trójkolorową podziałką i ruchomym wskaźnikiem poziomu ciśnienia. Rozmiary: 1; 1,5;2; 2,5; 3; 4; 5.Produkt sterylny, wyposażony w plastikową osłonę mankietu.materiał:silikon mankiet, PVC korpus. | szt | 20
Razem Zadanie nr 29:
Słownie wartość brutto Zadania nr 29: ………………………………………………………………………………………………………………………………………………………………….. zł
Zadanie nr 30 - Krążek silikonowy (obturator) do zabiegów zamknięcia ubytków i perforacji w przegrodzie nosowej
Lp. | Przedmiot zamówienia | J.m. | Szacunkowa ilość w okresie 12 m-cy | Cena jedn. netto | Wartość netto | % VAT | Wartość VAT | Wartość brutto | Producent | Numer katalogowy/symbol | Ilość sztuk w opakowaniu | Nazwa handlowa
1 | 2 | 3 | 4 | 5 | 6 | 7 | 8 | 9 | 10 | 11 | 12 | 13
1 | Krążek silikonowy (obturator) do zabiegów zamknięcia ubytków w przegrodzie nosa grubość 1 mm; Ø 32mm; kołnierz dwustronny, jednoczęściowy. Pakowany pojedynczo sterylnie. | szt | 10
2 | Krążek silikonowy (obturator) do zabiegów zamknięcia ubytków w przegrodzie nosa grubość 1 mm; Ø 32mm; kołnierz dwustronny,dwuczęściowy. Pakowany pojedynczo sterylnie. | szt | 10
Razem Zadanie nr 30:
Słownie wartość brutto Zadania nr 30: ………………………………………………………………………………………………………………………………………………………………….. zł
Zadanie nr 31 - Sondy Sengstakena
Lp. | Przedmiot zamówienia | J.m. | Szacunkowa ilość w okresie 12 m-cy | Cena jedn. netto | Wartość netto | % VAT | Wartość VAT | Wartość brutto | Producent | Numer katalogowy/symbol | Ilość sztuk w opakowaniu | Nazwa handlowa
1 | 2 | 3 | 4 | 5 | 6 | 7 | 8 | 9 | 10 | 11 | 12 | 13
1 | Sondy Sengstakena Ch 15 lub 16, 18, 20 lub 21 | szt | 30
Razem Zadanie nr 31:
Słownie wartość brutto Zadania nr 31: ………………………………………………………………………………………………………………………………………………………………….. zł
Zadanie nr 32 - Strzykawki
Lp. | Przedmiot zamówienia | J.m. | Szacunkowa ilość w okresie 12 m-cy | Cena jedn. netto | Wartość netto | % VAT | Wartość VAT | Wartość brutto | Producent | Numer katalogowy/symbol | Ilość sztuk w opakowaniu | Nazwa handlowa
1 | 2 | 3 | 4 | 5 | 6 | 7 | 8 | 9 | 10 | 11 | 12 | 13
1 | Strzykawka tuberkulinowa 1 ml z igłą rozm. 0,5x16 mm i 0,45x12 mm do wyboru przez zamawiającego. Strzykawka trzyczęściowa, z polipropylenu, z gumowym tłokiem, podziałka elementarna 0,01 ml, czytelna i niezmywalna skala, tłok zapewniający całkowitą szczelność, pakowana pojedyczno, opakowanie zbiorcze x 100 szt. | op | 200
2 | Strzykawka trzyczęściowa insulinowa, z podziałką na 100 jednostek lub 40 jednostek ze zdejmowalną igłą, rozmiar igły 0,33x12-13mm i 0,4x12-13mm (przy podziałce na 100 jednostek) oraz 0,4x13 mm (przy podziałce na 40 jednostek) do wyboru przez zamawiającego. Tłoczek gumowy w specjalnej konstrukcji redukującej pojemność resztkową, sterylna, pakowana pojedyczno, opakowanie zbiorcze x 100 szt. | op | 180
Razem Zadanie nr 32:
Słownie wartość brutto Zadania nr 32: ………………………………………………………………………………………………………………………………………………………………….. zł
Zadanie nr 33 - Zestaw do przezskórnej tracheostomii
Lp. | Przedmiot zamówienia | J.m. | Szacunkowa ilość w okresie 12 m-cy | Cena jedn. netto | Wartość netto | % VAT | Wartość VAT | Wartość brutto | Producent | Numer katalogowy/symbol | Ilość sztuk w opakowaniu | Nazwa handlowa
1 | 2 | 3 | 4 | 5 | 6 | 7 | 8 | 9 | 10 | 11 | 12 | 13
1 | Zestaw do przezskórnej tracheostomii „Blue Rihno” (do wprowadzenia metoda Seldingera) w skład którego wchodzą: • Jednostopniowe rozszerzadło o kształcie rogu nosorożca z powłoką hydrofilną i wstępnie założonym cewnikiem prowadzącym • Prowadnik ze znacznikami pozycjonującymi o średnicy 0,052 inch (1,32 mm) • Rozszerzacze ładujące do rurki tracheostomijnej (7,5mm,8,5mm,9mm lub 6,5mm, 7,0mm,7,5mm, 8mm lub 8,5mm, 9mm, 10mm) • 2x Igła wprowadzajaca (z koszulka i bez) 7 cm, rozmiar 15 G • Krótkie Rozszerzadlo o rozmiarze 14,0 Fr; 6,5 cm • Skalpel jednorazowego użytku nr 15 • Strzykawka Monoject 6ml • Czerwony pojemnik na zużyte igły • Żel poślizgowy, 4 gąbki z gazy, zakrzywione kleszczyki hemostatyczne. | szt | 30
Razem Zadanie nr 33:
Słownie wartość brutto Zadania nr 33: ………………………………………………………………………………………………………………………………………………………………….. zł
Zadanie nr 34 - Zestawy jednorazowe do separatora komórkowego Spectra Optia będącego na wyposażeniu Zamawiającego
Lp. | Przedmiot zamówienia | J.m. | Szacunkowa ilość w okresie 12 m-cy | Cena jedn. netto | Wartość netto | % VAT | Wartość VAT | Wartość brutto | Producent | Numer katalogowy/symbol | Ilość sztuk w opakowaniu | Nazwa handlowa
1 | 2 | 3 | 4 | 5 | 6 | 7 | 8 | 9 | 10 | 11 | 12 | 13
1 | Jednorazowy zestaw do wymiany osocza(TPE),terapeutyczna wymiana czerwonych krwinek(RBCX);przetwarzanie osocza (SPD) z łącznikiem AC | szt | 240
2 | Jednorazowy zestaw do pobierania i usuwania -kompatybilny z separatorem Spectra Optia(dzięki zintegrowanemu pojemnikowi na osocze możliwość poboru osocza podczas procedury CMNC);dostępne procedury:Procedura Ciągłego Poboru Komórek macierzystych (CMNC),pobieranie granulocytów(PMN),usuwanie leukocytów (WBCD),usuwanie płytek(PLTD),czyszczenie szpiku(BMP) z bezpiecznym łącznikiem AC | szt | 12
3 | Przeciwzakrzepowy roztwór cytrynianu dekstrozy A(ACDA),flakon 500 ml do wykorzystania podczas procedur przeprowadzanych na separatorze komórkowym.Płyn antykoagulacyjny ACD-A 500 ml zawierającym bezpieczny łącznikAC | szt | 270
4 | Przeciwzakrzepowy roztwór cytrynianu dekstrozy A(ACDA),flakon 750 ml do wykorzystania podczas procedur przeprowadzanych na separatorze komórkowym.Płyn antykoagulacyjny ACD-A 500 ml zawierającym bezpieczny łącznikAC | szt | 240
5 | Akcesoryjny pojemnik odpadowy ,posiadający 4L pojemnik zakończony drenem z zakłuwaczem | szt | 96
Razem Zadanie nr 34:
Słownie wartość brutto Zadania nr 34: ………………………………………………………………………………………………………………………………………………………………….. zł
Zadanie nr 35 - Tuby wentylacyjne (drenik uszny)
Lp. | Przedmiot zamówienia | J.m. | Szacunkowa ilość w okresie 12 m-cy | Cena jedn. netto | Wartość netto | % VAT | Wartość VAT | Wartość brutto | Producent | Numer katalogowy/symbol | Ilość sztuk w opakowaniu | Nazwa handlowa
1 | 2 | 3 | 4 | 5 | 6 | 7 | 8 | 9 | 10 | 11 | 12 | 13
1 | Silikonowe tuby wentylacyjne T-Tube, przeznaczone do wentylacji długo-terminowej, pakowane pojedynczo i sterylnieszerokość A (średnica kołnierza) szerokość 8,0 mm; B (głębokość) długość kołnierza 6,0 mm. C (średnica przeplywu) średnica wewnętrzna tuby 1,3 mm. | szt | 10
Razem Zadanie nr 35:
Słownie wartość brutto Zadania nr 35: ………………………………………………………………………………………………………………………………………………………………….. zł
Zadanie nr 36 - Linia do pomiaru CO 2 do kardiomonitora Emtel będącego w posiadaniu Zamawiającego
Lp. | Przedmiot zamówienia | J.m. | Szacunkowa ilość w okresie 12 m-cy | Cena jedn. netto | Wartość netto | % VAT | Wartość VAT | Wartość brutto | Producent | Numer katalogowy/symbol | Ilość sztuk w opakowaniu | Nazwa handlowa
1 | 2 | 3 | 4 | 5 | 6 | 7 | 8 | 9 | 10 | 11 | 12 | 13
1 | Linia do pomiaru CO 2 do kardiomonitora EMTEL model FX -3000MD będącego w posiadaniu Zamawiającego w powietrzu wydychanym u pacjentów z rurką intubacyjną lub tracheostomijną | szt | 80
Razem Zadanie nr 36:
Słownie wartość brutto Zadania nr 36: ………………………………………………………………………………………………………………………………………………………………….. zł
Zadanie nr 37 - Płytka Reuter do stabilizacji przegrody nosa
Lp. | Przedmiot zamówienia | J.m. | Szacunkowa ilość w okresie 12 m-cy | Cena jedn. netto | Wartość netto | % VAT | Wartość VAT | Wartość brutto | Producent | Numer katalogowy/symbol | Ilość sztuk w opakowaniu | Nazwa handlowa
1 | 2 | 3 | 4 | 5 | 6 | 7 | 8 | 9 | 10 | 11 | 12 | 13
1 | Płytka Reuter do stabilizacji przegrody nosa wykonana z materiału fluoroplastycznego w rozmiarze 0,25 i 0,5 mm, pakowana po 5 par w op. Rozmiar do wyboru Zamawiającego | op | 10
2 | Gąbka, tamponada do wchłaniania krwi i płynów podczas operacji nosa i zatoki w rozmiarze 1,3 x 7,6 cm pakowana po 100 szt. w op. | op | 10
Razem Zadanie nr 37:
Słownie wartość brutto Zadania nr 37: ………………………………………………………………………………………………………………………………………………………………….. zł
Zadanie nr 38 - Sondy impedancja/pH, jedorazowe, wewnetrzna referencja dla dorosłych z lokalizacją Les, bufory kalibracyjne. Kompatybilne z urządzeniem ZepHr AirFLO sphincter Locator, będącego w posiadaniu Zamawiającego
Lp. | Przedmiot zamówienia | J.m. | Szacunkowa ilość w okresie 12 m-cy | Cena jedn. netto | Wartość netto | % VAT | Wartość VAT | Wartość brutto | Producent | Numer katalogowy/symbol | Ilość sztuk w opakowaniu | Nazwa handlowa
1 | 2 | 3 | 4 | 5 | 6 | 7 | 8 | 9 | 10 | 11 | 12 | 13
1 | COMFORT TEC Z/pH Jednorazowa sonda do pomiaru impedancji/pH, żołądkowa, dla dorosłych. 6 kanałów impedancyjnych 2 kanały pH -15 i 0 cm. rednica 6,9 FR / 2,3 mm. Funkcja lokalizacji LES. Wewnętrzna referencja. | szt | 35
2 | COMFORT TEC Z/pH Jednorazowa sonda do pomiaru impedancji/pH, dla dorosłych. 6 kanałów impedancyjnych 2 kanały pH 0 i 15 cm. Średnica 6,9 FR / 2,3 mm. Funkcja lokalizacji LES. Wewnętrzna referencja | szt | 30
3 | pH 4 bufor do kalibracji (500 ml) | szt | 10
4 | pH 7 bufor do kalibracji ( 500 ml) | szt | 10
Razem Zadanie nr 38:
Słownie wartość brutto Zadania nr 38: ………………………………………………………………………………………………………………………………………………………………….. zł
Zadanie nr 39 - Elementy jenrorazowe do posiadanego przez zamawiającego setu laparoskopowego Karl Storz
Lp. | Przedmiot zamówienia | J.m. | Szacunkowa ilość w okresie 12 m-cy | Cena jedn. netto | Wartość netto | % VAT | Wartość VAT | Wartość brutto | Producent | Numer katalogowy/symbol | Ilość sztuk w opakowaniu | Nazwa handlowa
1 | 2 | 3 | 4 | 5 | 6 | 7 | 8 | 9 | 10 | 11 | 12 | 13
1 | Dren insuflacyjny z filtrem, dł. 3 m, jednorazowy, sterylny, op. 10 szt. | op | 8
2 | Dren insuflacyjny, silikonowy, nadający się do sterylizacji, do zastosowania z KS ENDOFLATOR 40 i 50 | szt | 4
3 | Filtr, do insuflatorów KARL STORZ Electronic ENDOFLATOR, THERMOFLATOR, ENDOFLATOR 40, ENDOFLATOR 50, sterylny, op 25 szt. | OP | 6
4 | Dren insuflacyjny, sterylizowalny, do zastosowania z ENDOFLATOR 50 | szt | 4
5 | Zestaw drenu do ewakuacji dymu, gazu i płynu, do zastosowania z S-PILOT, jednorazowy, sterylny, opk. 10 szt. | OP | 10
6 | Dren płuczący FC, jednorazowy, sterylny, do HAMOU ENDOMAT 26331120-1, ENDOMAT Select, opk. 10 szt. | szt | 8
7 | Zestaw drenu płuczącego, PC, sterylizowalny, do zastosowania z ENDOMAT® Select i HAMOU® ENDOMAT® 26331120-1 | szt | 4
Razem Zadanie nr 39:
Słownie wartość brutto Zadania nr 39: ………………………………………………………………………………………………………………………………………………………………….. zł
Zadanie nr 40 - Elementy jednorazowe do piły szybkoobrotowej
Lp. | Przedmiot zamówienia | J.m. | Szacunkowa ilość w okresie 12 m-cy | Cena jedn. netto | Wartość netto | % VAT | Wartość VAT | Wartość brutto | Producent | Numer katalogowy/symbol | Ilość sztuk w opakowaniu | Nazwa handlowa
1 | 2 | 3 | 4 | 5 | 6 | 7 | 8 | 9 | 10 | 11 | 12 | 13
1 | Wiertło róźyczka do wiertarki szybkoobrotowej | szt | 30
2 | Wiertło do kraniotomii 22/16 | szt | 30
3 | Dren do długopisowej rękojeści wysokoobrotowej, kątnica i prostnica ( posiadanej przez Zamawiającego). W opakowaniu zbiorczym znajduje się 5 sztuk. | szt | 30
Razem Zadanie nr 40:
Słownie wartość brutto Zadania nr 40: ………………………………………………………………………………………………………………………………………………………………….. zł
Zadanie nr 41 - Zamknięty system do nawilżania tlenu
Lp. | Przedmiot zamówienia | J.m. | Szacunkowa ilość w okresie 12 m-cy | Cena jedn. netto | Wartość netto | % VAT | Wartość VAT | Wartość brutto | Producent | Numer katalogowy/symbol | Ilość sztuk w opakowaniu | Nazwa handlowa
1 | 2 | 3 | 4 | 5 | 6 | 7 | 8 | 9 | 10 | 11 | 12 | 13
1 | Zamknięty system do nawilżania tlenu w zestawie z adapterem do reduktora tlenowego. Uniwersalny: stosowany do inhalacji,nebulizacji zimnej lub ciepłej oraz do aktywnych nawilżaczy do respiratora. Butelka wypełniona jałową,wolną od pirogenow wodą,wyposażona w system mikrodyfuzorów (znajdujący się w podstawie butelki) umożliwiający przepływ tlenu przez całą objętość wody, z czterema bocznymi portami umożliwiającymi podłączenie głowicy do nebulizacji lub podłączenie nawilżacza do respiratora. System zamknięty do nawilżania mieszaniny oddechowej, nebulizacji, aktywnego nawilżacza do respiratora typu RespiFlo będącego na wyposażeniu Zamawiającego, kompatybilny z posiadanymi reduktorami. Skład systemu: jednorazowy pojemnik ze sterylną, apirogenną wolną od endotoksyn wodą. Pojemność 500ml, sterylny łącznik nawilżający z zaworem nadciśnieniowym. | szt | 13000
Razem Zadanie nr 41:
Słownie wartość brutto Zadania nr 41: ………………………………………………………………………………………………………………………………………………………………….. zł
Zadanie nr 42 - Wyroby medyczne do przygotowywania cytostatyków
Lp. | Przedmiot zamówienia | J.m. | Szacunkowa ilość w okresie 12 m-cy | Cena jedn. netto | Wartość netto | % VAT | Wartość VAT | Wartość brutto | Producent | Numer katalogowy/symbol | Ilość sztuk w opakowaniu | Nazwa handlowa
1 | 2 | 3 | 4 | 5 | 6 | 7 | 8 | 9 | 10 | 11 | 12 | 13
1 | Adapter do fiolki do rozpuszczania leków i wyrównywania ciśnienia w systemie zamkniętym. Do fiolek o średnicy 20 mm. Zamknięty system umożliwiający rozpuszczenie liofilizowanego leku oraz pobranie roztworu z fiolki do strzykawki. Posiada plastikową igłę wzdłużnie ściętą umożliwiającą maksymalne pobranie leku z fiolki, podwójną membranę elastomerową gwarantującą suche połączenia, rozszerzającą się komorą zewnętrzną o objętości 100 ml. Zabezpiecza przed wyciekiem oraz uwalnianiem aerozoli, oparów niebezpiecznych substancji. Bez PCV. Posiadający kod ONB nadany przez FDA. | szt | 300
2 | Bezigłowe urządzenie do bezpiecznego przenoszenia leków w strzykawce z końcówką luer lock. Urządzenie (łącznik), umożliwiające pobranie roztworu leku cytostatycznego (cytotoksycznego) z fiolki, bezpieczne przeniesienie w strzykawce i dodanie do pojemnika z płynem infuzyjnym lub w miejsce wkłucia dożylnego, tworząc zamknięty, szczelny system, posiadający elastomerowe membrany, gwarantujące suchość połączeń. Bez PCV. Przyrząd posiada mechanizm uniemożliwiający ponowne odkręcenie go od strzykawki. | szt | 300
3 | Urządzenie dostępowe do linii infuzyjnej, umożliwiające podaż leku w systemie zamkniętym. Działające w systemie podwójnych elastomerowych membran. Umożliwia wielokrotną podaż bolusa. Membrana nie wystająca poza krawędź obudowy. | szt | 300
4 | Bezigłowy przyrząd do przygotowywania i pobierania roztworów z fiolek i butelek, umożliwiający wielokrotne aseptyczne pobieranie z pojemnika zbiorczego z kolcem mikro, który jest wzdłużnie ścięty od połowy swej długości, z dwoma przeciwlegle umieszczonymi otworami ,jednym w szczycie kolca, drugi w połowie jego długości, posiadający filtr hydrofobowy bakteryjny 0,2um i filtr cząsteczkowy 5um oraz samouszczelniający się i samo domykający się zawór bezigłowy zapobiegający wyciekowi leku. Czas stosowania do 7 dni lub 140 aktywacji w zależności co nastąpi pierwsze przy zachowaniu zasad prawidłowej dezynfekcji. Wolny od lateksu i PCV. Objętość wypełnienia nie większa niż 0,3ml | szt | 1500
5 | Zestaw przedłużający z bezigłowym zaworem dostępu naczyniowego , do wielokrotnego kontaktu z krwią, lipidami, chemioterapeutykami, chlorheksydyną i alkoholami, z pojedynczym przedłużaczem o długości 9 cm, z jednym zaciskiem ślizgowym, o objętości wypełnienia 0,15 ml. Mała średnica drenu tj. maksymalna średnica zewnętrzna 2,11 mm. Zawór bezigłowy kompatybilny z końcówką Luer i Luer Lock , o przepływie min. 165 ml/min. możliwość podłączenia u pacjenta przez 700 aktywacji (użyć) . Długość robocza zaworu 2-2,5 cm, długość całkowita 3,3 cm. Łącznik posiada przeźroczystą obudowę, zawór w postaci bezbarwnej, jednoelementowej, silikonowej membrany z gładką powierzchnią do dezynfekcji (jednorodna materiałowo powierzchnia styku końcówki Luer), prosty tor przepływu i minimalna przestrzeń martwa - max.0.04 ml, zapewniany przez wewnętrzną stożkową kaniulę. Wnętrze z jedną ruchomą częścią, pozbawione części mechanicznych i metalowych. Dostosowany do użytku z krwią, tłuszczami, alkoholami, chlorheksydyną, oraz lekami chemioterapeutycznymi. o wytrzymałości na ciśnienie zwrotne i ciśnienie płynu iniekcyjnego min. 60 psi. Zawór o neutralnym ciśnieniu bez względu na sekwencję klemowania. Wejście donaczyniowe zabezpieczone protektorem. Sterylny, jednorazowy, pakowany pojedynczo, na każdym opakowaniu nadruk nr serii i daty ważności. | szt | 200
6 | Łącznik bezigłowy kompatybilny z końcówką luer i luer lock , o przepływie min. 145 ml/min. możliwość podłączenia u pacjenta przez 100 aktywacji. Łącznik posiada przeźroczystą obudowę, zawór w postaci bezbarwnej silikonowej, jednoczęściowej membrany z gładką powierzchnią do dezynfekcji (jednorodna materiałowo powierzchnia styku końcówki Luer na drodze przepływu płynu), wnętrze pozbawione części metalowych, prosty tor przepływu i minimalna przestrzeń martwa - max.0.02 ml, zapewniany przez wewnętrzną stożkową kaniulę. Wnętrze z jedną ruchomą częścią, Dostosowany do użytku z krwią, tłuszczami, alkoholami, chlorheksydyną, oraz lekami chemioterapeutycznymi. Neutralne ciśnienie bez względu na sekwencję klemowania. Wejście zabezpieczone protektorem. Sterylny- sterylizacja radiacyjna, jednorazowy pakowany pojedynczo, na każdym opakowaniu nadruk nr serii i daty ważności. Okres ważności min. 12 m-cy od daty dostawy. | szt | 5000
Razem Zadanie nr 42:
Słownie wartość brutto Zadania nr 42: ………………………………………………………………………………………………………………………………………………………………….. zł
Zadanie nr 43 - Wyroby medyczne do biopsji
Lp. | Przedmiot zamówienia | J.m. | Szacunkowa ilość w okresie 12 m-cy | Cena jedn. netto | Wartość netto | % VAT | Wartość VAT | Wartość brutto | Producent | Numer katalogowy/symbol | Ilość sztuk w opakowaniu | Nazwa handlowa
1 | 2 | 3 | 4 | 5 | 6 | 7 | 8 | 9 | 10 | 11 | 12 | 13
1 | Drut do lokalizacji zmian chorobowych w piersiach, składający się z igły wprowadzającej I półsztywnego drutu z dwoma haczykami. Igła wprowadzająca z uformowanym plastikowym kielichem i ozaczeniem głębokości co 1 cm oraz wzmocnienie dla obrazu USG, RTG. Półsztywny drut z dwoma haczykami zawierający koralik na zakończeniu dystalnym I wyczuwalny koralik do umieszczenia oznaczenia punktu, w którym umieszczone zostaną haczyki na zakończeniu dystalnym drutu. | szt | 30
2 | Przyrząd do biopsji do wykonywania biopsji gruboigłowej przeznaczonym do jednokrotnego użycia. Dostępny w kilku wersjach różniących się średnicą igły i jej długością. Przyciski uruchamiające boczny i tylny, oznaczone odpowiednim kodem barwnym w zależności od średnicy igły, rękojeść w ergonomicznym owalnym kształcie, posiadająca plastikowe wypustki, zapobiegające przypadkowemu stoczeniu się urządzenia ze stolika, długość strzału 22mm, rozmiary igly 0,9-2,1 mm, rozmiar długości wycinka od 1,8-1,9 cm, waga pistoletu: 90-130g, rozmiary: dla śred. 14G - 10 i 16cm; 16G - 10 i 16cm; 18G - 10, 16, 20, 25cm; 20G – 10,16, 20cm; pakowane po 5 szt | szt | 150
3 | Znacznik tkankowy do biopsji składający się z aplikatora igły do jednorazowego użytku o ściętej końcówce zawierającego splot w kształcie pierścienia z drutu nitinolowego widoczny w USG, obrazie rentgenowskim i MRI. Splot przeznaczony do długotrwałego oznaczania tkanek na potrzeby badań radiologicznych. Aplikator wyposażony w igłę o ściętej końcówce w rozmiarze 17 G × 10 cm, z naniesionym oznaczeniami głębokości w odstępach co 1 cm oraz blokowany tłok. Aplikator posiada czerwony wskaźnik informujący o odblokowaniu znacznika. Pierścień umieszczany w tkance przez ściętą końcówkę igły. Znacznik biopsyjny przeznaczony do wszczepiania do tkanki miękkiej w polu operacyjnym podczas otwartej biopsji chirurgicznej gruczołu sutkowego lub podczas przezskórnej biopsji gruczołu sutkowego, aby oznaczyć radiograficzne miejsce przeprowadzenia zabiegu biopsji | szt | 5
4 | Zestaw jednorazowego przyrządu do biopsji gruboigłowej, obejmujący: jednorazowy przyrząd do biopsji gruboigłowej zbudowany z igły z podziałką i wzmocnieniem do obrazu USG, tłoczka oznaczonego kolorem w zależności od rozmiaru, posiadający wskaźnik głebokości penetracji 10 mm i 20mm, kompatybilną jednorazową igłę współosiową do biopsji składającą się z kaniuli zewnętrznej z dołączoną żeńską piastą ostrza typu luer-lock oraz wewnętrznego ostrza typu trokar z dołączoną męską piastą typu luer- lock, ostrza o tępej końcówce z dołączoną męską piastą typu luer-lock oraz elastycznego gumowego ogranicznika głębokości w formie pierścienia nasuwanego na ostrze oznaczonego kolorami, odpowiadającymi rozmiarowi jednorazowego przyrządu do biopsji gruboigłowej, adapter 10 mm. Możliwość stosowania w procedurach biopsji sterowanych obrazem tomografii komputerowej, z lub bez koncentrycznego aparatu Użyteczna długość igły współosiowej 5,1- 15,1cm.Wskaźnik gotowości do uwolnienia oznaczone kolorem. Rozmiar jednorazowego przyrządu do biopsji :14G- 10,16, 16G-10,16, 18G-10,16,20cm, 20G-10,16,20cm, Rozmiar jednorazowej igły współosowej, 13G-7,8/13,8, 15G-7,8/13,8, 17G-7,8/13,8/17,8/22,9 19G-7,8/13,8/17,8 | szt | 5
Razem Zadanie nr 43:
Słownie wartość brutto Zadania nr 43: ………………………………………………………………………………………………………………………………………………………………….. zł
Zadanie nr 44 - Zestawy do nebulizacji
Lp. | Przedmiot zamówienia | J.m. | Szacunkowa ilość w okresie 12 m-cy | Cena jedn. netto | Wartość netto | % VAT | Wartość VAT | Wartość brutto | Producent | Numer katalogowy/symbol | Ilość sztuk w opakowaniu | Nazwa handlowa
1 | 2 | 3 | 4 | 5 | 6 | 7 | 8 | 9 | 10 | 11 | 12 | 13
1 | Zestaw do nebulizacji dla pacjentów wentylowanych mechanicznie, dla pacjentów z różnych grup wiekowych (noworodki, dzieci, dorośli); nebulizator do podawania leków w formie aerozolu metodą drgającej siatki; składający się z urządzenia sterującego w zakresie pracy min 6 godzin; z możliwością stosowania do 28 dni dla jednego pacjenta; zasilanie 230 V lub port USB w urządzeniu medycznym; w zestawie złącze typu T dla dorosłych (dla jednego pacjenta) oraz membrany nebulizatora | szt | 5
2 | Membrana jednopacjentowa do stosowania do 28 dni lub 7 dni w trybie ciągłym; pojemność pojemnika na lek min 5ml; kompatybilna z wszystkimi lekami ciekłymi, zawiesinami, peptydami dopuszczonymi i zarejestrowanymi jako leki mogące być używane w trakcie nebulizacji; w zestawie złącze typu T dla dorosłych wraz z silikonowym korkiem | szt | 20
Razem Zadanie nr 44:
Słownie wartość brutto Zadania nr 44: ………………………………………………………………………………………………………………………………………………………………….. zł
Zadanie nr 45 - Układy oddechowe
Lp. | Przedmiot zamówienia | J.m. | Szacunkowa ilość w okresie 12 m-cy | Cena jedn. netto | Wartość netto | % VAT | Wartość VAT | Wartość brutto | Producent | Numer katalogowy/symbol | Ilość sztuk w opakowaniu | Nazwa handlowa
1 | 2 | 3 | 4 | 5 | 6 | 7 | 8 | 9 | 10 | 11 | 12 | 13
1 | Układ oddechowy jednorurowy, dwuświatłowy do aparatu do znieczuleń, z pionową membraną, gazy podawane pacjentowi są ogrzewane przez gazy wydychane, gładkie powierzchnie wewnętrzne, elastyczne końcówki różniącego się koloru, wolny od lateksu i DEHP, może być stosowany w środowisku MRI. Długość układu 280cm, dodatkowa gałąź do worka 300cm, worek oddechowy bezlateksowy 2l, wydajność termiczna 5.4°C/4.5°C, waga układu <440g. Całość zapakowana w opakowanie typu folia-folia, na opakowaniu oznaczenia w postaci strzałek w celu idealnego i bezpiecznego otwarcia. Możliwość stosowania układu oddechowego w trzech grupach wiekowych: noworodki, dzieci i dorośli. 20 szt w opakowaniu zbiorczym. | szt | 160
2 | Układ oddechowy jednorurowy, dwuświatłowy do aparatu do znieczuleń, z pionową membraną, gazy podawane pacjentowi są ogrzewane przez gazy wydychane, gładkie powierzchnie wewnętrzne, elastyczne końcówki różniącego się koloru, wolny od lateksu i DEHP, może być stosowany w środowisku MRI. Długość układu 180cm, dodatkowa gałąź do worka 150cm, worek oddechowy bezlateksowy 2l, wydajność termiczna 4,0°C/3,7°C, waga układu <250g. Całość zapakowana w opakowanie typu folia-folia, na opakowaniu oznaczenia w postaci strzałek w celu idealnego i bezpiecznego otwarcia. Możliwość stosowania układu oddechowego w trzech grupach wiekowych: noworodki, dzieci i dorośli. | szt | 40
Razem Zadanie nr 45:
Słownie wartość brutto Zadania nr 45: ………………………………………………………………………………………………………………………………………………………………….. zł
Zadanie nr 46 - Cewniki do odsysania
Lp. | Przedmiot zamówienia | J.m. | Szacunkowa ilość w okresie 12 m-cy | Cena jedn. netto | Wartość netto | % VAT | Wartość VAT | Wartość brutto | Producent | Numer katalogowy/symbol | Ilość sztuk w opakowaniu | Nazwa handlowa
1 | 2 | 3 | 4 | 5 | 6 | 7 | 8 | 9 | 10 | 11 | 12 | 13
1 | Cewniki do karmienia niemowląt nr 5- 6 | szt | 2700
2 | Cewniki do karmienia niemowląt nr 8 | szt | 3200
3 | Cewniki do karmienia niemowląt nr 8, 10, 12 | szt | 9500
4 | Cewniki do odsysania dróg oddechowych nr 6; 8 | szt | 550
5 | Cewniki do odsysania dróg oddechowych od rozm. 10 do 20 | szt | 133000
6 | Cewnik do kontrolowanego odsysania od rozmiaru Ch 6 do Ch 24 | szt | 9500
Razem Zadanie nr 46:
Słownie wartość brutto Zadania nr 46: ………………………………………………………………………………………………………………………………………………………………….. zł
WYMAGANIA dla Zadania nr 46 poz. 1-3:
1) cewniki jałowe
2) materiał PCV, nie zawierający ftalanów (informacja na opakowaniu jednostkowym) niepowodujący podrażnień i odczynów alergicznych
3) cewniki jednorazowego użytku
4) nietoksyczne
5) zakończone okrągło, posiadające dwa otwory na boku cewnika
6) długość 5,6 - 40 cm (długość max 50 cm), poz. 2: 8 - 40 cm (długość max 60 cm), poz. 3: min. 50 cm, max 60 cm
7) cewniki miękkie, "zmrozona" powierzchnia zewnętrzna, skalowany co 1 cm, z linią RTG
8) atraumatyczne zakończenie cewnika
9) pakowane pojedynczo z widoczną datą sterylizacji
10) odporne na odkształcenie po wyjęciu z opakowania
WYMAGANIA dla Zadania nr 46 Poz. 4-5
1) cewniki jałowe
2) materiał PCV posiadający powierzchnię "zmrożoną", niepowodujący podrażnień i odczynów alergicznych
3) cewniki jednorazowego użytku
4) nietoksyczne
5) zakończone prosto z otworem na końcu i dwoma bocznymi naprzeciwległymi
6) długość 40 cm w Ch 6, 8, 10
7) cewniki miękkie
8) atraumatyczne zakończenie cewnika
9) pakowane pojedynczo z widoczną datą sterylizacji
10) odporne na odkształcenie po wyjęciu z opakowania
11) długość minimum 60 cm w Ch 12, 14, 16, 18, 20
WYMAGANIA dla Zadania nr 46 Poz. 6 - cewniki do odsysania sterylne z zaokrągloną końcówką, zmatowiona powierzchnia zewnętrzna, dwa otwory boczne, których suma powierzchni nie przekracza otworu centralnego z kontrolą odsysania dł.do 600mm, konektor w kształcie stożka z kontrolą siły ssania (na przedłużeniu konektora), regulacja siły ssania umiejscowiona na wysokości łączenia konektora z cewnikiem. Partia próbna 1 szt.
Zadanie nr 47 - Strzykawki
Lp. | Przedmiot zamówienia | J.m. | Szacunkowa ilość w okresie 12 m-cy | Cena jedn. netto | Wartość netto | % VAT | Wartość VAT | Wartość brutto | Producent | Numer katalogowy/symbol | Ilość sztuk w opakowaniu | Nazwa handlowa
1 | 2 | 3 | 4 | 5 | 6 | 7 | 8 | 9 | 10 | 11 | 12 | 13
1 | Strzykawki jednorazowego użytku, sterylne, 3 częściowe do pomp infuzyjnych 50-60 ml x 85 szt. | op | 700
2 | Strzykawki jednorazowego użytku, sterylne, 3 częściowe do pomp infuzyjnych 50-60 ml bursztynowa x 85 szt. | op | 500
3 | Strzykawki jednorazowego użytku, sterylne, 3 częściowe, janeta 50/60 ml x 85 szt. | op | 5
4 | Strzykawki jednorazowego użytku, sterylne, 3 częściowe, janeta 100 ml x 45 szt. | op | 1200
5 | Strzykawka bezpieczna 3 ml x 100 szt. | op | 20
6 | Strzykawka bezpieczna 5 ml x 100 szt. | op | 40
7 | Strzykawka bezpieczna 10 ml x 100 szt. | op | 10
8 | Strzykawka bezpieczna 20 ml x 50 szt. | op | 10
Razem Zadanie nr 47:
Słownie wartość brutto Zadania nr 47: ………………………………………………………………………………………………………………………………………………………………….. zł
Zamawiający wymaga, aby asortyment zaoferowany w Zadaniu nr 47 chrakteryzował się następującymi cechami:
poz. 1: Strzykawka trzyczęściowa, jednorazowego użytku, biała, 50 ml (60 ml), do pomp infuzyjnych, z łącznikiem stożkowym luer-lock, gumowy tłoczek z podwójnym uszczelnieniem, dwustronna/podwójna skala pomiarowa co 1 ml, podwójne uszczelnienie tłoka, czterostronne podcięcie tłoczyska dla dobrej stabilizacji w pompie, długość całkowita min. 16 cm, cylinder z polipropylenu, nazwa producenta na cylindrze, oznaczenie o braku zawartości lateksu fabrycznie nadrukowane na opakowaniu jednostkowym, sterylizowane EO, opakowanie papier-folia.
poz. 2: Strzykawka trzyczęściowa, jednorazowego użytku, bursztynowa, 50 ml (60 ml), do pomp infuzyjnych z łącznikiem stożkowym luer-lock, gumowy tłoczek z podwójnym uszczelnieniem, dwustronna/podwójna skala pomiarowa co 1 ml, podwójne uszczelnienie tłoka, czterostronne podcięcie tłoczyska dla dobrej stabilizacji w pompie, długość całkowita min. 16 cm, cylinder z polipropylenu, nazwa producenta na cylindrze, oznaczenie o braku zawartości lateksu fabrycznie nadrukowane na opakowaniu jednostkowym, sterylizowane EO, opakowanie papier-folia.
poz. 3: Strzykawka cewnikowa, janeta do płukania cewnika, pęcherza 50/60 ml z podwójnym gumowym uszczelniaczem tłoka (bez zawartości lateksu - informacja nadrukowana na opakowaniu jednostkowym), wykonana z polipropylenu (wolna od PCV) z dodatkowym łącznikiem luer o gładko wyrobionych brzegach i stożkowym kształcie, wylot strzykawki zakończony prosto (nie pod kątem), sterylna, bez uskoków, nazwa producenta na cylindrze umożliwiająca łatwą identyfikację, blokada tłoka zapobiegająca niekontrolowanemu wysunięciu tloka z cylindra, z podwójną skalą pomiarową.
poz. 4: Strzykawka cewnikowa, janeta do płukania cewnika, pęcherza 100 ml z podwójnym gumowym uszczelniaczem tłoka (bez zawartości lateksu - informacja nadrukowana na opakowaniu jednostkowym), wykonana z polipropylenu (wolna od PCV) z dodatkowymi 2 łącznikami luer o gładko wyrobionych brzegach i stożkowym kształcie, wylot strzykawki zakończony prosto (nie pod kątem), sterylna, bez uskoków, nazwa producenta na cylindrze umożliwiająca łatwą identyfikację, blokada tłoka zapobiegająca niekontrolowanemu wysunięciu tloka z cylindra, z podwójną skalą pomiarową.
poz. 5: Strzykawka trzyczęściowa 3 ml, skalowana co 0,1 ml j.u., bezpieczna, z końcówką luer-lock, wykonana z polipropylenu, z mechanizmem umożliwiającym nieodwracalne schowanie igły w cylindrze po użyciu oraz zabezpieczenie przed ponownym użyciem strzykawki, czytelna i trwała dobrze widoczna skala pomiarowa, podwójne uszczelnienie tłoka, sterylna. Możliwość łatwego odłamania tłoka po zabezpieczeniu igły. Na opakowaniu jednostkowym informacja o braku lateksu.
poz. 6: Strzykawka trzyczęściowa 5 ml, skalowana co 0,2 ml j.u., bezpieczna, z końcówką luer-lock, wykonana z polipropylenu, z mechanizmem umożliwiającym nieodwracalne schowanie igły w cylindrze po użyciu oraz zabezpieczenie przed ponownym użyciem strzykawki, czytelna i trwała dobrze widoczna skala pomiarowa, podwójne uszczelnienie tłoka, sterylna. Możliwość łatwego odłamania tłoka po zabezpieczeniu igły. Na opakowaniu jednostkowym informacja o braku lateksu.
poz. 7: Strzykawka trzyczęściowa 10 ml, skalowana co 0,2 ml j.u., bezpieczna, z końcówką luer-lock, wykonana z polipropylenu, z mechanizmem umożliwiającym nieodwracalne schowanie igły w cylindrze po użyciu oraz zabezpieczenie przed ponownym użyciem strzykawki czytelna i trwała dobrze widoczna skala pomiarowa, podwójne uszczelnienie tłoka, sterylna. Możliwość łatwego odłamania tłoka po zabezpieczeniu igły. Na opakowaniu jednostkowym informacja o braku lateksu.
poz. 8: Strzykawka trzyczęściowa 20 ml, skalowana co 1 ml j.u., bezpieczna, z końcówką luer-lock, wykonana z polipropylenu, z mechanizmem umożliwiającym nieodwracalne schowanie igły w cylindrze po użyciu oraz zabezpieczenie przed ponownym użyciem strzykawki, czytelna i trwała dobrze widoczna skala pomiarowa, podwójne uszczelnienie tłoka, sterylna. Możliwość łatwego odłamania tłoka po zabezpieczeniu igły. Na opakowaniu jednostkowym informacja o braku lateksu.
Zadanie nr 48 - Zestawy do żywienia dojelitowego
Lp. | Przedmiot zamówienia | J.m. | Szacunkowa ilość w okresie 12 m-cy | Cena jedn. netto | Wartość netto | % VAT | Wartość VAT | Wartość brutto | Producent | Numer katalogowy/symbol | Ilość sztuk w opakowaniu | Nazwa handlowa
1 | 2 | 3 | 4 | 5 | 6 | 7 | 8 | 9 | 10 | 11 | 12 | 13
1 | Zestaw do żywienia dojelitowego w wersji grawitacyjnej (wolny od DEHP), służący do bezpośredniego połączenia opakowania PACK i butelka ze zgłębnikiem umożliwiającym żywienie pacjenta metodą ciągłego wlewu kroplowego, posiadający na drenie umiejsowiony port boczny z męskim złączem typu ENFIT i łącznikiem do podłączenia strzykawek żywieniowych enteralnych . Zakończenie na końcu drenu musi posiadać lącznik typu ENFIT i jednocześnie przejściówkę do zwykłych zgłębników zakończonych łącznikiem typu lejek lub konektor, w zestawiezawieszka lub worek umożliwiwjący zawieszenie opakowania typu butelka.Opakowanie folia-papier. Partia próbna 1 szt. | szt | 3600
2 | Uniwersalny zestaw do żywienia dojeltowego przez pompę Compat Ella będącą na wyposażeniu Zamawiającego. Wykonany z PCV bez ftalanów i lateksu. Do użycia w celu połączenia opakowania diety w butelkach o szerokich szyjkach szklanych kapslowanych gotowych do powieszenia(RTH) oraz worków typu Flexibag/Dripac z zagłębnikiem, z komorą kroplową w zestawie, z plastikowym woreczkiem do zawieszenia butelki na stojaku. | szt | 1500
Razem Zadanie nr 48:
Słownie wartość brutto Zadania nr 48: ………………………………………………………………………………………………………………………………………………………………….. zł
Zadanie nr 49 - Maski tlenowe
Lp. | Przedmiot zamówienia | J.m. | Szacunkowa ilość w okresie 12 m-cy | Cena jedn. netto | Wartość netto | % VAT | Wartość VAT | Wartość brutto | Producent | Numer katalogowy/symbol | Ilość sztuk w opakowaniu | Nazwa handlowa
1 | 2 | 3 | 4 | 5 | 6 | 7 | 8 | 9 | 10 | 11 | 12 | 13
1 | Maska tlenowa dla dorosłych do podawania średnich stężeń tlenu, kształt maski pozwalający na osłonięcie podbrudka,nastawny klips na nos w postaci metalowej blaszki, dren o dł.180-200 cm o przekroju gwiazdkowym, umożliwiający przepływ tlenu nawet podczas zagięcia drenu, produkt mikrobiologicznie czysty, pakowany folia-folia. | szt | 22000
Razem Zadanie nr 49:
Słownie wartość brutto Zadania nr 49: ………………………………………………………………………………………………………………………………………………………………….. zł
Zadanie nr 50 - Igły do nakłuć lędźwiowych
Lp. | Przedmiot zamówienia | J.m. | Szacunkowa ilość w okresie 12 m-cy | Cena jedn. netto | Wartość netto | % VAT | Wartość VAT | Wartość brutto | Producent | Numer katalogowy/symbol | Ilość sztuk w opakowaniu | Nazwa handlowa
1 | 2 | 3 | 4 | 5 | 6 | 7 | 8 | 9 | 10 | 11 | 12 | 13
1 | Igła do nakłuć lędzwiowych bez mandrynu 0,53 x 30mm, krystalicznie przezroczysta nasadka umożliwiająca bardzo dobrą wizualizację płynu mózgowo-rdzeniowego | szt | 20
2 | Igła do nakłuć lędzwiowych bez mandrynu 0,53 x 50mm, krystalicznie przezroczysta nasadka umożliwiająca bardzo dobrą wizualizację płynu mózgowo-rdzeniowego | szt | 20
3 | Igła do nakłuć lędźwiowych z mandrynem 0,7 x 120mm, krystalicznie przezroczysta nasadka umożliwiająca bardzo dobrą wizualizację płynu mózgowo-rdzeniowego,rowkowany uchwyt nasadki igły | szt | 100
Razem Zadanie nr 50:
Słownie wartość brutto Zadania nr 50: ………………………………………………………………………………………………………………………………………………………………….. zł
Zadanie nr 51 - Igły do nakłuć lędźwiowych II
Lp. | Przedmiot zamówienia | J.m. | Szacunkowa ilość w okresie 12 m-cy | Cena jedn. netto | Wartość netto | % VAT | Wartość VAT | Wartość brutto | Producent | Numer katalogowy/symbol | Ilość sztuk w opakowaniu | Nazwa handlowa
1 | 2 | 3 | 4 | 5 | 6 | 7 | 8 | 9 | 10 | 11 | 12 | 13
1 | Igła do nakłuć lędzwiowych z mandrynem 0,7x75mm, krystalicznie przezroczysta nasadka umożliwiająca bardzo dobrą wizualizację płynu mózgowo-rdzeniowego, rowkowany uchwyt nasadki igły lub wcięcie na nasadce igły w celu precyzyjnego umiejscowienia mandrynu, ostrze typu Quincke | szt | 250
2 | Igła do nakłuć lędźwiowych z mandrynem 1,2 x 90mm, krystalicznie przezroczysta nasadka umożliwiająca bardzo dobrą wizualizację płynu mózgowo-rdzeniowego, rowkowany uchwyt nasadki igły lub wcięcie na nasadce igły w celu precyzyjnego umiejscowienia mandrynu, ostrze typu Quincke | szt | 1000
3 | Igła do nakłuć lędźwiowych z mandrynem 1,1 x 90mm, krystalicznie przezroczysta nasadka umożliwiająca bardzo dobrą wizualizację płynu mózgowo-rdzeniowego, rowkowany uchwyt nasadki igły lub wcięcie na nasadce igły w celu precyzyjnego umiejscowienia mandrynu, ostrze typu Quincke | szt | 50
4 | Igła do nakłuć lędźwiowych z mandrynem 0,9 x 90mm, krystalicznie przezroczysta nasadka umożliwiająca bardzo dobrą wizualizację płynu mózgowo-rdzeniowego, rowkowany uchwyt nasadki igły lub wcięcie na nasadce igły w celu precyzyjnego umiejscowienia mandrynu, ostrze typu Quincke | szt | 1000
5 | Igła do nakłuć lędźwiowych z mandrynem 0,7 x 90mm, krystalicznie przezroczysta nasadka umożliwiająca bardzo dobrą wizualizację płynu mózgowo-rdzeniowego, rowkowany uchwyt nasadki igły lub wcięcie na nasadce igły w celu precyzyjnego umiejscowienia mandrynu, ostrze typu Quincke | szt | 200
Razem Zadanie nr 51:
Słownie wartość brutto Zadania nr 51: ………………………………………………………………………………………………………………………………………………………………….. zł
Zadanie nr 52 - Sterylny zestaw
Lp. | Przedmiot zamówienia | J.m. | Szacunkowa ilość w okresie 12 m-cy | Cena jedn. netto | Wartość netto | % VAT | Wartość VAT | Wartość brutto | Producent | Numer katalogowy/symbol | Ilość sztuk w opakowaniu | Nazwa handlowa
1 | 2 | 3 | 4 | 5 | 6 | 7 | 8 | 9 | 10 | 11 | 12 | 13
1 | Sterylny jednorazowy zestaw składający się z: prowadnica(szt1), osłona(szt 2: 2x20cm i 3,55x20cm), żel saszetka min 15g(1szt,) ,elastyczna opasek do sond USG Philips będącego w posiadaniu Zamawiającego (szt 3:C8-4v, C9-3v i C10-3v) | szt | 10
Razem Zadanie nr 52:
Słownie wartość brutto Zadania nr 52: ………………………………………………………………………………………………………………………………………………………………….. zł
Zadanie nr 53 - Igły do nakłuć lędźwiowych III
Lp. | Przedmiot zamówienia | J.m. | Szacunkowa ilość w okresie 12 m-cy | Cena jedn. netto | Wartość netto | % VAT | Wartość VAT | Wartość brutto | Producent | Numer katalogowy/symbol | Ilość sztuk w opakowaniu | Nazwa handlowa
1 | 2 | 3 | 4 | 5 | 6 | 7 | 8 | 9 | 10 | 11 | 12 | 13
1 | Igła do nakłuć lędzwiowych z mandrynem 0,45 x 50mm, krystalicznie przezroczysta nasadka umożliwiająca bardzo dobrą wizualizację płynu mózgowo-rdzeniowego, rowkowany uchwyt nasadki igły | szt | 20
2 | Igła do nakłuć lędzwiowych z mandrynem 0,7x 50mm, krystalicznie przezroczysta nasadka umożliwiająca bardzo dobrą wizualizację płynu mózgowo-rdzeniowego, rowkowany uchwyt nasadki igły | szt | 250
Razem Zadanie nr 53:
Słownie wartość brutto Zadania nr 53: ………………………………………………………………………………………………………………………………………………………………….. zł
Zadanie nr 54 - Przyrząd do przetoczeń krwi
Lp. | Przedmiot zamówienia | J.m. | Szacunkowa ilość w okresie 12 m-cy | Cena jedn. netto | Wartość netto | % VAT | Wartość VAT | Wartość brutto | Producent | Numer katalogowy/symbol | Ilość sztuk w opakowaniu | Nazwa handlowa
1 | 2 | 3 | 4 | 5 | 6 | 7 | 8 | 9 | 10 | 11 | 12 | 13
1 | Zestaw do transfuzji bez ftalanów. Komora kroplowa o długości 9,5 cm (9 cm część przezroczysta) zaopatrzona w odpowietrznik z filtrem przeciwbakteryjnym zamykany czerwoną zatyczką. Dodatkowe skrzydełka dociskowe ułatwiające wkłucie zestawu do pojemnika z krwią. Specjalny filtr do krwi o dużej powierzchni, wielkości oczek 200 μm. Dren o długości min. 150 cm zakończony przezroczystym łącznikiem Luer-Lock, wyposażony w zacisk rolkowy z pochewką na igłę biorczą oraz zaczep do podwieszenia drenu. Oba końce przyrządu zabezpieczone dodatkowo ochronnymi kapturkami. Sterylny, opakowanie papier-folia z czerwonym kodem identyfikującym rodzaj przyrządu. | szt | 27000
Razem Zadanie nr 54:
Słownie wartość brutto Zadania nr 54: ………………………………………………………………………………………………………………………………………………………………….. zł
Zadanie nr 55 - Kompresy na brodawki sutkowe dla kobiet karmiących
Lp. | Przedmiot zamówienia | J.m. | Szacunkowa ilość w okresie 12 m-cy | Cena jedn. netto | Wartość netto | % VAT | Wartość VAT | Wartość brutto | Producent | Numer katalogowy/symbol | Ilość sztuk w opakowaniu | Nazwa handlowa
1 | 2 | 3 | 4 | 5 | 6 | 7 | 8 | 9 | 10 | 11 | 12 | 13
1 | Kompres dla kobiet karmiących do pielęgnacji podrażnionych brodawek sutkowych (ból, obrzęk, podrażnienia, nadwrażliwość) nasączony bioaktywnym żelem zawierającym kompleks 2QR, bez konserwantów, pakowany indywidualnie. | op | 150
Razem Zadanie nr 55:
Słownie wartość brutto Zadania nr 55: ………………………………………………………………………………………………………………………………………………………………….. zł
Zadanie nr 56 - Przyrządy do przetaczania
Lp. | Przedmiot zamówienia | J.m. | Szacunkowa ilość w okresie 12 m-cy | Cena jedn. netto | Wartość netto | % VAT | Wartość VAT | Wartość brutto | Producent | Numer katalogowy/symbol | Ilość sztuk w opakowaniu | Nazwa handlowa
1 | 2 | 3 | 4 | 5 | 6 | 7 | 8 | 9 | 10 | 11 | 12 | 13
1 | Przyrządy jednorazowego użytku do przetaczania płynów (infuzji)IS , przeciwbakteryjny filtr powietrza o skuteczności filtracji (BFE) min.99,99%, komora kroplowa o długości minimum 65 mm, dzielona na elastyczną część dolną oraz część górna o wysokiej przezierności, dren o długości minimum 150 cm, bez zawartości ftalanów, komora wykonana z tworzywa nie zawierającego PCV, elastyczna i przejrzysta, nadrukowana informacja o braku ftalanów na opakowaniu jednostkowym.Przyrząd posiadający testy potwierdzające, że zgodnie z definicją NIOSH, stanowi system zamknięty i zapobiega przedostawaniu się niebezpiecznych zanieczyszczeń do otoczenia. | szt | 750000
2 | Przyrząd do przetaczania płynów infuzyjnych, komora kroplowa wykonana z PVC o długości 55mm (w części przezroczystej), odpowietrznik zaopatrzony w filtr powietrza o min. skuteczności filtracji BFE 99,999994, VFE 99,9996% stanowiący system zamknięty zgodnie z definicją NIOSH (potwierdzone oświadczeniem producenta - oświadczenie do wglądu na etapie realizacji umowy), całość wolna od ftalanów (informacja na opakowaniu jednostkowym), igła biorcza ostra, zacisk rolkowy wyposażony w uchwyt na dren oraz możliwość zabezpieczenia igły biorczej po użyciu, filtr płynu o średnicy oczek 15 µm, dren zakończony przezroczystym łącznikiem Luer-Lock, opakowanie kolorystyczne folia-papier z nadrukowaną nazwą producenta i nr katalogowym, sterylny. | szt | 150000
3 | Przyrząd do przetoczeń płynów infuzyjnych. Filtr hydrofobowy na końcu drenu, zabezpieczjacy przed wyciekaniem płynu z drenu podczas jego wypełniania,dł. drenu 180cm. Odpowietrznik zaopatrzony w filtr powietrza o skuteczności filtracji bakterii(BFE) min.99,99. Zestaw wolny od DEHP i latexu. W celu identyfikacji nazwa firmy na komorze kroplowej. Zawór BCV zapobiega cofaniu się krwi do aparatu. Przyrząd posiadający testy potwierdzające, że zgodnie z definicją NIOSH, stanowi system zamknięty i zapobiega przedostawaniu się niebezpiecznych zanieczyszczeń do otoczenia. | szt | 9000
4 | Przyrząd do infuzji płynów jednorazowy, zaopatrzony w zawór bezigłowy powyżej komory kroplowej do przepłukania drenu, z możliwością dezynfekcji powierzchni za-woru metodą przecierania, sterylny pakowa-ny pojedynczo ,niepirogenny, nietoksyczny wolny od DEHP i latexu ,ostry kolec do bu-telki dający całkowite opróżnienie, przezro-czyste tworzywo, dł. drenu min. 150 cm, odpowietrznik z filtrem antybakteryjnym o wskaźniku BFE 99,99% z klapką, komora kroplowa przeźroczysta kroplomierz 20 kro-pli -1ml, precyzyjny zacisk, filtr hydrofobowy na końcu drenu zabezpieczający przed wyciekaniem płynu, końcówka lock. Przyrząd posiadający testy potwierdzające, że zgodnie z definicją NIOSH, stanowi system zamknięty i zapobiega przedostawaniu się niebezpiecznych zanieczyszczeń do otoczenia. | szt | 300
Razem Zadanie nr 56:
Słownie wartość brutto Zadania nr 56: ………………………………………………………………………………………………………………………………………………………………….. zł
Zadanie nr 57 - Strzykawki
Lp. | Przedmiot zamówienia | J.m. | Szacunkowa ilość w okresie 12 m-cy | Cena jedn. netto | Wartość netto | % VAT | Wartość VAT | Wartość brutto | Producent | Numer katalogowy/symbol | Ilość sztuk w opakowaniu | Nazwa handlowa
1 | 2 | 3 | 4 | 5 | 6 | 7 | 8 | 9 | 10 | 11 | 12 | 13
1 | Strzykawka dwuczęściowa 2 ml op. 100 szt. | op | 2200
2 | Strzykawka dwuczęściowa 5 ml op. 100 szt. | op | 2400
3 | Strzykawka dwuczęściowa 10 ml op. 100 szt. | op | 2500
4 | Strzykawka dwuczęściowa 20 ml op. 80 szt. | op | 2700
5 | Strzykawka trzyczęściowa luer-lock 50-60 ml op. 60 szt. | op | 50
6 | Strzykawka trzyczęściowa luer-lock 30 ml op. 60 szt. | op | 40
7 | Strzykawka trzyczęściowa luer-lock 20 ml op. 120 szt. | op | 70
8 | Strzykawka trzyczęściowa luer-lock 10 ml op. 100 szt. | op | 30
9 | Strzykawka trzyczęściowa luer-lock 5 ml op. 125 szt. | op | 35
10 | Strzykawka trzyczęściowa luer-lock 3 ml op. 200 szt. | op | 20
Razem Zadanie nr 57:
Słownie wartość brutto Zadania nr 57: ………………………………………………………………………………………………………………………………………………………………….. zł
Zamawiający wymaga, aby asortyment zaoferowany w Zadaniu nr 57 chrakteryzował się następującymi cechami:
poz. 1: Strzykawka jednorazowego użytku, dwuczęściowa, koncentryczna, luer, o pojemności 2 ml, skala 0,1 ml. Nietoksyczna, bez zawartości latexu, PCV, DEHP, bisphenol A, wykonana: cylinder-polipropylen, tlok polietylen, sterylizowana EO. Pakowana pojedynczo (opakowanie typu blister). Strzykawki spełniające normy EN-20594 lub normy PN-EN ISO 80369-7:2017-08 lub równoważne w zakresie rozmiaru stożka Luer. Oring zabezpieczający przed wypadaniem tłoka, bezwzględna szczelność strzykawki. Czytelna skala, trwala niezmywalna skala w kolorze czarnym bez rozszerzenia, dlugość skali na cylindrze odpowiada pojemności nominalnej strzykawki. Logo producenta strzykawki na cylindrze, co pozwala na szybką i wiarygodną identyfikacje bez opakowania jednorazowego. Na op. jednostkowym numer serii i data ważności, kolorystyczne oznakowanie na op. zbiorczym w zależności od rozmiaru.
poz. 2: Strzykawka jednorazowego użytku, dwuczęściowa, mimośrodkowa, luer, o pojemności 5 ml, skala 0,2 ml. Nietoksyczna, bez zawartości latexu, PCV, DEHP, bisphenol A, wykonana: cylinder-polipropylen, tlok polietylen, sterylizowana EO. Pakowana pojedynczo (opakowanie typu blister). Strzykawki spełniające normy EN-20594 lub normy PN-EN ISO 80369-7:2017-08 lub równoważne w zakresie rozmiaru stożka Luer. Oring zabezpieczający przed wypadaniem tłoka, bezwzględna szczelność strzykawki. Czytelna skala, trwala niezmywalna skala w kolorze czarnym bez rozszerzenia, dlugość skali na cylindrze odpowiada pojemności nominalnej strzykawki. Logo producenta strzykawki na cylindrze, co pozwala na szybką i wiarygodną identyfikacje bez opakowania jednorazowego. Na op. jednostkowym numer serii i data ważności, kolorystyczne oznakowanie na op. zbiorczym w zależności od rozmiaru.
poz. 3: Strzykawka jednorazowego użytku, dwuczęściowa, mimośrodkowa, luer, o pojemności 10 ml, skala 0,5 ml. Nietoksyczna, bez zawartości latexu, PCV, DEHP, bisphenol A, wykonana: cylinder-polipropylen, tlok polietylen, sterylizowana EO. Pakowana pojedynczo (opakowanie typu blister). Strzykawki spełniające normy EN-20594 lub normy PN-EN ISO 80369-7:2017-08 lub równoważne w zakresie rozmiaru stożka Luer. Oring zabezpieczający przed wypadaniem tłoka, bezwzględna szczelność strzykawki. Czytelna skala, trwala niezmywalna skala w kolorze czarnym bez rozszerzenia, dlugość skali na cylindrze odpowiada pojemności nominalnej strzykawki. Logo producenta strzykawki na cylindrze, co pozwala na szybką i wiarygodną identyfikacje bez opakowania jednorazowego. Na op. jednostkowym numer serii i data ważności, kolorystyczne oznakowanie na op. zbiorczym w zależności od rozmiaru.
poz. 4: Strzykawka jednorazowego użytku, dwuczęściowa, mimośrodkowa, luer, o pojemności 20 ml, skala 1 ml. Nietoksyczna, bez zawartości latexu, PCV, DEHP, bisphenol A, wykonana: cylinder-polipropylen, tlok polietylen, sterylizowana EO. Pakowana pojedynczo (opakowanie typu blister). Strzykawki spełniające normy EN-20594 lub normy PN-EN ISO 80369-7:2017-08 lub równoważne w zakresie rozmiaru stożka Luer. Oring zabezpieczający przed wypadaniem tłoka, bezwzględna szczelność strzykawki. Czytelna skala, trwala niezmywalna skala w kolorze czarnym bez rozszerzenia, dlugość skali na cylindrze odpowiada pojemności nominalnej strzykawki. Logo producenta strzykawki na cylindrze, co pozwala na szybką i wiarygodną identyfikacje bez opakowania jednorazowego. Na op. jednostkowym numer serii i data ważności, kolorystyczne oznakowanie na op. zbiorczym w zależności od rozmiaru.
poz. 5: Strzykawki jednorazowego użytku do pompy infuzyjnej, trzyczęściowa, koncentryczna, pojemność i skala na cylindrze 50 - 60 ml, typu Luer- Lock. Skala nominalna wyróżniona graficznie (obwiedzenie, otoczenie kółkiem liczby określającej liczbę pojemności nominalnej). Podwójna kryza zabezpieczająca przed wypadaniem tłoka. Tłok i cylinder wykonane z polipropylenu, bez zawartości lateksu, PCV, DEHP, kompatybilne z lekami cytostatycznymi (przeznaczone do bezpiecznego podawania i przygotowywania cytostatyków), wyraźne oznakowanie skali, czarna, niezmywalna, jednostronna, skala co 1 ml do 60 ml. Podwójny pierścień zabezpieczający chroniący przed przypadkowym wysunięciem tłoka. Typ strzykawki i logo producenta na strzykawce.
poz. 6: Jałowa strzykawka trzyczęściowa z końcówką Luer-Lock, pojemność 30 ml, tłok i cylinder wykonane z polipropylenu, bez zawartości lateksu, PCV, DEHP, kompatybilne z lekami cytostatycznymi, przeznaczone do bezpiecznego podawania i przygotowywania cytostatyków, czarna niezmywalna, jednostronna skala co 1 ml. Podwójny pierścień zabezpieczający chroniący przed przypadkowym wysunięciem tłoka. Logo producenta i typ strzykawki na cylindrze.
poz. 7: Strzykawka trzyczęściowa wkręcana typu Luer-Lock, pojemność i skala na cylindrze 20 ml o podziałce co 1 ml, tlok i cylinder wykonany z polipropylenu, uszczelniacz tłoka wykluczający wystąpienie reakcji alergicznej na lateks, bez zawartości PCV, DEHP, kompatybilne z lekami cytostatycznymi, przeznaczone do bezpiecznego podawania i przygotowywania cytostatyków, przezroczysty cylinder umożliwiający wizualizację zawartości, wyraźne oznakowanie skali, skala czarna, niezmywalna, pojedyncza. Typ strzykawki i logo producenta na cylindrze. Podwójny pierścień zabezpieczający chroniący przed przypadkowym wysunięciem tłoka. Jałowa, sterylizowana EO.
poz. 8: Jałowa strzykawka trzyczęściowa z końcówką luer-lock, pojemność 10 ml, tłok i cylinder wykonane z polipropylenu, bez zawartości lateksu, PCV, DEHP, kompatybilne z lekami cytostatycznymi (przeznaczone do bezpiecznego podawania i przygotowywania cytostatyków), czarna niezmywalna, pojedyncza skala co 0,2 ml, podwójny pierścień zabezpieczający chroniący przed przypadkowym wysunięciem tłoka, logo producenta i typ strzykawki na cylindrze. Sterylizacja R
poz. 9: Jałowa strzykawka trzyczęściowa z końcówką luer-lock, pojemność 5 ml, tłok i cylinder wykonane z polipropylenu, bez zawartości lateksu, PCV, DEHP, kompatybilne z lekami cytostatycznymi, czarna niezmywalna, jednostronna skala co 0,2 ml, logo producenta i typ strzykawki na cylindrze, podwójny pierścień zabezpieczający chroniący przed przypadkowym wysunięciem tłoka. Sterylizacja R
poz. 10: Jałowa strzykawka trzyczęściowa z końcówką luer-lock, pojemność 3 ml, tłok i cylinder wykonane z polipropylenu, bez zawartości lateksu, PCV, DEHP, kompatybilne z lekami cytostatycznymi, czarna niezmywalna, jednostronna skala co 0,1 ml, logo producenta i typ strzykawki na cylindrze, podwójny pierścień zabezpieczający chroniący przed przypadkowym wysunięciem tłoka. Sterylizacja R
Zadanie nr 58 - System oznaczania strzykawek
Lp. | Przedmiot zamówienia | J.m. | Szacunkowa ilość w okresie 12 m-cy | Cena jedn. netto | Wartość netto | % VAT | Wartość VAT | Wartość brutto | Producent | Numer katalogowy/symbol | Ilość sztuk w opakowaniu | Nazwa handlowa
1 | 2 | 3 | 4 | 5 | 6 | 7 | 8 | 9 | 10 | 11 | 12 | 13
1 | System oznaczania strzykawek. Na naklejce nadrukowana jest nazwa danego leku wskazana przez Zamawiającego. Naklejki systemu wykonane zgodnie z normą ISO 26825:2008 lub równoważną. Kolory naklejek odpowiadające klasie leku, czytelne napisy, naklejki odporne na zamoczenie, z możliwością pisania po nich długopisem. Jedno opakowanie zawiera 400 naklejek, pozwalające na szybkie i wygodne użytkowanie (naklejki na taśmie). | op | 1000
2 | System oznaczania linii i wlewów. Na naklejce nadrukowana jest nazwa danego leku wskazana przez Zamawiającego. Naklejki systemu wykonane zgodnie z normą ISO 26825:2008 lub równoważną. Kolory naklejek odpowiadające klasie leku, czytelne napisy, naklejki odporne na zamoczenie, z możliwością pisania po nich długopisem. Jedno opakowanie zawiera 200 naklejek, pozwalające na szybkie i wygodne użytkowanie (naklejki na taśmie). | op | 400
3 | System naklejek nietypowych. Na naklejce nadrukowany jest tekst wskazany przez Zamawiającego. Naklejki wykonane w rozmiarze i z napisem wskazanym przez zamawiającego. Naklejki systemu wykonane zgodnie z normą ISO 26825:2008 lub równoważną. Kolory naklejek odpowiadające klasie leku, mają czytelne napisy, naklejki odporne na zamoczenie, z możliwością pisania długopisem. Jedno opakowanie zawiera 200 naklejek. | op | 400
4 | Pojemniki do przechowywania naklejek | szt | 20
Razem Zadanie nr 58:
Słownie wartość brutto Zadania nr 58: ………………………………………………………………………………………………………………………………………………………………….. zł
Osoby upoważnione do podpisania oferty w imieniu Wykonawcy
[5 empty] | Imie i Nazwisko |  |  | Data |  | Podpis