## Oprawy
Lp. | DANE INWENTARYZACYJNE | [7 empty] | DANE PROJEKTOWE | [16 empty] | PROJEKT OŚWIETLENIA
| Współrzędne |  | Słup | Wysięgnik |  | Oprawa
| X | Y | Wysokość słupa | Długość wysięgnika | Sposób montażu | Rodzaj oprawy | Moc Żródła | Scena | Ulica | Rozmieszczenie opraw | Wysokość zawieszenia oprawy | Odległość od Jezdni | Nawis | Moduł przyjęty do obliczeń | Sytuacja konfliktowa | Ilość pasów | Klasa Drogi | Uwagi | Typ oprawy (uliczna, parkowa, parkowa zwieszana, | Chodnik 1 (po lewej stronie oprawy) | Pas zieleni | Jezdnia | Pas zieleni | Chodnik 2 ( po prawej stronie oprawy) | Scena | Długość wysięgnika | Kąt Nachylenia oprawy | Numer sytuacji oświetleniowej | Typ oprawy | Nazwa oprawy | Indeks bazowy oprawy | Ilość opraw | Moc oprawy
[-] | [-] | [-] | [m] | [m] |  | [Sodowa / Rtęciowa/ MH / Żarowa / LED] | [W] | [-] | [nazwa ulicy] | [Prawostronnie, Lewostronnie, Naprzeciwlegle, Naprzemianlegle, Na środku] | [m] | [m] | [m] | [m] | [Tak / Nie] | [-] | [PN-EN 13201] | [rozmieszczenie opraw na słupie] | [uliczna, parkowa, parkowa zwieszana, stylowa, stylowa zwieszana] | [m] | [m] | [m] | [m] | [m] | [-] | [m] | [°] | [-] | [Ux, Px, Sx] | [z pliku fotometrycznego] | [-] |  | [W]
1 | 580866.81 | 384144.21 | 10m | 0.5 | Pod Linią | Sodowa | 70W | 1 | Sokołów | Prawostronne | 10m | 3 | -2.5 | 50 | Nie | 2 | M6 |  | uliczna |  |  | 4 |  |  | 1 | 0.5 | 10 | 1. Sokołów | U12 | URBINO 12 LED S 25W 3950lm 740 O11 | 130782.5L122.110 | 1 | 25
2 | 580904.05 | 384169.99 | 10m | 0.5 | Pod Linią | Sodowa | 70W | 1 | Sokołów | Prawostronne | 10m | 3 | -2.5 | 50 | Nie | 2 | M6 |  | uliczna |  |  | 4 |  |  | 1 | 0.5 | 10 | 1. Sokołów | U12 | URBINO 12 LED S 25W 3950lm 740 O11 | 130782.5L122.110 | 1 | 25
3 | 580961.23 | 384178.43 | 8m | 0.5 | Pod Linią | Sodowa | 70W | 1 | Sokołów | Prawostronne | 8m | 3 | -2.5 | 50 | Nie | 2 | M6 |  | uliczna |  |  | 4 |  |  | 1 | 0.5 | 10 | 1. Sokołów | U12 | URBINO 12 LED S 25W 3950lm 740 O11 | 130782.5L122.110 | 1 | 25
4 | 581054.3 | 384192.76 | 8m | 0.5 | Pod Linią | Sodowa | 70W | 2 | Grzymałów | Prawostronne | 8m | 3 | -2.5 | 50 | Nie | 2 | P4 |  | uliczna |  |  | 4 |  |  | 2 | 0.5 | 15 | 2. Grzymałów | U8 | URBINO 12 LED S 21W 3400lm 740 O11 | 130782.5L122.110 | 1 | 21
5 | 581156.79 | 384210.21 | 8m | 0.5 | Pod Linią | Sodowa | 70W | 2 | Grzymałów | Prawostronne | 8m | 3 | -2.5 | 50 | Nie | 2 | P4 |  | uliczna |  |  | 4 |  |  | 2 | 0.5 | 15 | 2. Grzymałów | U8 | URBINO 12 LED S 21W 3400lm 740 O11 | 130782.5L122.110 | 1 | 21
6 | 581207.96 | 384219.9 | 8m | 0.5 | Pod Linią | Sodowa | 70W | 2 | Grzymałów | Prawostronne | 8m | 3 | -2.5 | 50 | Nie | 2 | P4 |  | uliczna |  |  | 4 |  |  | 2 | 0.5 | 15 | 2. Grzymałów | U8 | URBINO 12 LED S 21W 3400lm 740 O11 | 130782.5L122.110 | 1 | 21
7 | 581307.3 | 384203.55 | 8m | 0.5 | Pod Linią | Sodowa | 70W | 2 | Grzymałów | Prawostronne | 8m | 3 | -2.5 | 50 | Nie | 2 | P4 |  | uliczna |  |  | 4 |  |  | 2 | 0.5 | 15 | 2. Grzymałów | U8 | URBINO 12 LED S 21W 3400lm 740 O11 | 130782.5L122.110 | 1 | 21
8 | 581407.09 | 384176.96 | 8m | 0.5 | Pod Linią | Sodowa | 70W | 2 | Grzymałów | Prawostronne | 8m | 3 | -2.5 | 50 | Nie | 2 | P4 |  | uliczna |  |  | 4 |  |  | 2 | 0.5 | 15 | 2. Grzymałów | U8 | URBINO 12 LED S 21W 3400lm 740 O11 | 130782.5L122.110 | 1 | 21
9 | 581506.52 | 384161.36 | 8m | 0.5 | Pod Linią | Sodowa | 70W | 2 | Grzymałów | Prawostronne | 8m | 3 | -2.5 | 50 | Nie | 2 | P4 |  | uliczna |  |  | 4 |  |  | 2 | 0.5 | 15 | 2. Grzymałów | U8 | URBINO 12 LED S 21W 3400lm 740 O11 | 130782.5L122.110 | 1 | 21
10 | 581608.92 | 384138.39 | 8m | 0.5 | Pod Linią | Sodowa | 70W | 2 | Grzymałów | Prawostronne | 8m | 3 | -2.5 | 50 | Nie | 2 | P4 |  | uliczna |  |  | 4 |  |  | 2 | 0.5 | 15 | 2. Grzymałów | U8 | URBINO 12 LED S 21W 3400lm 740 O11 | 130782.5L122.110 | 1 | 21
11 | 581701.67 | 384115.83 | 8m | 0.5 | Pod Linią | Sodowa | 70W | 2 | Grzymałów | Prawostronne | 8m | 3 | -2.5 | 50 | Nie | 2 | P4 |  | uliczna |  |  | 4 |  |  | 2 | 0.5 | 15 | 2. Grzymałów | U8 | URBINO 12 LED S 21W 3400lm 740 O11 | 130782.5L122.110 | 1 | 21
12 | 581809.64 | 384096.99 | 8m | 0.5 | Pod Linią | Sodowa | 70W | 2 | Grzymałów | Prawostronne | 8m | 3 | -2.5 | 50 | Nie | 2 | P4 |  | uliczna |  |  | 4 |  |  | 2 | 0.5 | 15 | 2. Grzymałów | U8 | URBINO 12 LED S 21W 3400lm 740 O11 | 130782.5L122.110 | 1 | 21
13 | 582083.07 | 384119.81 | 6m | 0.5 | Pod Linią | Sodowa | 70W | 3 | Stawowiczki 1 | Prawostronne | 6m | 5.5 | -5 | 50 | Nie | 2 | P4 |  | uliczna |  |  | 4.5 |  |  | 3 | 0.5 | 15 | 3. Stawowiczki 1 | U22 | URBINO 12 LED S 34W 5150lm 740 O15 | 130782.5L122.150 | 1 | 34
14 | 582084.78 | 384220.09 | 6m | 0.5 | Pod Linią | Sodowa | 70W | 3 | Stawowiczki 1 | Prawostronne | 6m | 5.5 | -5 | 50 | Nie | 2 | P4 |  | uliczna |  |  | 4.5 |  |  | 3 | 0.5 | 15 | 3. Stawowiczki 1 | U22 | URBINO 12 LED S 34W 5150lm 740 O15 | 130782.5L122.150 | 1 | 34
15 | 582099.31 | 384663.19 | 8m | 0.5 | Pod Linią | Sodowa | 70W | 4 | Stawowiczki 2 | Prawostronne | 8m | 3.5 | -3 | 50 | Nie | 2 | P4 |  | uliczna |  |  | 4 |  |  | 4 | 0.5 | 15 | 4. Stawowiczki 2 | U10 | URBINO 12 LED S 23W 3650lm 740 O11 | 130782.5L122.110 | 1 | 23
16 | 582143.64 | 384641.98 | 8m | 0.5 | Pod Linią | Sodowa | 70W | 4 | Stawowiczki 2 | Prawostronne | 8m | 3.5 | -3 | 50 | Nie | 2 | P4 |  | uliczna |  |  | 4 |  |  | 4 | 0.5 | 15 | 4. Stawowiczki 2 | U10 | URBINO 12 LED S 23W 3650lm 740 O11 | 130782.5L122.110 | 1 | 23
17 | 582243.71 | 384628.71 | 8m | 0.5 | Pod Linią | Sodowa | 70W | 4 | Stawowiczki 2 | Prawostronne | 8m | 3.5 | -3 | 50 | Nie | 2 | P4 |  | uliczna |  |  | 4 |  |  | 4 | 0.5 | 15 | 4. Stawowiczki 2 | U10 | URBINO 12 LED S 23W 3650lm 740 O11 | 130782.5L122.110 | 1 | 23
18 | 582008.86 | 384678.34 | 8m | 0.5 | Pod Linią | Sodowa | 70W | 4 | Stawowiczki 2 | Prawostronne | 8m | 3.5 | -3 | 50 | Nie | 2 | P4 |  | uliczna |  |  | 4 |  |  | 4 | 0.5 | 15 | 4. Stawowiczki 2 | U10 | URBINO 12 LED S 23W 3650lm 740 O11 | 130782.5L122.110 | 1 | 23
19 | 581959.87 | 384679.33 | 8m | 0.5 | Pod Linią | Sodowa | 70W | 4 | Stawowiczki 2 | Prawostronne | 8m | 3.5 | -3 | 50 | Nie | 2 | P4 |  | uliczna |  |  | 4 |  |  | 4 | 0.5 | 15 | 4. Stawowiczki 2 | U10 | URBINO 12 LED S 23W 3650lm 740 O11 | 130782.5L122.110 | 1 | 23
20 | 581858.36 | 384705.75 | 8m | 0.5 | Nad Linią | Sodowa | 70W | 4 | Stawowiczki 2 | Prawostronne | 8m | 3.5 | -3 | 50 | Nie | 2 | P4 |  | uliczna |  |  | 4 |  |  | 4 | 0.5 | 15 | 4. Stawowiczki 2 | U10 | URBINO 12 LED S 23W 3650lm 740 O11 | 130782.5L122.110 | 1 | 23
21 | 581815.91 | 384727.6 | 8m | 0.5 | Nad Linią | Sodowa | 70W | 4 | Stawowiczki 2 | Prawostronne | 8m | 3.5 | -3 | 50 | Nie | 2 | P4 |  | uliczna |  |  | 4 |  |  | 4 | 0.5 | 15 | 4. Stawowiczki 2 | U10 | URBINO 12 LED S 23W 3650lm 740 O11 | 130782.5L122.110 | 1 | 23
22 | 582027.99 | 383964.74 | 8m | 0.5 | Pod Linią | Sodowa | 70W | 5 | Stawowiczki 3 | Prawostronne | 8m | 5.5 | -5 | 50 | Nie | 2 | P4 |  | uliczna |  |  | 4 |  |  | 5 | 0.5 | 10 | 5. Stawowiczki 3 | U16 | URBINO 12 LED S 28W 4400lm 740 O12 | 130782.5L122.120 | 1 | 28
23 | 581925.09 | 383962.74 | 8m | 0.5 | Pod Linią | Sodowa | 70W | 5 | Stawowiczki 3 | Prawostronne | 8m | 5.5 | -5 | 50 | Nie | 2 | P4 |  | uliczna |  |  | 4 |  |  | 5 | 0.5 | 10 | 5. Stawowiczki 3 | U16 | URBINO 12 LED S 28W 4400lm 740 O12 | 130782.5L122.120 | 1 | 28
24 | 582101.56 | 383966.98 | 8m | 0.5 | Nad Linią | Sodowa | 70W | 6 | Stawowiczki 3 | Prawostronne | 8m | 5.5 | -5 | 50 | Nie | 2 | P4 |  | uliczna |  |  | 4 |  |  | 6 | 0.5 | 10 | 6. Stawowiczki 3 | U16 | URBINO 12 LED S 28W 4400lm 740 O12 | 130782.5L122.120 | 1 | 28
25 | 582147.17 | 383969.81 | 8m | 0.5 | Pod Linią | Sodowa | 70W | 6 | Stawowiczki 3 | Prawostronne | 8m | 5.5 | -5 | 50 | Nie | 2 | P4 |  | uliczna |  |  | 4 |  |  | 6 | 0.5 | 10 | 6. Stawowiczki 3 | U16 | URBINO 12 LED S 28W 4400lm 740 O12 | 130782.5L122.120 | 1 | 28
26 | 582247.19 | 383968.54 | 8m | 0.5 | Pod Linią | Sodowa | 70W | 5 | Stawowiczki 3 | Prawostronne | 8m | 5.5 | -5 | 50 | Nie | 2 | P4 |  | uliczna |  |  | 4 |  |  | 5 | 0.5 | 10 | 5. Stawowiczki 3 | U16 | URBINO 12 LED S 28W 4400lm 740 O12 | 130782.5L122.120 | 1 | 28
27 | 582348.1 | 383963.06 | 8m | 0.5 | Pod Linią | Sodowa | 70W | 5 | Stawowiczki 3 | Prawostronne | 8m | 5.5 | -5 | 50 | Nie | 2 | P4 |  | uliczna |  |  | 4 |  |  | 5 | 0.5 | 10 | 5. Stawowiczki 3 | U16 | URBINO 12 LED S 28W 4400lm 740 O12 | 130782.5L122.120 | 1 | 28
28 | 582445.49 | 383961.82 | 8m | 0.5 | Pod Linią | Sodowa | 70W | 6 | Stawowiczki 3 | Prawostronne | 8m | 5.5 | -5 | 50 | Nie | 2 | P4 |  | uliczna |  |  | 4 |  |  | 6 | 0.5 | 10 | 6. Stawowiczki 3 | U16 | URBINO 12 LED S 28W 4400lm 740 O12 | 130782.5L122.120 | 1 | 28
29 | 582497.42 | 383957.03 | 8m | 0.5 | Pod Linią | Sodowa | 70W | 6 | Stawowiczki 3 | Prawostronne | 8m | 5.5 | -5 | 50 | Nie | 2 | P4 |  | uliczna |  |  | 4 |  |  | 6 | 0.5 | 10 | 6. Stawowiczki 3 | U16 | URBINO 12 LED S 28W 4400lm 740 O12 | 130782.5L122.120 | 1 | 28
30 | 582648.29 | 383951.94 | 8m | 0.5 | Pod Linią | Sodowa | 70W | 6 | Stawowiczki 3 | Prawostronne | 8m | 5.5 | -5 | 50 | Nie | 2 | P4 |  | uliczna |  |  | 4 |  |  | 6 | 0.5 | 10 | 6. Stawowiczki 3 | U16 | URBINO 12 LED S 28W 4400lm 740 O12 | 130782.5L122.120 | 1 | 28
31 | 582699.32 | 383947.54 | 8m | 0.5 | Pod Linią | Sodowa | 70W | 6 | Stawowiczki 3 | Prawostronne | 8m | 5.5 | -5 | 50 | Nie | 2 | P4 |  | uliczna |  |  | 4 |  |  | 6 | 0.5 | 10 | 6. Stawowiczki 3 | U16 | URBINO 12 LED S 28W 4400lm 740 O12 | 130782.5L122.120 | 1 | 28
32 | 581934.98 | 383453.49 | 8m | 0.5 | Pod Linią | Sodowa | 70W | 7 | Stawowice-Kolonia | Prawostronne | 8m | 9 | -8.5 | 50 | Nie | 2 | P4 |  | uliczna |  |  | 4.5 |  |  | 7 | 0.5 | 15 | 7. Stawowice-Kolonia | U29 | URBINO 24 LED S 47W 7600lm 740 O12 | 130782.5L242.120 | 1 | 47
33 | 581835.03 | 383454.6 | 8m | 0.5 | Pod Linią | Sodowa | 70W | 7 | Stawowice-Kolonia | Prawostronne | 8m | 9 | -8.5 | 50 | Nie | 2 | P4 |  | uliczna |  |  | 4.5 |  |  | 7 | 0.5 | 15 | 7. Stawowice-Kolonia | U29 | URBINO 24 LED S 47W 7600lm 740 O12 | 130782.5L242.120 | 1 | 47
34 | 581736.49 | 383455.26 | 8m | 0.5 | Pod Linią | Sodowa | 70W | 7 | Stawowice-Kolonia | Prawostronne | 8m | 9 | -8.5 | 50 | Nie | 2 | P4 |  | uliczna |  |  | 4.5 |  |  | 7 | 0.5 | 15 | 7. Stawowice-Kolonia | U29 | URBINO 24 LED S 47W 7600lm 740 O12 | 130782.5L242.120 | 1 | 47
35 | 581637.8 | 383451.52 | 8m | 0.5 | Pod Linią | Sodowa | 70W | 7 | Stawowice-Kolonia | Prawostronne | 8m | 9 | -8.5 | 50 | Nie | 2 | P4 |  | uliczna |  |  | 4.5 |  |  | 7 | 0.5 | 15 | 7. Stawowice-Kolonia | U29 | URBINO 24 LED S 47W 7600lm 740 O12 | 130782.5L242.120 | 1 | 47
36 | 581536.48 | 383446.67 | 8m | 0.5 | Pod Linią | Sodowa | 70W | 7 | Stawowice-Kolonia | Prawostronne | 8m | 9 | -8.5 | 50 | Nie | 2 | P4 |  | uliczna |  |  | 4.5 |  |  | 7 | 0.5 | 15 | 7. Stawowice-Kolonia | U29 | URBINO 24 LED S 47W 7600lm 740 O12 | 130782.5L242.120 | 1 | 47
37 | 581437.56 | 383438.51 | 8m | 0.5 | Pod Linią | Sodowa | 70W | 7 | Stawowice-Kolonia | Prawostronne | 8m | 9 | -8.5 | 50 | Nie | 2 | P4 |  | uliczna |  |  | 4.5 |  |  | 7 | 0.5 | 15 | 7. Stawowice-Kolonia | U29 | URBINO 24 LED S 47W 7600lm 740 O12 | 130782.5L242.120 | 1 | 47
38 | 581336.67 | 383429.9 | 8m | 0.5 | Pod Linią | Sodowa | 70W | 7 | Stawowice-Kolonia | Prawostronne | 8m | 9 | -8.5 | 50 | Nie | 2 | P4 |  | uliczna |  |  | 4.5 |  |  | 7 | 0.5 | 15 | 7. Stawowice-Kolonia | U29 | URBINO 24 LED S 47W 7600lm 740 O12 | 130782.5L242.120 | 1 | 47
39 | 581238.12 | 383422.87 | 8m | 0.5 | Pod Linią | Sodowa | 70W | 7 | Stawowice-Kolonia | Prawostronne | 8m | 9 | -8.5 | 50 | Nie | 2 | P4 |  | uliczna |  |  | 4.5 |  |  | 7 | 0.5 | 15 | 7. Stawowice-Kolonia | U29 | URBINO 24 LED S 47W 7600lm 740 O12 | 130782.5L242.120 | 1 | 47
40 | 581654.69 | 382491.18 | 8m | 0.5 | Pod Linią | Sodowa | 70W | 8 | Stawowice | Prawostronne | 8m | 4.5 | -4 | 50 | Nie | 2 | M6 |  | uliczna |  |  | 5 |  | 1 | 8 | 0.5 | 15 | 8. Stawowice | U21 | URBINO 12 LED S 34W 5150lm 740 O12 | 130782.5L122.120 | 1 | 34
41 | 581749.48 | 382463.71 | 8m | 0.5 | Pod Linią | Sodowa | 70W | 8 | Stawowice | Prawostronne | 8m | 4.5 | -4 | 50 | Nie | 2 | M6 |  | uliczna |  |  | 5 |  | 1 | 8 | 0.5 | 15 | 8. Stawowice | U21 | URBINO 12 LED S 34W 5150lm 740 O12 | 130782.5L122.120 | 1 | 34
42 | 581858.79 | 382483.99 | 8m | 0.5 | Pod Linią | Sodowa | 70W | 8 | Stawowice | Prawostronne | 8m | 4.5 | -4 | 50 | Nie | 2 | M6 |  | uliczna |  |  | 5 |  | 1 | 8 | 0.5 | 15 | 8. Stawowice | U21 | URBINO 12 LED S 34W 5150lm 740 O12 | 130782.5L122.120 | 1 | 34
43 | 581960.07 | 382495.39 | 8m | 0.5 | Pod Linią | Sodowa | 70W | 8 | Stawowice | Prawostronne | 8m | 4.5 | -4 | 50 | Nie | 2 | M6 |  | uliczna |  |  | 5 |  | 1 | 8 | 0.5 | 15 | 8. Stawowice | U21 | URBINO 12 LED S 34W 5150lm 740 O12 | 130782.5L122.120 | 1 | 34
44 | 582124.96 | 382495.42 | 8m | 0.5 | Pod Linią | Sodowa | 70W | 8 | Stawowice | Prawostronne | 8m | 4.5 | -4 | 50 | Nie | 2 | M6 |  | uliczna |  |  | 5 |  | 1 | 8 | 0.5 | 15 | 8. Stawowice | U21 | URBINO 12 LED S 34W 5150lm 740 O12 | 130782.5L122.120 | 1 | 34
45 | 582769.42 | 382540.51 | 8m | 0.5 | Pod Linią | Sodowa | 70W | 9 | Dorobna Wola 1 | Prawostronnie | 8m | 5 | -4.5 | 50 | Nie | 2 | M6 |  | uliczna |  |  | 5 |  | 1 | 9 | 0.5 | 15 | 9. Dorobna Wola 1 | U23 | URBINO 12 LED S 36W 5400lm 740 O12 | 130782.5L122.120 | 1 | 36
46 | 582869.33 | 382535.98 | 8m | 0.5 | Pod Linią | Sodowa | 70W | 9 | Dorobna Wola 1 | Prawostronnie | 8m | 5 | -4.5 | 50 | Nie | 2 | M6 |  | uliczna |  |  | 5 |  | 1 | 9 | 0.5 | 15 | 9. Dorobna Wola 1 | U23 | URBINO 12 LED S 36W 5400lm 740 O12 | 130782.5L122.120 | 1 | 36
47 | 582975.17 | 382525.79 | 8m | 0.5 | Pod Linią | Sodowa | 70W | 9 | Dorobna Wola 1 | Prawostronnie | 8m | 5 | -4.5 | 50 | Nie | 2 | M6 |  | uliczna |  |  | 5 |  | 1 | 9 | 0.5 | 15 | 9. Dorobna Wola 1 | U23 | URBINO 12 LED S 36W 5400lm 740 O12 | 130782.5L122.120 | 1 | 36
48 | 583058.49 | 382518.33 | 8m | 0.5 | Pod Linią | Sodowa | 70W | 9 | Dorobna Wola 1 | Prawostronnie | 8m | 5 | -4.5 | 50 | Nie | 2 | M6 |  | uliczna |  |  | 5 |  | 1 | 9 | 0.5 | 15 | 9. Dorobna Wola 1 | U23 | URBINO 12 LED S 36W 5400lm 740 O12 | 130782.5L122.120 | 1 | 36
49 | 583125.42 | 382512.82 | 8m | 0.5 | Pod Linią | Sodowa | 70W | 9 | Dorobna Wola 1 | Prawostronnie | 8m | 5 | -4.5 | 50 | Nie | 2 | M6 |  | uliczna |  |  | 5 |  | 1 | 9 | 0.5 | 15 | 9. Dorobna Wola 1 | U23 | URBINO 12 LED S 36W 5400lm 740 O12 | 130782.5L122.120 | 1 | 36
50 | 583204.5 | 382504.93 | 8m | 0.5 | Pod Linią | Sodowa | 70W | 9 | Dorobna Wola 1 | Prawostronnie | 8m | 5 | -4.5 | 50 | Nie | 2 | M6 |  | uliczna |  |  | 5 |  | 1 | 9 | 0.5 | 15 | 9. Dorobna Wola 1 | U23 | URBINO 12 LED S 36W 5400lm 740 O12 | 130782.5L122.120 | 1 | 36
51 | 583296.32 | 382496.46 | 8m | 0.5 | Pod Linią | Sodowa | 70W | 9 | Dorobna Wola 1 | Prawostronnie | 8m | 5 | -4.5 | 50 | Nie | 2 | M6 |  | uliczna |  |  | 5 |  | 1 | 9 | 0.5 | 15 | 9. Dorobna Wola 1 | U23 | URBINO 12 LED S 36W 5400lm 740 O12 | 130782.5L122.120 | 1 | 36
52 | 583337.9 | 382492.09 | 8m | 1 | Szczyt | Sodowa | 70W | 10 | Dorobna Wola 2 | Prawostronnie | 8m | 3 | -2 | 50 | Nie | 2 | M6 |  | uliczna |  |  | 5 |  | 1 | 10 | 1 | 0 | 10. Dorobna Wola 2 | U14 | URBINO 12 LED S 27W 4150lm 740 O15 | 130782.5L122.150 | 1 | 27
53 | 583393.13 | 382488.7 | 8m | 1 | Szczyt | Sodowa | 70W | 10 | Dorobna Wola 2 | Prawostronnie | 8m | 3 | -2 | 50 | Nie | 2 | M6 |  | uliczna |  |  | 5 |  | 1 | 10 | 1 | 0 | 10. Dorobna Wola 2 | U14 | URBINO 12 LED S 27W 4150lm 740 O15 | 130782.5L122.150 | 1 | 27
54 | 583425.01 | 382487.23 | 8m | 1 | Szczyt | Sodowa | 70W | 10 | Dorobna Wola 2 | Prawostronnie | 8m | 3 | -2 | 50 | Nie | 2 | M6 |  | uliczna |  |  | 5 |  | 1 | 10 | 1 | 0 | 10. Dorobna Wola 2 | U14 | URBINO 12 LED S 27W 4150lm 740 O15 | 130782.5L122.150 | 1 | 27
55 | 583483.04 | 382486.5 | 8m | 1 | Szczyt | Sodowa | 70W | 10 | Dorobna Wola 2 | Prawostronnie | 8m | 3 | -2 | 50 | Nie | 2 | M6 |  | uliczna |  |  | 5 |  | 1 | 10 | 1 | 0 | 10. Dorobna Wola 2 | U14 | URBINO 12 LED S 27W 4150lm 740 O15 | 130782.5L122.150 | 1 | 27
56 | 583518.35 | 382483.98 | 8m | 1 | Szczyt | Sodowa | 70W | 10 | Dorobna Wola 2 | Prawostronnie | 8m | 3 | -2 | 50 | Nie | 2 | M6 |  | uliczna |  |  | 5 |  | 1 | 10 | 1 | 0 | 10. Dorobna Wola 2 | U14 | URBINO 12 LED S 27W 4150lm 740 O15 | 130782.5L122.150 | 1 | 27
57 | 583554.37 | 382480.08 | 8m | 1 | Szczyt | Sodowa | 70W | 10 | Dorobna Wola 2 | Prawostronnie | 8m | 3 | -2 | 50 | Nie | 2 | M6 |  | uliczna |  |  | 5 |  | 1 | 10 | 1 | 0 | 10. Dorobna Wola 2 | U14 | URBINO 12 LED S 27W 4150lm 740 O15 | 130782.5L122.150 | 1 | 27
58 | 583582.47 | 382478.03 | 8m | 1 | Szczyt | Sodowa | 70W | 10 | Dorobna Wola 2 | Prawostronnie | 8m | 3 | -2 | 50 | Nie | 2 | M6 |  | uliczna |  |  | 5 |  | 1 | 10 | 1 | 0 | 10. Dorobna Wola 2 | U14 | URBINO 12 LED S 27W 4150lm 740 O15 | 130782.5L122.150 | 1 | 27
59 | 583644 | 382475.59 | 8m | 1 | Szczyt | Sodowa | 70W | 10 | Dorobna Wola 2 | Prawostronnie | 8m | 3 | -2 | 50 | Nie | 2 | M6 |  | uliczna |  |  | 5 |  | 1 | 10 | 1 | 0 | 10. Dorobna Wola 2 | U14 | URBINO 12 LED S 27W 4150lm 740 O15 | 130782.5L122.150 | 1 | 27
60 | 583671.99 | 382474.33 | 8m | 1 | Szczyt | Sodowa | 70W | 10 | Dorobna Wola 2 | Prawostronnie | 8m | 3 | -2 | 50 | Nie | 2 | M6 |  | uliczna |  |  | 5 |  | 1 | 10 | 1 | 0 | 10. Dorobna Wola 2 | U14 | URBINO 12 LED S 27W 4150lm 740 O15 | 130782.5L122.150 | 1 | 27
61 | 583707.1 | 382471.61 | 8m | 1 | Szczyt | Sodowa | 70W | 10 | Dorobna Wola 2 | Prawostronnie | 8m | 3 | -2 | 50 | Nie | 2 | M6 |  | uliczna |  |  | 5 |  | 1 | 10 | 1 | 0 | 10. Dorobna Wola 2 | U14 | URBINO 12 LED S 27W 4150lm 740 O15 | 130782.5L122.150 | 1 | 27
62 | 583749.67 | 382463.37 | 8m | 1 | Szczyt | Sodowa | 70W | 10 | Dorobna Wola 2 | Prawostronnie | 8m | 3 | -2 | 50 | Nie | 2 | M6 |  | uliczna |  |  | 5 |  | 1 | 10 | 1 | 0 | 10. Dorobna Wola 2 | U14 | URBINO 12 LED S 27W 4150lm 740 O15 | 130782.5L122.150 | 1 | 27
63 | 583104.9 | 382423.97 | 8m | 0.5 | Pod Linią | Sodowa | 70W | 11 | Dorobna Wola 3 | Prawostronnie | 8m | 3 | -2.5 | 50 | Nie | 2 | P4 |  | uliczna |  |  | 4.5 |  | 1 | 11 | 0.5 | 15 | 11. Dorobna Wola 3 | U10 | URBINO 12 LED S 23W 3650lm 740 O11 | 130782.5L122.110 | 1 | 23
64 | 583085.12 | 382330.39 | 8m | 0.5 | Pod Linią | Sodowa | 70W | 11 | Dorobna Wola 3 | Prawostronnie | 8m | 3 | -2.5 | 50 | Nie | 2 | P4 |  | uliczna |  |  | 4.5 |  | 1 | 11 | 0.5 | 15 | 11. Dorobna Wola 3 | U10 | URBINO 12 LED S 23W 3650lm 740 O11 | 130782.5L122.110 | 1 | 23
65 | 583053.12 | 382180.92 | 8m | 0.5 | Pod Linią | Sodowa | 70W | 11 | Dorobna Wola 3 | Prawostronnie | 8m | 3 | -2.5 | 50 | Nie | 2 | P4 |  | uliczna |  |  | 4.5 |  | 1 | 11 | 0.5 | 15 | 11. Dorobna Wola 3 | U10 | URBINO 12 LED S 23W 3650lm 740 O11 | 130782.5L122.110 | 1 | 23
66 | 583029.37 | 382087.61 | 8m | 0.5 | Pod Linią | Sodowa | 70W | 11 | Dorobna Wola 3 | Prawostronnie | 8m | 3 | -2.5 | 50 | Nie | 2 | P4 |  | uliczna |  |  | 4.5 |  | 1 | 11 | 0.5 | 15 | 11. Dorobna Wola 3 | U10 | URBINO 12 LED S 23W 3650lm 740 O11 | 130782.5L122.110 | 1 | 23
67 | 583009.48 | 381989.85 | 8m | 0.5 | Pod Linią | Sodowa | 70W | 11 | Dorobna Wola 3 | Prawostronnie | 8m | 3 | -2.5 | 50 | Nie | 2 | P4 |  | uliczna |  |  | 4.5 |  | 1 | 11 | 0.5 | 15 | 11. Dorobna Wola 3 | U10 | URBINO 12 LED S 23W 3650lm 740 O11 | 130782.5L122.110 | 1 | 23
68 | 582991.6 | 381895.04 | 8m | 0.5 | Pod Linią | Sodowa | 70W | 11 | Dorobna Wola 3 | Prawostronnie | 8m | 3 | -2.5 | 50 | Nie | 2 | P4 |  | uliczna |  |  | 4.5 |  | 1 | 11 | 0.5 | 15 | 11. Dorobna Wola 3 | U10 | URBINO 12 LED S 23W 3650lm 740 O11 | 130782.5L122.110 | 1 | 23
69 | 582963.46 | 381786.05 | 8m | 0.5 | Pod Linią | Sodowa | 70W | 11 | Dorobna Wola 3 | Prawostronnie | 8m | 3 | -2.5 | 50 | Nie | 2 | P4 |  | uliczna |  |  | 4.5 |  | 1 | 11 | 0.5 | 15 | 11. Dorobna Wola 3 | U10 | URBINO 12 LED S 23W 3650lm 740 O11 | 130782.5L122.110 | 1 | 23
70 | 582923.13 | 381699.12 | 8m | 0.5 | Pod Linią | Sodowa | 70W | 11 | Dorobna Wola 3 | Prawostronnie | 8m | 3 | -2.5 | 50 | Nie | 2 | P4 |  | uliczna |  |  | 4.5 |  | 1 | 11 | 0.5 | 15 | 11. Dorobna Wola 3 | U10 | URBINO 12 LED S 23W 3650lm 740 O11 | 130782.5L122.110 | 1 | 23
71 | 581558.11 | 382509.88 | 8m | 0.5 | Pod Linią | Sodowa | 70W | 8 | Stawowice | Prawostronne | 8m | 4.5 | -4 | 50 | Nie | 2 | M6 |  | uliczna |  |  | 5 |  | 1 | 8 | 0.5 | 15 | 8. Stawowice | U21 | URBINO 12 LED S 34W 5150lm 740 O12 | 130782.5L122.120 | 1 | 34
72 | 581556.25 | 382452.97 | 8m | 0.5 | Pod Linią | Sodowa | 70W | 8 | Stawowice | Prawostronne | 8m | 4.5 | -4 | 50 | Nie | 2 | M6 |  | uliczna |  |  | 5 |  | 1 | 8 | 0.5 | 15 | 8. Stawowice | U21 | URBINO 12 LED S 34W 5150lm 740 O12 | 130782.5L122.120 | 1 | 34
73 | 581508.33 | 382508.14 | 8m | 0.5 | Pod Linią | Sodowa | 70W | 8 | Stawowice | Prawostronne | 8m | 4.5 | -4 | 50 | Nie | 2 | M6 |  | uliczna |  |  | 5 |  | 1 | 8 | 0.5 | 15 | 8. Stawowice | U21 | URBINO 12 LED S 34W 5150lm 740 O12 | 130782.5L122.120 | 1 | 34
74 | 581442.51 | 382506.73 | 8m | 0.5 | Pod Linią | Sodowa | 70W | 8 | Stawowice | Prawostronne | 8m | 4.5 | -4 | 50 | Nie | 2 | M6 |  | uliczna |  |  | 5 |  | 1 | 8 | 0.5 | 15 | 8. Stawowice | U21 | URBINO 12 LED S 34W 5150lm 740 O12 | 130782.5L122.120 | 1 | 34
75 | 581356.48 | 382499.97 | 8m | 0.5 | Pod Linią | Sodowa | 70W | 8 | Stawowice | Prawostronne | 8m | 4.5 | -4 | 50 | Nie | 2 | M6 |  | uliczna |  |  | 5 |  | 1 | 8 | 0.5 | 15 | 8. Stawowice | U21 | URBINO 12 LED S 34W 5150lm 740 O12 | 130782.5L122.120 | 1 | 34
76 | 581268.28 | 382491.44 | 8m | 0.5 | Pod Linią | Sodowa | 70W | 8 | Stawowice | Prawostronne | 8m | 4.5 | -4 | 50 | Nie | 2 | M6 |  | uliczna |  |  | 5 |  | 1 | 8 | 0.5 | 15 | 8. Stawowice | U21 | URBINO 12 LED S 34W 5150lm 740 O12 | 130782.5L122.120 | 1 | 34
77 | 581171.65 | 382484.32 | 8m | 0.5 | Pod Linią | Sodowa | 70W | 8 | Stawowice | Prawostronne | 8m | 4.5 | -4 | 50 | Nie | 2 | M6 |  | uliczna |  |  | 5 |  | 1 | 8 | 0.5 | 15 | 8. Stawowice | U21 | URBINO 12 LED S 34W 5150lm 740 O12 | 130782.5L122.120 | 1 | 34
78 | 581064.62 | 382479.76 | 8m | 0.5 | Pod Linią | Sodowa | 70W | 8 | Stawowice | Prawostronne | 8m | 4.5 | -4 | 50 | Nie | 2 | M6 |  | uliczna |  |  | 5 |  | 1 | 8 | 0.5 | 15 | 8. Stawowice | U21 | URBINO 12 LED S 34W 5150lm 740 O12 | 130782.5L122.120 | 1 | 34
79 | 580977 | 382491.44 | 8m | 0.5 | Pod Linią | Sodowa | 70W | 8 | Stawowice | Prawostronne | 8m | 4.5 | -4 | 50 | Nie | 2 | M6 |  | uliczna |  |  | 5 |  | 1 | 8 | 0.5 | 15 | 8. Stawowice | U21 | URBINO 12 LED S 34W 5150lm 740 O12 | 130782.5L122.120 | 1 | 34
80 | 580916.74 | 382499.01 | 8m | 0.5 | Pod Linią | Sodowa | 70W | 8 | Stawowice | Prawostronne | 8m | 4.5 | -4 | 50 | Nie | 2 | M6 |  | uliczna |  |  | 5 |  | 1 | 8 | 0.5 | 15 | 8. Stawowice | U21 | URBINO 12 LED S 34W 5150lm 740 O12 | 130782.5L122.120 | 1 | 34
81 | 580824.94 | 382512.08 | 8m | 0.5 | Pod Linią | Sodowa | 70W | 8 | Stawowice | Prawostronne | 8m | 4.5 | -4 | 50 | Nie | 2 | M6 |  | uliczna |  |  | 5 |  | 1 | 8 | 0.5 | 15 | 8. Stawowice | U21 | URBINO 12 LED S 34W 5150lm 740 O12 | 130782.5L122.120 | 1 | 34
82 | 580742.82 | 382547.19 | 8m | 0.5 | Pod Linią | Sodowa | 70W | 8 | Stawowice | Prawostronne | 8m | 4.5 | -4 | 50 | Nie | 2 | M6 |  | uliczna |  |  | 5 |  | 1 | 8 | 0.5 | 15 | 8. Stawowice | U21 | URBINO 12 LED S 34W 5150lm 740 O12 | 130782.5L122.120 | 1 | 34
83 | 580647.26 | 382576.09 | 8m | 0.5 | Pod Linią | Sodowa | 70W | 12 | Daleszewice 1 | Prawostronne | 8m | 5 | -4.5 | 50 | Nie | 2 | M6 |  | uliczna | 1 |  | 5 |  |  | 12 | 0.5 | 15 | 12. Daleszewice 1 | U25 | URBINO 12 LED S 36W 5450lm 740 O11 | 130782.5L122.110 | 1 | 36
84 | 580553.98 | 382588.32 | 8m | 0.5 | Pod Linią | Sodowa | 70W | 12 | Daleszewice 1 | Prawostronne | 8m | 5 | -4.5 | 50 | Nie | 2 | M6 |  | uliczna | 1 |  | 5 |  |  | 12 | 0.5 | 15 | 12. Daleszewice 1 | U25 | URBINO 12 LED S 36W 5450lm 740 O11 | 130782.5L122.110 | 1 | 36
85 | 580460.5 | 382600.27 | 8m | 0.5 | Pod Linią | Sodowa | 70W | 12 | Daleszewice 1 | Prawostronne | 8m | 5 | -4.5 | 50 | Nie | 2 | M6 |  | uliczna | 1 |  | 5 |  |  | 12 | 0.5 | 15 | 12. Daleszewice 1 | U25 | URBINO 12 LED S 36W 5450lm 740 O11 | 130782.5L122.110 | 1 | 36
86 | 580356.92 | 382610.1 | 8m | 0.5 | Pod Linią | Sodowa | 70W | 12 | Daleszewice 1 | Prawostronne | 8m | 5 | -4.5 | 50 | Nie | 2 | M6 |  | uliczna | 1 |  | 5 |  |  | 12 | 0.5 | 15 | 12. Daleszewice 1 | U25 | URBINO 12 LED S 36W 5450lm 740 O11 | 130782.5L122.110 | 1 | 36
87 | 580257.4 | 382614.06 | 8m | 0.5 | Pod Linią | Sodowa | 70W | 12 | Daleszewice 1 | Prawostronne | 8m | 5 | -4.5 | 50 | Nie | 2 | M6 |  | uliczna | 1 |  | 5 |  |  | 12 | 0.5 | 15 | 12. Daleszewice 1 | U25 | URBINO 12 LED S 36W 5450lm 740 O11 | 130782.5L122.110 | 1 | 36
88 | 580185.05 | 382640.06 | 8m | 1 | Szczyt | Sodowa | 70W | 13 | Daleszewice 2 | Prawostronne | 8m | 2 | -1 | 43 | Nie | 2 | M6 |  | uliczna | 1 |  | 5 |  |  | 13 | 1 | 5 | 13. Daleszewice 2 | U4 | URBINO 12 LED S 17W 2800lm 740 O11 | 130782.5L122.110 | 1 | 17
89 | 580156.77 | 382643.8 | 8m | 1 | Szczyt | Sodowa | 70W | 13 | Daleszewice 2 | Prawostronne | 8m | 2 | -1 | 43 | Nie | 2 | M6 |  | uliczna | 1 |  | 5 |  |  | 13 | 1 | 5 | 13. Daleszewice 2 | U4 | URBINO 12 LED S 17W 2800lm 740 O11 | 130782.5L122.110 | 1 | 17
90 | 580101.88 | 382649.03 | 8m | 1 | Szczyt | Sodowa | 70W | 13 | Daleszewice 2 | Prawostronne | 8m | 2 | -1 | 43 | Nie | 2 | M6 |  | uliczna | 1 |  | 5 |  |  | 13 | 1 | 5 | 13. Daleszewice 2 | U4 | URBINO 12 LED S 17W 2800lm 740 O11 | 130782.5L122.110 | 1 | 17
91 | 580055.52 | 382652.62 | 8m | 1 | Szczyt | Sodowa | 70W | 13 | Daleszewice 2 | Prawostronne | 8m | 2 | -1 | 43 | Nie | 2 | M6 |  | uliczna | 1 |  | 5 |  |  | 13 | 1 | 5 | 13. Daleszewice 2 | U4 | URBINO 12 LED S 17W 2800lm 740 O11 | 130782.5L122.110 | 1 | 17
92 | 580008.02 | 382655.63 | 8m | 1 | Szczyt | Sodowa | 70W | 13 | Daleszewice 2 | Prawostronne | 8m | 2 | -1 | 43 | Nie | 2 | M6 |  | uliczna | 1 |  | 5 |  |  | 13 | 1 | 5 | 13. Daleszewice 2 | U4 | URBINO 12 LED S 17W 2800lm 740 O11 | 130782.5L122.110 | 1 | 17
93 | 579967.01 | 382659.3 | 8m | 1 | Szczyt | Sodowa | 70W | 13 | Daleszewice 2 | Prawostronne | 8m | 2 | -1 | 43 | Nie | 2 | M6 |  | uliczna | 1 |  | 5 |  |  | 13 | 1 | 5 | 13. Daleszewice 2 | U4 | URBINO 12 LED S 17W 2800lm 740 O11 | 130782.5L122.110 | 1 | 17
94 | 579931.19 | 382662.3 | 8m | 1 | Szczyt | Sodowa | 70W | 13 | Daleszewice 2 | Prawostronne | 8m | 2 | -1 | 43 | Nie | 2 | M6 |  | uliczna | 1 |  | 5 |  |  | 13 | 1 | 5 | 13. Daleszewice 2 | U4 | URBINO 12 LED S 17W 2800lm 740 O11 | 130782.5L122.110 | 1 | 17
95 | 579884.35 | 382665.32 | 8m | 1 | Szczyt | Sodowa | 70W | 13 | Daleszewice 2 | Prawostronne | 8m | 2 | -1 | 43 | Nie | 2 | M6 |  | uliczna | 1 |  | 5 |  |  | 13 | 1 | 5 | 13. Daleszewice 2 | U4 | URBINO 12 LED S 17W 2800lm 740 O11 | 130782.5L122.110 | 1 | 17
96 | 579837.94 | 382670.08 | 8m | 1 | Szczyt | Sodowa | 70W | 13 | Daleszewice 2 | Prawostronne | 8m | 2 | -1 | 43 | Nie | 2 | M6 |  | uliczna | 1 |  | 5 |  |  | 13 | 1 | 5 | 13. Daleszewice 2 | U4 | URBINO 12 LED S 17W 2800lm 740 O11 | 130782.5L122.110 | 1 | 17
97 | 579792.54 | 382673.24 | 8m | 1 | Szczyt | Sodowa | 70W | 13 | Daleszewice 2 | Prawostronne | 8m | 2 | -1 | 43 | Nie | 2 | M6 |  | uliczna | 1 |  | 5 |  |  | 13 | 1 | 5 | 13. Daleszewice 2 | U4 | URBINO 12 LED S 17W 2800lm 740 O11 | 130782.5L122.110 | 1 | 17
98 | 579751.58 | 382675.18 | 8m | 1 | Szczyt | Sodowa | 70W | 13 | Daleszewice 2 | Prawostronne | 8m | 2 | -1 | 43 | Nie | 2 | M6 |  | uliczna | 1 |  | 5 |  |  | 13 | 1 | 5 | 13. Daleszewice 2 | U4 | URBINO 12 LED S 17W 2800lm 740 O11 | 130782.5L122.110 | 1 | 17
99 | 579705.28 | 382680.9 | 8m | 1 | Szczyt | Sodowa | 70W | 13 | Daleszewice 2 | Prawostronne | 8m | 2 | -1 | 43 | Nie | 2 | M6 |  | uliczna | 1 |  | 5 |  |  | 13 | 1 | 5 | 13. Daleszewice 2 | U4 | URBINO 12 LED S 17W 2800lm 740 O11 | 130782.5L122.110 | 1 | 17
100 | 579664.35 | 382686.17 | 8m | 1 | Szczyt | Sodowa | 70W | 13 | Daleszewice 2 | Prawostronne | 8m | 2 | -1 | 43 | Nie | 2 | M6 |  | uliczna | 1 |  | 5 |  |  | 13 | 1 | 5 | 13. Daleszewice 2 | U4 | URBINO 12 LED S 17W 2800lm 740 O11 | 130782.5L122.110 | 1 | 17
101 | 579619.93 | 382690.33 | 8m | 1 | Szczyt | Sodowa | 70W | 13 | Daleszewice 2 | Prawostronne | 8m | 2 | -1 | 43 | Nie | 2 | M6 |  | uliczna | 1 |  | 5 |  |  | 13 | 1 | 5 | 13. Daleszewice 2 | U4 | URBINO 12 LED S 17W 2800lm 740 O11 | 130782.5L122.110 | 1 | 17
102 | 579575.42 | 382680.68 | 8m | 0.5 | Pod Linią | Sodowa | 70W | 14 | Daleszewice 3 | Prawostronne | 8m | 4.5 | -4 | 50 | Nie | 2 | M6 |  | uliczna | 1 |  | 5 |  |  | 14 | 0.5 | 0 | 14. Daleszewice 3 | U24 | URBINO 12 LED S 36W 5400lm 740 O15 | 130782.5L122.150 | 1 | 36
103 | 579541.25 | 382687.25 | 8m | 1 | Szczyt | Sodowa | 70W | 13 | Daleszewice 2 | Prawostronne | 8m | 2 | -1 | 43 | Nie | 2 | M6 |  | uliczna | 1 |  | 5 |  |  | 13 | 1 | 5 | 13. Daleszewice 2 | U4 | URBINO 12 LED S 17W 2800lm 740 O11 | 130782.5L122.110 | 1 | 17
104 | 579486.21 | 382685.96 | 8m | 1 | Szczyt | Sodowa | 70W | 13 | Daleszewice 2 | Prawostronne | 8m | 2 | -1 | 43 | Nie | 2 | M6 |  | uliczna | 1 |  | 5 |  |  | 13 | 1 | 5 | 13. Daleszewice 2 | U4 | URBINO 12 LED S 17W 2800lm 740 O11 | 130782.5L122.110 | 1 | 17
105 | 579445.54 | 382684.6 | 8m | 1 | Szczyt | Sodowa | 70W | 13 | Daleszewice 2 | Prawostronne | 8m | 2 | -1 | 43 | Nie | 2 | M6 |  | uliczna | 1 |  | 5 |  |  | 13 | 1 | 5 | 13. Daleszewice 2 | U4 | URBINO 12 LED S 17W 2800lm 740 O11 | 130782.5L122.110 | 1 | 17
106 | 579406.1 | 382682.31 | 8m | 1 | Szczyt | Sodowa | 70W | 13 | Daleszewice 2 | Prawostronne | 8m | 2 | -1 | 43 | Nie | 2 | M6 |  | uliczna | 1 |  | 5 |  |  | 13 | 1 | 5 | 13. Daleszewice 2 | U4 | URBINO 12 LED S 17W 2800lm 740 O11 | 130782.5L122.110 | 1 | 17
107 | 579586.26 | 382736.31 | 8m | 0.5 | Pod Linią | Sodowa | 70W | 14 | Daleszewice 3 | Prawostronne | 8m | 4.5 | -4 | 50 | Nie | 2 | M6 |  | uliczna | 1 |  | 5 |  |  | 14 | 0.5 | 0 | 14. Daleszewice 3 | U24 | URBINO 12 LED S 36W 5400lm 740 O15 | 130782.5L122.150 | 1 | 36
108 | 579595.48 | 382830.46 | 8m | 0.5 | Pod Linią | Sodowa | 70W | 14 | Daleszewice 3 | Prawostronne | 8m | 4.5 | -4 | 50 | Nie | 2 | M6 |  | uliczna | 1 |  | 5 |  |  | 14 | 0.5 | 0 | 14. Daleszewice 3 | U24 | URBINO 12 LED S 36W 5400lm 740 O15 | 130782.5L122.150 | 1 | 36
93 | 579967.01 | 382659.3 | 8m | 1 | Szczyt | Sodowa | 70W | 13 | Daleszewice 2 | Prawostronne | 8m | 2 | -1 | 43 | Nie | 2 | M6 |  | uliczna | 1 |  | 5 |  |  | 13 | 1 | 5 | 13. Daleszewice 2 | U4 | URBINO 12 LED S 17W 2800lm 740 O11 | 130782.5L122.110 | 1 | 17
110 | 579601.43 | 382941.5 | 8m | 0.5 | Pod Linią | Sodowa | 70W | 14 | Daleszewice 3 | Prawostronne | 8m | 4.5 | -4 | 50 | Nie | 2 | M6 |  | uliczna | 1 |  | 5 |  |  | 14 | 0.5 | 0 | 14. Daleszewice 3 | U24 | URBINO 12 LED S 36W 5400lm 740 O15 | 130782.5L122.150 | 1 | 36
111 | 579603.04 | 382993 | 8m | 0.5 | Pod Linią | Sodowa | 70W | 14 | Daleszewice 3 | Prawostronne | 8m | 4.5 | -4 | 50 | Nie | 2 | M6 |  | uliczna | 1 |  | 5 |  |  | 14 | 0.5 | 0 | 14. Daleszewice 3 | U24 | URBINO 12 LED S 36W 5400lm 740 O15 | 130782.5L122.150 | 1 | 36
112 | 579587.65 | 383036.74 | 8m | 0.5 | Pod Linią | Sodowa | 70W | 14 | Daleszewice 3 | Prawostronne | 8m | 4.5 | -4 | 50 | Nie | 2 | M6 |  | uliczna | 1 |  | 5 |  |  | 14 | 0.5 | 0 | 14. Daleszewice 3 | U24 | URBINO 12 LED S 36W 5400lm 740 O15 | 130782.5L122.150 | 1 | 36
113 | 580267.74 | 383308.6 | 8m | 0.5 | Pod Linią | Sodowa | 70W | 14 | Daleszewice 3 | Prawostronne | 8m | 4.5 | -4 | 50 | Nie | 2 | M6 |  | uliczna | 1 |  | 5 |  |  | 14 | 0.5 | 0 | 14. Daleszewice 3 | U24 | URBINO 12 LED S 36W 5400lm 740 O15 | 130782.5L122.150 | 1 | 36
114 | 580180.42 | 383285.85 | 8m | 0.5 | Pod Linią | Sodowa | 70W | 14 | Daleszewice 3 | Prawostronne | 8m | 4.5 | -4 | 50 | Nie | 2 | M6 |  | uliczna | 1 |  | 5 |  |  | 14 | 0.5 | 0 | 14. Daleszewice 3 | U24 | URBINO 12 LED S 36W 5400lm 740 O15 | 130782.5L122.150 | 1 | 36
115 | 580134.19 | 383273.41 | 8m | 0.5 | Pod Linią | Sodowa | 70W | 14 | Daleszewice 3 | Prawostronne | 8m | 4.5 | -4 | 50 | Nie | 2 | M6 |  | uliczna | 1 |  | 5 |  |  | 14 | 0.5 | 0 | 14. Daleszewice 3 | U24 | URBINO 12 LED S 36W 5400lm 740 O15 | 130782.5L122.150 | 1 | 36
116 | 580075.43 | 383257.73 | 8m | 0.5 | Pod Linią | Sodowa | 70W | 14 | Daleszewice 3 | Prawostronne | 8m | 4.5 | -4 | 50 | Nie | 2 | M6 |  | uliczna | 1 |  | 5 |  |  | 14 | 0.5 | 0 | 14. Daleszewice 3 | U24 | URBINO 12 LED S 36W 5400lm 740 O15 | 130782.5L122.150 | 1 | 36
117 | 579992.3 | 383232.71 | 8m | 0.5 | Pod Linią | Sodowa | 70W | 14 | Daleszewice 3 | Prawostronne | 8m | 4.5 | -4 | 50 | Nie | 2 | M6 |  | uliczna | 1 |  | 5 |  |  | 14 | 0.5 | 0 | 14. Daleszewice 3 | U24 | URBINO 12 LED S 36W 5400lm 740 O15 | 130782.5L122.150 | 1 | 36
118 | 579887.13 | 383203.55 | 8m | 0.5 | Pod Linią | Sodowa | 70W | 14 | Daleszewice 3 | Prawostronne | 8m | 4.5 | -4 | 50 | Nie | 2 | M6 |  | uliczna | 1 |  | 5 |  |  | 14 | 0.5 | 0 | 14. Daleszewice 3 | U24 | URBINO 12 LED S 36W 5400lm 740 O15 | 130782.5L122.150 | 1 | 36
119 | 579789.3 | 383172.65 | 8m | 0.5 | Pod Linią | Sodowa | 70W | 14 | Daleszewice 3 | Prawostronne | 8m | 4.5 | -4 | 50 | Nie | 2 | M6 |  | uliczna | 1 |  | 5 |  |  | 14 | 0.5 | 0 | 14. Daleszewice 3 | U24 | URBINO 12 LED S 36W 5400lm 740 O15 | 130782.5L122.150 | 1 | 36
120 | 579595.29 | 383133.31 | 8m | 0.5 | Pod Linią | Sodowa | 70W | 14 | Daleszewice 3 | Prawostronne | 8m | 4.5 | -4 | 50 | Nie | 2 | M6 |  | uliczna | 1 |  | 5 |  |  | 14 | 0.5 | 0 | 14. Daleszewice 3 | U24 | URBINO 12 LED S 36W 5400lm 740 O15 | 130782.5L122.150 | 1 | 36
121 | 579536.99 | 383142.45 | 8m | 0.5 | Pod Linią | Sodowa | 70W | 14 | Daleszewice 3 | Prawostronne | 8m | 4.5 | -4 | 50 | Nie | 2 | M6 |  | uliczna | 1 |  | 5 |  |  | 14 | 0.5 | 0 | 14. Daleszewice 3 | U24 | URBINO 12 LED S 36W 5400lm 740 O15 | 130782.5L122.150 | 1 | 36
122 | 579783.36 | 383791.82 | 8m | 0.5 | Pod Linią | Sodowa | 70W | 15 | Daleszewice 4 | Prawostronne | 8m | 4 | -3.5 | 50 | Nie | 2 | P4 |  | uliczna | 1 |  | 3 |  |  | 15 | 0.5 | 5 | 15. Daleszewice 4 | U12 | URBINO 12 LED S 25W 3950lm 740 O11 | 130782.5L122.110 | 1 | 25
123 | 579820.2 | 383781.79 | 8m | 0.5 | Pod Linią | Sodowa | 70W | 15 | Daleszewice 4 | Prawostronne | 8m | 4 | -3.5 | 50 | Nie | 2 | P4 |  | uliczna | 1 |  | 3 |  |  | 15 | 0.5 | 5 | 15. Daleszewice 4 | U12 | URBINO 12 LED S 25W 3950lm 740 O11 | 130782.5L122.110 | 1 | 25
124 | 579915.79 | 383754.29 | 8m | 0.5 | Pod Linią | Sodowa | 70W | 15 | Daleszewice 4 | Prawostronne | 8m | 4 | -3.5 | 50 | Nie | 2 | P4 |  | uliczna | 1 |  | 3 |  |  | 15 | 0.5 | 5 | 15. Daleszewice 4 | U12 | URBINO 12 LED S 25W 3950lm 740 O11 | 130782.5L122.110 | 1 | 25
125 | 579448.41 | 383157.02 | 8m | 0.5 | Pod Linią | Sodowa | 70W | 14 | Daleszewice 3 | Prawostronne | 8m | 4.5 | -4 | 50 | Nie | 2 | M6 |  | uliczna | 1 |  | 5 |  |  | 14 | 0.5 | 0 | 14. Daleszewice 3 | U24 | URBINO 12 LED S 36W 5400lm 740 O15 | 130782.5L122.150 | 1 | 36
126 | 579349.62 | 383168.52 | 8m | 0.5 | Pod Linią | Sodowa | 70W | 14 | Daleszewice 3 | Prawostronne | 8m | 4.5 | -4 | 50 | Nie | 2 | M6 |  | uliczna | 1 |  | 5 |  |  | 14 | 0.5 | 0 | 14. Daleszewice 3 | U24 | URBINO 12 LED S 36W 5400lm 740 O15 | 130782.5L122.150 | 1 | 36
127 | 579248.59 | 383185.24 | 8m | 0.5 | Pod Linią | Sodowa | 70W | 14 | Daleszewice 3 | Prawostronne | 8m | 4.5 | -4 | 50 | Nie | 2 | M6 |  | uliczna | 1 |  | 5 |  |  | 14 | 0.5 | 0 | 14. Daleszewice 3 | U24 | URBINO 12 LED S 36W 5400lm 740 O15 | 130782.5L122.150 | 1 | 36
128 | 579151.87 | 383197.67 | 8m | 0.5 | Pod Linią | Sodowa | 70W | 14 | Daleszewice 3 | Prawostronne | 8m | 4.5 | -4 | 50 | Nie | 2 | M6 |  | uliczna | 1 |  | 5 |  |  | 14 | 0.5 | 0 | 14. Daleszewice 3 | U24 | URBINO 12 LED S 36W 5400lm 740 O15 | 130782.5L122.150 | 1 | 36
129 | 578916.95 | 383235.01 | 8m | 0.5 | Pod Linią | Sodowa | 70W | 16 | Wielka Wola 1 | Prawostronne | 8m | 4.5 | -4 | 50 | Nie | 2 | M6 |  | uliczna | 1.5 |  | 6 |  | 1.5 | 16 | 0.5 | 15 | 16. Wielka Wola 1 | U23 | URBINO 12 LED S 36W 5400lm 740 O12 | 130782.5L122.120 | 1 | 36
130 | 578844.22 | 383245.46 | 8m | 0.5 | Pod Linią | Sodowa | 70W | 16 | Wielka Wola 1 | Prawostronne | 8m | 4.5 | -4 | 50 | Nie | 2 | M6 |  | uliczna | 1.5 |  | 6 |  | 1.5 | 16 | 0.5 | 15 | 16. Wielka Wola 1 | U23 | URBINO 12 LED S 36W 5400lm 740 O12 | 130782.5L122.120 | 1 | 36
131 | 578796.51 | 383254.86 | 8m | 0.5 | Pod Linią | Sodowa | 70W | 16 | Wielka Wola 1 | Prawostronne | 8m | 4.5 | -4 | 50 | Nie | 2 | M6 |  | uliczna | 1.5 |  | 6 |  | 1.5 | 16 | 0.5 | 15 | 16. Wielka Wola 1 | U23 | URBINO 12 LED S 36W 5400lm 740 O12 | 130782.5L122.120 | 1 | 36
132 | 578814.08 | 383343.02 | 8m | 0.5 | Pod Linią | Sodowa | 70W | 17 | Wielka Wola 2 | Prawostronne | 8m | 4.5 | -4 | 50 | Nie | 2 | P4 |  | uliczna |  |  | 4 |  |  | 17 | 0.5 | 15 | 17. Wielka Wola 2 | U12 | URBINO 12 LED S 25W 3950lm 740 O11 | 130782.5L122.110 | 1 | 25
133 | 578832.34 | 383423.94 | 8m | 0.5 | Pod Linią | Sodowa | 70W | 17 | Wielka Wola 2 | Prawostronne | 8m | 4.5 | -4 | 50 | Nie | 2 | P4 |  | uliczna |  |  | 4 |  |  | 17 | 0.5 | 15 | 17. Wielka Wola 2 | U12 | URBINO 12 LED S 25W 3950lm 740 O11 | 130782.5L122.110 | 1 | 25
134 | 578891.75 | 383656.46 | 8m | 0.5 | Pod Linią | Sodowa | 70W | 17 | Wielka Wola 2 | Prawostronne | 8m | 4.5 | -4 | 50 | Nie | 2 | P4 |  | uliczna |  |  | 4 |  |  | 17 | 0.5 | 15 | 17. Wielka Wola 2 | U12 | URBINO 12 LED S 25W 3950lm 740 O11 | 130782.5L122.110 | 1 | 25
135 | 578913.99 | 383747.76 | 8m | 0.5 | Pod Linią | Sodowa | 70W | 17 | Wielka Wola 2 | Prawostronne | 8m | 4.5 | -4 | 50 | Nie | 2 | P4 |  | uliczna |  |  | 4 |  |  | 17 | 0.5 | 15 | 17. Wielka Wola 2 | U12 | URBINO 12 LED S 25W 3950lm 740 O11 | 130782.5L122.110 | 1 | 25
136 | 578936.45 | 383842.76 | 8m | 0.5 | Pod Linią | Sodowa | 70W | 17 | Wielka Wola 2 | Prawostronne | 8m | 4.5 | -4 | 50 | Nie | 2 | P4 |  | uliczna |  |  | 4 |  |  | 17 | 0.5 | 15 | 17. Wielka Wola 2 | U12 | URBINO 12 LED S 25W 3950lm 740 O11 | 130782.5L122.110 | 1 | 25
137 | 578971.7 | 383991.67 | 8m | 0.5 | Pod Linią | Sodowa | 70W | 17 | Wielka Wola 2 | Prawostronne | 8m | 4.5 | -4 | 50 | Nie | 2 | P4 |  | uliczna |  |  | 4 |  |  | 17 | 0.5 | 15 | 17. Wielka Wola 2 | U12 | URBINO 12 LED S 25W 3950lm 740 O11 | 130782.5L122.110 | 1 | 25
138 | 578994.72 | 384083.02 | 8m | 0.5 | Pod Linią | Sodowa | 70W | 17 | Wielka Wola 2 | Prawostronne | 8m | 4.5 | -4 | 50 | Nie | 2 | P4 |  | uliczna |  |  | 4 |  |  | 17 | 0.5 | 15 | 17. Wielka Wola 2 | U12 | URBINO 12 LED S 25W 3950lm 740 O11 | 130782.5L122.110 | 1 | 25
139 | 579016.75 | 384178.94 | 8m | 0.5 | Pod Linią | Sodowa | 70W | 17 | Wielka Wola 2 | Prawostronne | 8m | 4.5 | -4 | 50 | Nie | 2 | P4 |  | uliczna |  |  | 4 |  |  | 17 | 0.5 | 15 | 17. Wielka Wola 2 | U12 | URBINO 12 LED S 25W 3950lm 740 O11 | 130782.5L122.110 | 1 | 25
140 | 579040.82 | 384278.71 | 8m | 0.5 | Pod Linią | Sodowa | 70W | 17 | Wielka Wola 2 | Prawostronne | 8m | 4.5 | -4 | 50 | Nie | 2 | P4 |  | uliczna |  |  | 4 |  |  | 17 | 0.5 | 15 | 17. Wielka Wola 2 | U12 | URBINO 12 LED S 25W 3950lm 740 O11 | 130782.5L122.110 | 1 | 25
141 | 579058.52 | 384357.66 | 8m | 0.5 | Pod Linią | Sodowa | 70W | 17 | Wielka Wola 2 | Prawostronne | 8m | 4.5 | -4 | 50 | Nie | 2 | P4 |  | uliczna |  |  | 4 |  |  | 17 | 0.5 | 15 | 17. Wielka Wola 2 | U12 | URBINO 12 LED S 25W 3950lm 740 O11 | 130782.5L122.110 | 1 | 25
142 | 578754.07 | 383261.47 | 8m | 0.5 | Pod Linią | Sodowa | 70W | 16 | Wielka Wola 1 | Prawostronne | 8m | 4.5 | -4 | 50 | Nie | 2 | M6 |  | uliczna | 1.5 |  | 6 |  | 1.5 | 16 | 0.5 | 15 | 16. Wielka Wola 1 | U23 | URBINO 12 LED S 36W 5400lm 740 O12 | 130782.5L122.120 | 1 | 36
143 | 578692.56 | 383261.19 | 8m | 0.5 | Pod Linią | Sodowa | 70W | 16 | Wielka Wola 1 | Prawostronne | 8m | 4.5 | -4 | 50 | Nie | 2 | M6 |  | uliczna | 1.5 |  | 6 |  | 1.5 | 16 | 0.5 | 15 | 16. Wielka Wola 1 | U23 | URBINO 12 LED S 36W 5400lm 740 O12 | 130782.5L122.120 | 1 | 36
144 | 578653.06 | 383241.92 | 8m | 0.5 | Pod Linią | Sodowa | 70W | 16 | Wielka Wola 1 | Prawostronne | 8m | 4.5 | -4 | 50 | Nie | 2 | M6 |  | uliczna | 1.5 |  | 6 |  | 1.5 | 16 | 0.5 | 15 | 16. Wielka Wola 1 | U23 | URBINO 12 LED S 36W 5400lm 740 O12 | 130782.5L122.120 | 1 | 36
145 | 578653.06 | 383241.92 | 8m | 0.5 | Pod Linią | Sodowa | 70W | 16 | Wielka Wola 1 | Prawostronne | 8m | 4.5 | -4 | 50 | Nie | 2 | M6 |  | uliczna | 1.5 |  | 6 |  | 1.5 | 16 | 0.5 | 15 | 16. Wielka Wola 1 | U23 | URBINO 12 LED S 36W 5400lm 740 O12 | 130782.5L122.120 | 1 | 36
146 | 578598.64 | 383244.4 | 8m | 0.5 | Pod Linią | Sodowa | 70W | 16 | Wielka Wola 1 | Prawostronne | 8m | 4.5 | -4 | 50 | Nie | 2 | M6 |  | uliczna | 1.5 |  | 6 |  | 1.5 | 16 | 0.5 | 15 | 16. Wielka Wola 1 | U23 | URBINO 12 LED S 36W 5400lm 740 O12 | 130782.5L122.120 | 1 | 36
147 | 578598.64 | 383244.4 | 8m | 0.5 | Nad Linią | Sodowa | 70W | 16 | Wielka Wola 1 | Prawostronne | 8m | 4.5 | -4 | 50 | Nie | 2 | M6 |  | uliczna | 1.5 |  | 6 |  | 1.5 | 16 | 0.5 | 15 | 16. Wielka Wola 1 | U23 | URBINO 12 LED S 36W 5400lm 740 O12 | 130782.5L122.120 | 1 | 36
148 | 578551.83 | 383246.94 | 8m | 0.5 | Pod Linią | Sodowa | 70W | 16 | Wielka Wola 1 | Prawostronne | 8m | 4.5 | -4 | 50 | Nie | 2 | M6 |  | uliczna | 1.5 |  | 6 |  | 1.5 | 16 | 0.5 | 15 | 16. Wielka Wola 1 | U23 | URBINO 12 LED S 36W 5400lm 740 O12 | 130782.5L122.120 | 1 | 36
149 | 578468.21 | 383252.71 | 8m | 0.5 | Pod Linią | Sodowa | 70W | 16 | Wielka Wola 1 | Prawostronne | 8m | 4.5 | -4 | 50 | Nie | 2 | M6 |  | uliczna | 1.5 |  | 6 |  | 1.5 | 16 | 0.5 | 15 | 16. Wielka Wola 1 | U23 | URBINO 12 LED S 36W 5400lm 740 O12 | 130782.5L122.120 | 1 | 36
150 | 578422.32 | 383255.36 | 8m | 0.5 | Pod Linią | Sodowa | 70W | 18 | Wielka Wola 2 | Prawostronnie | 8m | 7.5 | -7 | 50 | Nie | 2 | M5 |  | uliczna | 2 |  | 6.5 |  |  | 18 | 0.5 | 15 | 18. Wielka Wola 2 | U44 | URBINO PLUS LED 126W 18200lm 740 O81 | 130222.5L492.571 | 1 | 126
151 | 578422.85 | 383309.53 | 8m | 0.5 | Pod Linią | Sodowa | 70W | 18 | Wielka Wola 2 | Prawostronnie | 8m | 7.5 | -7 | 50 | Nie | 2 | M5 |  | uliczna | 2 |  | 6.5 |  |  | 18 | 0.5 | 15 | 18. Wielka Wola 2 | U44 | URBINO PLUS LED 126W 18200lm 740 O81 | 130222.5L492.571 | 1 | 126
152 | 578438.82 | 383403.43 | 8m | 0.5 | Pod Linią | Sodowa | 70W | 18 | Wielka Wola 2 | Prawostronnie | 8m | 7.5 | -7 | 50 | Nie | 2 | M5 |  | uliczna | 2 |  | 6.5 |  |  | 18 | 0.5 | 15 | 18. Wielka Wola 2 | U44 | URBINO PLUS LED 126W 18200lm 740 O81 | 130222.5L492.571 | 1 | 126
153 | 578458.35 | 383467.3 | 8m | 0.5 | Pod Linią | Sodowa | 70W | 18 | Wielka Wola 2 | Prawostronnie | 8m | 7.5 | -7 | 50 | Nie | 2 | M5 |  | uliczna | 2 |  | 6.5 |  |  | 18 | 0.5 | 15 | 18. Wielka Wola 2 | U44 | URBINO PLUS LED 126W 18200lm 740 O81 | 130222.5L492.571 | 1 | 126
154 | 578485.71 | 383527.92 | 8m | 0.5 | Pod Linią | Sodowa | 70W | 18 | Wielka Wola 2 | Prawostronnie | 8m | 7.5 | -7 | 50 | Nie | 2 | M5 |  | uliczna | 2 |  | 6.5 |  |  | 18 | 0.5 | 15 | 18. Wielka Wola 2 | U44 | URBINO PLUS LED 126W 18200lm 740 O81 | 130222.5L492.571 | 1 | 126
155 | 578825.41 | 384794.52 | 8m | 0.5 | Pod Linią | Sodowa | 70W | 18 | Wielka Wola 2 | Prawostronnie | 8m | 7.5 | -7 | 50 | Nie | 2 | M5 |  | uliczna | 2 |  | 6.5 |  |  | 18 | 0.5 | 15 | 18. Wielka Wola 2 | U44 | URBINO PLUS LED 126W 18200lm 740 O81 | 130222.5L492.571 | 1 | 126
156 | 578861.92 | 385013.56 | 8m | 0.5 | Pod Linią | Sodowa | 70W | 18 | Wielka Wola 2 | Prawostronnie | 8m | 7.5 | -7 | 50 | Nie | 2 | M5 |  | uliczna | 2 |  | 6.5 |  |  | 18 | 0.5 | 15 | 18. Wielka Wola 2 | U44 | URBINO PLUS LED 126W 18200lm 740 O81 | 130222.5L492.571 | 1 | 126
157 | 578797.24 | 384887.67 | 8m | 0.5 | Pod Linią | Sodowa | 70W | 19 | Alfonsów | Prawostronnie | 8m | 6 | -5.5 | 50 | Nie | 2 | M6 |  | uliczna |  |  | 4.5 |  |  | 19 | 0.5 | 15 | 19. Alfonsów | U27 | URBINO 12 LED S 40W 5850lm 740 O12 | 130782.5L122.120 | 1 | 40
158 | 578696.33 | 384889.1 | 8m | 0.5 | Pod Linią | Sodowa | 70W | 19 | Alfonsów | Prawostronnie | 8m | 6 | -5.5 | 50 | Nie | 2 | M6 |  | uliczna |  |  | 4.5 |  |  | 19 | 0.5 | 15 | 19. Alfonsów | U27 | URBINO 12 LED S 40W 5850lm 740 O12 | 130782.5L122.120 | 1 | 40
159 | 578606.12 | 384887.61 | 8m | 0.5 | Pod Linią | Sodowa | 70W | 19 | Alfonsów | Prawostronnie | 8m | 6 | -5.5 | 50 | Nie | 2 | M6 |  | uliczna |  |  | 4.5 |  |  | 19 | 0.5 | 15 | 19. Alfonsów | U27 | URBINO 12 LED S 40W 5850lm 740 O12 | 130782.5L122.120 | 1 | 40
160 | 578500.98 | 384883.61 | 8m | 0.5 | Pod Linią | Sodowa | 70W | 19 | Alfonsów | Prawostronnie | 8m | 6 | -5.5 | 50 | Nie | 2 | M6 |  | uliczna |  |  | 4.5 |  |  | 19 | 0.5 | 15 | 19. Alfonsów | U27 | URBINO 12 LED S 40W 5850lm 740 O12 | 130782.5L122.120 | 1 | 40
161 | 578407.48 | 384882.32 | 8m | 0.5 | Pod Linią | Sodowa | 70W | 19 | Alfonsów | Prawostronnie | 8m | 6 | -5.5 | 50 | Nie | 2 | M6 |  | uliczna |  |  | 4.5 |  |  | 19 | 0.5 | 15 | 19. Alfonsów | U27 | URBINO 12 LED S 40W 5850lm 740 O12 | 130782.5L122.120 | 1 | 40
162 | 578320.36 | 384879.59 | 8m | 0.5 | Pod Linią | Sodowa | 70W | 19 | Alfonsów | Prawostronnie | 8m | 6 | -5.5 | 50 | Nie | 2 | M6 |  | uliczna |  |  | 4.5 |  |  | 19 | 0.5 | 15 | 19. Alfonsów | U27 | URBINO 12 LED S 40W 5850lm 740 O12 | 130782.5L122.120 | 1 | 40
163 | 578224.49 | 384877.26 | 8m | 0.5 | Pod Linią | Sodowa | 70W | 19 | Alfonsów | Prawostronnie | 8m | 6 | -5.5 | 50 | Nie | 2 | M6 |  | uliczna |  |  | 4.5 |  |  | 19 | 0.5 | 15 | 19. Alfonsów | U27 | URBINO 12 LED S 40W 5850lm 740 O12 | 130782.5L122.120 | 1 | 40
164 | 578117.59 | 384876.45 | 8m | 0.5 | Pod Linią | Sodowa | 70W | 19 | Alfonsów | Prawostronnie | 8m | 6 | -5.5 | 50 | Nie | 2 | M6 |  | uliczna |  |  | 4.5 |  |  | 19 | 0.5 | 15 | 19. Alfonsów | U27 | URBINO 12 LED S 40W 5850lm 740 O12 | 130782.5L122.120 | 1 | 40
165 | 577444.67 | 385917.15 | 8m | 0.5 | Pod Linią | Sodowa | 70W | 20 | Popławy Kolonia 1 | Prawostronnie | 8m | 5.5 | -5 | 50 | Nie | 2 | M6 |  | uliczna |  |  | 5.5 |  | 2 | 20 | 0.5 | 15 | 20. Popławy Kolonia 1 | U27 | URBINO 12 LED S 40W 5850lm 740 O12 | 130782.5L122.120 | 1 | 40
166 | 577404.88 | 386005.96 | 8m | 0.5 | Pod Linią | Sodowa | 70W | 20 | Popławy Kolonia 1 | Prawostronnie | 8m | 5.5 | -5 | 50 | Nie | 2 | M6 |  | uliczna |  |  | 5.5 |  | 2 | 20 | 0.5 | 15 | 20. Popławy Kolonia 1 | U27 | URBINO 12 LED S 40W 5850lm 740 O12 | 130782.5L122.120 | 1 | 40
167 | 577363.95 | 386093.67 | 8m | 0.5 | Pod Linią | Sodowa | 70W | 20 | Popławy Kolonia 1 | Prawostronnie | 8m | 5.5 | -5 | 50 | Nie | 2 | M6 |  | uliczna |  |  | 5.5 |  | 2 | 20 | 0.5 | 15 | 20. Popławy Kolonia 1 | U27 | URBINO 12 LED S 40W 5850lm 740 O12 | 130782.5L122.120 | 1 | 40
168 | 577321.55 | 386186.58 | 8m | 0.5 | Pod Linią | Sodowa | 70W | 20 | Popławy Kolonia 1 | Prawostronnie | 8m | 5.5 | -5 | 50 | Nie | 2 | M6 |  | uliczna |  |  | 5.5 |  | 2 | 20 | 0.5 | 15 | 20. Popławy Kolonia 1 | U27 | URBINO 12 LED S 40W 5850lm 740 O12 | 130782.5L122.120 | 1 | 40
169 | 577223.96 | 386180.28 | 8m | 0.5 | Pod Linią | Sodowa | 70W | 20 | Popławy Kolonia 1 | Prawostronnie | 8m | 5.5 | -5 | 50 | Nie | 2 | M6 |  | uliczna |  |  | 5.5 |  | 2 | 20 | 0.5 | 15 | 20. Popławy Kolonia 1 | U27 | URBINO 12 LED S 40W 5850lm 740 O12 | 130782.5L122.120 | 1 | 40
170 | 577125.25 | 386177.71 | 8m | 0.5 | Pod Linią | Sodowa | 70W | 20 | Popławy Kolonia 1 | Prawostronnie | 8m | 5.5 | -5 | 50 | Nie | 2 | M6 |  | uliczna |  |  | 5.5 |  | 2 | 20 | 0.5 | 15 | 20. Popławy Kolonia 1 | U27 | URBINO 12 LED S 40W 5850lm 740 O12 | 130782.5L122.120 | 1 | 40
171 | 577282.14 | 386275.75 | 8m | 0.5 | Pod Linią | Sodowa | 70W | 20 | Popławy Kolonia 1 | Prawostronnie | 8m | 5.5 | -5 | 50 | Nie | 2 | M6 |  | uliczna |  |  | 5.5 |  | 2 | 20 | 0.5 | 15 | 20. Popławy Kolonia 1 | U27 | URBINO 12 LED S 40W 5850lm 740 O12 | 130782.5L122.120 | 1 | 40
172 | 577241.65 | 386361.67 | 8m | 0.5 | Pod Linią | Sodowa | 70W | 20 | Popławy Kolonia 1 | Prawostronnie | 8m | 5.5 | -5 | 50 | Nie | 2 | M6 |  | uliczna |  |  | 5.5 |  | 2 | 20 | 0.5 | 15 | 20. Popławy Kolonia 1 | U27 | URBINO 12 LED S 40W 5850lm 740 O12 | 130782.5L122.120 | 1 | 40
173 | 577200.3 | 386449.63 | 8m | 0.5 | Pod Linią | Sodowa | 70W | 20 | Popławy Kolonia 1 | Prawostronnie | 8m | 5.5 | -5 | 50 | Nie | 2 | M6 |  | uliczna |  |  | 5.5 |  | 2 | 20 | 0.5 | 15 | 20. Popławy Kolonia 1 | U27 | URBINO 12 LED S 40W 5850lm 740 O12 | 130782.5L122.120 | 1 | 40
174 | 577157.23 | 386546.69 | 8m | 0.5 | Pod Linią | Sodowa | 70W | 20 | Popławy Kolonia 1 | Prawostronnie | 8m | 5.5 | -5 | 50 | Nie | 2 | M6 |  | uliczna |  |  | 5.5 |  | 2 | 20 | 0.5 | 15 | 20. Popławy Kolonia 1 | U27 | URBINO 12 LED S 40W 5850lm 740 O12 | 130782.5L122.120 | 1 | 40
175 | 577118.36 | 386632.06 | 8m | 0.5 | Pod Linią | Sodowa | 70W | 20 | Popławy Kolonia 1 | Prawostronnie | 8m | 5.5 | -5 | 50 | Nie | 2 | M6 |  | uliczna |  |  | 5.5 |  | 2 | 20 | 0.5 | 15 | 20. Popławy Kolonia 1 | U27 | URBINO 12 LED S 40W 5850lm 740 O12 | 130782.5L122.120 | 1 | 40
176 | 577815.46 | 386589.39 | 8m | 0.5 | Pod Linią | Sodowa | 70W | 22 | Popławy Kolonia 3 | Prawostronnie | 8m | 4.5 | -4 | 50 | Nie | 2 | P4 |  | uliczna |  |  | 3 |  |  | 22 | 0.5 | 15 | 22. Popławy Kolonia 3 | U10 | URBINO 12 LED S 23W 3650lm 740 O11 | 130782.5L122.110 | 1 | 23
177 | 577790.93 | 386631.87 | 8m | 0.5 | Pod Linią | Sodowa | 70W | 22 | Popławy Kolonia 3 | Prawostronnie | 8m | 4.5 | -4 | 50 | Nie | 2 | P4 |  | uliczna |  |  | 3 |  |  | 22 | 0.5 | 15 | 22. Popławy Kolonia 3 | U10 | URBINO 12 LED S 23W 3650lm 740 O11 | 130782.5L122.110 | 1 | 23
178 | 577782.4 | 386675.11 | 8m | 0.5 | Pod Linią | Sodowa | 70W | 22 | Popławy Kolonia 3 | Prawostronnie | 8m | 4.5 | -4 | 50 | Nie | 2 | P4 |  | uliczna |  |  | 3 |  |  | 22 | 0.5 | 15 | 22. Popławy Kolonia 3 | U10 | URBINO 12 LED S 23W 3650lm 740 O11 | 130782.5L122.110 | 1 | 23
179 | 577750.31 | 386868.63 | 8m | 0.5 | Pod Linią | Sodowa | 70W | 22 | Popławy Kolonia 3 | Prawostronnie | 8m | 4.5 | -4 | 50 | Nie | 2 | P4 |  | uliczna |  |  | 3 |  |  | 22 | 0.5 | 15 | 22. Popławy Kolonia 3 | U10 | URBINO 12 LED S 23W 3650lm 740 O11 | 130782.5L122.110 | 1 | 23
180 | 577733.97 | 386961.07 | 8m | 0.5 | Pod Linią | Sodowa | 70W | 22 | Popławy Kolonia 3 | Prawostronnie | 8m | 4.5 | -4 | 50 | Nie | 2 | P4 |  | uliczna |  |  | 3 |  |  | 22 | 0.5 | 15 | 22. Popławy Kolonia 3 | U10 | URBINO 12 LED S 23W 3650lm 740 O11 | 130782.5L122.110 | 1 | 23
181 | 577716.97 | 387053.21 | 8m | 0.5 | Pod Linią | Sodowa | 70W | 22 | Popławy Kolonia 3 | Prawostronnie | 8m | 4.5 | -4 | 50 | Nie | 2 | P4 |  | uliczna |  |  | 3 |  |  | 22 | 0.5 | 15 | 22. Popławy Kolonia 3 | U10 | URBINO 12 LED S 23W 3650lm 740 O11 | 130782.5L122.110 | 1 | 23
182 | 577074.05 | 386724.44 | 8m | 0.5 | Pod Linią | Sodowa | 70W | 20 | Popławy Kolonia 1 | Prawostronnie | 8m | 5.5 | -5 | 50 | Nie | 2 | M6 |  | uliczna |  |  | 5.5 |  | 2 | 20 | 0.5 | 15 | 20. Popławy Kolonia 1 | U27 | URBINO 12 LED S 40W 5850lm 740 O12 | 130782.5L122.120 | 1 | 40
183 | 577029.55 | 386816.12 | 8m | 0.5 | Pod Linią | Sodowa | 70W | 20 | Popławy Kolonia 1 | Prawostronnie | 8m | 5.5 | -5 | 50 | Nie | 2 | M6 |  | uliczna |  |  | 5.5 |  | 2 | 20 | 0.5 | 15 | 20. Popławy Kolonia 1 | U27 | URBINO 12 LED S 40W 5850lm 740 O12 | 130782.5L122.120 | 1 | 40
184 | 576990.19 | 386897.75 | 8m | 0.5 | Pod Linią | Sodowa | 70W | 20 | Popławy Kolonia 1 | Prawostronnie | 8m | 5.5 | -5 | 50 | Nie | 2 | M6 |  | uliczna |  |  | 5.5 |  | 2 | 20 | 0.5 | 15 | 20. Popławy Kolonia 1 | U27 | URBINO 12 LED S 40W 5850lm 740 O12 | 130782.5L122.120 | 1 | 40
185 | 576975.84 | 386998.95 | 8m | 0.5 | Pod Linią | Sodowa | 70W | 21 | Popławy Kolonia 2 | Prawostronnie | 8m | 5 | -4.5 | 50 | Nie | 2 | M6 |  | uliczna | 2 |  | 5.5 |  |  | 21 | 0.5 | 10 | 21. Popławy Kolonia 2 | U26 | URBINO 12 LED S 38W 5600lm 740 O12 | 130782.5L122.120 | 1 | 38
186 | 576981.08 | 387096.97 | 8m | 0.5 | Pod Linią | Sodowa | 70W | 21 | Popławy Kolonia 2 | Prawostronnie | 8m | 5 | -4.5 | 50 | Nie | 2 | M6 |  | uliczna | 2 |  | 5.5 |  |  | 21 | 0.5 | 10 | 21. Popławy Kolonia 2 | U26 | URBINO 12 LED S 38W 5600lm 740 O12 | 130782.5L122.120 | 1 | 38
187 | 576985.12 | 387196.57 | 8m | 0.5 | Pod Linią | Sodowa | 70W | 21 | Popławy Kolonia 2 | Prawostronnie | 8m | 5 | -4.5 | 50 | Nie | 2 | M6 |  | uliczna | 2 |  | 5.5 |  |  | 21 | 0.5 | 10 | 21. Popławy Kolonia 2 | U26 | URBINO 12 LED S 38W 5600lm 740 O12 | 130782.5L122.120 | 1 | 38
188 | 577240.19 | 384915.23 | 8m | 0.5 | Pod Linią | Sodowa | 70W | 23 | Kazimierzów | Prawostronnie | 8m | 5 | -4.5 | 50 | Nie | 2 | M6 |  | Uliczna | 2 |  | 5.5 |  |  | 23 | 0.5 | 10 | 23. Kazimierzów | U26 | URBINO 12 LED S 38W 5600lm 740 O12 | 130782.5L122.120 | 1 | 38
189 | 577230.58 | 384884.14 | 8m | 0.5 | Pod Linią | Sodowa | 70W | 23 | Kazimierzów | Prawostronnie | 8m | 5 | -4.5 | 50 | Nie | 2 | M6 |  | Uliczna | 2 |  | 5.5 |  |  | 23 | 0.5 | 10 | 23. Kazimierzów | U26 | URBINO 12 LED S 38W 5600lm 740 O12 | 130782.5L122.120 | 1 | 38
190 | 577199.8 | 384791.85 | 8m | 0.5 | Pod Linią | Sodowa | 70W | 23 | Kazimierzów | Prawostronnie | 8m | 5 | -4.5 | 50 | Nie | 2 | M6 |  | Uliczna | 2 |  | 5.5 |  |  | 23 | 0.5 | 10 | 23. Kazimierzów | U26 | URBINO 12 LED S 38W 5600lm 740 O12 | 130782.5L122.120 | 1 | 38
191 | 577172.17 | 384701.41 | 8m | 0.5 | Pod Linią | Sodowa | 70W | 23 | Kazimierzów | Prawostronnie | 8m | 5 | -4.5 | 50 | Nie | 2 | M6 |  | Uliczna | 2 |  | 5.5 |  |  | 23 | 0.5 | 10 | 23. Kazimierzów | U26 | URBINO 12 LED S 38W 5600lm 740 O12 | 130782.5L122.120 | 1 | 38
192 | 577154.54 | 384649.71 | 8m | 0.5 | Pod Linią | Sodowa | 70W | 23 | Kazimierzów | Prawostronnie | 8m | 5 | -4.5 | 50 | Nie | 2 | M6 |  | Uliczna | 2 |  | 5.5 |  |  | 23 | 0.5 | 10 | 23. Kazimierzów | U26 | URBINO 12 LED S 38W 5600lm 740 O12 | 130782.5L122.120 | 1 | 38
193 | 577125.92 | 384556.77 | 8m | 0.5 | Pod Linią | Sodowa | 70W | 23 | Kazimierzów | Prawostronnie | 8m | 5 | -4.5 | 50 | Nie | 2 | M6 |  | Uliczna | 2 |  | 5.5 |  |  | 23 | 0.5 | 10 | 23. Kazimierzów | U26 | URBINO 12 LED S 38W 5600lm 740 O12 | 130782.5L122.120 | 1 | 38
194 | 577095.54 | 384460.11 | 8m | 0.5 | Pod Linią | Sodowa | 70W | 23 | Kazimierzów | Prawostronnie | 8m | 5 | -4.5 | 50 | Nie | 2 | M6 |  | Uliczna | 2 |  | 5.5 |  |  | 23 | 0.5 | 10 | 23. Kazimierzów | U26 | URBINO 12 LED S 38W 5600lm 740 O12 | 130782.5L122.120 | 1 | 38
195 | 577063.05 | 384369.79 | 8m | 0.5 | Pod Linią | Sodowa | 70W | 23 | Kazimierzów | Prawostronnie | 8m | 5 | -4.5 | 50 | Nie | 2 | M6 |  | Uliczna | 2 |  | 5.5 |  |  | 23 | 0.5 | 10 | 23. Kazimierzów | U26 | URBINO 12 LED S 38W 5600lm 740 O12 | 130782.5L122.120 | 1 | 38
196 | 577035.33 | 384269.68 | 8m | 0.5 | Pod Linią | Sodowa | 70W | 23 | Kazimierzów | Prawostronnie | 8m | 5 | -4.5 | 50 | Nie | 2 | M6 |  | Uliczna | 2 |  | 5.5 |  |  | 23 | 0.5 | 10 | 23. Kazimierzów | U26 | URBINO 12 LED S 38W 5600lm 740 O12 | 130782.5L122.120 | 1 | 38
197 | 577003.91 | 384178.52 | 8m | 0.5 | Pod Linią | Sodowa | 70W | 23 | Kazimierzów | Prawostronnie | 8m | 5 | -4.5 | 50 | Nie | 2 | M6 |  | Uliczna | 2 |  | 5.5 |  |  | 23 | 0.5 | 10 | 23. Kazimierzów | U26 | URBINO 12 LED S 38W 5600lm 740 O12 | 130782.5L122.120 | 1 | 38
198 | 576973.93 | 384081.56 | 8m | 0.5 | Pod Linią | Sodowa | 70W | 23 | Kazimierzów | Prawostronnie | 8m | 5 | -4.5 | 50 | Nie | 2 | M6 |  | Uliczna | 2 |  | 5.5 |  |  | 23 | 0.5 | 10 | 23. Kazimierzów | U26 | URBINO 12 LED S 38W 5600lm 740 O12 | 130782.5L122.120 | 1 | 38
199 | 576947.57 | 384007.68 | 8m | 0.5 | Pod Linią | Sodowa | 70W | 23 | Kazimierzów | Prawostronnie | 8m | 5 | -4.5 | 50 | Nie | 2 | M6 |  | Uliczna | 2 |  | 5.5 |  |  | 23 | 0.5 | 10 | 23. Kazimierzów | U26 | URBINO 12 LED S 38W 5600lm 740 O12 | 130782.5L122.120 | 1 | 38
200 | 576928.78 | 383941.12 | 8m | 0.5 | Pod Linią | Sodowa | 70W | 23 | Kazimierzów | Prawostronnie | 8m | 5 | -4.5 | 50 | Nie | 2 | M6 |  | Uliczna | 2 |  | 5.5 |  |  | 23 | 0.5 | 10 | 23. Kazimierzów | U26 | URBINO 12 LED S 38W 5600lm 740 O12 | 130782.5L122.120 | 1 | 38
201 | 576899.36 | 383850.75 | 8m | 0.5 | Pod Linią | Sodowa | 70W | 23 | Kazimierzów | Prawostronnie | 8m | 5 | -4.5 | 50 | Nie | 2 | M6 |  | Uliczna | 2 |  | 5.5 |  |  | 23 | 0.5 | 10 | 23. Kazimierzów | U26 | URBINO 12 LED S 38W 5600lm 740 O12 | 130782.5L122.120 | 1 | 38
202 | 576874.01 | 383772.9 | 8m | 0.5 | Pod Linią | Sodowa | 70W | 23 | Kazimierzów | Prawostronnie | 8m | 5 | -4.5 | 50 | Nie | 2 | M6 |  | Uliczna | 2 |  | 5.5 |  |  | 23 | 0.5 | 10 | 23. Kazimierzów | U26 | URBINO 12 LED S 38W 5600lm 740 O12 | 130782.5L122.120 | 1 | 38
203 | 576838.44 | 383659.1 | 8m | 0.5 | Pod Linią | Sodowa | 70W | 23 | Kazimierzów | Prawostronnie | 8m | 5 | -4.5 | 50 | Nie | 2 | M6 |  | Uliczna | 2 |  | 5.5 |  |  | 23 | 0.5 | 10 | 23. Kazimierzów | U26 | URBINO 12 LED S 38W 5600lm 740 O12 | 130782.5L122.120 | 1 | 38
204 | 576824.92 | 383616.61 | 8m | 0.5 | Pod Linią | Sodowa | 70W | 23 | Kazimierzów | Prawostronnie | 8m | 5 | -4.5 | 50 | Nie | 2 | M6 |  | Uliczna | 2 |  | 5.5 |  |  | 23 | 0.5 | 10 | 23. Kazimierzów | U26 | URBINO 12 LED S 38W 5600lm 740 O12 | 130782.5L122.120 | 1 | 38
205 | 576759.74 | 383432.85 | 8m | 0.5 | Pod Linią | Sodowa | 70W | 23 | Kazimierzów | Prawostronnie | 8m | 5 | -4.5 | 50 | Nie | 2 | M6 |  | Uliczna | 2 |  | 5.5 |  |  | 23 | 0.5 | 10 | 23. Kazimierzów | U26 | URBINO 12 LED S 38W 5600lm 740 O12 | 130782.5L122.120 | 1 | 38
206 | 576710.7 | 383292.49 | 8m | 0.5 | Pod Linią | Sodowa | 70W | 23 | Kazimierzów | Prawostronnie | 8m | 5 | -4.5 | 50 | Nie | 2 | M6 |  | Uliczna | 2 |  | 5.5 |  |  | 23 | 0.5 | 10 | 23. Kazimierzów | U26 | URBINO 12 LED S 38W 5600lm 740 O12 | 130782.5L122.120 | 1 | 38
207 | 576686.08 | 383163.34 | 8m | 0.5 | Pod Linią | Sodowa | 70W | 23 | Kazimierzów | Prawostronnie | 8m | 5 | -4.5 | 50 | Nie | 2 | M6 |  | Uliczna | 2 |  | 5.5 |  |  | 23 | 0.5 | 10 | 23. Kazimierzów | U26 | URBINO 12 LED S 38W 5600lm 740 O12 | 130782.5L122.120 | 1 | 38
208 | 574233.2 | 386727.33 | 8m | 0.5 | Pod Linią | Sodowa | 70W | 24 | Mariampol | Prawostronnie | 8m | 4.5 | -4 | 50 | Nie | 2 | M6 |  | Uliczna |  |  | 5 |  |  | 24 | 0.5 | 15 | 24. Mariampol | U21 | URBINO 12 LED S 34W 5150lm 740 O12 | 130782.5L122.120 | 1 | 34
209 | 574313.96 | 386673.31 | 8m | 0.5 | Pod Linią | Sodowa | 70W | 24 | Mariampol | Prawostronnie | 8m | 4.5 | -4 | 50 | Nie | 2 | M6 |  | Uliczna |  |  | 5 |  |  | 24 | 0.5 | 15 | 24. Mariampol | U21 | URBINO 12 LED S 34W 5150lm 740 O12 | 130782.5L122.120 | 1 | 34
210 | 574394.03 | 386613.11 | 8m | 0.5 | Pod Linią | Sodowa | 70W | 24 | Mariampol | Prawostronnie | 8m | 4.5 | -4 | 50 | Nie | 2 | M6 |  | Uliczna |  |  | 5 |  |  | 24 | 0.5 | 15 | 24. Mariampol | U21 | URBINO 12 LED S 34W 5150lm 740 O12 | 130782.5L122.120 | 1 | 34
211 | 574473.75 | 386553.56 | 8m | 0.5 | Pod Linią | Sodowa | 70W | 24 | Mariampol | Prawostronnie | 8m | 4.5 | -4 | 50 | Nie | 2 | M6 |  | Uliczna |  |  | 5 |  |  | 24 | 0.5 | 15 | 24. Mariampol | U21 | URBINO 12 LED S 34W 5150lm 740 O12 | 130782.5L122.120 | 1 | 34
212 | 574554 | 386491.73 | 8m | 0.5 | Pod Linią | Sodowa | 70W | 24 | Mariampol | Prawostronnie | 8m | 4.5 | -4 | 50 | Nie | 2 | M6 |  | Uliczna |  |  | 5 |  |  | 24 | 0.5 | 15 | 24. Mariampol | U21 | URBINO 12 LED S 34W 5150lm 740 O12 | 130782.5L122.120 | 1 | 34
213 | 574638.32 | 386427.77 | 8m | 0.5 | Pod Linią | Sodowa | 70W | 24 | Mariampol | Prawostronnie | 8m | 4.5 | -4 | 50 | Nie | 2 | M6 |  | Uliczna |  |  | 5 |  |  | 24 | 0.5 | 15 | 24. Mariampol | U21 | URBINO 12 LED S 34W 5150lm 740 O12 | 130782.5L122.120 | 1 | 34
214 | 574714.88 | 386368.19 | 8m | 0.5 | Pod Linią | Sodowa | 70W | 24 | Mariampol | Prawostronnie | 8m | 4.5 | -4 | 50 | Nie | 2 | M6 |  | Uliczna |  |  | 5 |  |  | 24 | 0.5 | 15 | 24. Mariampol | U21 | URBINO 12 LED S 34W 5150lm 740 O12 | 130782.5L122.120 | 1 | 34
215 | 574736.62 | 386337.23 | 8m | 0.5 | Pod Linią | Sodowa | 70W | 24 | Mariampol | Prawostronnie | 8m | 4.5 | -4 | 50 | Nie | 2 | M6 |  | Uliczna |  |  | 5 |  |  | 24 | 0.5 | 15 | 24. Mariampol | U21 | URBINO 12 LED S 34W 5150lm 740 O12 | 130782.5L122.120 | 1 | 34
216 | 574788.35 | 386314.93 | 8m | 0.5 | Pod Linią | Sodowa | 70W | 24 | Mariampol | Prawostronnie | 8m | 4.5 | -4 | 50 | Nie | 2 | M6 |  | Uliczna |  |  | 5 |  |  | 24 | 0.5 | 15 | 24. Mariampol | U21 | URBINO 12 LED S 34W 5150lm 740 O12 | 130782.5L122.120 | 1 | 34
217 | 574872.65 | 386251.13 | 8m | 0.5 | Pod Linią | Sodowa | 70W | 24 | Mariampol | Prawostronnie | 8m | 4.5 | -4 | 50 | Nie | 2 | M6 |  | Uliczna |  |  | 5 |  |  | 24 | 0.5 | 15 | 24. Mariampol | U21 | URBINO 12 LED S 34W 5150lm 740 O12 | 130782.5L122.120 | 1 | 34
218 | 575018.76 | 386139.49 | 8m | 0.5 | Pod Linią | Sodowa | 70W | 24 | Mariampol | Prawostronnie | 8m | 4.5 | -4 | 50 | Nie | 2 | M6 |  | Uliczna |  |  | 5 |  |  | 24 | 0.5 | 15 | 24. Mariampol | U21 | URBINO 12 LED S 34W 5150lm 740 O12 | 130782.5L122.120 | 1 | 34
219 | 574873.16 | 385294.42 | 8m | 0.5 | Pod Linią | Sodowa | 70W | 25 | Bogusławy 1 | Prawostronnie | 8m | 3 | -2.5 | 50 | Nie | 2 | M6 |  | Uliczna |  |  | 4.5 |  |  | 25 | 0.5 | 0 | 25. Bogusławy 1 | U14 | URBINO 12 LED S 27W 4150lm 740 O15 | 130782.5L122.150 | 1 | 27
220 | 574774.32 | 385275.59 | 8m | 0.5 | Pod Linią | Sodowa | 70W | 25 | Bogusławy 1 | Prawostronnie | 8m | 3 | -2.5 | 50 | Nie | 2 | M6 |  | Uliczna |  |  | 4.5 |  |  | 25 | 0.5 | 0 | 25. Bogusławy 1 | U14 | URBINO 12 LED S 27W 4150lm 740 O15 | 130782.5L122.150 | 1 | 27
221 | 574669.76 | 385251.47 | 8m | 0.5 | Pod Linią | Sodowa | 70W | 25 | Bogusławy 1 | Prawostronnie | 8m | 3 | -2.5 | 50 | Nie | 2 | M6 |  | Uliczna |  |  | 4.5 |  |  | 25 | 0.5 | 0 | 25. Bogusławy 1 | U14 | URBINO 12 LED S 27W 4150lm 740 O15 | 130782.5L122.150 | 1 | 27
222 | 574573.19 | 385234.03 | 8m | 0.5 | Pod Linią | Sodowa | 70W | 25 | Bogusławy 1 | Prawostronnie | 8m | 3 | -2.5 | 50 | Nie | 2 | M6 |  | Uliczna |  |  | 4.5 |  |  | 25 | 0.5 | 0 | 25. Bogusławy 1 | U14 | URBINO 12 LED S 27W 4150lm 740 O15 | 130782.5L122.150 | 1 | 27
223 | 574467.46 | 385210.5 | 8m | 0.5 | Pod Linią | Sodowa | 70W | 25 | Bogusławy 1 | Prawostronnie | 8m | 3 | -2.5 | 50 | Nie | 2 | M6 |  | Uliczna |  |  | 4.5 |  |  | 25 | 0.5 | 0 | 25. Bogusławy 1 | U14 | URBINO 12 LED S 27W 4150lm 740 O15 | 130782.5L122.150 | 1 | 27
224 | 574372.36 | 385190.45 | 8m | 0.5 | Pod Linią | Sodowa | 70W | 25 | Bogusławy 1 | Prawostronnie | 8m | 3 | -2.5 | 50 | Nie | 2 | M6 |  | Uliczna |  |  | 4.5 |  |  | 25 | 0.5 | 0 | 25. Bogusławy 1 | U14 | URBINO 12 LED S 27W 4150lm 740 O15 | 130782.5L122.150 | 1 | 27
225 | 574279.43 | 385176.79 | 8m | 0.5 | Pod Linią | Sodowa | 70W | 25 | Bogusławy 1 | Prawostronnie | 8m | 3 | -2.5 | 50 | Nie | 2 | M6 |  | Uliczna |  |  | 4.5 |  |  | 25 | 0.5 | 0 | 25. Bogusławy 1 | U14 | URBINO 12 LED S 27W 4150lm 740 O15 | 130782.5L122.150 | 1 | 27
226 | 574175.52 | 385150.57 | 8m | 0.5 | Pod Linią | Sodowa | 70W | 25 | Bogusławy 1 | Prawostronnie | 8m | 3 | -2.5 | 50 | Nie | 2 | M6 |  | Uliczna |  |  | 4.5 |  |  | 25 | 0.5 | 0 | 25. Bogusławy 1 | U14 | URBINO 12 LED S 27W 4150lm 740 O15 | 130782.5L122.150 | 1 | 27
227 | 574074.39 | 385125.85 | 8m | 0.5 | Pod Linią | Sodowa | 70W | 25 | Bogusławy 1 | Prawostronnie | 8m | 3 | -2.5 | 50 | Nie | 2 | M6 |  | Uliczna |  |  | 4.5 |  |  | 25 | 0.5 | 0 | 25. Bogusławy 1 | U14 | URBINO 12 LED S 27W 4150lm 740 O15 | 130782.5L122.150 | 1 | 27
228 | 573981.86 | 385107.42 | 8m | 0.5 | Pod Linią | Sodowa | 70W | 25 | Bogusławy 1 | Prawostronnie | 8m | 3 | -2.5 | 50 | Nie | 2 | M6 |  | Uliczna |  |  | 4.5 |  |  | 25 | 0.5 | 0 | 25. Bogusławy 1 | U14 | URBINO 12 LED S 27W 4150lm 740 O15 | 130782.5L122.150 | 1 | 27
229 | 573879.22 | 385089.28 | 8m | 0.5 | Pod Linią | Sodowa | 70W | 25 | Bogusławy 1 | Prawostronnie | 8m | 3 | -2.5 | 50 | Nie | 2 | M6 |  | Uliczna |  |  | 4.5 |  |  | 25 | 0.5 | 0 | 25. Bogusławy 1 | U14 | URBINO 12 LED S 27W 4150lm 740 O15 | 130782.5L122.150 | 1 | 27
230 | 573551.72 | 385554.61 | 8m | 0.5 | Pod Linią | Sodowa | 70W | 26 | Bogusławy 2 | Prawostronnie | 8m | 4.5 | -4 | 50 | Nie | 2 | P4 |  | Uliczna |  |  | 3.5 |  |  | 26 | 0.5 | 15 | 26. Bogusławy 2 | U12 | URBINO 12 LED S 25W 3950lm 740 O11 | 130782.5L122.110 | 1 | 25
231 | 573543.21 | 385636.15 | 8m | 0.5 | Pod Linią | Sodowa | 70W | 26 | Bogusławy 2 | Prawostronnie | 8m | 4.5 | -4 | 50 | Nie | 2 | P4 |  | Uliczna |  |  | 3.5 |  |  | 26 | 0.5 | 15 | 26. Bogusławy 2 | U12 | URBINO 12 LED S 25W 3950lm 740 O11 | 130782.5L122.110 | 1 | 25
232 | 573514.66 | 385798.37 | 8m | 0.5 | Pod Linią | Sodowa | 70W | 26 | Bogusławy 2 | Prawostronnie | 8m | 4.5 | -4 | 50 | Nie | 2 | P4 |  | Uliczna |  |  | 3.5 |  |  | 26 | 0.5 | 15 | 26. Bogusławy 2 | U12 | URBINO 12 LED S 25W 3950lm 740 O11 | 130782.5L122.110 | 1 | 25
233 | 573494.84 | 385893.95 | 8m | 0.5 | Pod Linią | Sodowa | 70W | 26 | Bogusławy 2 | Prawostronnie | 8m | 4.5 | -4 | 50 | Nie | 2 | P4 |  | Uliczna |  |  | 3.5 |  |  | 26 | 0.5 | 15 | 26. Bogusławy 2 | U12 | URBINO 12 LED S 25W 3950lm 740 O11 | 130782.5L122.110 | 1 | 25
234 | 573481.15 | 385976.13 | 8m | 0.5 | Pod Linią | Sodowa | 70W | 26 | Bogusławy 2 | Prawostronnie | 8m | 4.5 | -4 | 50 | Nie | 2 | P4 |  | Uliczna |  |  | 3.5 |  |  | 26 | 0.5 | 15 | 26. Bogusławy 2 | U12 | URBINO 12 LED S 25W 3950lm 740 O11 | 130782.5L122.110 | 1 | 25
235 | 573457.5 | 386085.55 | 8m | 0.5 | Pod Linią | Sodowa | 70W | 26 | Bogusławy 2 | Prawostronnie | 8m | 4.5 | -4 | 50 | Nie | 2 | P4 |  | Uliczna |  |  | 3.5 |  |  | 26 | 0.5 | 15 | 26. Bogusławy 2 | U12 | URBINO 12 LED S 25W 3950lm 740 O11 | 130782.5L122.110 | 1 | 25
236 | 573436.68 | 386178.66 | 8m | 0.5 | Pod Linią | Sodowa | 70W | 26 | Bogusławy 2 | Prawostronnie | 8m | 4.5 | -4 | 50 | Nie | 2 | P4 |  | Uliczna |  |  | 3.5 |  |  | 26 | 0.5 | 15 | 26. Bogusławy 2 | U12 | URBINO 12 LED S 25W 3950lm 740 O11 | 130782.5L122.110 | 1 | 25
237 | 573412.74 | 386265.43 | 8m | 0.5 | Pod Linią | Sodowa | 70W | 26 | Bogusławy 2 | Prawostronnie | 8m | 4.5 | -4 | 50 | Nie | 2 | P4 |  | Uliczna |  |  | 3.5 |  |  | 26 | 0.5 | 15 | 26. Bogusławy 2 | U12 | URBINO 12 LED S 25W 3950lm 740 O11 | 130782.5L122.110 | 1 | 25
238 | 573697.12 | 385120.29 | 8m | 0.5 | Pod Linią | Sodowa | 70W | 27 | Wójcinek 1 | Prawostronnie | 8m | 2 | -1.5 | 50 | Nie | 2 | P4 |  | Uliczna |  |  | 3.5 |  |  | 27 | 0.5 | 10 | 27. Wójcinek 1 | U5 | URBINO 12 LED S 19W 3100lm 740 O11 | 130782.5L122.110 | 1 | 19
239 | 573646.8 | 385058.39 | 8m | 0.5 | Pod Linią | Sodowa | 70W | 27 | Wójcinek 1 | Prawostronnie | 8m | 2 | -1.5 | 50 | Nie | 2 | P4 |  | Uliczna |  |  | 3.5 |  |  | 27 | 0.5 | 10 | 27. Wójcinek 1 | U5 | URBINO 12 LED S 19W 3100lm 740 O11 | 130782.5L122.110 | 1 | 19
240 | 573663.72 | 385010.31 | 8m | 0.5 | Pod Linią | Sodowa | 70W | 27 | Wójcinek 1 | Prawostronnie | 8m | 2 | -1.5 | 50 | Nie | 2 | P4 |  | Uliczna |  |  | 3.5 |  |  | 27 | 0.5 | 10 | 27. Wójcinek 1 | U5 | URBINO 12 LED S 19W 3100lm 740 O11 | 130782.5L122.110 | 1 | 19
241 | 573693.67 | 384980.25 | 8m | 0.5 | Pod Linią | Sodowa | 70W | 27 | Wójcinek 1 | Prawostronnie | 8m | 2 | -1.5 | 50 | Nie | 2 | P4 |  | Uliczna |  |  | 3.5 |  |  | 27 | 0.5 | 10 | 27. Wójcinek 1 | U5 | URBINO 12 LED S 19W 3100lm 740 O11 | 130782.5L122.110 | 1 | 19
242 | 573765.92 | 384908.48 | 8m | 0.5 | Pod Linią | Sodowa | 70W | 27 | Wójcinek 1 | Prawostronnie | 8m | 2 | -1.5 | 50 | Nie | 2 | P4 |  | Uliczna |  |  | 3.5 |  |  | 27 | 0.5 | 10 | 27. Wójcinek 1 | U5 | URBINO 12 LED S 19W 3100lm 740 O11 | 130782.5L122.110 | 1 | 19
243 | 573793.3 | 384871.1 | 8m | 0.5 | Pod Linią | Sodowa | 70W | 27 | Wójcinek 1 | Prawostronnie | 8m | 2 | -1.5 | 50 | Nie | 2 | P4 |  | Uliczna |  |  | 3.5 |  |  | 27 | 0.5 | 10 | 27. Wójcinek 1 | U5 | URBINO 12 LED S 19W 3100lm 740 O11 | 130782.5L122.110 | 1 | 19
244 | 573552.33 | 385077.97 | 8m | 0.5 | Pod Linią | Sodowa | 70W | 28 | Wójcinek 2 | Prawostronnie | 8m | 2 | -1.5 | 50 | Nie | 2 | M6 |  | Uliczna |  |  | 4 |  |  | 28 | 0.5 | 5 | 28. Wójcinek 2 | U7 | URBINO 12 LED S 21W 3350lm 740 O14 | 130782.5L122.140 | 1 | 21
245 | 573452.47 | 385103.56 | 8m | 0.5 | Pod Linią | Sodowa | 70W | 28 | Wójcinek 2 | Prawostronnie | 8m | 2 | -1.5 | 50 | Nie | 2 | M6 |  | Uliczna |  |  | 4 |  |  | 28 | 0.5 | 5 | 28. Wójcinek 2 | U7 | URBINO 12 LED S 21W 3350lm 740 O14 | 130782.5L122.140 | 1 | 21
246 | 573356.1 | 385120.53 | 8m | 0.5 | Pod Linią | Sodowa | 70W | 28 | Wójcinek 2 | Prawostronnie | 8m | 2 | -1.5 | 50 | Nie | 2 | M6 |  | Uliczna |  |  | 4 |  |  | 28 | 0.5 | 5 | 28. Wójcinek 2 | U7 | URBINO 12 LED S 21W 3350lm 740 O14 | 130782.5L122.140 | 1 | 21
247 | 573257.94 | 385137.21 | 8m | 0.5 | Pod Linią | Sodowa | 70W | 28 | Wójcinek 2 | Prawostronnie | 8m | 2 | -1.5 | 50 | Nie | 2 | M6 |  | Uliczna |  |  | 4 |  |  | 28 | 0.5 | 5 | 28. Wójcinek 2 | U7 | URBINO 12 LED S 21W 3350lm 740 O14 | 130782.5L122.140 | 1 | 21
248 | 573164.9 | 385155.09 | 8m | 0.5 | Pod Linią | Sodowa | 70W | 28 | Wójcinek 2 | Prawostronnie | 8m | 2 | -1.5 | 50 | Nie | 2 | M6 |  | Uliczna |  |  | 4 |  |  | 28 | 0.5 | 5 | 28. Wójcinek 2 | U7 | URBINO 12 LED S 21W 3350lm 740 O14 | 130782.5L122.140 | 1 | 21
249 | 573062.38 | 385174.55 | 8m | 0.5 | Pod Linią | Sodowa | 70W | 28 | Wójcinek 2 | Prawostronnie | 8m | 2 | -1.5 | 50 | Nie | 2 | M6 |  | Uliczna |  |  | 4 |  |  | 28 | 0.5 | 5 | 28. Wójcinek 2 | U7 | URBINO 12 LED S 21W 3350lm 740 O14 | 130782.5L122.140 | 1 | 21
250 | 572967.64 | 385192.45 | 8m | 0.5 | Pod Linią | Sodowa | 70W | 28 | Wójcinek 2 | Prawostronnie | 8m | 2 | -1.5 | 50 | Nie | 2 | M6 |  | Uliczna |  |  | 4 |  |  | 28 | 0.5 | 5 | 28. Wójcinek 2 | U7 | URBINO 12 LED S 21W 3350lm 740 O14 | 130782.5L122.140 | 1 | 21
251 | 572881.69 | 385211.68 | 8m | 0.5 | Pod Linią | Sodowa | 70W | 28 | Wójcinek 2 | Prawostronnie | 8m | 2 | -1.5 | 50 | Nie | 2 | M6 |  | Uliczna |  |  | 4 |  |  | 28 | 0.5 | 5 | 28. Wójcinek 2 | U7 | URBINO 12 LED S 21W 3350lm 740 O14 | 130782.5L122.140 | 1 | 21
252 | 572841.89 | 385223.1 | 8m | 0.5 | Pod Linią | Sodowa | 70W | 28 | Wójcinek 2 | Prawostronnie | 8m | 2 | -1.5 | 50 | Nie | 2 | M6 |  | Uliczna |  |  | 4 |  |  | 28 | 0.5 | 5 | 28. Wójcinek 2 | U7 | URBINO 12 LED S 21W 3350lm 740 O14 | 130782.5L122.140 | 1 | 21
253 | 572325.2 | 385115.81 | 8m | 0.5 | Pod Linią | Sodowa | 70W | 28 | Wójcinek 2 | Prawostronnie | 8m | 2 | -1.5 | 50 | Nie | 2 | M6 |  | Uliczna |  |  | 4 |  |  | 28 | 0.5 | 5 | 28. Wójcinek 2 | U7 | URBINO 12 LED S 21W 3350lm 740 O14 | 130782.5L122.140 | 1 | 21
254 | 571717.89 | 385461.71 | 10m | 0.5 | Pod Linią | Sodowa | 70W | 29 | Wójcin A 1 | Prawostronnie | 10m | 3.5 | -3 | 50 | Nie | 2 | P2 |  | Uliczna |  |  | 6 |  | 1.5 | 29 | 0.5 | 10 | 29. Wójcin A 1 | U32 | URBINO 24 LED S 61W 9500lm 740 O15 | 130782.5L242.150 | 1 | 61
255 | 571737.44 | 385549.64 | 8m | 0.5 | Pod Linią | Sodowa | 70W | 29 | Wójcin A 1 | Prawostronnie | 8m | 3.5 | -3 | 50 | Nie | 2 | P2 |  | Uliczna |  |  | 6 |  | 1.5 | 29 | 0.5 | 10 | 29. Wójcin A 1 | U32 | URBINO 24 LED S 61W 9500lm 740 O15 | 130782.5L242.150 | 1 | 61
256 | 571779.69 | 385632.58 | 8m | 0.5 | Pod Linią | Sodowa | 70W | 29 | Wójcin A 1 | Prawostronnie | 8m | 3.5 | -3 | 50 | Nie | 2 | P2 |  | Uliczna |  |  | 6 |  | 1.5 | 29 | 0.5 | 10 | 29. Wójcin A 1 | U32 | URBINO 24 LED S 61W 9500lm 740 O15 | 130782.5L242.150 | 1 | 61
257 | 571802.64 | 385686.44 | 8m | 0.5 | Pod Linią | Sodowa | 70W | 29 | Wójcin A 1 | Prawostronnie | 8m | 3.5 | -3 | 50 | Nie | 2 | P2 |  | Uliczna |  |  | 6 |  | 1.5 | 29 | 0.5 | 10 | 29. Wójcin A 1 | U32 | URBINO 24 LED S 61W 9500lm 740 O15 | 130782.5L242.150 | 1 | 61
258 | 571831.39 | 385774.2 | 8m | 0.5 | Pod Linią | Sodowa | 70W | 29 | Wójcin A 1 | Prawostronnie | 8m | 3.5 | -3 | 50 | Nie | 2 | P2 |  | Uliczna |  |  | 6 |  | 1.5 | 29 | 0.5 | 10 | 29. Wójcin A 1 | U32 | URBINO 24 LED S 61W 9500lm 740 O15 | 130782.5L242.150 | 1 | 61
259 | 571842.67 | 385822.44 | 8m | 0.5 | Pod Linią | Sodowa | 70W | 29 | Wójcin A 1 | Prawostronnie | 8m | 3.5 | -3 | 50 | Nie | 2 | P2 |  | Uliczna |  |  | 6 |  | 1.5 | 29 | 0.5 | 10 | 29. Wójcin A 1 | U32 | URBINO 24 LED S 61W 9500lm 740 O15 | 130782.5L242.150 | 1 | 61
260 | 571854.27 | 385864.14 | 8m | 0.5 | Pod Linią | Sodowa | 70W | 29 | Wójcin A 1 | Prawostronnie | 8m | 3.5 | -3 | 50 | Nie | 2 | P2 |  | Uliczna |  |  | 6 |  | 1.5 | 29 | 0.5 | 10 | 29. Wójcin A 1 | U32 | URBINO 24 LED S 61W 9500lm 740 O15 | 130782.5L242.150 | 1 | 61
261 | 570164.54 | 386269.45 | 8m | 0.5 | Pod Linią | Sodowa | 70W | 30 | Honoratów | Prawostronnie | 8m | 3.5 | -3 | 50 | NIe | 2 | P4 |  | Uliczna |  |  | 4.5 |  |  | 30 | 0.5 | 15 | 30. Honoratów | U10 | URBINO 12 LED S 23W 3650lm 740 O11 | 130782.5L122.110 | 1 | 23
262 | 570068.47 | 386252.09 | 8m | 0.5 | Pod Linią | Sodowa | 70W | 30 | Honoratów | Prawostronnie | 8m | 3.5 | -3 | 50 | NIe | 2 | P4 |  | Uliczna |  |  | 4.5 |  |  | 30 | 0.5 | 15 | 30. Honoratów | U10 | URBINO 12 LED S 23W 3650lm 740 O11 | 130782.5L122.110 | 1 | 23
263 | 569970.65 | 386244.98 | 8m | 0.5 | Pod Linią | Sodowa | 70W | 30 | Honoratów | Prawostronnie | 8m | 3.5 | -3 | 50 | NIe | 2 | P4 |  | Uliczna |  |  | 4.5 |  |  | 30 | 0.5 | 15 | 30. Honoratów | U10 | URBINO 12 LED S 23W 3650lm 740 O11 | 130782.5L122.110 | 1 | 23
264 | 569874.66 | 386234.54 | 8m | 0.5 | Pod Linią | Sodowa | 70W | 30 | Honoratów | Prawostronnie | 8m | 3.5 | -3 | 50 | NIe | 2 | P4 |  | Uliczna |  |  | 4.5 |  |  | 30 | 0.5 | 15 | 30. Honoratów | U10 | URBINO 12 LED S 23W 3650lm 740 O11 | 130782.5L122.110 | 1 | 23
265 | 569826.13 | 386228.86 | 8m | 0.5 | Pod Linią | Sodowa | 70W | 30 | Honoratów | Prawostronnie | 8m | 3.5 | -3 | 50 | NIe | 2 | P4 |  | Uliczna |  |  | 4.5 |  |  | 30 | 0.5 | 15 | 30. Honoratów | U10 | URBINO 12 LED S 23W 3650lm 740 O11 | 130782.5L122.110 | 1 | 23
266 | 569779.33 | 386228.11 | 8m | 0.5 | Pod Linią | Sodowa | 70W | 30 | Honoratów | Prawostronnie | 8m | 3.5 | -3 | 50 | NIe | 2 | P4 |  | Uliczna |  |  | 4.5 |  |  | 30 | 0.5 | 15 | 30. Honoratów | U10 | URBINO 12 LED S 23W 3650lm 740 O11 | 130782.5L122.110 | 1 | 23
267 | 569682.69 | 386208.68 | 8m | 0.5 | Pod Linią | Sodowa | 70W | 30 | Honoratów | Prawostronnie | 8m | 3.5 | -3 | 50 | NIe | 2 | P4 |  | Uliczna |  |  | 4.5 |  |  | 30 | 0.5 | 15 | 30. Honoratów | U10 | URBINO 12 LED S 23W 3650lm 740 O11 | 130782.5L122.110 | 1 | 23
268 | 569578.2 | 386196.38 | 8m | 0.5 | Pod Linią | Sodowa | 70W | 30 | Honoratów | Prawostronnie | 8m | 3.5 | -3 | 50 | NIe | 2 | P4 |  | Uliczna |  |  | 4.5 |  |  | 30 | 0.5 | 15 | 30. Honoratów | U10 | URBINO 12 LED S 23W 3650lm 740 O11 | 130782.5L122.110 | 1 | 23
269 | 569505.99 | 386190.35 | 8m | 0.5 | Pod Linią | Sodowa | 70W | 30 | Honoratów | Prawostronnie | 8m | 3.5 | -3 | 50 | NIe | 2 | P4 |  | Uliczna |  |  | 4.5 |  |  | 30 | 0.5 | 15 | 30. Honoratów | U10 | URBINO 12 LED S 23W 3650lm 740 O11 | 130782.5L122.110 | 1 | 23
270 | 569460.04 | 386182.38 | 8m | 0.5 | Pod Linią | Sodowa | 70W | 30 | Honoratów | Prawostronnie | 8m | 3.5 | -3 | 50 | NIe | 2 | P4 |  | Uliczna |  |  | 4.5 |  |  | 30 | 0.5 | 15 | 30. Honoratów | U10 | URBINO 12 LED S 23W 3650lm 740 O11 | 130782.5L122.110 | 1 | 23
271 | 569412.71 | 386177.17 | 8m | 0.5 | Pod Linią | Sodowa | 70W | 30 | Honoratów | Prawostronnie | 8m | 3.5 | -3 | 50 | NIe | 2 | P4 |  | Uliczna |  |  | 4.5 |  |  | 30 | 0.5 | 15 | 30. Honoratów | U10 | URBINO 12 LED S 23W 3650lm 740 O11 | 130782.5L122.110 | 1 | 23
272 | 569333.49 | 386169.16 | 8m | 0.5 | Pod Linią | Sodowa | 70W | 30 | Honoratów | Prawostronnie | 8m | 3.5 | -3 | 50 | NIe | 2 | P4 |  | Uliczna |  |  | 4.5 |  |  | 30 | 0.5 | 15 | 30. Honoratów | U10 | URBINO 12 LED S 23W 3650lm 740 O11 | 130782.5L122.110 | 1 | 23
273 | 569243.57 | 386157.74 | 7m | 0.5 | Pod Linią | Sodowa | 70W | 30 | Honoratów | Prawostronnie | 7m | 3.5 | -3 | 50 | NIe | 2 | P4 |  | Uliczna |  |  | 4.5 |  |  | 30 | 0.5 | 15 | 30. Honoratów | U10 | URBINO 12 LED S 23W 3650lm 740 O11 | 130782.5L122.110 | 1 | 23
274 | 569138.52 | 386146.37 | 8m | 0.5 | Pod Linią | Sodowa | 70W | 30 | Honoratów | Prawostronnie | 8m | 3.5 | -3 | 50 | NIe | 2 | P4 |  | Uliczna |  |  | 4.5 |  |  | 30 | 0.5 | 15 | 30. Honoratów | U10 | URBINO 12 LED S 23W 3650lm 740 O11 | 130782.5L122.110 | 1 | 23
275 | 569042.32 | 386136.97 | 8m | 0.5 | Pod Linią | Sodowa | 70W | 30 | Honoratów | Prawostronnie | 8m | 3.5 | -3 | 50 | NIe | 2 | P4 |  | Uliczna |  |  | 4.5 |  |  | 30 | 0.5 | 15 | 30. Honoratów | U10 | URBINO 12 LED S 23W 3650lm 740 O11 | 130782.5L122.110 | 1 | 23
276 | 568945.52 | 386127.62 | 8m | 0.5 | Pod Linią | Sodowa | 70W | 30 | Honoratów | Prawostronnie | 8m | 3.5 | -3 | 50 | NIe | 2 | P4 |  | Uliczna |  |  | 4.5 |  |  | 30 | 0.5 | 15 | 30. Honoratów | U10 | URBINO 12 LED S 23W 3650lm 740 O11 | 130782.5L122.110 | 1 | 23
277 | 568847.01 | 386119.92 | 8m | 0.5 | Pod Linią | Sodowa | 70W | 30 | Honoratów | Prawostronnie | 8m | 3.5 | -3 | 50 | NIe | 2 | P4 |  | Uliczna |  |  | 4.5 |  |  | 30 | 0.5 | 15 | 30. Honoratów | U10 | URBINO 12 LED S 23W 3650lm 740 O11 | 130782.5L122.110 | 1 | 23
278 | 568757.17 | 386109.1 | 8m | 0.5 | Pod Linią | Sodowa | 70W | 30 | Honoratów | Prawostronnie | 8m | 3.5 | -3 | 50 | NIe | 2 | P4 |  | Uliczna |  |  | 4.5 |  |  | 30 | 0.5 | 15 | 30. Honoratów | U10 | URBINO 12 LED S 23W 3650lm 740 O11 | 130782.5L122.110 | 1 | 23
279 | 568670.52 | 386169.67 | 8m | 0.5 | Pod Linią | Sodowa | 70W | 30 | Honoratów | Prawostronnie | 8m | 3.5 | -3 | 50 | NIe | 2 | P4 |  | Uliczna |  |  | 4.5 |  |  | 30 | 0.5 | 15 | 30. Honoratów | U10 | URBINO 12 LED S 23W 3650lm 740 O11 | 130782.5L122.110 | 1 | 23
280 | 571572.49 | 385422.29 | 8m | 0.5 | Pod Linią | Sodowa | 70W | 31 | Wójcin A 2 | Prawostronnie | 8m | 4.5 | -4 | 50 | NIe | 2 | P4 |  | Uliczna |  |  | 4 |  |  | 31 | 0.5 | 15 | 31. Wójcin A 2 | U12 | URBINO 12 LED S 25W 3950lm 740 O11 | 130782.5L122.110 | 1 | 25
281 | 571514.2 | 385293.25 | 8m | 0.5 | Pod Linią | Sodowa | 70W | 31 | Wójcin A 2 | Prawostronnie | 8m | 4.5 | -4 | 50 | NIe | 2 | P4 |  | Uliczna |  |  | 4 |  |  | 31 | 0.5 | 15 | 31. Wójcin A 2 | U12 | URBINO 12 LED S 25W 3950lm 740 O11 | 130782.5L122.110 | 1 | 25
282 | 571480.19 | 385216.95 | 8m | 0.5 | Pod Linią | Sodowa | 70W | 31 | Wójcin A 2 | Prawostronnie | 8m | 4.5 | -4 | 50 | NIe | 2 | P4 |  | Uliczna |  |  | 4 |  |  | 31 | 0.5 | 15 | 31. Wójcin A 2 | U12 | URBINO 12 LED S 25W 3950lm 740 O11 | 130782.5L122.110 | 1 | 25
283 | 571695.95 | 385417.87 | 8m | 0.5 | Pod Linią | Sodowa | 150 | 32 | Wójcin A - DK74 | Prawostronnie | 8m | 6.5 | -6 | 45 | NIe | 2 | P2 |  | Uliczna | 2 | 6 | 6.5 |  |  | 32 | 0.5 | 15 | 32. Wójcin A - DK74 | U38 | URBINO LED 102W 13200lm 740 O2 | 130222.5L102.011 | 1 | 102
284 | 571678.79 | 385355.79 | 8m | 0.5 | Pod Linią | Sodowa | 70W | 33 | Wójcin 3 | Prawostronnie | 8m | 1.5 | -1 | 50 | NIe | 2 | M6 |  | Uliczna |  |  | 4 |  |  | 33 | 0.5 | 5 | 33. Wójcin 3 | U6 | URBINO 12 LED S 19W 3100lm 740 O14 | 130782.5L122.140 | 1 | 19
285 | 571754.77 | 385310.51 | 8m | 0.5 | Pod Linią | Sodowa | 70W | 33 | Wójcin 3 | Prawostronnie | 8m | 1.5 | -1 | 50 | NIe | 2 | M6 |  | Uliczna |  |  | 4 |  |  | 33 | 0.5 | 5 | 33. Wójcin 3 | U6 | URBINO 12 LED S 19W 3100lm 740 O14 | 130782.5L122.140 | 1 | 19
286 | 571842.11 | 385258.04 | 8m | 0.5 | Pod Linią | Sodowa | 70W | 33 | Wójcin 3 | Prawostronnie | 8m | 1.5 | -1 | 50 | NIe | 2 | M6 |  | Uliczna |  |  | 4 |  |  | 33 | 0.5 | 5 | 33. Wójcin 3 | U6 | URBINO 12 LED S 19W 3100lm 740 O14 | 130782.5L122.140 | 1 | 19
287 | 571926.87 | 385208.13 | 8m | 0.5 | Pod Linią | Sodowa | 70W | 33 | Wójcin 3 | Prawostronnie | 8m | 1.5 | -1 | 50 | NIe | 2 | M6 |  | Uliczna |  |  | 4 |  |  | 33 | 0.5 | 5 | 33. Wójcin 3 | U6 | URBINO 12 LED S 19W 3100lm 740 O14 | 130782.5L122.140 | 1 | 19
288 | 572012.62 | 385153.78 | 8m | 0.5 | Pod Linią | Sodowa | 70W | 33 | Wójcin 3 | Prawostronnie | 8m | 1.5 | -1 | 50 | NIe | 2 | M6 |  | Uliczna |  |  | 4 |  |  | 33 | 0.5 | 5 | 33. Wójcin 3 | U6 | URBINO 12 LED S 19W 3100lm 740 O14 | 130782.5L122.140 | 1 | 19
289 | 572099.98 | 385099.32 | 8m | 0.5 | Pod Linią | Sodowa | 70W | 33 | Wójcin 3 | Prawostronnie | 8m | 1.5 | -1 | 50 | NIe | 2 | M6 |  | Uliczna |  |  | 4 |  |  | 33 | 0.5 | 5 | 33. Wójcin 3 | U6 | URBINO 12 LED S 19W 3100lm 740 O14 | 130782.5L122.140 | 1 | 19
290 | 572181.04 | 385053.46 | 8m | 0.5 | Pod Linią | Sodowa | 70W | 33 | Wójcin 3 | Prawostronnie | 8m | 1.5 | -1 | 50 | NIe | 2 | M6 |  | Uliczna |  |  | 4 |  |  | 33 | 0.5 | 5 | 33. Wójcin 3 | U6 | URBINO 12 LED S 19W 3100lm 740 O14 | 130782.5L122.140 | 1 | 19
291 | 572261.21 | 385004.01 | 8m | 0.5 | Pod Linią | Sodowa | 70W | 33 | Wójcin 3 | Prawostronnie | 8m | 1.5 | -1 | 50 | NIe | 2 | M6 |  | Uliczna |  |  | 4 |  |  | 33 | 0.5 | 5 | 33. Wójcin 3 | U6 | URBINO 12 LED S 19W 3100lm 740 O14 | 130782.5L122.140 | 1 | 19
292 | 572338.51 | 384956.16 | 8m | 0.5 | Pod Linią | Sodowa | 70W | 33 | Wójcin 3 | Prawostronnie | 8m | 1.5 | -1 | 50 | NIe | 2 | M6 |  | Uliczna |  |  | 4 |  |  | 33 | 0.5 | 5 | 33. Wójcin 3 | U6 | URBINO 12 LED S 19W 3100lm 740 O14 | 130782.5L122.140 | 1 | 19
293 | 572513.49 | 384496.22 | 8m | 0.5 | Pod Linią | Sodowa | 70W | 34 | Wójcinek | Prawostronnie | 8m | 3 | -2.5 | 45 | NIe | 1 | P4 |  | Uliczna |  |  | 3 |  |  | 34 | 0.5 | 10 | 34. Wójcinek | U4 | URBINO 12 LED S 17W 2800lm 740 O11 | 130782.5L122.110 | 1 | 17
294 | 572726.06 | 384372.06 | 8m | 0.5 | Pod Linią | Sodowa | 70W | 34 | Wójcinek | Prawostronnie | 8m | 3 | -2.5 | 45 | NIe | 1 | P4 |  | Uliczna |  |  | 3 |  |  | 34 | 0.5 | 10 | 34. Wójcinek | U4 | URBINO 12 LED S 17W 2800lm 740 O11 | 130782.5L122.110 | 1 | 17
295 | 572760.78 | 384342.48 | 8m | 0.5 | Pod Linią | Sodowa | 70W | 34 | Wójcinek | Prawostronnie | 8m | 3 | -2.5 | 45 | NIe | 1 | P4 |  | Uliczna |  |  | 3 |  |  | 34 | 0.5 | 10 | 34. Wójcinek | U4 | URBINO 12 LED S 17W 2800lm 740 O11 | 130782.5L122.110 | 1 | 17
296 | 572644.63 | 384414.4 | 8m | 0.5 | Pod Linią | Sodowa | 70W | 34 | Wójcinek | Prawostronnie | 8m | 3 | -2.5 | 45 | NIe | 1 | P4 |  | Uliczna |  |  | 3 |  |  | 34 | 0.5 | 10 | 34. Wójcinek | U4 | URBINO 12 LED S 17W 2800lm 740 O11 | 130782.5L122.110 | 1 | 17
297 | 572834.71 | 383920.59 | 8m | 0.5 | Pod Linią | Sodowa | 70W | 35 | Podgaj | Prawostronnie | 8m | 5 | -4.5 | 50 | NIe | 2 | M6 |  | Uliczna |  |  | 4.5 |  |  | 35 | 0.5 | 15 | 35. Podgaj | U21 | URBINO 12 LED S 34W 5150lm 740 O12 | 130782.5L122.120 | 1 | 34
298 | 572892.11 | 383849.49 | 8m | 0.5 | Pod Linią | Sodowa | 70W | 35 | Podgaj | Prawostronnie | 8m | 5 | -4.5 | 50 | NIe | 2 | M6 |  | Uliczna |  |  | 4.5 |  |  | 35 | 0.5 | 15 | 35. Podgaj | U21 | URBINO 12 LED S 34W 5150lm 740 O12 | 130782.5L122.120 | 1 | 34
299 | 572959.95 | 383764.68 | 8m | 0.5 | Pod Linią | Sodowa | 70W | 35 | Podgaj | Prawostronnie | 8m | 5 | -4.5 | 50 | NIe | 2 | M6 |  | Uliczna |  |  | 4.5 |  |  | 35 | 0.5 | 15 | 35. Podgaj | U21 | URBINO 12 LED S 34W 5150lm 740 O12 | 130782.5L122.120 | 1 | 34
300 | 573023.51 | 383686.34 | 8m | 0.5 | Pod Linią | Sodowa | 70W | 35 | Podgaj | Prawostronnie | 8m | 5 | -4.5 | 50 | NIe | 2 | M6 |  | Uliczna |  |  | 4.5 |  |  | 35 | 0.5 | 15 | 35. Podgaj | U21 | URBINO 12 LED S 34W 5150lm 740 O12 | 130782.5L122.120 | 1 | 34
301 | 573086.49 | 383605.67 | 8m | 0.5 | Pod Linią | Sodowa | 70W | 35 | Podgaj | Prawostronnie | 8m | 5 | -4.5 | 50 | NIe | 2 | M6 |  | Uliczna |  |  | 4.5 |  |  | 35 | 0.5 | 15 | 35. Podgaj | U21 | URBINO 12 LED S 34W 5150lm 740 O12 | 130782.5L122.120 | 1 | 34
302 | 573168.15 | 383529.35 | 8m | 0.5 | Pod Linią | Sodowa | 70W | 35 | Podgaj | Prawostronnie | 8m | 5 | -4.5 | 50 | NIe | 2 | M6 |  | Uliczna |  |  | 4.5 |  |  | 35 | 0.5 | 15 | 35. Podgaj | U21 | URBINO 12 LED S 34W 5150lm 740 O12 | 130782.5L122.120 | 1 | 34
303 | 573233.36 | 383476.54 | 8m | 0.5 | Pod Linią | Sodowa | 70W | 35 | Podgaj | Prawostronnie | 8m | 5 | -4.5 | 50 | NIe | 2 | M6 |  | Uliczna |  |  | 4.5 |  |  | 35 | 0.5 | 15 | 35. Podgaj | U21 | URBINO 12 LED S 34W 5150lm 740 O12 | 130782.5L122.120 | 1 | 34
304 | 573310.92 | 383410.23 | 8m | 0.5 | Pod Linią | Sodowa | 70W | 35 | Podgaj | Prawostronnie | 8m | 5 | -4.5 | 50 | NIe | 2 | M6 |  | Uliczna |  |  | 4.5 |  |  | 35 | 0.5 | 15 | 35. Podgaj | U21 | URBINO 12 LED S 34W 5150lm 740 O12 | 130782.5L122.120 | 1 | 34
305 | 573345.47 | 383372 | 8m | 0.5 | Pod Linią | Sodowa | 70W | 35 | Podgaj | Prawostronnie | 8m | 5 | -4.5 | 50 | NIe | 2 | M6 |  | Uliczna |  |  | 4.5 |  |  | 35 | 0.5 | 15 | 35. Podgaj | U21 | URBINO 12 LED S 34W 5150lm 740 O12 | 130782.5L122.120 | 1 | 34
306 | 573417.39 | 383313.14 | 8m | 0.5 | Pod Linią | Sodowa | 70W | 35 | Podgaj | Prawostronnie | 8m | 5 | -4.5 | 50 | NIe | 2 | M6 |  | Uliczna |  |  | 4.5 |  |  | 35 | 0.5 | 15 | 35. Podgaj | U21 | URBINO 12 LED S 34W 5150lm 740 O12 | 130782.5L122.120 | 1 | 34
307 | 573503.2 | 383243.4 | 8m | 0.5 | Pod Linią | Sodowa | 70W | 35 | Podgaj | Prawostronnie | 8m | 5 | -4.5 | 50 | NIe | 2 | M6 |  | Uliczna |  |  | 4.5 |  |  | 35 | 0.5 | 15 | 35. Podgaj | U21 | URBINO 12 LED S 34W 5150lm 740 O12 | 130782.5L122.120 | 1 | 34
308 | 578373.71 | 383194.67 | 8m | 0.5 | Pod Linią | Sodowa | 70W | 36 | Wielka Wola 3 | Prawostronnie | 8m | 2 | -1.5 | 35 | Nie | 2 | M5 |  | Uliczna |  |  | 6 |  | 1.5 | 36 | 0.5 | 5 | 36. Wielka Wola 3 | U10 | URBINO 12 LED S 23W 3650lm 740 O11 | 130782.5L122.110 | 1 | 23
309 | 578298.07 | 383186.53 | 8m | 0.5 | Pod Linią | Sodowa | 70W | 36 | Wielka Wola 3 | Prawostronnie | 8m | 2 | -1.5 | 35 | Nie | 2 | M5 |  | Uliczna |  |  | 6 |  | 1.5 | 36 | 0.5 | 5 | 36. Wielka Wola 3 | U10 | URBINO 12 LED S 23W 3650lm 740 O11 | 130782.5L122.110 | 1 | 23
310 | 578253.29 | 383191.99 | 8m | 1.5 | Szczyt | Sodowa | 70W | 36 | Wielka Wola 3 | Prawostronnie | 8m | 2 | -0.5 | 35 | Nie | 2 | M5 |  | Uliczna |  |  | 6 |  | 1.5 | 36 | 1.5 | 5 | 36. Wielka Wola 3 | U10 | URBINO 12 LED S 23W 3650lm 740 O11 | 130782.5L122.110 | 1 | 23
311 | 578218.82 | 383193.54 | 8m | 1.5 | Szczyt | Sodowa | 70W | 36 | Wielka Wola 3 | Prawostronnie | 8m | 2 | -0.5 | 35 | Nie | 2 | M5 |  | Uliczna |  |  | 6 |  | 1.5 | 36 | 1.5 | 5 | 36. Wielka Wola 3 | U10 | URBINO 12 LED S 23W 3650lm 740 O11 | 130782.5L122.110 | 1 | 23
312 | 578186.3 | 383194.29 | 8m | 1.5 | Szczyt | Sodowa | 70W | 36 | Wielka Wola 3 | Prawostronnie | 8m | 2 | -0.5 | 35 | Nie | 2 | M5 |  | Uliczna |  |  | 6 |  | 1.5 | 36 | 1.5 | 5 | 36. Wielka Wola 3 | U10 | URBINO 12 LED S 23W 3650lm 740 O11 | 130782.5L122.110 | 1 | 23
313 | 578149.5 | 383199.89 | 8m | 1.5 | Szczyt | Sodowa | 70W | 37 | Wielka Wola 4 | Prawostronnie | 8m | 3.5 | -2 | 35 | Nie | 2 | M5 |  | Uliczna |  |  | 6 | 3.5 | 1.5 | 37 | 1.5 | 10 | 37. Wielka Wola 4 | U19 | URBINO 12 LED S 30W 4750lm 740 O11 | 130782.5L122.110 | 1 | 30
314 | 578115.52 | 383204.81 | 8m | 1.5 | Szczyt | Sodowa | 70W | 37 | Wielka Wola 4 | Prawostronnie | 8m | 3.5 | -2 | 35 | Nie | 2 | M5 |  | Uliczna |  |  | 6 | 3.5 | 1.5 | 37 | 1.5 | 10 | 37. Wielka Wola 4 | U19 | URBINO 12 LED S 30W 4750lm 740 O11 | 130782.5L122.110 | 1 | 30
315 | 578077.61 | 383212.39 | 8m | 1.5 | Szczyt | Sodowa | 70W | 37 | Wielka Wola 4 | Prawostronnie | 8m | 3.5 | -2 | 35 | Nie | 2 | M5 |  | Uliczna |  |  | 6 | 3.5 | 1.5 | 37 | 1.5 | 10 | 37. Wielka Wola 4 | U19 | URBINO 12 LED S 30W 4750lm 740 O11 | 130782.5L122.110 | 1 | 30
316 | 578046.11 | 383217.76 | 8m | 1.5 | Szczyt | Sodowa | 70W | 37 | Wielka Wola 4 | Prawostronnie | 8m | 3.5 | -2 | 35 | Nie | 2 | M5 |  | Uliczna |  |  | 6 | 3.5 | 1.5 | 37 | 1.5 | 10 | 37. Wielka Wola 4 | U19 | URBINO 12 LED S 30W 4750lm 740 O11 | 130782.5L122.110 | 1 | 30
317 | 578010.84 | 383220.84 | 8m | 1.5 | Szczyt | Sodowa | 70W | 37 | Wielka Wola 4 | Prawostronnie | 8m | 3.5 | -2 | 35 | Nie | 2 | M5 |  | Uliczna |  |  | 6 | 3.5 | 1.5 | 37 | 1.5 | 10 | 37. Wielka Wola 4 | U19 | URBINO 12 LED S 30W 4750lm 740 O11 | 130782.5L122.110 | 1 | 30
318 | 577945.84 | 383217.66 | 8m | 0.5 | Pod Linią | Sodowa | 70W | 38 | Opoczyńska 1 | Prawostronnie | 8m | 7 | -6.5 | 45 | Nie | 2 | M5 |  | Uliczna | 1.5 | 4.5 | 6 |  |  | 38 | 0.5 | 15 | 38. Opoczyńska 1 | U36 | URBINO LED 102W 13650lm 740 O60 | 130222.5L102.361 | 1 | 102
319 | 577892.71 | 383142.23 | 8m | 0.5 | Pod Linią | Sodowa | 70W | 38 | Opoczyńska 1 | Prawostronnie | 8m | 7 | -6.5 | 45 | Nie | 2 | M5 |  | Uliczna | 1.5 | 4.5 | 6 |  |  | 38 | 0.5 | 15 | 38. Opoczyńska 1 | U36 | URBINO LED 102W 13650lm 740 O60 | 130222.5L102.361 | 1 | 102
320 | 577847.13 | 383066.15 | 8m | 0.5 | Pod Linią | Sodowa | 70W | 38 | Opoczyńska 1 | Prawostronnie | 8m | 7 | -6.5 | 45 | Nie | 2 | M5 |  | Uliczna | 1.5 | 4.5 | 6 |  |  | 38 | 0.5 | 15 | 38. Opoczyńska 1 | U36 | URBINO LED 102W 13650lm 740 O60 | 130222.5L102.361 | 1 | 102
321 | 577819.27 | 383028.39 | 8m | 0.5 | Pod Linią | Sodowa | 70W | 38 | Opoczyńska 1 | Prawostronnie | 8m | 7 | -6.5 | 45 | Nie | 2 | M5 |  | Uliczna | 1.5 | 4.5 | 6 |  |  | 38 | 0.5 | 15 | 38. Opoczyńska 1 | U36 | URBINO LED 102W 13650lm 740 O60 | 130222.5L102.361 | 1 | 102
322 | 577800.66 | 382994.52 | 8m | 0.5 | Pod Linią | Sodowa | 70W | 38 | Opoczyńska 1 | Prawostronnie | 8m | 7 | -6.5 | 45 | Nie | 2 | M5 |  | Uliczna | 1.5 | 4.5 | 6 |  |  | 38 | 0.5 | 15 | 38. Opoczyńska 1 | U36 | URBINO LED 102W 13650lm 740 O60 | 130222.5L102.361 | 1 | 102
323 | 577757.91 | 382928.49 | 8m | 0.5 | Pod Linią | Sodowa | 70W | 39 | Opoczyńska 1 | Prawostronnie | 8m | 7 | -6.5 | 45 | Nie | 2 | M5 |  | Uliczna | 1.5 | 4.5 | 6 |  |  | 39 | 0.5 | 15 | 39. Opoczyńska 1 | U36 | URBINO LED 102W 13650lm 740 O60 | 130222.5L102.361 | 1 | 102
324 | 577723.12 | 382866.77 | 10m | 1.5 | Nad Linią | Sodowa | 70W | 40 | Opoczyńska 2 | Prawostronnie | 10m | 7 | -5.5 | 45 | Nie | 2 | M5 |  | Uliczna | 1.5 |  | 6 |  | 1.5 | 40 | 1.5 | 15 | 40. Opoczyńska 2 | U31 | URBINO 24 LED S 54W 8750lm 740 O11 | 130782.5L242.110 | 1 | 54
325 | 577692.73 | 382819.74 | 10m | 1.5 | Nad Linią | Sodowa | 70W | 40 | Opoczyńska 2 | Prawostronnie | 10m | 4 | -2.5 | 50 | Nie | 2 | M5 |  | Uliczna | 2 |  | 8.5 |  | 2 | 40 | 1.5 | 15 | 40. Opoczyńska 2 | U31 | URBINO 24 LED S 54W 8750lm 740 O11 | 130782.5L242.110 | 1 | 54
326 | 577671.84 | 382765.28 | 10m | 1.5 | Nad Linią | Sodowa | 70W | 40 | Opoczyńska 2 | Prawostronnie | 10m | 4 | -2.5 | 50 | Nie | 2 | M5 |  | Uliczna | 2 |  | 8.5 |  | 2 | 40 | 1.5 | 15 | 40. Opoczyńska 2 | U31 | URBINO 24 LED S 54W 8750lm 740 O11 | 130782.5L242.110 | 1 | 54
327 | 577654.51 | 382716.55 | 10m | 1.5 | Nad Linią | Sodowa | 70W | 40 | Opoczyńska 2 | Prawostronnie | 10m | 4 | -2.5 | 50 | Nie | 2 | M5 |  | Uliczna | 2 |  | 8.5 |  | 2 | 40 | 1.5 | 15 | 40. Opoczyńska 2 | U31 | URBINO 24 LED S 54W 8750lm 740 O11 | 130782.5L242.110 | 1 | 54
328 | 575337.16 | 383765.16 | 10m | 0.5 | Nad Linią | Sodowa | 70W | 41 | Feliksów | Prawostronnie | 10m | 4 | -3.5 | 50 | Nie | 2 | P4 |  | Uliczna |  |  | 4 |  |  | 41 | 0.5 | 15 | 41. Feliksów | U15 | URBINO 12 LED S 27W 4200lm 740 O11 | 130782.5L122.110 | 1 | 27
329 | 575437.62 | 383737.48 | 10m | 0.5 | Nad Linią | Sodowa | 70W | 41 | Feliksów | Prawostronnie | 10m | 4 | -3.5 | 50 | Nie | 2 | P4 |  | Uliczna |  |  | 4 |  |  | 41 | 0.5 | 15 | 41. Feliksów | U15 | URBINO 12 LED S 27W 4200lm 740 O11 | 130782.5L122.110 | 1 | 27
330 | 575488.42 | 383721.67 | 10m | 0.5 | Nad Linią | Sodowa | 70W | 41 | Feliksów | Prawostronnie | 10m | 4 | -3.5 | 50 | Nie | 2 | P4 |  | Uliczna |  |  | 4 |  |  | 41 | 0.5 | 15 | 41. Feliksów | U15 | URBINO 12 LED S 27W 4200lm 740 O11 | 130782.5L122.110 | 1 | 27
331 | 575532.64 | 383709.9 | 10m | 0.5 | Nad Linią | Sodowa | 70W | 41 | Feliksów | Prawostronnie | 10m | 4 | -3.5 | 50 | Nie | 2 | P4 |  | Uliczna |  |  | 4 |  |  | 41 | 0.5 | 15 | 41. Feliksów | U15 | URBINO 12 LED S 27W 4200lm 740 O11 | 130782.5L122.110 | 1 | 27
332 | 575577.28 | 383695.77 | 10m | 0.5 | Nad Linią | Sodowa | 70W | 41 | Feliksów | Prawostronnie | 10m | 4 | -3.5 | 50 | Nie | 2 | P4 |  | Uliczna |  |  | 4 |  |  | 41 | 0.5 | 15 | 41. Feliksów | U15 | URBINO 12 LED S 27W 4200lm 740 O11 | 130782.5L122.110 | 1 | 27
333 | 575619.61 | 383684.22 | 10m | 0.5 | Nad Linią | Sodowa | 70W | 41 | Feliksów | Prawostronnie | 10m | 4 | -3.5 | 50 | Nie | 2 | P4 |  | Uliczna |  |  | 4 |  |  | 41 | 0.5 | 15 | 41. Feliksów | U15 | URBINO 12 LED S 27W 4200lm 740 O11 | 130782.5L122.110 | 1 | 27
334 | 575718.87 | 383655.84 | 10m | 0.5 | Nad Linią | Sodowa | 70W | 41 | Feliksów | Prawostronnie | 10m | 4 | -3.5 | 50 | Nie | 2 | P4 |  | Uliczna |  |  | 4 |  |  | 41 | 0.5 | 15 | 41. Feliksów | U15 | URBINO 12 LED S 27W 4200lm 740 O11 | 130782.5L122.110 | 1 | 27
335 | 575809.67 | 383626.77 | 10m | 0.5 | Nad Linią | Sodowa | 70W | 41 | Feliksów | Prawostronnie | 10m | 4 | -3.5 | 50 | Nie | 2 | P4 |  | Uliczna |  |  | 4 |  |  | 41 | 0.5 | 15 | 41. Feliksów | U15 | URBINO 12 LED S 27W 4200lm 740 O11 | 130782.5L122.110 | 1 | 27
336 | 575847.27 | 383613.4 | 10m | 0.5 | Pod Linią | Sodowa | 70W | 41 | Feliksów | Prawostronnie | 10m | 4 | -3.5 | 50 | Nie | 2 | P4 |  | Uliczna |  |  | 4 |  |  | 41 | 0.5 | 15 | 41. Feliksów | U15 | URBINO 12 LED S 27W 4200lm 740 O11 | 130782.5L122.110 | 1 | 27
337 | 574451.69 | 383610.36 | 10m | 0.5 | Nad Linią | Sodowa | 70W | 42 | Krasik | Prawostronnie | 10m | 7 | -6.5 | 50 | Nie | 2 | M6 |  | Uliczna |  |  | 5 |  |  | 42 | 0.5 | 15 | 42. Krasik | U28 | URBINO 24 LED S 43W 7050lm 740 O12 | 130782.5L242.120 | 1 | 43
338 | 574414.32 | 383504.87 | 10m | 0.5 | Nad Linią | Sodowa | 70W | 42 | Krasik | Prawostronnie | 10m | 7 | -6.5 | 50 | Nie | 2 | M6 |  | Uliczna |  |  | 5 |  |  | 42 | 0.5 | 15 | 42. Krasik | U28 | URBINO 24 LED S 43W 7050lm 740 O12 | 130782.5L242.120 | 1 | 43
339 | 574393.37 | 383454.32 | 10m | 0.5 | Nad Linią | Sodowa | 70W | 42 | Krasik | Prawostronnie | 10m | 7 | -6.5 | 50 | Nie | 2 | M6 |  | Uliczna |  |  | 5 |  |  | 42 | 0.5 | 15 | 42. Krasik | U28 | URBINO 24 LED S 43W 7050lm 740 O12 | 130782.5L242.120 | 1 | 43
340 | 574372.43 | 383406.39 | 10m | 0.5 | Nad Linią | Sodowa | 70W | 42 | Krasik | Prawostronnie | 10m | 7 | -6.5 | 50 | Nie | 2 | M6 |  | Uliczna |  |  | 5 |  |  | 42 | 0.5 | 15 | 42. Krasik | U28 | URBINO 24 LED S 43W 7050lm 740 O12 | 130782.5L242.120 | 1 | 43
341 | 574352.41 | 383355.6 | 10m | 0.5 | Nad Linią | Sodowa | 70W | 42 | Krasik | Prawostronnie | 10m | 7 | -6.5 | 50 | Nie | 2 | M6 |  | Uliczna |  |  | 5 |  |  | 42 | 0.5 | 15 | 42. Krasik | U28 | URBINO 24 LED S 43W 7050lm 740 O12 | 130782.5L242.120 | 1 | 43
342 | 574332.48 | 383310.9 | 10m | 0.5 | Nad Linią | Sodowa | 70W | 42 | Krasik | Prawostronnie | 10m | 7 | -6.5 | 50 | Nie | 2 | M6 |  | Uliczna |  |  | 5 |  |  | 42 | 0.5 | 15 | 42. Krasik | U28 | URBINO 24 LED S 43W 7050lm 740 O12 | 130782.5L242.120 | 1 | 43
343 | 574290.44 | 383207.04 | 10m | 0.5 | Nad Linią | Sodowa | 70W | 42 | Krasik | Prawostronnie | 10m | 7 | -6.5 | 50 | Nie | 2 | M6 |  | Uliczna |  |  | 5 |  |  | 42 | 0.5 | 15 | 42. Krasik | U28 | URBINO 24 LED S 43W 7050lm 740 O12 | 130782.5L242.120 | 1 | 43
344 | 574260.26 | 383129.09 | 10m | 0.5 | Nad Linią | Sodowa | 70W | 42 | Krasik | Prawostronnie | 10m | 7 | -6.5 | 50 | Nie | 2 | M6 |  | Uliczna |  |  | 5 |  |  | 42 | 0.5 | 15 | 42. Krasik | U28 | URBINO 24 LED S 43W 7050lm 740 O12 | 130782.5L242.120 | 1 | 43
345 | 574242.74 | 383078.21 | 10m | 0.5 | Nad Linią | Sodowa | 70W | 42 | Krasik | Prawostronnie | 10m | 7 | -6.5 | 50 | Nie | 2 | M6 |  | Uliczna |  |  | 5 |  |  | 42 | 0.5 | 15 | 42. Krasik | U28 | URBINO 24 LED S 43W 7050lm 740 O12 | 130782.5L242.120 | 1 | 43
346 | 574221.96 | 383033.01 | 10m | 0.5 | Nad Linią | Sodowa | 70W | 42 | Krasik | Prawostronnie | 10m | 7 | -6.5 | 50 | Nie | 2 | M6 |  | Uliczna |  |  | 5 |  |  | 42 | 0.5 | 15 | 42. Krasik | U28 | URBINO 24 LED S 43W 7050lm 740 O12 | 130782.5L242.120 | 1 | 43
347 | 574186.51 | 382937.1 | 10m | 0.5 | Nad Linią | Sodowa | 70W | 43 | Irenów | Prawostronnie | 10m | 4 | -3.5 | 50 | Nie | 2 | M6 |  | Uliczna |  |  | 5 |  |  | 43 | 0.5 | 15 | 43. Irenów | U19 | URBINO 12 LED S 30W 4750lm 740 O11 | 130782.5L122.110 | 1 | 30
348 | 574166.68 | 382893.41 | 10m | 0.5 | Nad Linią | Sodowa | 70W | 43 | Irenów | Prawostronnie | 10m | 4 | -3.5 | 50 | Nie | 2 | M6 |  | Uliczna |  |  | 5 |  |  | 43 | 0.5 | 15 | 43. Irenów | U19 | URBINO 12 LED S 30W 4750lm 740 O11 | 130782.5L122.110 | 1 | 30
349 | 574148.87 | 382847.27 | 10m | 0.5 | Nad Linią | Sodowa | 70W | 43 | Irenów | Prawostronnie | 10m | 4 | -3.5 | 50 | Nie | 2 | M6 |  | Uliczna |  |  | 5 |  |  | 43 | 0.5 | 15 | 43. Irenów | U19 | URBINO 12 LED S 30W 4750lm 740 O11 | 130782.5L122.110 | 1 | 30
350 | 574111.88 | 382749.66 | 10m | 0.5 | Nad Linią | Sodowa | 70W | 43 | Irenów | Prawostronnie | 10m | 4 | -3.5 | 50 | Nie | 2 | M6 |  | Uliczna |  |  | 5 |  |  | 43 | 0.5 | 15 | 43. Irenów | U19 | URBINO 12 LED S 30W 4750lm 740 O11 | 130782.5L122.110 | 1 | 30
351 | 574079.28 | 382662.78 | 10m | 0.5 | Nad Linią | Sodowa | 70W | 43 | Irenów | Prawostronnie | 10m | 4 | -3.5 | 50 | Nie | 2 | M6 |  | Uliczna |  |  | 5 |  |  | 43 | 0.5 | 15 | 43. Irenów | U19 | URBINO 12 LED S 30W 4750lm 740 O11 | 130782.5L122.110 | 1 | 30
352 | 574042.07 | 382569.36 | 10m | 0.5 | Nad Linią | Sodowa | 70W | 43 | Irenów | Prawostronnie | 10m | 4 | -3.5 | 50 | Nie | 2 | M6 |  | Uliczna |  |  | 5 |  |  | 43 | 0.5 | 15 | 43. Irenów | U19 | URBINO 12 LED S 30W 4750lm 740 O11 | 130782.5L122.110 | 1 | 30
353 | 574022.78 | 382520.57 | 10m | 0.5 | Nad Linią | Sodowa | 70W | 43 | Irenów | Prawostronnie | 10m | 4 | -3.5 | 50 | Nie | 2 | M6 |  | Uliczna |  |  | 5 |  |  | 43 | 0.5 | 15 | 43. Irenów | U19 | URBINO 12 LED S 30W 4750lm 740 O11 | 130782.5L122.110 | 1 | 30
354 | 574003.99 | 382479.03 | 10m | 0.5 | Nad Linią | Sodowa | 70W | 43 | Irenów | Prawostronnie | 10m | 4 | -3.5 | 50 | Nie | 2 | M6 |  | Uliczna |  |  | 5 |  |  | 43 | 0.5 | 15 | 43. Irenów | U19 | URBINO 12 LED S 30W 4750lm 740 O11 | 130782.5L122.110 | 1 | 30
355 | 573967.27 | 382386.61 | 10m | 0.5 | Nad Linią | Sodowa | 70W | 43 | Irenów | Prawostronnie | 10m | 4 | -3.5 | 50 | Nie | 2 | M6 |  | Uliczna |  |  | 5 |  |  | 43 | 0.5 | 15 | 43. Irenów | U19 | URBINO 12 LED S 30W 4750lm 740 O11 | 130782.5L122.110 | 1 | 30
356 | 573953.75 | 382296.84 | 10m | 0.5 | Nad Linią | Sodowa | 70W | 43 | Irenów | Prawostronnie | 10m | 4 | -3.5 | 50 | Nie | 2 | M6 |  | Uliczna |  |  | 5 |  |  | 43 | 0.5 | 15 | 43. Irenów | U19 | URBINO 12 LED S 30W 4750lm 740 O11 | 130782.5L122.110 | 1 | 30
357 | 573907.07 | 382232.67 | 10m | 0.5 | Nad Linią | Sodowa | 70W | 43 | Irenów | Prawostronnie | 10m | 4 | -3.5 | 50 | Nie | 2 | M6 |  | Uliczna |  |  | 5 |  |  | 43 | 0.5 | 15 | 43. Irenów | U19 | URBINO 12 LED S 30W 4750lm 740 O11 | 130782.5L122.110 | 1 | 30
358 | 573896.74 | 382203.35 | 10m | 0.5 | Nad Linią | Sodowa | 70W | 43 | Irenów | Prawostronnie | 10m | 4 | -3.5 | 50 | Nie | 2 | M6 |  | Uliczna |  |  | 5 |  |  | 43 | 0.5 | 15 | 43. Irenów | U19 | URBINO 12 LED S 30W 4750lm 740 O11 | 130782.5L122.110 | 1 | 30
359 | 573858.33 | 382107.71 | 10m | 0.5 | Nad Linią | Sodowa | 70W | 43 | Irenów | Prawostronnie | 10m | 4 | -3.5 | 50 | Nie | 2 | M6 |  | Uliczna |  |  | 5 |  |  | 43 | 0.5 | 15 | 43. Irenów | U19 | URBINO 12 LED S 30W 4750lm 740 O11 | 130782.5L122.110 | 1 | 30
360 | 573821.88 | 382018.64 | 10m | 0.5 | Nad Linią | Sodowa | 70W | 43 | Irenów | Prawostronnie | 10m | 4 | -3.5 | 50 | Nie | 2 | M6 |  | Uliczna |  |  | 5 |  |  | 43 | 0.5 | 15 | 43. Irenów | U19 | URBINO 12 LED S 30W 4750lm 740 O11 | 130782.5L122.110 | 1 | 30
361 | 573787.21 | 381924.35 | 10m | 0.5 | Nad Linią | Sodowa | 70W | 43 | Irenów | Prawostronnie | 10m | 4 | -3.5 | 50 | Nie | 2 | M6 |  | Uliczna |  |  | 5 |  |  | 43 | 0.5 | 15 | 43. Irenów | U19 | URBINO 12 LED S 30W 4750lm 740 O11 | 130782.5L122.110 | 1 | 30
362 | 573751.87 | 381834.36 | 10m | 0.5 | Nad Linią | Sodowa | 70W | 43 | Irenów | Prawostronnie | 10m | 4 | -3.5 | 50 | Nie | 2 | M6 |  | Uliczna |  |  | 5 |  |  | 43 | 0.5 | 15 | 43. Irenów | U19 | URBINO 12 LED S 30W 4750lm 740 O11 | 130782.5L122.110 | 1 | 30
363 | 573719.92 | 381775.7 | 10m | 0.5 | Nad Linią | Sodowa | 70W | 43 | Irenów | Prawostronnie | 10m | 4 | -3.5 | 50 | Nie | 2 | M6 |  | Uliczna |  |  | 5 |  |  | 43 | 0.5 | 15 | 43. Irenów | U19 | URBINO 12 LED S 30W 4750lm 740 O11 | 130782.5L122.110 | 1 | 30
364 | 573662.14 | 381726.95 | 10m | 0.5 | Nad Linią | Sodowa | 70W | 43 | Irenów | Prawostronnie | 10m | 4 | -3.5 | 50 | Nie | 2 | M6 |  | Uliczna |  |  | 5 |  |  | 43 | 0.5 | 15 | 43. Irenów | U19 | URBINO 12 LED S 30W 4750lm 740 O11 | 130782.5L122.110 | 1 | 30
365 | 573700.6 | 379799.83 | 6m | 0 | Szczyt | Sodowa | 70W | 44 | Przyłęk 1 | Prawostronnie | 6m | 6 | -6 | 50 | Nie | 2 | P4 |  | Uliczna |  |  | 4 |  |  | 44 | 0 | 15 | 44. Przyłęk 1 | U17 | URBINO 12 LED S 30W 4650lm 740 O12 | 130782.5L122.120 | 1 | 30
366 | 573760.27 | 379733.1 | 8m | 0.5 | Pod Linią | Sodowa | 70W | 44 | Przyłęk 1 | Prawostronnie | 8m | 6 | -5.5 | 50 | Nie | 2 | P4 |  | Uliczna |  |  | 4 |  |  | 44 | 0.5 | 15 | 44. Przyłęk 1 | U17 | URBINO 12 LED S 30W 4650lm 740 O12 | 130782.5L122.120 | 1 | 30
367 | 573787.45 | 379696.93 | 8m | 0.5 | Pod Linią | Sodowa | 50W | 44 | Przyłęk 1 | Prawostronnie | 8m | 6 | -5.5 | 50 | Nie | 2 | P4 |  | Uliczna |  |  | 4 |  |  | 44 | 0.5 | 15 | 44. Przyłęk 1 | U17 | URBINO 12 LED S 30W 4650lm 740 O12 | 130782.5L122.120 | 1 | 30
368 | 573853.96 | 379614.98 | 8m | 0.5 | Pod Linią | Sodowa | 70W | 44 | Przyłęk 1 | Prawostronnie | 8m | 6 | -5.5 | 50 | Nie | 2 | P4 |  | Uliczna |  |  | 4 |  |  | 44 | 0.5 | 15 | 44. Przyłęk 1 | U17 | URBINO 12 LED S 30W 4650lm 740 O12 | 130782.5L122.120 | 1 | 30
369 | 573914.93 | 379539.57 | 8m | 0.5 | Pod Linią | Sodowa | 70W | 44 | Przyłęk 1 | Prawostronnie | 8m | 6 | -5.5 | 50 | Nie | 2 | P4 |  | Uliczna |  |  | 4 |  |  | 44 | 0.5 | 15 | 44. Przyłęk 1 | U17 | URBINO 12 LED S 30W 4650lm 740 O12 | 130782.5L122.120 | 1 | 30
370 | 573981.12 | 379463.33 | 8m | 0.5 | Pod Linią | Sodowa | 70W | 44 | Przyłęk 1 | Prawostronnie | 8m | 6 | -5.5 | 50 | Nie | 2 | P4 |  | Uliczna |  |  | 4 |  |  | 44 | 0.5 | 15 | 44. Przyłęk 1 | U17 | URBINO 12 LED S 30W 4650lm 740 O12 | 130782.5L122.120 | 1 | 30
371 | 574047.11 | 379385.69 | 8m | 0.5 | Pod Linią | Sodowa | 70W | 44 | Przyłęk 1 | Prawostronnie | 8m | 6 | -5.5 | 50 | Nie | 2 | P4 |  | Uliczna |  |  | 4 |  |  | 44 | 0.5 | 15 | 44. Przyłęk 1 | U17 | URBINO 12 LED S 30W 4650lm 740 O12 | 130782.5L122.120 | 1 | 30
372 | 574115.01 | 379317.05 | 8m | 0.5 | Pod Linią | Sodowa | 70W | 44 | Przyłęk 1 | Prawostronnie | 8m | 6 | -5.5 | 50 | Nie | 2 | P4 |  | Uliczna |  |  | 4 |  |  | 44 | 0.5 | 15 | 44. Przyłęk 1 | U17 | URBINO 12 LED S 30W 4650lm 740 O12 | 130782.5L122.120 | 1 | 30
373 | 574115.01 | 379317.05 | 8m | 0.5 | Pod Linią | Sodowa | 70W | 45 | Przyłęk 2 | Prawostronnie | 8m | 6.5 | -6 | 50 | Nie | 2 | M6 |  | Uliczna |  |  | 5.5 |  |  | 45 | 0.5 | 15 | 45. Przyłęk 2 | U28 | URBINO 24 LED S 43W 7050lm 740 O12 | 130782.5L242.120 | 1 | 43
374 | 574148.16 | 379273.3 | 8m | 0.5 | Pod Linią | Sodowa | 70W | 45 | Przyłęk 2 | Prawostronnie | 8m | 6.5 | -6 | 50 | Nie | 2 | M6 |  | Uliczna |  |  | 5.5 |  |  | 45 | 0.5 | 15 | 45. Przyłęk 2 | U28 | URBINO 24 LED S 43W 7050lm 740 O12 | 130782.5L242.120 | 1 | 43
375 | 574208.58 | 379195.25 | 8m | 0.5 | Pod Linią | Sodowa | 70W | 45 | Przyłęk 2 | Prawostronnie | 8m | 6.5 | -6 | 50 | Nie | 2 | M6 |  | Uliczna |  |  | 5.5 |  |  | 45 | 0.5 | 15 | 45. Przyłęk 2 | U28 | URBINO 24 LED S 43W 7050lm 740 O12 | 130782.5L242.120 | 1 | 43
376 | 574240.63 | 379154.35 | 8m | 0.5 | Pod Linią | Sodowa | 70W | 45 | Przyłęk 2 | Prawostronnie | 8m | 6.5 | -6 | 50 | Nie | 2 | M6 |  | Uliczna |  |  | 5.5 |  |  | 45 | 0.5 | 15 | 45. Przyłęk 2 | U28 | URBINO 24 LED S 43W 7050lm 740 O12 | 130782.5L242.120 | 1 | 43
377 | 574280.73 | 379106.55 | 8m | 0.5 | Pod Linią | Sodowa | 70W | 45 | Przyłęk 2 | Prawostronnie | 8m | 6.5 | -6 | 50 | Nie | 2 | M6 |  | Uliczna |  |  | 5.5 |  |  | 45 | 0.5 | 15 | 45. Przyłęk 2 | U28 | URBINO 24 LED S 43W 7050lm 740 O12 | 130782.5L242.120 | 1 | 43
378 | 574341.25 | 379035.63 | 8m | 0.5 | Pod Linią | Sodowa | 70W | 45 | Przyłęk 2 | Prawostronnie | 8m | 6.5 | -6 | 50 | Nie | 2 | M6 |  | Uliczna |  |  | 5.5 |  |  | 45 | 0.5 | 15 | 45. Przyłęk 2 | U28 | URBINO 24 LED S 43W 7050lm 740 O12 | 130782.5L242.120 | 1 | 43
379 | 574405.36 | 378957.51 | 8m | 0.5 | Pod Linią | Sodowa | 70W | 45 | Przyłęk 2 | Prawostronnie | 8m | 6.5 | -6 | 50 | Nie | 2 | M6 |  | Uliczna |  |  | 5.5 |  |  | 45 | 0.5 | 15 | 45. Przyłęk 2 | U28 | URBINO 24 LED S 43W 7050lm 740 O12 | 130782.5L242.120 | 1 | 43
380 | 574438.06 | 378921.85 | 8m | 0.5 | Pod Linią | Sodowa | 70W | 45 | Przyłęk 2 | Prawostronnie | 8m | 6.5 | -6 | 50 | Nie | 2 | M6 |  | Uliczna |  |  | 5.5 |  |  | 45 | 0.5 | 15 | 45. Przyłęk 2 | U28 | URBINO 24 LED S 43W 7050lm 740 O12 | 130782.5L242.120 | 1 | 43
381 | 574470.7 | 378882.42 | 8m | 0.5 | Pod Linią | Sodowa | 70W | 45 | Przyłęk 2 | Prawostronnie | 8m | 6.5 | -6 | 50 | Nie | 2 | M6 |  | Uliczna |  |  | 5.5 |  |  | 45 | 0.5 | 15 | 45. Przyłęk 2 | U28 | URBINO 24 LED S 43W 7050lm 740 O12 | 130782.5L242.120 | 1 | 43
382 | 574533.03 | 378810.73 | 8m | 0.5 | Pod Linią | Sodowa | 70W | 45 | Przyłęk 2 | Prawostronnie | 8m | 6.5 | -6 | 50 | Nie | 2 | M6 |  | Uliczna |  |  | 5.5 |  |  | 45 | 0.5 | 15 | 45. Przyłęk 2 | U28 | URBINO 24 LED S 43W 7050lm 740 O12 | 130782.5L242.120 | 1 | 43
383 | 574598.14 | 378730.73 | 8m | 0.5 | Pod Linią | Sodowa | 70W | 45 | Przyłęk 2 | Prawostronnie | 8m | 6.5 | -6 | 50 | Nie | 2 | M6 |  | Uliczna |  |  | 5.5 |  |  | 45 | 0.5 | 15 | 45. Przyłęk 2 | U28 | URBINO 24 LED S 43W 7050lm 740 O12 | 130782.5L242.120 | 1 | 43
384 | 574582.5 | 378713.34 | 6m | 0 | Szczyt | Sodowa | 70W | 45 | Przyłęk 2 | Prawostronnie | 6m | 6.5 | -6.5 | 50 | Nie | 2 | M6 |  | Uliczna |  |  | 5.5 |  |  | 45 | 0 | 15 | 45. Przyłęk 2 | U28 | URBINO 24 LED S 43W 7050lm 740 O12 | 130782.5L242.120 | 1 | 43
385 | 574662.09 | 378652.5 | 8m | 0.5 | Pod Linią | Sodowa | 70W | 45 | Przyłęk 2 | Prawostronnie | 8m | 6.5 | -6 | 50 | Nie | 2 | M6 |  | Uliczna |  |  | 5.5 |  |  | 45 | 0.5 | 15 | 45. Przyłęk 2 | U28 | URBINO 24 LED S 43W 7050lm 740 O12 | 130782.5L242.120 | 1 | 43
386 | 574725.11 | 378578.6 | 8m | 0.5 | Pod Linią | Sodowa | 70W | 45 | Przyłęk 2 | Prawostronnie | 8m | 6.5 | -6 | 50 | Nie | 2 | M6 |  | Uliczna |  |  | 5.5 |  |  | 45 | 0.5 | 15 | 45. Przyłęk 2 | U28 | URBINO 24 LED S 43W 7050lm 740 O12 | 130782.5L242.120 | 1 | 43
387 | 574790.46 | 378496.68 | 8m | 0.5 | Pod Linią | Sodowa | 70W | 45 | Przyłęk 2 | Prawostronnie | 8m | 6.5 | -6 | 50 | Nie | 2 | M6 |  | Uliczna |  |  | 5.5 |  |  | 45 | 0.5 | 15 | 45. Przyłęk 2 | U28 | URBINO 24 LED S 43W 7050lm 740 O12 | 130782.5L242.120 | 1 | 43
388 | 574825.65 | 378458.23 | 8m | 0.5 | Pod Linią | Sodowa | 70W | 45 | Przyłęk 2 | Prawostronnie | 8m | 6.5 | -6 | 50 | Nie | 2 | M6 |  | Uliczna |  |  | 5.5 |  |  | 45 | 0.5 | 15 | 45. Przyłęk 2 | U28 | URBINO 24 LED S 43W 7050lm 740 O12 | 130782.5L242.120 | 1 | 43
389 | 574849.48 | 378417.22 | 8m | 1.5 | Szczyt | Sodowa | 70W | 46 | Przyłęk - Słoneczna | Prawostronnie | 8m | 1.5 | 0 | 35 | Nie | 2 | P4 |  | Uliczna |  |  | 4 |  |  | 46 | 1.5 | 5 | 46. Przyłęk - Słoneczna | U2 | URBINO 12 LED S 14W 2200lm 740 O11 | 130782.5L082.110 | 1 | 14
390 | 574883.77 | 378423.16 | 8m | 1.5 | Szczyt | Sodowa | 70W | 46 | Przyłęk - Słoneczna | Prawostronnie | 8m | 1.5 | 0 | 35 | Nie | 2 | P4 |  | Uliczna |  |  | 4 |  |  | 46 | 1.5 | 5 | 46. Przyłęk - Słoneczna | U2 | URBINO 12 LED S 14W 2200lm 740 O11 | 130782.5L082.110 | 1 | 14
391 | 574920.11 | 378426.33 | 8m | 1.5 | Szczyt | Sodowa | 70W | 46 | Przyłęk - Słoneczna | Prawostronnie | 8m | 1.5 | 0 | 35 | Nie | 2 | P4 |  | Uliczna |  |  | 4 |  |  | 46 | 1.5 | 5 | 46. Przyłęk - Słoneczna | U2 | URBINO 12 LED S 14W 2200lm 740 O11 | 130782.5L082.110 | 1 | 14
392 | 574960.57 | 378431.87 | 8m | 1.5 | Szczyt | Sodowa | 70W | 46 | Przyłęk - Słoneczna | Prawostronnie | 8m | 1.5 | 0 | 35 | Nie | 2 | P4 |  | Uliczna |  |  | 4 |  |  | 46 | 1.5 | 5 | 46. Przyłęk - Słoneczna | U2 | URBINO 12 LED S 14W 2200lm 740 O11 | 130782.5L082.110 | 1 | 14
393 | 574993.26 | 378436.74 | 8m | 1.5 | Szczyt | Sodowa | 70W | 46 | Przyłęk - Słoneczna | Prawostronnie | 8m | 1.5 | 0 | 35 | Nie | 2 | P4 |  | Uliczna |  |  | 4 |  |  | 46 | 1.5 | 5 | 46. Przyłęk - Słoneczna | U2 | URBINO 12 LED S 14W 2200lm 740 O11 | 130782.5L082.110 | 1 | 14
394 | 575026.75 | 378442.1 | 8m | 1.5 | Szczyt | Sodowa | 70W | 46 | Przyłęk - Słoneczna | Prawostronnie | 8m | 1.5 | 0 | 35 | Nie | 2 | P4 |  | Uliczna |  |  | 4 |  |  | 46 | 1.5 | 5 | 46. Przyłęk - Słoneczna | U2 | URBINO 12 LED S 14W 2200lm 740 O11 | 130782.5L082.110 | 1 | 14
395 | 575058.24 | 378445.96 | 8m | 1.5 | Szczyt | Sodowa | 70W | 46 | Przyłęk - Słoneczna | Prawostronnie | 8m | 1.5 | 0 | 35 | Nie | 2 | P4 |  | Uliczna |  |  | 4 |  |  | 46 | 1.5 | 5 | 46. Przyłęk - Słoneczna | U2 | URBINO 12 LED S 14W 2200lm 740 O11 | 130782.5L082.110 | 1 | 14
396 | 575243.26 | 380192.12 | 7m | 0.5 | Pod Linią | Sodowa | 70W | 47 | Joaninów | Prawostronnie | 7m | 3 | -2.5 | 50 | Nie | 2 | P4 |  | Uliczna |  |  | 4 |  |  | 47 | 0.5 | 0 | 47. Joaninów | U9 | URBINO 12 LED S 23W 3600lm 740 O15 | 130782.5L122.150 | 1 | 23
397 | 575382.32 | 380215.81 | 7m | 0.5 | Pod Linią | Sodowa | 70W | 47 | Joaninów | Prawostronnie | 7m | 3 | -2.5 | 50 | Nie | 2 | P4 |  | Uliczna |  |  | 4 |  |  | 47 | 0.5 | 0 | 47. Joaninów | U9 | URBINO 12 LED S 23W 3600lm 740 O15 | 130782.5L122.150 | 1 | 23
398 | 575481.01 | 380230.98 | 7m | 0.5 | Pod Linią | Sodowa | 70W | 47 | Joaninów | Prawostronnie | 7m | 3 | -2.5 | 50 | Nie | 2 | P4 |  | Uliczna |  |  | 4 |  |  | 47 | 0.5 | 0 | 47. Joaninów | U9 | URBINO 12 LED S 23W 3600lm 740 O15 | 130782.5L122.150 | 1 | 23
399 | 575579.68 | 380243.53 | 7m | 0.5 | Pod Linią | Sodowa | 70W | 47 | Joaninów | Prawostronnie | 7m | 3 | -2.5 | 50 | Nie | 2 | P4 |  | Uliczna |  |  | 4 |  |  | 47 | 0.5 | 0 | 47. Joaninów | U9 | URBINO 12 LED S 23W 3600lm 740 O15 | 130782.5L122.150 | 1 | 23
400 | 575680.67 | 380260.07 | 7m | 0.5 | Pod Linią | Sodowa | 70W | 47 | Joaninów | Prawostronnie | 7m | 3 | -2.5 | 50 | Nie | 2 | P4 |  | Uliczna |  |  | 4 |  |  | 47 | 0.5 | 0 | 47. Joaninów | U9 | URBINO 12 LED S 23W 3600lm 740 O15 | 130782.5L122.150 | 1 | 23
401 | 575777.66 | 380274.38 | 7m | 0.5 | Pod Linią | Sodowa | 70W | 47 | Joaninów | Prawostronnie | 7m | 3 | -2.5 | 50 | Nie | 2 | P4 |  | Uliczna |  |  | 4 |  |  | 47 | 0.5 | 0 | 47. Joaninów | U9 | URBINO 12 LED S 23W 3600lm 740 O15 | 130782.5L122.150 | 1 | 23
402 | 575876.35 | 380287.81 | 7m | 0.5 | Pod Linią | Sodowa | 70W | 47 | Joaninów | Prawostronnie | 7m | 3 | -2.5 | 50 | Nie | 2 | P4 |  | Uliczna |  |  | 4 |  |  | 47 | 0.5 | 0 | 47. Joaninów | U9 | URBINO 12 LED S 23W 3600lm 740 O15 | 130782.5L122.150 | 1 | 23
403 | 575977.6 | 380302.85 | 7m | 0.5 | Pod Linią | Sodowa | 70W | 47 | Joaninów | Prawostronnie | 7m | 3 | -2.5 | 50 | Nie | 2 | P4 |  | Uliczna |  |  | 4 |  |  | 47 | 0.5 | 0 | 47. Joaninów | U9 | URBINO 12 LED S 23W 3600lm 740 O15 | 130782.5L122.150 | 1 | 23
404 | 576077.72 | 380318.46 | 7m | 0.5 | Pod Linią | Sodowa | 70W | 47 | Joaninów | Prawostronnie | 7m | 3 | -2.5 | 50 | Nie | 2 | P4 |  | Uliczna |  |  | 4 |  |  | 47 | 0.5 | 0 | 47. Joaninów | U9 | URBINO 12 LED S 23W 3600lm 740 O15 | 130782.5L122.150 | 1 | 23
405 | 576164.43 | 380331.77 | 7m | 0.5 | Pod Linią | Sodowa | 70W | 47 | Joaninów | Prawostronnie | 7m | 3 | -2.5 | 50 | Nie | 2 | P4 |  | Uliczna |  |  | 4 |  |  | 47 | 0.5 | 0 | 47. Joaninów | U9 | URBINO 12 LED S 23W 3600lm 740 O15 | 130782.5L122.150 | 1 | 23
406 | 577026.89 | 380189.94 | 7m | 0.5 | Pod Linią | Sodowa | 70W | 48 | Adamów 1 | Prawostronnie | 7m | 2 | -1.5 | 50 | Nie | 2 | P4 |  | Uliczna |  |  | 4 |  |  | 48 | 0.5 | 10 | 48. Adamów 1 | U5 | URBINO 12 LED S 19W 3100lm 740 O11 | 130782.5L122.110 | 1 | 19
407 | 577181.94 | 380125.39 | 8m | 0.5 | Pod Linią | Sodowa | 70W | 48 | Adamów 1 | Prawostronnie | 8m | 2 | -1.5 | 50 | Nie | 2 | P4 |  | Uliczna |  |  | 4 |  |  | 48 | 0.5 | 10 | 48. Adamów 1 | U5 | URBINO 12 LED S 19W 3100lm 740 O11 | 130782.5L122.110 | 1 | 19
408 | 577322.12 | 380069.39 | 8m | 0.5 | Pod Linią | Sodowa | 70W | 48 | Adamów 1 | Prawostronnie | 8m | 2 | -1.5 | 50 | Nie | 2 | P4 |  | Uliczna |  |  | 4 |  |  | 48 | 0.5 | 10 | 48. Adamów 1 | U5 | URBINO 12 LED S 19W 3100lm 740 O11 | 130782.5L122.110 | 1 | 19
409 | 577421.61 | 380030.41 | 8m | 0.5 | Pod Linią | Sodowa | 70W | 48 | Adamów 1 | Prawostronnie | 8m | 2 | -1.5 | 50 | Nie | 2 | P4 |  | Uliczna |  |  | 4 |  |  | 48 | 0.5 | 10 | 48. Adamów 1 | U5 | URBINO 12 LED S 19W 3100lm 740 O11 | 130782.5L122.110 | 1 | 19
410 | 577517.05 | 379991.14 | 8m | 0.5 | Pod Linią | Sodowa | 70W | 48 | Adamów 1 | Prawostronnie | 8m | 2 | -1.5 | 50 | Nie | 2 | P4 |  | Uliczna |  |  | 4 |  |  | 48 | 0.5 | 10 | 48. Adamów 1 | U5 | URBINO 12 LED S 19W 3100lm 740 O11 | 130782.5L122.110 | 1 | 19
411 | 577566.94 | 379973.8 | 8m | 0.5 | Pod Linią | Sodowa | 70W | 48 | Adamów 1 | Prawostronnie | 8m | 2 | -1.5 | 50 | Nie | 2 | P4 |  | Uliczna |  |  | 4 |  |  | 48 | 0.5 | 10 | 48. Adamów 1 | U5 | URBINO 12 LED S 19W 3100lm 740 O11 | 130782.5L122.110 | 1 | 19
412 | 577650.38 | 379907.7 | 8m | 0.5 | Pod Linią | Sodowa | 70W | 48 | Adamów 1 | Prawostronnie | 8m | 2 | -1.5 | 50 | Nie | 2 | P4 |  | Uliczna |  |  | 4 |  |  | 48 | 0.5 | 10 | 48. Adamów 1 | U5 | URBINO 12 LED S 19W 3100lm 740 O11 | 130782.5L122.110 | 1 | 19
413 | 577779.81 | 379814.69 | 8m | 0.5 | Pod Linią | Sodowa | 70W | 48 | Adamów 1 | Prawostronnie | 8m | 2 | -1.5 | 50 | Nie | 2 | P4 |  | Uliczna |  |  | 4 |  |  | 48 | 0.5 | 10 | 48. Adamów 1 | U5 | URBINO 12 LED S 19W 3100lm 740 O11 | 130782.5L122.110 | 1 | 19
414 | 577082.37 | 379543.6 | 8m | 0.5 | Pod Linią | Sodowa | 70W | 48 | Adamów 1 | Prawostronnie | 8m | 2 | -1.5 | 50 | Nie | 2 | P4 |  | Uliczna |  |  | 4 |  |  | 48 | 0.5 | 10 | 48. Adamów 1 | U5 | URBINO 12 LED S 19W 3100lm 740 O11 | 130782.5L122.110 | 1 | 19
415 | 577259.92 | 379417.32 | 8m | 0.5 | Pod Linią | Sodowa | 70W | 48 | Adamów 1 | Prawostronnie | 8m | 2 | -1.5 | 50 | Nie | 2 | P4 |  | Uliczna |  |  | 4 |  |  | 48 | 0.5 | 10 | 48. Adamów 1 | U5 | URBINO 12 LED S 19W 3100lm 740 O11 | 130782.5L122.110 | 1 | 19
416 | 577400.73 | 379363.83 | 8m | 0.5 | Pod Linią | Sodowa | 70W | 48 | Adamów 1 | Prawostronnie | 8m | 2 | -1.5 | 50 | Nie | 2 | P4 |  | Uliczna |  |  | 4 |  |  | 48 | 0.5 | 10 | 48. Adamów 1 | U5 | URBINO 12 LED S 19W 3100lm 740 O11 | 130782.5L122.110 | 1 | 19
417 | 577411.05 | 379406.14 | 8m | 0.5 | Pod Linią | Sodowa | 70W | 48 | Adamów 1 | Prawostronnie | 8m | 2 | -1.5 | 50 | Nie | 2 | P4 |  | Uliczna |  |  | 4 |  |  | 48 | 0.5 | 10 | 48. Adamów 1 | U5 | URBINO 12 LED S 19W 3100lm 740 O11 | 130782.5L122.110 | 1 | 19
418 | 577484.22 | 379482.17 | 8m | 0.5 | Pod Linią | Sodowa | 70W | 49 | Adamów 2 | Prawostronnie | 8m | 10 | -9.5 | 50 | Nie | 2 | P4 |  | Uliczna |  |  | 4 |  |  | 49 | 0.5 | 15 | 49. Adamów 2 | U30 | URBINO 24 LED S 54W 8550lm 740 O15 | 130782.5L242.150 | 1 | 54
419 | 577609.8 | 379614.65 | 8m | 0.5 | Pod Linią | Sodowa | 70W | 49 | Adamów 2 | Prawostronnie | 8m | 10 | -9.5 | 50 | Nie | 2 | P4 |  | Uliczna |  |  | 4 |  |  | 49 | 0.5 | 15 | 49. Adamów 2 | U30 | URBINO 24 LED S 54W 8550lm 740 O15 | 130782.5L242.150 | 1 | 54
420 | 577720.93 | 379728.5 | 8m | 0.5 | Pod Linią | Sodowa | 70W | 49 | Adamów 2 | Prawostronnie | 8m | 10 | -9.5 | 50 | Nie | 2 | P4 |  | Uliczna |  |  | 4 |  |  | 49 | 0.5 | 15 | 49. Adamów 2 | U30 | URBINO 24 LED S 54W 8550lm 740 O15 | 130782.5L242.150 | 1 | 54
421 | 577892.03 | 380045.33 | 8m | 0.5 | Pod Linią | Sodowa | 70W | 49 | Adamów 2 | Prawostronnie | 8m | 10 | -9.5 | 50 | Nie | 2 | P4 |  | Uliczna |  |  | 4 |  |  | 49 | 0.5 | 15 | 49. Adamów 2 | U30 | URBINO 24 LED S 54W 8550lm 740 O15 | 130782.5L242.150 | 1 | 54
422 | 577899.67 | 379922.77 | 8m | 0.5 | Pod Linią | Sodowa | 70W | 49 | Adamów 2 | Prawostronnie | 8m | 10 | -9.5 | 50 | Nie | 2 | P4 |  | Uliczna |  |  | 4 |  |  | 49 | 0.5 | 15 | 49. Adamów 2 | U30 | URBINO 24 LED S 54W 8550lm 740 O15 | 130782.5L242.150 | 1 | 54
423 | 578003.63 | 379849.82 | 8m | 0.5 | Pod Linią | Sodowa | 70W | 50 | Stanisławów | Prawostronnie | 8m | 2.5 | -2 | 50 | Nie | 2 | P4 |  | Uliczna |  |  | 4 |  |  | 50 | 0.5 | 15 | 50. Stanisławów | U8 | URBINO 12 LED S 21W 3400lm 740 O11 | 130782.5L122.110 | 1 | 21
424 | 578086.64 | 379842.91 | 8m | 0.5 | Pod Linią | Sodowa | 70W | 50 | Stanisławów | Prawostronnie | 8m | 2.5 | -2 | 50 | Nie | 2 | P4 |  | Uliczna |  |  | 4 |  |  | 50 | 0.5 | 15 | 50. Stanisławów | U8 | URBINO 12 LED S 21W 3400lm 740 O11 | 130782.5L122.110 | 1 | 21
425 | 578192.45 | 379836.94 | 8m | 0.5 | Pod Linią | Sodowa | 70W | 50 | Stanisławów | Prawostronnie | 8m | 2.5 | -2 | 50 | Nie | 2 | P4 |  | Uliczna |  |  | 4 |  |  | 50 | 0.5 | 15 | 50. Stanisławów | U8 | URBINO 12 LED S 21W 3400lm 740 O11 | 130782.5L122.110 | 1 | 21
426 | 578288.72 | 379829.69 | 8m | 0.5 | Pod Linią | Sodowa | 70W | 50 | Stanisławów | Prawostronnie | 8m | 2.5 | -2 | 50 | Nie | 2 | P4 |  | Uliczna |  |  | 4 |  |  | 50 | 0.5 | 15 | 50. Stanisławów | U8 | URBINO 12 LED S 21W 3400lm 740 O11 | 130782.5L122.110 | 1 | 21
427 | 578714.71 | 379912.85 | 8m | 0.5 | Pod Linią | Sodowa | 70W | 50 | Stanisławów | Prawostronnie | 8m | 2.5 | -2 | 50 | Nie | 2 | P4 |  | Uliczna |  |  | 4 |  |  | 50 | 0.5 | 15 | 50. Stanisławów | U8 | URBINO 12 LED S 21W 3400lm 740 O11 | 130782.5L122.110 | 1 | 21
428 | 578640.17 | 379919.16 | 8m | 0.5 | Pod Linią | Sodowa | 70W | 50 | Stanisławów | Prawostronnie | 8m | 2.5 | -2 | 50 | Nie | 2 | P4 |  | Uliczna |  |  | 4 |  |  | 50 | 0.5 | 15 | 50. Stanisławów | U8 | URBINO 12 LED S 21W 3400lm 740 O11 | 130782.5L122.110 | 1 | 21
429 | 578471.35 | 380170.87 | 8m | 0.5 | Pod Linią | Sodowa | 70W | 50 | Stanisławów | Prawostronnie | 8m | 2.5 | -2 | 50 | Nie | 2 | P4 |  | Uliczna |  |  | 4 |  |  | 50 | 0.5 | 15 | 50. Stanisławów | U8 | URBINO 12 LED S 21W 3400lm 740 O11 | 130782.5L122.110 | 1 | 21
430 | 578423.8 | 380175.9 | 8m | 0.5 | Pod Linią | Sodowa | 70W | 50 | Stanisławów | Prawostronnie | 8m | 2.5 | -2 | 50 | Nie | 2 | P4 |  | Uliczna |  |  | 4 |  |  | 50 | 0.5 | 15 | 50. Stanisławów | U8 | URBINO 12 LED S 21W 3400lm 740 O11 | 130782.5L122.110 | 1 | 21
431 | 576964.99 | 380852.6 | 8m | 0.5 | Pod Linią | Sodowa | 70W | 51 | Sylwerynów | Prawostronnie | 8m | 2 | -1.5 | 50 | Nie | 2 | P4 |  | Uliczna |  |  | 4 |  |  | 51 | 0.5 | 10 | 51. Sylwerynów | U5 | URBINO 12 LED S 19W 3100lm 740 O11 | 130782.5L122.110 | 1 | 19
432 | 577066.49 | 380867.39 | 8m | 0.5 | Pod Linią | Sodowa | 70W | 51 | Sylwerynów | Prawostronnie | 8m | 2 | -1.5 | 50 | Nie | 2 | P4 |  | Uliczna |  |  | 4 |  |  | 51 | 0.5 | 10 | 51. Sylwerynów | U5 | URBINO 12 LED S 19W 3100lm 740 O11 | 130782.5L122.110 | 1 | 19
433 | 577166.93 | 380883.7 | 8m | 0.5 | Pod Linią | Sodowa | 70W | 51 | Sylwerynów | Prawostronnie | 8m | 2 | -1.5 | 50 | Nie | 2 | P4 |  | Uliczna |  |  | 4 |  |  | 51 | 0.5 | 10 | 51. Sylwerynów | U5 | URBINO 12 LED S 19W 3100lm 740 O11 | 130782.5L122.110 | 1 | 19
434 | 577271.66 | 380898.81 | 8m | 0.5 | Pod Linią | Sodowa | 70W | 51 | Sylwerynów | Prawostronnie | 8m | 2 | -1.5 | 50 | Nie | 2 | P4 |  | Uliczna |  |  | 4 |  |  | 51 | 0.5 | 10 | 51. Sylwerynów | U5 | URBINO 12 LED S 19W 3100lm 740 O11 | 130782.5L122.110 | 1 | 19
435 | 577372.89 | 380913.69 | 8m | 0.5 | Pod Linią | Sodowa | 70W | 51 | Sylwerynów | Prawostronnie | 8m | 2 | -1.5 | 50 | Nie | 2 | P4 |  | Uliczna |  |  | 4 |  |  | 51 | 0.5 | 10 | 51. Sylwerynów | U5 | URBINO 12 LED S 19W 3100lm 740 O11 | 130782.5L122.110 | 1 | 19
436 | 577475.04 | 380930.7 | 8m | 0.5 | Pod Linią | Sodowa | 70W | 51 | Sylwerynów | Prawostronnie | 8m | 2 | -1.5 | 50 | Nie | 2 | P4 |  | Uliczna |  |  | 4 |  |  | 51 | 0.5 | 10 | 51. Sylwerynów | U5 | URBINO 12 LED S 19W 3100lm 740 O11 | 130782.5L122.110 | 1 | 19
437 | 577693.96 | 380968.38 | 8m | 0.5 | Pod Linią | Sodowa | 70W | 51 | Sylwerynów | Prawostronnie | 8m | 2 | -1.5 | 50 | Nie | 2 | P4 |  | Uliczna |  |  | 4 |  |  | 51 | 0.5 | 10 | 51. Sylwerynów | U5 | URBINO 12 LED S 19W 3100lm 740 O11 | 130782.5L122.110 | 1 | 19
438 | 577784.58 | 380980.05 | 8m | 0.5 | Pod Linią | Sodowa | 70W | 51 | Sylwerynów | Prawostronnie | 8m | 2 | -1.5 | 50 | Nie | 2 | P4 |  | Uliczna |  |  | 4 |  |  | 51 | 0.5 | 10 | 51. Sylwerynów | U5 | URBINO 12 LED S 19W 3100lm 740 O11 | 130782.5L122.110 | 1 | 19
439 | 577869.92 | 380989.6 | 8m | 0.5 | Pod Linią | Sodowa | 70W | 51 | Sylwerynów | Prawostronnie | 8m | 2 | -1.5 | 50 | Nie | 2 | P4 |  | Uliczna |  |  | 4 |  |  | 51 | 0.5 | 10 | 51. Sylwerynów | U5 | URBINO 12 LED S 19W 3100lm 740 O11 | 130782.5L122.110 | 1 | 19
440 | 577958.82 | 381003.85 | 8m | 0.5 | Pod Linią | Sodowa | 70W | 51 | Sylwerynów | Prawostronnie | 8m | 2 | -1.5 | 50 | Nie | 2 | P4 |  | Uliczna |  |  | 4 |  |  | 51 | 0.5 | 10 | 51. Sylwerynów | U5 | URBINO 12 LED S 19W 3100lm 740 O11 | 130782.5L122.110 | 1 | 19
441 | 578008.23 | 381010.68 | 8m | 0.5 | Pod Linią | Sodowa | 70W | 51 | Sylwerynów | Prawostronnie | 8m | 2 | -1.5 | 50 | Nie | 2 | P4 |  | Uliczna |  |  | 4 |  |  | 51 | 0.5 | 10 | 51. Sylwerynów | U5 | URBINO 12 LED S 19W 3100lm 740 O11 | 130782.5L122.110 | 1 | 19
442 | 580806.1 | 380102.83 | 8m | 0.5 | Pod Linią | Sodowa | 70W | 52 | Bąków | Prawostronnie | 8m | 4 | -3.5 | 50 | Nie | 2 | P4 |  | Uliczna |  |  | 4 |  |  | 52 | 0.5 | 10 | 52. Bąków | U11 | URBINO 12 LED S 25W 3850lm 740 O12 | 130782.5L122.120 | 1 | 25
443 | 580588.13 | 379697.23 | 8m | 0.5 | Pod Linią | Sodowa | 70W | 52 | Bąków | Prawostronnie | 8m | 4 | -3.5 | 50 | Nie | 2 | P4 |  | Uliczna |  |  | 4 |  |  | 52 | 0.5 | 10 | 52. Bąków | U11 | URBINO 12 LED S 25W 3850lm 740 O12 | 130782.5L122.120 | 1 | 25
444 | 580513.24 | 379567 | 8m | 0.5 | Pod Linią | Sodowa | 70W | 52 | Bąków | Prawostronnie | 8m | 4 | -3.5 | 50 | Nie | 2 | P4 |  | Uliczna |  |  | 4 |  |  | 52 | 0.5 | 10 | 52. Bąków | U11 | URBINO 12 LED S 25W 3850lm 740 O12 | 130782.5L122.120 | 1 | 25
445 | 580360.53 | 379611.49 | 8m | 0.5 | Pod Linią | Sodowa | 70W | 52 | Bąków | Prawostronnie | 8m | 4 | -3.5 | 50 | Nie | 2 | P4 |  | Uliczna |  |  | 4 |  |  | 52 | 0.5 | 10 | 52. Bąków | U11 | URBINO 12 LED S 25W 3850lm 740 O12 | 130782.5L122.120 | 1 | 25
446 | 580264.72 | 379649.43 | 8m | 0.5 | Pod Linią | Sodowa | 70W | 53 | Bąków - DK74 | Prawostronnie | 8m | 20 | -19.5 | 50 | Nie | 2 | P6 |  | Uliczna |  |  | 6 |  |  | 53 | 0.5 | 15 | 53. Bąków - Dk74 | U37 | URBINO LED 94W 13800lm 740 O38 | 130222.5L782.181 | 1 | 94
447 | 580215.56 | 379736.54 | 8m | 0.5 | Pod Linią | Sodowa | 70W | 53 | Bąków - Dk74 | Prawostronnie | 8m | 20 | -19.5 | 50 | Nie | 2 | P6 |  | Uliczna |  |  | 6 |  |  | 53 | 0.5 | 15 | 53. Bąków - Dk74 | U37 | URBINO LED 94W 13800lm 740 O38 | 130222.5L782.181 | 1 | 94
448 | 580029.69 | 380045.92 | 8m | 0.5 | Pod Linią | Sodowa | 70W | 54 | Mazurków - Solec DK74 | Prawostronnie | 8m | 6.5 | -6 | 50 | Nie | 2 | P2 |  | Uliczna |  |  | 7 |  |  | 54 | 0.5 | 15 | 54. Mazurków - Solec DK74 | U35 | URBINO LED 102W 13250lm 740 O85 | 130222.5L102.611 | 1 | 102
449 | 579953.7 | 380168.84 | 8m | 0.5 | Pod Linią | Sodowa | 70W | 54 | Mazurków - Solec DK74 | Prawostronnie | 8m | 6.5 | -6 | 50 | Nie | 2 | P2 |  | Uliczna |  |  | 7 |  |  | 54 | 0.5 | 15 | 54. Mazurków - Solec DK74 | U35 | URBINO LED 102W 13250lm 740 O85 | 130222.5L102.611 | 1 | 102
450 | 579933.25 | 380206.32 | 8m | 0.5 | Pod Linią | Sodowa | 70W | 55 | Solec | Prawostronnie | 8m | 8 | -7.5 | 50 | Nie | 2 | P4 |  | Uliczna |  |  | 4 |  |  | 55 | 0.5 | 15 | 55. Solec | U30 | URBINO 24 LED S 54W 8550lm 740 O15 | 130782.5L242.150 | 1 | 54
451 | 579967.96 | 380248.88 | 8m | 0.5 | Pod Linią | Sodowa | 70W | 55 | Solec | Prawostronnie | 8m | 8 | -7.5 | 50 | Nie | 2 | P4 |  | Uliczna |  |  | 4 |  |  | 55 | 0.5 | 15 | 55. Solec | U30 | URBINO 24 LED S 54W 8550lm 740 O15 | 130782.5L242.150 | 1 | 54
452 | 579999.27 | 380287.46 | 6m | 0 | Pod Linią | Żarowa | 100W | 55 | Solec | Prawostronnie | 6m | 8 | -8 | 50 | Nie | 2 | P4 |  | Uliczna |  |  | 4 |  |  | 55 | 0 | 15 | 55. Solec | U30 | URBINO 24 LED S 54W 8550lm 740 O15 | 130782.5L242.150 | 1 | 54
453 | 580025.72 | 380326.61 | 8m | 0.5 | Pod Linią | Sodowa | 70W | 55 | Solec | Prawostronnie | 8m | 8 | -7.5 | 50 | Nie | 2 | P4 |  | Uliczna |  |  | 4 |  |  | 55 | 0.5 | 15 | 55. Solec | U30 | URBINO 24 LED S 54W 8550lm 740 O15 | 130782.5L242.150 | 1 | 54
454 | 580056.02 | 380364.38 | 8m | 0 | Pod Linią | Żarowa | 100W | 55 | Solec | Prawostronnie | 8m | 8 | -8 | 50 | Nie | 2 | P4 |  | Uliczna |  |  | 4 |  |  | 55 | 0 | 15 | 55. Solec | U30 | URBINO 24 LED S 54W 8550lm 740 O15 | 130782.5L242.150 | 1 | 54
455 | 580089.71 | 380403.07 | 8m | 0.5 | Pod Linią | Sodowa | 70W | 55 | Solec | Prawostronnie | 8m | 8 | -7.5 | 50 | Nie | 2 | P4 |  | Uliczna |  |  | 4 |  |  | 55 | 0.5 | 15 | 55. Solec | U30 | URBINO 24 LED S 54W 8550lm 740 O15 | 130782.5L242.150 | 1 | 54
456 | 580113.2 | 380430.95 | 8m | 0 | Pod Linią | Żarowa | 100W | 55 | Solec | Prawostronnie | 8m | 8 | -8 | 50 | Nie | 2 | P4 |  | Uliczna |  |  | 4 |  |  | 55 | 0 | 15 | 55. Solec | U30 | URBINO 24 LED S 54W 8550lm 740 O15 | 130782.5L242.150 | 1 | 54
457 | 579901.13 | 380222.56 | 8m | 0.5 | Pod Linią | Sodowa | 150 | 54 | Mazurków - Solec DK74 | Prawostronnie | 8m | 6.5 | -6 | 50 | Nie | 2 | P2 |  | Uliczna |  |  | 7 |  |  | 54 | 0.5 | 15 | 54. Mazurków - Solec DK74 | U35 | URBINO LED 102W 13250lm 740 O85 | 130222.5L102.611 | 1 | 102
458 | 579869.13 | 380262.23 | 8m | 0.5 | Pod Linią | Sodowa | 150 | 54 | Mazurków - Solec DK74 | Prawostronnie | 8m | 6.5 | -6 | 50 | Nie | 2 | P2 |  | Uliczna |  |  | 7 |  |  | 54 | 0.5 | 15 | 54. Mazurków - Solec DK74 | U35 | URBINO LED 102W 13250lm 740 O85 | 130222.5L102.611 | 1 | 102
459 | 579831.73 | 380286.18 | 8m | 0.5 | Pod Linią | Sodowa | 150 | 54 | Mazurków - Solec DK74 | Prawostronnie | 8m | 6.5 | -6 | 50 | Nie | 2 | P2 |  | Uliczna |  |  | 7 |  |  | 54 | 0.5 | 15 | 54. Mazurków - Solec DK74 | U35 | URBINO LED 102W 13250lm 740 O85 | 130222.5L102.611 | 1 | 102
460 | 579787.18 | 380308.57 | 8m | 0.5 | Pod Linią | Sodowa | 150 | 54 | Mazurków - Solec DK74 | Prawostronnie | 8m | 6.5 | -6 | 50 | Nie | 2 | P2 |  | Uliczna |  |  | 7 |  |  | 54 | 0.5 | 15 | 54. Mazurków - Solec DK74 | U35 | URBINO LED 102W 13250lm 740 O85 | 130222.5L102.611 | 1 | 102
461 | 579743.96 | 380328.53 | 8m | 0.5 | Pod Linią | Sodowa | 150 | 54 | Mazurków - Solec DK74 | Prawostronnie | 8m | 6.5 | -6 | 50 | Nie | 2 | P2 |  | Uliczna |  |  | 7 |  |  | 54 | 0.5 | 15 | 54. Mazurków - Solec DK74 | U35 | URBINO LED 102W 13250lm 740 O85 | 130222.5L102.611 | 1 | 102
462 | 579692.9 | 380352.54 | 8m | 0.5 | Pod Linią | Sodowa | 150 | 54 | Mazurków - Solec DK74 | Prawostronnie | 8m | 6.5 | -6 | 50 | Nie | 2 | P2 |  | Uliczna |  |  | 7 |  |  | 54 | 0.5 | 15 | 54. Mazurków - Solec DK74 | U35 | URBINO LED 102W 13250lm 740 O85 | 130222.5L102.611 | 1 | 102
463 | 579647.6 | 380378.15 | 8m | 0.5 | Pod Linią | Sodowa | 150 | 54 | Mazurków - Solec DK74 | Prawostronnie | 8m | 6.5 | -6 | 50 | Nie | 2 | P2 |  | Uliczna |  |  | 7 |  |  | 54 | 0.5 | 15 | 54. Mazurków - Solec DK74 | U35 | URBINO LED 102W 13250lm 740 O85 | 130222.5L102.611 | 1 | 102
464 | 579612.93 | 380414.95 | 8m | 0.5 | Pod Linią | Sodowa | 150 | 54 | Mazurków - Solec DK74 | Prawostronnie | 8m | 6.5 | -6 | 50 | Nie | 2 | P2 |  | Uliczna |  |  | 7 |  |  | 54 | 0.5 | 15 | 54. Mazurków - Solec DK74 | U35 | URBINO LED 102W 13250lm 740 O85 | 130222.5L102.611 | 1 | 102
465 | 579604.18 | 380397.29 | 8m | 0.5 | Pod Linią | Sodowa | 150 | 54 | Mazurków - Solec DK74 | Prawostronnie | 8m | 6.5 | -6 | 50 | Nie | 2 | P2 |  | Uliczna |  |  | 7 |  |  | 54 | 0.5 | 15 | 54. Mazurków - Solec DK74 | U35 | URBINO LED 102W 13250lm 740 O85 | 130222.5L102.611 | 1 | 102
466 | 579554.2 | 380422.93 | 8m | 0.5 | Pod Linią | Sodowa | 150 | 54 | Mazurków - Solec DK74 | Prawostronnie | 8m | 6.5 | -6 | 50 | Nie | 2 | P2 |  | Uliczna |  |  | 7 |  |  | 54 | 0.5 | 15 | 54. Mazurków - Solec DK74 | U35 | URBINO LED 102W 13250lm 740 O85 | 130222.5L102.611 | 1 | 102
467 | 579504.7 | 380447.15 | 8m | 0.5 | Pod Linią | Sodowa | 150 | 54 | Mazurków - Solec DK74 | Prawostronnie | 8m | 6.5 | -6 | 50 | Nie | 2 | P2 |  | Uliczna |  |  | 7 |  |  | 54 | 0.5 | 15 | 54. Mazurków - Solec DK74 | U35 | URBINO LED 102W 13250lm 740 O85 | 130222.5L102.611 | 1 | 102
468 | 579459.05 | 380470.47 | 8m | 0.5 | Pod Linią | Sodowa | 150 | 54 | Mazurków - Solec DK74 | Prawostronnie | 8m | 6.5 | -6 | 50 | Nie | 2 | P2 |  | Uliczna |  |  | 7 |  |  | 54 | 0.5 | 15 | 54. Mazurków - Solec DK74 | U35 | URBINO LED 102W 13250lm 740 O85 | 130222.5L102.611 | 1 | 102
469 | 579404.75 | 380495.08 | 8m | 0.5 | Pod Linią | Sodowa | 150 | 54 | Mazurków - Solec DK74 | Prawostronnie | 8m | 6.5 | -6 | 50 | Nie | 2 | P2 |  | Uliczna |  |  | 7 |  |  | 54 | 0.5 | 15 | 54. Mazurków - Solec DK74 | U35 | URBINO LED 102W 13250lm 740 O85 | 130222.5L102.611 | 1 | 102
470 | 579360.9 | 380515.68 | 8m | 0.5 | Pod Linią | Sodowa | 150 | 54 | Mazurków - Solec DK74 | Prawostronnie | 8m | 6.5 | -6 | 50 | Nie | 2 | P2 |  | Uliczna |  |  | 7 |  |  | 54 | 0.5 | 15 | 54. Mazurków - Solec DK74 | U35 | URBINO LED 102W 13250lm 740 O85 | 130222.5L102.611 | 1 | 102
471 | 579320.87 | 380537.66 | 8m | 0.5 | Pod Linią | Sodowa | 150 | 54 | Mazurków - Solec DK74 | Prawostronnie | 8m | 6.5 | -6 | 50 | Nie | 2 | P2 |  | Uliczna |  |  | 7 |  |  | 54 | 0.5 | 15 | 54. Mazurków - Solec DK74 | U35 | URBINO LED 102W 13250lm 740 O85 | 130222.5L102.611 | 1 | 102
472 | 579276.28 | 380563.77 | 8m | 0.5 | Pod Linią | Sodowa | 70W | 54 | Mazurków - Solec DK74 | Prawostronnie | 8m | 6.5 | -6 | 50 | Nie | 2 | P2 |  | Uliczna |  |  | 7 |  |  | 54 | 0.5 | 15 | 54. Mazurków - Solec DK74 | U35 | URBINO LED 102W 13250lm 740 O85 | 130222.5L102.611 | 1 | 102
473 | 577914.7 | 381182.67 | 8m | 0.5 | Pod Linią | Rtęciowa | 125W | 51 | Sylwerynów | Prawostronnie | 8m | 2 | -1.5 | 50 | Nie | 2 | P4 |  | Uliczna |  |  | 4 |  |  | 51 | 0.5 | 10 | 51. Sylwerynów | U5 | URBINO 12 LED S 19W 3100lm 740 O11 | 130782.5L122.110 | 1 | 19
474 | 577914.7 | 381182.67 | 8m | 0.5 | Pod Linią | Rtęciowa | 125W | 51 | Sylwerynów | Prawostronnie | 8m | 2 | -1.5 | 50 | Nie | 2 | P4 |  | Uliczna |  |  | 4 |  |  | 51 | 0.5 | 10 | 51. Sylwerynów | U5 | URBINO 12 LED S 19W 3100lm 740 O11 | 130782.5L122.110 | 1 | 19
475 | 577953.38 | 381185.1 | 8m | 0.5 | Pod Linią | Rtęciowa | 125W | 51 | Sylwerynów | Prawostronnie | 8m | 2 | -1.5 | 50 | Nie | 2 | P4 |  | Uliczna |  |  | 4 |  |  | 51 | 0.5 | 10 | 51. Sylwerynów | U5 | URBINO 12 LED S 19W 3100lm 740 O11 | 130782.5L122.110 | 1 | 19
476 | 577953.38 | 381185.1 | 8m | 0.5 | Pod Linią | Rtęciowa | 125W | 51 | Sylwerynów | Prawostronnie | 8m | 2 | -1.5 | 50 | Nie | 2 | P4 |  | Uliczna |  |  | 4 |  |  | 51 | 0.5 | 10 | 51. Sylwerynów | U5 | URBINO 12 LED S 19W 3100lm 740 O11 | 130782.5L122.110 | 1 | 19
477 | 577985.55 | 381190.74 | 8m | 0.5 | Pod Linią | Rtęciowa | 125W | 51 | Sylwerynów | Prawostronnie | 8m | 2 | -1.5 | 50 | Nie | 2 | P4 |  | Uliczna |  |  | 4 |  |  | 51 | 0.5 | 10 | 51. Sylwerynów | U5 | URBINO 12 LED S 19W 3100lm 740 O11 | 130782.5L122.110 | 1 | 19
478 | 577985.55 | 381190.74 | 8m | 0.5 | Pod Linią | Rtęciowa | 125W | 51 | Sylwerynów | Prawostronnie | 8m | 2 | -1.5 | 50 | Nie | 2 | P4 |  | Uliczna |  |  | 4 |  |  | 51 | 0.5 | 10 | 51. Sylwerynów | U5 | URBINO 12 LED S 19W 3100lm 740 O11 | 130782.5L122.110 | 1 | 19
479 | 578002.65 | 381192.88 | 8m | 0.5 | Pod Linią | Rtęciowa | 125W | 51 | Sylwerynów | Prawostronnie | 8m | 2 | -1.5 | 50 | Nie | 2 | P4 |  | Uliczna |  |  | 4 |  |  | 51 | 0.5 | 10 | 51. Sylwerynów | U5 | URBINO 12 LED S 19W 3100lm 740 O11 | 130782.5L122.110 | 1 | 19
480 | 577996.39 | 381224.67 | 8m | 0.5 | Pod Linią | Rtęciowa | 125W | 51 | Sylwerynów | Prawostronnie | 8m | 2 | -1.5 | 50 | Nie | 2 | P4 |  | Uliczna |  |  | 4 |  |  | 51 | 0.5 | 10 | 51. Sylwerynów | U5 | URBINO 12 LED S 19W 3100lm 740 O11 | 130782.5L122.110 | 1 | 19
481 | 577989.26 | 381893.84 | 8m | 0.5 | Pod Linią | Sodowa | 70W | 55b | Dąbrówka 1 | Prawostronnie | 8m | 6 | -5.5 | 35 | Nie | 2 | M6 |  | Uliczna |  |  | 5.5 |  |  | 55b | 0.5 | 15 | 55b. Dąbrówka 1 | U16 | URBINO 12 LED S 28W 4400lm 740 O12 | 130782.5L122.120 | 1 | 28
482 | 577992.6 | 381930.83 | 8m | 0.5 | Pod Linią | Sodowa | 70W | 55b | Dąbrówka 1 | Prawostronnie | 8m | 6 | -5.5 | 35 | Nie | 2 | M6 |  | Uliczna |  |  | 5.5 |  |  | 55b | 0.5 | 15 | 55b. Dąbrówka 1 | U16 | URBINO 12 LED S 28W 4400lm 740 O12 | 130782.5L122.120 | 1 | 28
483 | 578322.66 | 381710.46 | 8m | 0.5 | Pod Linią | Sodowa | 150 | 56 | Dąbrówka 2 - DK74 | Prawostronnie | 8m | 6 | -5.5 | 50 | Nie | 3 | P2 |  | Uliczna |  |  | 10.5 |  | 2 | 56 | 0.5 | 15 | 56. Dąbrówka 2 - DW74 | U39 | URBINO PLUS LED 126W 18200lm 740 O81 | 130222.5L492.571 | 1 | 126
484 | 578280.41 | 381712.19 | 8m | 0.5 | Pod Linią | Sodowa | 150 | 56 | Dąbrówka 2 - DK74 | Prawostronnie | 8m | 6 | -5.5 | 50 | Nie | 3 | P2 |  | Uliczna |  |  | 10.5 |  | 2 | 56 | 0.5 | 15 | 56. Dąbrówka 2 - DW74 | U39 | URBINO PLUS LED 126W 18200lm 740 O81 | 130222.5L492.571 | 1 | 126
485 | 578239.54 | 381749.41 | 8m | 0.5 | Pod Linią | Sodowa | 150 | 56 | Dąbrówka 2 - DK74 | Prawostronnie | 8m | 6 | -5.5 | 50 | Nie | 3 | P2 |  | Uliczna |  |  | 10.5 |  | 2 | 56 | 0.5 | 15 | 56. Dąbrówka 2 - DW74 | U39 | URBINO PLUS LED 126W 18200lm 740 O81 | 130222.5L492.571 | 1 | 126
486 | 578208.07 | 381781.24 | 8m | 0.5 | Pod Linią | Sodowa | 150 | 56 | Dąbrówka 2 - DK74 | Prawostronnie | 8m | 6 | -5.5 | 50 | Nie | 3 | P2 |  | Uliczna |  |  | 10.5 |  | 2 | 56 | 0.5 | 15 | 56. Dąbrówka 2 - DW74 | U39 | URBINO PLUS LED 126W 18200lm 740 O81 | 130222.5L492.571 | 1 | 126
487 | 578165.11 | 381820.74 | 8m | 0.5 | Pod Linią | Sodowa | 150 | 56 | Dąbrówka 2 - DK74 | Prawostronnie | 8m | 6 | -5.5 | 50 | Nie | 3 | P2 |  | Uliczna |  |  | 10.5 |  | 2 | 56 | 0.5 | 15 | 56. Dąbrówka 2 - DW74 | U39 | URBINO PLUS LED 126W 18200lm 740 O81 | 130222.5L492.571 | 1 | 126
488 | 578131.9 | 381851.05 | 8m | 0.5 | Pod Linią | Sodowa | 150 | 56 | Dąbrówka 2 - DK74 | Prawostronnie | 8m | 6 | -5.5 | 50 | Nie | 3 | P2 |  | Uliczna |  |  | 10.5 |  | 2 | 56 | 0.5 | 15 | 56. Dąbrówka 2 - DW74 | U39 | URBINO PLUS LED 126W 18200lm 740 O81 | 130222.5L492.571 | 1 | 126
489 | 578065.51 | 381913.96 | 8m | 0.5 | Pod Linią | Sodowa | 150 | 56 | Dąbrówka 2 - DK74 | Prawostronnie | 8m | 6 | -5.5 | 50 | Nie | 3 | P2 |  | Uliczna |  |  | 10.5 |  | 2 | 56 | 0.5 | 15 | 56. Dąbrówka 2 - DW74 | U39 | URBINO PLUS LED 126W 18200lm 740 O81 | 130222.5L492.571 | 1 | 126
490 | 578094.84 | 381885.44 | 8m | 0.5 | Pod Linią | Sodowa | 150 | 56 | Dąbrówka 2 - DK74 | Prawostronnie | 8m | 6 | -5.5 | 50 | Nie | 3 | P2 |  | Uliczna |  |  | 10.5 |  | 2 | 56 | 0.5 | 15 | 56. Dąbrówka 2 - DW74 | U39 | URBINO PLUS LED 126W 18200lm 740 O81 | 130222.5L492.571 | 1 | 126
491 | 578008.24 | 381993.48 | 8m | 0.5 | Pod Linią | Sodowa | 150 | 56 | Dąbrówka 2 - DK74 | Prawostronnie | 8m | 6 | -5.5 | 50 | Nie | 3 | P2 |  | Uliczna |  |  | 10.5 |  | 2 | 56 | 0.5 | 15 | 56. Dąbrówka 2 - DW74 | U39 | URBINO PLUS LED 126W 18200lm 740 O81 | 130222.5L492.571 | 1 | 126
492 | 578026.15 | 381958.81 | 8m | 0.5 | Pod Linią | Sodowa | 150 | 56 | Dąbrówka 2 - DK74 | Prawostronnie | 8m | 6 | -5.5 | 50 | Nie | 3 | P2 |  | Uliczna |  |  | 10.5 |  | 2 | 56 | 0.5 | 15 | 56. Dąbrówka 2 - DW74 | U39 | URBINO PLUS LED 126W 18200lm 740 O81 | 130222.5L492.571 | 1 | 126
493 | 578000.63 | 382046.54 | 8m | 0.5 | Pod Linią | Sodowa | 150 | 56 | Dąbrówka 2 - DK74 | Prawostronnie | 8m | 6 | -5.5 | 50 | Nie | 3 | P2 |  | Uliczna |  |  | 10.5 |  | 2 | 56 | 0.5 | 15 | 56. Dąbrówka 2 - DW74 | U39 | URBINO PLUS LED 126W 18200lm 740 O81 | 130222.5L492.571 | 1 | 126
494 | 577995.71 | 382082.81 | 8m | 0.5 | Pod Linią | Sodowa | 150 | 56 | Dąbrówka 2 - DK74 | Prawostronnie | 8m | 6 | -5.5 | 50 | Nie | 3 | P2 |  | Uliczna |  |  | 10.5 |  | 2 | 56 | 0.5 | 15 | 56. Dąbrówka 2 - DW74 | U39 | URBINO PLUS LED 126W 18200lm 740 O81 | 130222.5L492.571 | 1 | 126
495 | 577966.73 | 382140.86 | 8m | 0.5 | Pod Linią | Sodowa | 150 | 57 | Paradyż 1 - DK74 | Prawostronnie | 8m | 6.5 | -6 | 50 | Nie | 2 | P2 |  | Uliczna | 3 |  | 8 |  |  | 57 | 0.5 | 5 | 57. Paradyż 1 - DW74 | U40 | URBINO PLUS LED 158W 21250lm 740 O83 | 130222.5L492.591 | 1 | 158
496 | 577955.5 | 382190.93 | 8m | 0.5 | Pod Linią | Sodowa | 150 | 57 | Paradyż 1 - DK74 | Prawostronnie | 8m | 6.5 | -6 | 50 | Nie | 2 | P2 |  | Uliczna | 3 |  | 8 |  |  | 57 | 0.5 | 5 | 57. Paradyż 1 - DW74 | U40 | URBINO PLUS LED 158W 21250lm 740 O83 | 130222.5L492.591 | 1 | 158
497 | 577963.26 | 382228.94 | 8m | 0.5 | Pod Linią | Sodowa | 150 | 57 | Paradyż 1 - DK74 | Prawostronnie | 8m | 6.5 | -6 | 50 | Nie | 2 | P2 |  | Uliczna | 3 |  | 8 |  |  | 57 | 0.5 | 5 | 57. Paradyż 1 - DW74 | U40 | URBINO PLUS LED 158W 21250lm 740 O83 | 130222.5L492.591 | 1 | 158
498 | 577940.7 | 382219.82 | 8m | 0 | Pod Linią | Żarowa | 100W | 57 | Paradyż 1 - DK74 | Prawostronnie | 8m | 6.5 | -6.5 | 50 | Nie | 2 | P2 |  | Uliczna | 3 |  | 8 |  |  | 57 | 0 | 5 | 57. Paradyż 1 - DW74 | U40 | URBINO PLUS LED 158W 21250lm 740 O83 | 130222.5L492.591 | 1 | 158
499 | 577940.07 | 382243.3 | 8m | 0.5 | Pod Linią | Sodowa | 150 | 57 | Paradyż 1 - DK74 | Prawostronnie | 8m | 6.5 | -6 | 50 | Nie | 2 | P2 |  | Uliczna | 3 |  | 8 |  |  | 57 | 0.5 | 5 | 57. Paradyż 1 - DW74 | U40 | URBINO PLUS LED 158W 21250lm 740 O83 | 130222.5L492.591 | 1 | 158
500 | 577930.91 | 382292.23 | 8m | 0.5 | Pod Linią | Sodowa | 150 | 57 | Paradyż 1 - DK74 | Prawostronnie | 8m | 6.5 | -6 | 50 | Nie | 2 | P2 |  | Uliczna | 3 |  | 8 |  |  | 57 | 0.5 | 5 | 57. Paradyż 1 - DW74 | U40 | URBINO PLUS LED 158W 21250lm 740 O83 | 130222.5L492.591 | 1 | 158
501 | 577920.1 | 382333.3 | 8m | 0.5 | Pod Linią | Sodowa | 150 | 57 | Paradyż 1 - DK74 | Prawostronnie | 8m | 6.5 | -6 | 50 | Nie | 2 | P2 |  | Uliczna | 3 |  | 8 |  |  | 57 | 0.5 | 5 | 57. Paradyż 1 - DW74 | U40 | URBINO PLUS LED 158W 21250lm 740 O83 | 130222.5L492.591 | 1 | 158
502 | 577904.16 | 382383.54 | 8m | 0.5 | Pod Linią | Sodowa | 70W | 57 | Paradyż 1 - DK74 | Prawostronnie | 8m | 6.5 | -6 | 50 | Nie | 2 | P2 |  | Uliczna | 3 |  | 8 |  |  | 57 | 0.5 | 5 | 57. Paradyż 1 - DW74 | U40 | URBINO PLUS LED 158W 21250lm 740 O83 | 130222.5L492.591 | 1 | 158
503 | 577893.11 | 382423.82 | 8m | 0.5 | Pod Linią | Sodowa | 70W | 57 | Paradyż 1 - DK74 | Prawostronnie | 8m | 6.5 | -6 | 50 | Nie | 2 | P2 |  | Uliczna | 3 |  | 8 |  |  | 57 | 0.5 | 5 | 57. Paradyż 1 - DW74 | U40 | URBINO PLUS LED 158W 21250lm 740 O83 | 130222.5L492.591 | 1 | 158
504 | 577883.01 | 382468.1 | 8m | 0.5 | Pod Linią | Sodowa | 150 | 57 | Paradyż 1 - DK74 | Prawostronnie | 8m | 6.5 | -6 | 50 | Nie | 2 | P2 |  | Uliczna | 3 |  | 8 |  |  | 57 | 0.5 | 5 | 57. Paradyż 1 - DW74 | U40 | URBINO PLUS LED 158W 21250lm 740 O83 | 130222.5L492.591 | 1 | 158
505 | 577883.01 | 382468.1 | 8m | 0.5 | Nad Linią | Sodowa | 150 | 57 | Paradyż 1 - DK74 | Prawostronnie | 8m | 6.5 | -6 | 50 | Nie | 2 | P2 |  | Uliczna | 3 |  | 8 |  |  | 57 | 0.5 | 5 | 57. Paradyż 1 - DW74 | U40 | URBINO PLUS LED 158W 21250lm 740 O83 | 130222.5L492.591 | 1 | 158
506 | 577871.16 | 382513.95 | 8m | 0.5 | Nad Linią | Sodowa | 150 | 57 | Paradyż 1 - DK74 | Prawostronnie | 8m | 6.5 | -6 | 50 | Nie | 2 | P2 |  | Uliczna | 3 |  | 8 |  |  | 57 | 0.5 | 5 | 57. Paradyż 1 - DW74 | U40 | URBINO PLUS LED 158W 21250lm 740 O83 | 130222.5L492.591 | 1 | 158
507 | 577859.3 | 382554.88 | 8m | 2 | Nad Linią | Sodowa | 150 | 57 | Paradyż 1 - DK74 | Prawostronnie | 8m | 6.5 | -4.5 | 50 | Nie | 2 | P2 |  | Uliczna | 3 |  | 8 |  |  | 57 | 2 | 5 | 57. Paradyż 1 - DW74 | U40 | URBINO PLUS LED 158W 21250lm 740 O83 | 130222.5L492.591 | 1 | 158
508 | 578745.31 | 382532.25 | 8m | 1 | Szczyt | Sodowa | 70W | 58 | Paradyż - Lipowa 1 | Prawostronnie | 8m | 3 | -2 | 50 | Nie | 2 | M6 |  | Uliczna |  |  | 5 |  | 1.5 | 58 | 1 | 0 | 58. Paradyż - Lipowa 1 | U14 | URBINO 12 LED S 27W 4150lm 740 O15 | 130782.5L122.150 | 1 | 27
509 | 578703.04 | 382508.95 | 8m | 1 | Szczyt | Sodowa | 70W | 58 | Paradyż - Lipowa 1 | Prawostronnie | 8m | 3 | -2 | 50 | Nie | 2 | M6 |  | Uliczna |  |  | 5 |  | 1.5 | 58 | 1 | 0 | 58. Paradyż - Lipowa 1 | U14 | URBINO 12 LED S 27W 4150lm 740 O15 | 130782.5L122.150 | 1 | 27
510 | 578655.01 | 382505.36 | 8m | 1 | Szczyt | Sodowa | 70W | 58 | Paradyż - Lipowa 1 | Prawostronnie | 8m | 3 | -2 | 50 | Nie | 2 | M6 |  | Uliczna |  |  | 5 |  | 1.5 | 58 | 1 | 0 | 58. Paradyż - Lipowa 1 | U14 | URBINO 12 LED S 27W 4150lm 740 O15 | 130782.5L122.150 | 1 | 27
511 | 578612.15 | 382515.35 | 8m | 1 | Szczyt | Sodowa | 70W | 58 | Paradyż - Lipowa 1 | Prawostronnie | 8m | 3 | -2 | 50 | Nie | 2 | M6 |  | Uliczna |  |  | 5 |  | 1.5 | 58 | 1 | 0 | 58. Paradyż - Lipowa 1 | U14 | URBINO 12 LED S 27W 4150lm 740 O15 | 130782.5L122.150 | 1 | 27
512 | 578560.12 | 382528.48 | 8m | 1 | Szczyt | Sodowa | 70W | 58 | Paradyż - Lipowa 1 | Prawostronnie | 8m | 3 | -2 | 50 | Nie | 2 | M6 |  | Uliczna |  |  | 5 |  | 1.5 | 58 | 1 | 0 | 58. Paradyż - Lipowa 1 | U14 | URBINO 12 LED S 27W 4150lm 740 O15 | 130782.5L122.150 | 1 | 27
513 | 578513.98 | 382538.91 | 8m | 1 | Szczyt | Sodowa | 70W | 58 | Paradyż - Lipowa 1 | Prawostronnie | 8m | 3 | -2 | 50 | Nie | 2 | M6 |  | Uliczna |  |  | 5 |  | 1.5 | 58 | 1 | 0 | 58. Paradyż - Lipowa 1 | U14 | URBINO 12 LED S 27W 4150lm 740 O15 | 130782.5L122.150 | 1 | 27
514 | 578471.05 | 382547.7 | 8m | 1 | Szczyt | Sodowa | 70W | 58 | Paradyż - Lipowa 1 | Prawostronnie | 8m | 3 | -2 | 50 | Nie | 2 | M6 |  | Uliczna |  |  | 5 |  | 1.5 | 58 | 1 | 0 | 58. Paradyż - Lipowa 1 | U14 | URBINO 12 LED S 27W 4150lm 740 O15 | 130782.5L122.150 | 1 | 27
515 | 578431.72 | 382557.2 | 8m | 1 | Szczyt | Sodowa | 70W | 58 | Paradyż - Lipowa 1 | Prawostronnie | 8m | 3 | -2 | 50 | Nie | 2 | M6 |  | Uliczna |  |  | 5 |  | 1.5 | 58 | 1 | 0 | 58. Paradyż - Lipowa 1 | U14 | URBINO 12 LED S 27W 4150lm 740 O15 | 130782.5L122.150 | 1 | 27
516 | 578378.31 | 382567.74 | 8m | 1 | Szczyt | Sodowa | 70W | 58 | Paradyż - Lipowa 1 | Prawostronnie | 8m | 3 | -2 | 50 | Nie | 2 | M6 |  | Uliczna |  |  | 5 |  | 1.5 | 58 | 1 | 0 | 58. Paradyż - Lipowa 1 | U14 | URBINO 12 LED S 27W 4150lm 740 O15 | 130782.5L122.150 | 1 | 27
517 | 578329.62 | 382579.15 | 8m | 0.5 | Pod Linią | Sodowa | 70W | 58 | Paradyż - Lipowa 1 | Prawostronnie | 8m | 3 | -2.5 | 50 | Nie | 2 | M6 |  | Uliczna |  |  | 5 |  | 1.5 | 58 | 0.5 | 0 | 58. Paradyż - Lipowa 1 | U14 | URBINO 12 LED S 27W 4150lm 740 O15 | 130782.5L122.150 | 1 | 27
518 | 578282.9 | 382591.14 | 8m | 0.5 | Pod Linią | Sodowa | 70W | 58 | Paradyż - Lipowa 1 | Prawostronnie | 8m | 3 | -2.5 | 50 | Nie | 2 | M6 |  | Uliczna |  |  | 5 |  | 1.5 | 58 | 0.5 | 0 | 58. Paradyż - Lipowa 1 | U14 | URBINO 12 LED S 27W 4150lm 740 O15 | 130782.5L122.150 | 1 | 27
519 | 578229.76 | 382587.97 | 8m | 0.5 | Pod Linią | Sodowa | 70W | 58 | Paradyż - Lipowa 1 | Prawostronnie | 8m | 3 | -2.5 | 50 | Nie | 2 | M6 |  | Uliczna |  |  | 5 |  | 1.5 | 58 | 0.5 | 0 | 58. Paradyż - Lipowa 1 | U14 | URBINO 12 LED S 27W 4150lm 740 O15 | 130782.5L122.150 | 1 | 27
520 | 578229.62 | 382602.64 | 8m | 0.5 | Pod Linią | Sodowa | 70W | 58 | Paradyż - Lipowa 1 | Prawostronnie | 8m | 3 | -2.5 | 50 | Nie | 2 | M6 |  | Uliczna |  |  | 5 |  | 1.5 | 58 | 0.5 | 0 | 58. Paradyż - Lipowa 1 | U14 | URBINO 12 LED S 27W 4150lm 740 O15 | 130782.5L122.150 | 1 | 27
521 | 578177.22 | 382615.99 | 8m | 0.5 | Pod Linią | Sodowa | 70W | 58 | Paradyż - Lipowa 1 | Prawostronnie | 8m | 3 | -2.5 | 50 | Nie | 2 | M6 |  | Uliczna |  |  | 5 |  | 1.5 | 58 | 0.5 | 0 | 58. Paradyż - Lipowa 1 | U14 | URBINO 12 LED S 27W 4150lm 740 O15 | 130782.5L122.150 | 1 | 27
522 | 578112.8 | 382632.23 | 8m | 0.5 | Pod Linią | Sodowa | 70W | 58 | Paradyż - Lipowa 1 | Prawostronnie | 8m | 3 | -2.5 | 50 | Nie | 2 | M6 |  | Uliczna |  |  | 5 |  | 1.5 | 58 | 0.5 | 0 | 58. Paradyż - Lipowa 1 | U14 | URBINO 12 LED S 27W 4150lm 740 O15 | 130782.5L122.150 | 1 | 27
523 | 578106.76 | 382615.53 | 8m | 1 | Szczyt | Sodowa | 70W | 59 | Paradyż ul. Topolowa | Prawostronnie | 8m | 1 | 0 | 45 | Nie | 2 | P4 |  | Uliczna |  |  | 4 |  |  | 59 | 1 | 10 | 59. Paradyż ul. Topolowa | U4 | URBINO 12 LED S 17W 2800lm 740 O11 | 130782.5L122.110 | 1 | 17
524 | 578092.89 | 382574.59 | 8m | 1 | Szczyt | Sodowa | 70W | 59 | Paradyż ul. Topolowa | Prawostronnie | 8m | 1 | 0 | 45 | Nie | 2 | P4 |  | Uliczna |  |  | 4 |  |  | 59 | 1 | 10 | 59. Paradyż ul. Topolowa | U4 | URBINO 12 LED S 17W 2800lm 740 O11 | 130782.5L122.110 | 1 | 17
525 | 578134.49 | 382559.68 | 8m | 0.5 | Pod Linią | Rtęciowa | 125W | 59 | Paradyż ul. Topolowa | Prawostronnie | 8m | 1 | -0.5 | 45 | Nie | 2 | P4 |  | Uliczna |  |  | 4 |  |  | 59 | 0.5 | 10 | 59. Paradyż ul. Topolowa | U4 | URBINO 12 LED S 17W 2800lm 740 O11 | 130782.5L122.110 | 1 | 17
526 | 578134.49 | 382559.68 | 8m | 0.5 | Pod Linią | Rtęciowa | 125W | 59 | Paradyż ul. Topolowa | Prawostronnie | 8m | 1 | -0.5 | 45 | Nie | 2 | P4 |  | Uliczna |  |  | 4 |  |  | 59 | 0.5 | 10 | 59. Paradyż ul. Topolowa | U4 | URBINO 12 LED S 17W 2800lm 740 O11 | 130782.5L122.110 | 1 | 17
527 | 578164.11 | 382553.31 | 8m | 0.5 | Pod Linią | Rtęciowa | 125W | 59 | Paradyż ul. Topolowa | Prawostronnie | 8m | 1 | -0.5 | 45 | Nie | 2 | P4 |  | Uliczna |  |  | 4 |  |  | 59 | 0.5 | 10 | 59. Paradyż ul. Topolowa | U4 | URBINO 12 LED S 17W 2800lm 740 O11 | 130782.5L122.110 | 1 | 17
528 | 578190.93 | 382544.04 | 8m | 0.5 | Pod Linią | Rtęciowa | 125W | 59 | Paradyż ul. Topolowa | Prawostronnie | 8m | 1 | -0.5 | 45 | Nie | 2 | P4 |  | Uliczna |  |  | 4 |  |  | 59 | 0.5 | 10 | 59. Paradyż ul. Topolowa | U4 | URBINO 12 LED S 17W 2800lm 740 O11 | 130782.5L122.110 | 1 | 17
529 | 578119.16 | 382515.45 | 8m | 0.5 | Pod Linią | Rtęciowa | 125W | 59 | Paradyż ul. Topolowa | Prawostronnie | 8m | 1 | -0.5 | 45 | Nie | 2 | P4 |  | Uliczna |  |  | 4 |  |  | 59 | 0.5 | 10 | 59. Paradyż ul. Topolowa | U4 | URBINO 12 LED S 17W 2800lm 740 O11 | 130782.5L122.110 | 1 | 17
530 | 578119.16 | 382515.45 | 8m | 0.5 | Pod Linią | Rtęciowa | 125W | 59 | Paradyż ul. Topolowa | Prawostronnie | 8m | 1 | -0.5 | 45 | Nie | 2 | P4 |  | Uliczna |  |  | 4 |  |  | 59 | 0.5 | 10 | 59. Paradyż ul. Topolowa | U4 | URBINO 12 LED S 17W 2800lm 740 O11 | 130782.5L122.110 | 1 | 17
531 | 578091.48 | 382522.91 | 8m | 0.5 | Pod Linią | Rtęciowa | 125W | 59 | Paradyż ul. Topolowa | Prawostronnie | 8m | 1 | -0.5 | 45 | Nie | 2 | P4 |  | Uliczna |  |  | 4 |  |  | 59 | 0.5 | 10 | 59. Paradyż ul. Topolowa | U4 | URBINO 12 LED S 17W 2800lm 740 O11 | 130782.5L122.110 | 1 | 17
532 | 578079.34 | 382523.77 | 8m | 1 | Szczyt | Sodowa | 70W | 59 | Paradyż ul. Topolowa | Prawostronnie | 8m | 1 | 0 | 45 | Nie | 2 | P4 |  | Uliczna |  |  | 4 |  |  | 59 | 1 | 10 | 59. Paradyż ul. Topolowa | U4 | URBINO 12 LED S 17W 2800lm 740 O11 | 130782.5L122.110 | 1 | 17
533 | 578068.23 | 382481.09 | 8m | 1 | Szczyt | Sodowa | 70W | 59 | Paradyż ul. Topolowa | Prawostronnie | 8m | 1 | 0 | 45 | Nie | 2 | P4 |  | Uliczna |  |  | 4 |  |  | 59 | 1 | 10 | 59. Paradyż ul. Topolowa | U4 | URBINO 12 LED S 17W 2800lm 740 O11 | 130782.5L122.110 | 1 | 17
534 | 578058.26 | 382439.64 | 8m | 1 | Szczyt | Sodowa | 70W | 59 | Paradyż ul. Topolowa | Prawostronnie | 8m | 1 | 0 | 45 | Nie | 2 | P4 |  | Uliczna |  |  | 4 |  |  | 59 | 1 | 10 | 59. Paradyż ul. Topolowa | U4 | URBINO 12 LED S 17W 2800lm 740 O11 | 130782.5L122.110 | 1 | 17
535 | 578049.21 | 382395.71 | 8m | 1 | Szczyt | Sodowa | 70W | 59 | Paradyż ul. Topolowa | Prawostronnie | 8m | 1 | 0 | 45 | Nie | 2 | P4 |  | Uliczna |  |  | 4 |  |  | 59 | 1 | 10 | 59. Paradyż ul. Topolowa | U4 | URBINO 12 LED S 17W 2800lm 740 O11 | 130782.5L122.110 | 1 | 17
536 | 578060.65 | 382625.91 | 8m | 0.5 | Pod Linią | Sodowa | 70W | 60 | Paradyż - Lipowa 2 | Prawostronnie | 8m | 3.5 | -3 | 50 | Nie | 2 | M6 |  | Uliczna |  |  | 5 |  | 1.5 | 60 | 0.5 | 0 | 60. Paradyż - Lipowa 2 | U18 | URBINO 12 LED S 30W 4650lm 740 O15 | 130782.5L122.150 | 1 | 30
537 | 578005.08 | 382633.99 | 8m | 0.5 | Pod Linią | Sodowa | 70W | 60 | Paradyż - Lipowa 2 | Prawostronnie | 8m | 3.5 | -3 | 50 | Nie | 2 | M6 |  | Uliczna |  |  | 5 |  | 1.5 | 60 | 0.5 | 0 | 60. Paradyż - Lipowa 2 | U18 | URBINO 12 LED S 30W 4650lm 740 O15 | 130782.5L122.150 | 1 | 30
538 | 577953.5 | 382642.42 | 8m | 0.5 | Pod Linią | Sodowa | 70W | 60 | Paradyż - Lipowa 2 | Prawostronnie | 8m | 3.5 | -3 | 50 | Nie | 2 | M6 |  | Uliczna |  |  | 5 |  | 1.5 | 60 | 0.5 | 0 | 60. Paradyż - Lipowa 2 | U18 | URBINO 12 LED S 30W 4650lm 740 O15 | 130782.5L122.150 | 1 | 30
539 | 577899.2 | 382625.62 | 8m | 0.5 | Pod Linią | Sodowa | 70W | 60 | Paradyż - Lipowa 2 | Prawostronnie | 8m | 3.5 | -3 | 50 | Nie | 2 | M6 |  | Uliczna |  |  | 5 |  | 1.5 | 60 | 0.5 | 0 | 60. Paradyż - Lipowa 2 | U18 | URBINO 12 LED S 30W 4650lm 740 O15 | 130782.5L122.150 | 1 | 30
540 | 577834.88 | 382604.61 | 8m | 2 | Nad Linią | Sodowa | 150 | 61 | Paradyż 2 - DK74 | Prawostronnie | 8m | 4 | -2 | 50 | Nie | 3 | P2 |  | Uliczna | 3 |  | 10.5 |  |  | 61 | 2 | 10 | 61. Paradyż 2 - DW74 | U32 | URBINO 24 LED S 72W 10900lm 740 O15 | 130782.5L242.150 | 1 | 72
541 | 577851.22 | 382628.36 | 8m | 2 | Nad Linią | Sodowa | 150 | 61 | Paradyż 2 - DK74 | Prawostronnie | 8m | 4 | -2 | 50 | Nie | 3 | P2 |  | Uliczna | 3 |  | 10.5 |  |  | 61 | 2 | 10 | 61. Paradyż 2 - DW74 | U32 | URBINO 24 LED S 72W 10900lm 740 O15 | 130782.5L242.150 | 1 | 72
542 | 577799.75 | 382638.29 | 8m | 2 | Nad Linią | Sodowa | 150 | 61 | Paradyż 2 - DK74 | Prawostronnie | 8m | 4 | -2 | 50 | Nie | 3 | P2 |  | Uliczna | 3 |  | 10.5 |  |  | 61 | 2 | 10 | 61. Paradyż 2 - DW74 | U32 | URBINO 24 LED S 72W 10900lm 740 O15 | 130782.5L242.150 | 1 | 72
543 | 577763.8 | 382653.83 | 8m | 2 | Nad Linią | Sodowa | 70W | 61 | Paradyż 2 - DK74 | Prawostronnie | 8m | 4 | -2 | 50 | Nie | 3 | P2 |  | Uliczna | 3 |  | 10.5 |  |  | 61 | 2 | 10 | 61. Paradyż 2 - DW74 | U32 | URBINO 24 LED S 72W 10900lm 740 O15 | 130782.5L242.150 | 1 | 72
544 | 577699.51 | 382669.38 | 8m | 2 | Nad Linią | Sodowa | 150 | 61 | Paradyż 2 - DK74 | Prawostronnie | 8m | 4 | -2 | 50 | Nie | 3 | P2 |  | Uliczna | 3 |  | 10.5 |  |  | 61 | 2 | 10 | 61. Paradyż 2 - DW74 | U32 | URBINO 24 LED S 72W 10900lm 740 O15 | 130782.5L242.150 | 1 | 72
545 | 577668.44 | 382681.59 | 8m | 2 | Nad Linią | Sodowa | 150 | 61 | Paradyż 2 - DK74 | Prawostronnie | 8m | 4 | -2 | 50 | Nie | 3 | P2 |  | Uliczna | 3 |  | 10.5 |  |  | 61 | 2 | 10 | 61. Paradyż 2 - DW74 | U32 | URBINO 24 LED S 72W 10900lm 740 O15 | 130782.5L242.150 | 1 | 72
546 | 577712.56 | 382707.39 | 12 | 1.5 | Szczyt | Sodowa | 70W | 62 | Paradyż - Plac Niepodległości | - | 12 | - | - | - | Nie | - | - | Ośw. Placu | Uliczna | - |  | - |  | - | 62 | 1.5 |  | 62. Paradyż - Plac Niepodległości | U32 | URBINO 24 LED S 72W 10900lm 740 O15 | 130782.5L242.150 | 3 | 72
547 | 577641.37 | 382691.07 | 10m | 0.5 | Pod Linią | Sodowa | 150 | 63 | Paradyż 3 - DK74 | Prawostronnie | 10m | 9 | -8.5 | 50 | Nie | 3 | P2 |  | Uliczna | 2 |  | 10.5 |  | 2 | 63 | 0.5 | 15 | 63. Paradyż 3 - DW74 | U41 | URBINO PLUS LED 158W 22050lm 740 O73 | 130222.5L492.491 | 1 | 158
548 | 577637.37 | 382664.13 | 10m | 0.5 | Pod Linią | Sodowa | 70W | 64 | Paradyż - Przedborska 1 | Prawostronnie | 10m | 5 | -4.5 | 50 | Nie | 2 | M5 |  | Uliczna | 1.5 | 1.5 | 8.5 | 1 | 1.5 | 64 | 0.5 | 10 | 64. Paradyż - Przedborska 1 | U33 | URBINO 24 LED S 72W 10950lm 740 O12 | 130782.5L242.120 | 1 | 72
549 | 577617.53 | 382615.27 | 10m | 1.5 | Nad Linią | Sodowa | 70W | 64 | Paradyż - Przedborska 1 | Prawostronnie | 10m | 5 | -3.5 | 50 | Nie | 2 | M5 |  | Uliczna | 1.5 | 1.5 | 8.5 | 1 | 1.5 | 64 | 1.5 | 10 | 64. Paradyż - Przedborska 1 | U33 | URBINO 24 LED S 72W 10950lm 740 O12 | 130782.5L242.120 | 1 | 72
550 | 577602.2 | 382575.44 | 8m | 0.5 | Pod Linią | Sodowa | 70W | 64 | Paradyż - Przedborska 1 | Prawostronnie | 8m | 5 | -4.5 | 50 | Nie | 2 | M5 |  | Uliczna | 1.5 | 1.5 | 8.5 | 1 | 1.5 | 64 | 0.5 | 10 | 64. Paradyż - Przedborska 1 | U33 | URBINO 24 LED S 72W 10950lm 740 O12 | 130782.5L242.120 | 1 | 72
551 | 577582.69 | 382539.51 | 10m | 0.5 | Pod Linią | Sodowa | 70W | 64 | Paradyż - Przedborska 1 | Prawostronnie | 10m | 5 | -4.5 | 50 | Nie | 2 | M5 |  | Uliczna | 1.5 | 1.5 | 8.5 | 1 | 1.5 | 64 | 0.5 | 10 | 64. Paradyż - Przedborska 1 | U33 | URBINO 24 LED S 72W 10950lm 740 O12 | 130782.5L242.120 | 1 | 72
552 | 577567.97 | 382495.47 | 8m | 0.5 | Pod Linią | Sodowa | 70W | 64 | Paradyż - Przedborska 1 | Prawostronnie | 8m | 5 | -4.5 | 50 | Nie | 2 | M5 |  | Uliczna | 1.5 | 1.5 | 8.5 | 1 | 1.5 | 64 | 0.5 | 10 | 64. Paradyż - Przedborska 1 | U33 | URBINO 24 LED S 72W 10950lm 740 O12 | 130782.5L242.120 | 1 | 72
553 | 577533.07 | 382458.83 | 8m | 0.5 | Pod Linią | Sodowa | 70W | 64 | Paradyż - Przedborska 1 | Prawostronnie | 8m | 5 | -4.5 | 50 | Nie | 2 | M5 |  | Uliczna | 1.5 | 1.5 | 8.5 | 1 | 1.5 | 64 | 0.5 | 10 | 64. Paradyż - Przedborska 1 | U33 | URBINO 24 LED S 72W 10950lm 740 O12 | 130782.5L242.120 | 1 | 72
554 | 577494.13 | 382446.28 | 8m | 0.5 | Pod Linią | Sodowa | 70W | 64 | Paradyż - Przedborska 1 | Prawostronnie | 8m | 5 | -4.5 | 50 | Nie | 2 | M5 |  | Uliczna | 1.5 | 1.5 | 8.5 | 1 | 1.5 | 64 | 0.5 | 10 | 64. Paradyż - Przedborska 1 | U33 | URBINO 24 LED S 72W 10950lm 740 O12 | 130782.5L242.120 | 1 | 72
555 | 576861.43 | 382044.73 | 8m | 0.5 | Pod Linią | Sodowa | 70W | 65 | Paradyż - Przedborska 2 | Prawostronnie | 8m | 5 | -4.5 | 50 | Nie | 2 | P2 |  | Uliczna |  |  | 5 |  |  | 65 | 0.5 | 15 | 65. Paradyż - Przedborska 2 | U34 | URBINO 24 LED S 72W 11050lm 740 O14 | 130782.5L242.140 | 1 | 72
556 | 576952.34 | 382105.73 | 8m | 0.5 | Pod Linią | Sodowa | 70W | 65 | Paradyż - Przedborska 2 | Prawostronnie | 8m | 5 | -4.5 | 50 | Nie | 2 | P2 |  | Uliczna |  |  | 5 |  |  | 65 | 0.5 | 15 | 65. Paradyż - Przedborska 2 | U34 | URBINO 24 LED S 72W 11050lm 740 O14 | 130782.5L242.140 | 1 | 72
557 | 577028.72 | 382156.57 | 8m | 0.5 | Pod Linią | Sodowa | 70W | 65 | Paradyż - Przedborska 2 | Prawostronnie | 8m | 5 | -4.5 | 50 | Nie | 2 | P2 |  | Uliczna |  |  | 5 |  |  | 65 | 0.5 | 15 | 65. Paradyż - Przedborska 2 | U34 | URBINO 24 LED S 72W 11050lm 740 O14 | 130782.5L242.140 | 1 | 72
558 | 577112.88 | 382212.88 | 8m | 0.5 | Pod Linią | Sodowa | 70W | 65 | Paradyż - Przedborska 2 | Prawostronnie | 8m | 5 | -4.5 | 50 | Nie | 2 | P2 |  | Uliczna |  |  | 5 |  |  | 65 | 0.5 | 15 | 65. Paradyż - Przedborska 2 | U34 | URBINO 24 LED S 72W 11050lm 740 O14 | 130782.5L242.140 | 1 | 72
559 | 577150.67 | 382236.1 | 8m | 0.5 | Pod Linią | Sodowa | 70W | 65 | Paradyż - Przedborska 2 | Prawostronnie | 8m | 5 | -4.5 | 50 | Nie | 2 | P2 |  | Uliczna |  |  | 5 |  |  | 65 | 0.5 | 15 | 65. Paradyż - Przedborska 2 | U34 | URBINO 24 LED S 72W 11050lm 740 O14 | 130782.5L242.140 | 1 | 72
560 | 577230.34 | 382292.93 | 8m | 0.5 | Pod Linią | Sodowa | 70W | 65 | Paradyż - Przedborska 2 | Prawostronnie | 8m | 5 | -4.5 | 50 | Nie | 2 | P2 |  | Uliczna |  |  | 5 |  |  | 65 | 0.5 | 15 | 65. Paradyż - Przedborska 2 | U34 | URBINO 24 LED S 72W 11050lm 740 O14 | 130782.5L242.140 | 1 | 72
561 | 577304.94 | 382343.03 | 8m | 0.5 | Pod Linią | Sodowa | 70W | 65 | Paradyż - Przedborska 2 | Prawostronnie | 8m | 5 | -4.5 | 50 | Nie | 2 | P2 |  | Uliczna |  |  | 5 |  |  | 65 | 0.5 | 15 | 65. Paradyż - Przedborska 2 | U34 | URBINO 24 LED S 72W 11050lm 740 O14 | 130782.5L242.140 | 1 | 72
562 | 577346.8 | 382368.5 | 8m | 0.5 | Pod Linią | Sodowa | 70W | 65 | Paradyż - Przedborska 2 | Prawostronnie | 8m | 5 | -4.5 | 50 | Nie | 2 | P2 |  | Uliczna |  |  | 5 |  |  | 65 | 0.5 | 15 | 65. Paradyż - Przedborska 2 | U34 | URBINO 24 LED S 72W 11050lm 740 O14 | 130782.5L242.140 | 1 | 72
563 | 577375.52 | 382391.14 | 10m | 1.5 | Szczyt | Sodowa | 70W | 67 | Paradyż - Przedborska 3 | Prawostronnie | 10m | 3 | -1.5 | 38 | Nie | 2 | M5 |  | Uliczna | 1.5 | 3.5 | 6 |  | 2 | 67 | 1.5 | 15 | 67. Paradyż - Przedborska 3 | U20 | URBINO 12 LED S 32W 5000lm 740 O11 | 130782.5L122.110 | 1 | 32
566 | 577379.97 | 382397.99 | 6m | 0 | Szczyt | Sodowa | 70W | 66 | Paradyż - Przedborska - Skwer | Prawostronnie | 6m | 0.5 | -0.5 | 19 | Nie | 1 | P3 |  | Parkowa zwieszana |  |  |  |  | 2.5 | 66 | 0 | 0 | 66. Paradyż - Przeedborska - Skwer | P1 | AVENIDA HERITAGE LENS LED S 19W 2600lm 740 O35 | 130335.5L022.182 | 1 | 19
567 | 577377.64 | 382414.18 | 6m | 0 | Szczyt | Sodowa | 70W | 66 | Paradyż - Przedborska - Skwer | Prawostronnie | 6m | 0.5 | -0.5 | 19 | Nie | 1 | P3 |  | Parkowa zwieszana |  |  |  |  | 2.5 | 66 | 0 | 0 | 66. Paradyż - Przeedborska - Skwer | P1 | AVENIDA HERITAGE LENS LED S 19W 2600lm 740 O35 | 130335.5L022.182 | 1 | 19
568 | 577375.83 | 382430.3 | 6m | 0 | Szczyt | Sodowa | 70W | 66 | Paradyż - Przedborska - Skwer | Prawostronnie | 6m | 0.5 | -0.5 | 19 | Nie | 1 | P3 |  | Parkowa zwieszana |  |  |  |  | 2.5 | 66 | 0 | 0 | 66. Paradyż - Przeedborska - Skwer | P1 | AVENIDA HERITAGE LENS LED S 19W 2600lm 740 O35 | 130335.5L022.182 | 1 | 19
569 | 577393.73 | 382402.98 | 6m | 0 | Szczyt | Sodowa | 70W | 66 | Paradyż - Przedborska - Skwer | Prawostronnie | 6m | 0.5 | -0.5 | 19 | Nie | 1 | P3 |  | Parkowa zwieszana |  |  |  |  | 2.5 | 66 | 0 | 0 | 66. Paradyż - Przeedborska - Skwer | P1 | AVENIDA HERITAGE LENS LED S 19W 2600lm 740 O35 | 130335.5L022.182 | 1 | 19
570 | 577392.26 | 382413.79 | 6m | 0 | Szczyt | Sodowa | 70W | 66 | Paradyż - Przedborska - Skwer | Prawostronnie | 6m | 0.5 | -0.5 | 19 | Nie | 1 | P3 |  | Parkowa zwieszana |  |  |  |  | 2.5 | 66 | 0 | 0 | 66. Paradyż - Przeedborska - Skwer | P1 | AVENIDA HERITAGE LENS LED S 19W 2600lm 740 O35 | 130335.5L022.182 | 1 | 19
572 | 577409.92 | 382408.64 | 10m | 1.5 | Szczyt | Sodowa | 70W | 67 | Paradyż - Przedborska 3 | Prawostronnie | 10m | 3 | -1.5 | 38 | Nie | 2 | M5 |  | Uliczna | 1.5 | 3.5 | 6 |  | 2 | 67 | 1.5 | 15 | 67. Paradyż - Przedborska 3 | U20 | URBINO 12 LED S 32W 5000lm 740 O11 | 130782.5L122.110 | 1 | 32
573 | 577410.62 | 382414.28 | 6m | 0 | Szczyt | Sodowa | 70W | 66 | Paradyż - Przedborska - Skwer | Prawostronnie | 6m | 0.5 | -0.5 | 19 | Nie | 1 | P3 |  | Parkowa zwieszana |  |  |  |  | 2.5 | 66 | 0 | 0 | 66. Paradyż - Przeedborska - Skwer | P1 | AVENIDA HERITAGE LENS LED S 19W 2600lm 740 O35 | 130335.5L022.182 | 1 | 19
574 | 577417.19 | 382418.6 | 10m | 1.5 | Szczyt | Sodowa | 70W | 69 | Paradyż - Przedborska - Parking | Prawostronnie | 10m | 3 | -1.5 | 38 | Nie | 2 | - |  | Uliczna | - | - | - | - | - | 69 | 1.5 |  | 69. Paradyż - Przedborska - Parking | U20 | URBINO 12 LED S 32W 5000lm 740 O11 | 130782.5L122.110 | 1 | 32
575 | 577430.15 | 382439.66 | 6m | 0 | Szczyt | Sodowa | 70W | 66 | Paradyż - Przedborska - Skwer | Prawostronnie | 6m | 0.5 | -0.5 | 19 | Nie | 1 | P3 |  | Parkowa zwieszana |  |  |  |  | 2.5 | 66 | 0 | 0 | 66. Paradyż - Przeedborska - Skwer | P1 | AVENIDA HERITAGE LENS LED S 19W 2600lm 740 O35 | 130335.5L022.182 | 1 | 19
576 | 577443.69 | 382440.76 | 6m | 0 | Szczyt | Sodowa | 70W | 66 | Paradyż - Przedborska - Skwer | Prawostronnie | 6m | 0.5 | -0.5 | 19 | Nie | 1 | P3 |  | Parkowa zwieszana |  |  |  |  | 2.5 | 66 | 0 | 0 | 66. Paradyż - Przeedborska - Skwer | P1 | AVENIDA HERITAGE LENS LED S 19W 2600lm 740 O35 | 130335.5L022.182 | 1 | 19
577 | 577441.45 | 382431.35 | 10m | 1.5 | Szczyt | Sodowa | 70W | 67 | Paradyż - Przedborska 3 | Prawostronnie | 10m | 3 | -1.5 | 38 | Nie | 2 | M5 |  | Uliczna | 1.5 | 3.5 | 6 |  | 2 | 67 | 1.5 | 15 | 67. Paradyż - Przedborska 3 | U20 | URBINO 12 LED S 32W 5000lm 740 O11 | 130782.5L122.110 | 1 | 32
578 | 577459.35 | 382441.19 | 10m | 1 | Szczyt | Sodowa | 70W | 68 | Paradyż - Przedborska Rondo | - | 10m | 5 | -4 | - | Tak | 1 | C5 |  | Uliczna | [5 empty] | 68 | 1 |  | 68. Paradyż - Przedborska Rondo | U33 | URBINO 24 LED S 72W 10950lm 740 O12 | 130782.5L242.120 | 3 | 72
580 | 577428.93 | 382430.26 | 6m | 0 | Szczyt | Sodowa | 70W | 66 | Paradyż - Przedborska - Skwer | Prawostronnie | 6m | 0.5 | -0.5 | 19 | Nie | 1 | P3 |  | Parkowa zwieszana |  |  |  |  | 2.5 | 66 | 0 | 0 | 66. Paradyż - Przeedborska - Skwer | P1 | AVENIDA HERITAGE LENS LED S 19W 2600lm 740 O35 | 130335.5L022.182 | 1 | 19
581 | 577390.28 | 382415.49 | 10m | 1.5 | Szczyt | Sodowa | 70W | 69 | Paradyż - Przedborska - Parking | Prawostronnie | 10m | 3 | -1.5 | 38 | Nie | 2 | - |  | Uliczna | - | - | - | - | - | 69 | 1.5 |  | 69. Paradyż - Przedborska - Parking | U20 | URBINO 12 LED S 32W 5000lm 740 O11 | 130782.5L122.110 | 1 | 32
582 | 577447.15 | 382526.28 | 8m | 0.5 | Pod Linią | Sodowa | 70W | 70 | Paradyż - Szkolna | Prawostronnie | 8m | 2 | -1.5 | 45 | Nie | 2 | P4 |  | Uliczna |  |  | 6 |  | 1.5 | 70 | 0.5 | 15 | 70. Paradyż - Szkolna | U13 | URBINO 12 LED S 27W 4150lm 740 O12 | 130782.5L122.120 | 1 | 27
583 | 577447.15 | 382526.28 | 8m | 0.5 | Pod Linią | Sodowa | 70W | 70 | Paradyż - Szkolna | Prawostronnie | 8m | 2 | -1.5 | 45 | Nie | 2 | P4 |  | Uliczna |  |  | 6 |  | 1.5 | 70 | 0.5 | 15 | 70. Paradyż - Szkolna | U13 | URBINO 12 LED S 27W 4150lm 740 O12 | 130782.5L122.120 | 1 | 27
584 | 577348.02 | 382444.54 | 8m | 1.5 | Szczyt | Sodowa | 70W | 71 | Paradyż - Spacerowa | Prawostronnie | 8m | 0.5 | 1 | 35 | Nie | 1 | P4 |  | Uliczna |  |  | 3 |  |  | 71 | 1.5 | 0 | 71. Paradyż - Spacerowa | U1 | URBINO 12 LED S 12W 1900lm 740 O11 | 130782.5L082.110 | 1 | 12
585 | 577348.8 | 382478.83 | 8m | 0.5 | Pod Linią | Sodowa | 70W | 71 | Paradyż - Spacerowa | Prawostronnie | 8m | 0.5 | 0 | 35 | Nie | 1 | P4 |  | Uliczna |  |  | 3 |  |  | 71 | 0.5 | 0 | 71. Paradyż - Spacerowa | U1 | URBINO 12 LED S 12W 1900lm 740 O11 | 130782.5L082.110 | 1 | 12
586 | 577367.73 | 382520.55 | 8m | 1 | Szczyt | Sodowa | 70W | 71 | Paradyż - Spacerowa | Prawostronnie | 8m | 0.5 | 0.5 | 35 | Nie | 1 | P4 |  | Uliczna |  |  | 3 |  |  | 71 | 1 | 0 | 71. Paradyż - Spacerowa | U1 | URBINO 12 LED S 12W 1900lm 740 O11 | 130782.5L082.110 | 1 | 12
587 | 577377.46 | 382551.62 | 8m | 1 | Szczyt | Sodowa | 70W | 71 | Paradyż - Spacerowa | Prawostronnie | 8m | 0.5 | 0.5 | 35 | Nie | 1 | P4 |  | Uliczna |  |  | 3 |  |  | 71 | 1 | 0 | 71. Paradyż - Spacerowa | U1 | URBINO 12 LED S 12W 1900lm 740 O11 | 130782.5L082.110 | 1 | 12
588 | 577384.65 | 382578.64 | 8m | 1 | Szczyt | Sodowa | 70W | 71 | Paradyż - Spacerowa | Prawostronnie | 8m | 0.5 | 0.5 | 35 | Nie | 1 | P4 |  | Uliczna |  |  | 3 |  |  | 71 | 1 | 0 | 71. Paradyż - Spacerowa | U1 | URBINO 12 LED S 12W 1900lm 740 O11 | 130782.5L082.110 | 1 | 12
589 | 577394.35 | 382608.33 | 8m | 1 | Szczyt | Sodowa | 70W | 71 | Paradyż - Spacerowa | Prawostronnie | 8m | 0.5 | 0.5 | 35 | Nie | 1 | P4 |  | Uliczna |  |  | 3 |  |  | 71 | 1 | 0 | 71. Paradyż - Spacerowa | U1 | URBINO 12 LED S 12W 1900lm 740 O11 | 130782.5L082.110 | 1 | 12
590 | 577349.98 | 382568.89 | 8m | 0.5 | Pod Linią | Sodowa | 70W | 71 | Paradyż - Spacerowa | Prawostronnie | 8m | 0.5 | 0 | 35 | Nie | 1 | P4 |  | Uliczna |  |  | 3 |  |  | 71 | 0.5 | 0 | 71. Paradyż - Spacerowa | U1 | URBINO 12 LED S 12W 1900lm 740 O11 | 130782.5L082.110 | 1 | 12
591 | 577327.47 | 382482.34 | 8m | 0.5 | Pod Linią | Sodowa | 70W | 71 | Paradyż - Spacerowa | Prawostronnie | 8m | 0.5 | 0 | 35 | Nie | 1 | P4 |  | Uliczna |  |  | 3 |  |  | 71 | 0.5 | 0 | 71. Paradyż - Spacerowa | U1 | URBINO 12 LED S 12W 1900lm 740 O11 | 130782.5L082.110 | 1 | 12
592 | 577302.11 | 382423.33 | 8m | 0.5 | Pod Linią | Sodowa | 70W | 72 | Paradyż - Polna | Prawostronnie | 8m | 1 | -0.5 | 50 | Nie | 2 | M6 |  | Uliczna |  |  | 4.5 |  |  | 72 | 0.5 | 0 | 72. Paradyż - Polna | U6 | URBINO 12 LED S 19W 3100lm 740 O14 | 130782.5L122.140 | 1 | 19
593 | 577250.22 | 382413.42 | 8m | 0.5 | Pod Linią | Sodowa | 70W | 72 | Paradyż - Polna | Prawostronnie | 8m | 1 | -0.5 | 50 | Nie | 2 | M6 |  | Uliczna |  |  | 4.5 |  |  | 72 | 0.5 | 0 | 72. Paradyż - Polna | U6 | URBINO 12 LED S 19W 3100lm 740 O14 | 130782.5L122.140 | 1 | 19
594 | 577246.08 | 382442.94 | 8m | 0.5 | Pod Linią | Sodowa | 70W | 73 | Paradyż - Nowa | Prawostronnie | 8m | 1 | -0.5 | 40 | Nie | 1 | P4 |  | Uliczna |  |  | 3 |  |  | 73 | 0.5 | 0 | 73. Paradyż - Nowa | U2 | URBINO 12 LED S 14W 2200lm 740 O11 | 130782.5L082.110 | 1 | 14
595 | 577255.08 | 382482.31 | 8m | 0.5 | Pod Linią | Sodowa | 70W | 73 | Paradyż - Nowa | Prawostronnie | 8m | 1 | -0.5 | 40 | Nie | 1 | P4 |  | Uliczna |  |  | 3 |  |  | 73 | 0.5 | 0 | 73. Paradyż - Nowa | U2 | URBINO 12 LED S 14W 2200lm 740 O11 | 130782.5L082.110 | 1 | 14
596 | 577266.16 | 382519.94 | 8m | 0.5 | Pod Linią | Sodowa | 70W | 73 | Paradyż - Nowa | Prawostronnie | 8m | 1 | -0.5 | 40 | Nie | 1 | P4 |  | Uliczna |  |  | 3 |  |  | 73 | 0.5 | 0 | 73. Paradyż - Nowa | U2 | URBINO 12 LED S 14W 2200lm 740 O11 | 130782.5L082.110 | 1 | 14
597 | 577287.08 | 382589.28 | 8m | 0.5 | Pod Linią | Sodowa | 70W | 73 | Paradyż - Nowa | Prawostronnie | 8m | 1 | -0.5 | 40 | Nie | 1 | P4 |  | Uliczna |  |  | 3 |  |  | 73 | 0.5 | 0 | 73. Paradyż - Nowa | U2 | URBINO 12 LED S 14W 2200lm 740 O11 | 130782.5L082.110 | 1 | 14
598 | 577177.19 | 382385.33 | 8m | 0.5 | Pod Linią | Sodowa | 70W | 72 | Paradyż - Polna | Prawostronnie | 8m | 1 | -0.5 | 50 | Nie | 2 | M6 |  | Uliczna |  |  | 4.5 |  |  | 72 | 0.5 | 0 | 72. Paradyż - Polna | U6 | URBINO 12 LED S 19W 3100lm 740 O14 | 130782.5L122.140 | 1 | 19
599 | 577186.12 | 382429.48 | 8m | 0.5 | Pod Linią | Sodowa | 70W | 74 | Paradyż Kwiatowa | Prawostronnie | 8m | 2 | -1.5 | 50 | Nie | 1 | P4 |  | Uliczna |  |  | 3 |  |  | 74 | 0.5 | 10 | 74. Paradyż Kwiatowa | U5 | URBINO 12 LED S 19W 3100lm 740 O11 | 130782.5L122.110 | 1 | 19
600 | 577223.75 | 382529.16 | 8m | 0.5 | Pod Linią | Sodowa | 70W | 74 | Paradyż Kwiatowa | Prawostronnie | 8m | 2 | -1.5 | 50 | Nie | 1 | P4 |  | Uliczna |  |  | 3 |  |  | 74 | 0.5 | 10 | 74. Paradyż Kwiatowa | U5 | URBINO 12 LED S 19W 3100lm 740 O11 | 130782.5L122.110 | 1 | 19
602 | 577128.39 | 382371.32 | 8m | 0.5 | Pod Linią | Sodowa | 70W | 72 | Paradyż - Polna | Prawostronnie | 8m | 1 | -0.5 | 50 | Nie | 2 | M6 |  | Uliczna |  |  | 4.5 |  |  | 72 | 0.5 | 0 | 72. Paradyż - Polna | U6 | URBINO 12 LED S 19W 3100lm 740 O14 | 130782.5L122.140 | 1 | 19
603 | 577079.53 | 382344.01 | 8m | 0.5 | Pod Linią | Sodowa | 70W | 72 | Paradyż - Polna | Prawostronnie | 8m | 1 | -0.5 | 50 | Nie | 2 | M6 |  | Uliczna |  |  | 4.5 |  |  | 72 | 0.5 | 0 | 72. Paradyż - Polna | U6 | URBINO 12 LED S 19W 3100lm 740 O14 | 130782.5L122.140 | 1 | 19
604 | 577015.39 | 382310.2 | 8m | 0.5 | Pod Linią | Sodowa | 70W | 72 | Paradyż - Polna | Prawostronnie | 8m | 1 | -0.5 | 50 | Nie | 2 | M6 |  | Uliczna |  |  | 4.5 |  |  | 72 | 0.5 | 0 | 72. Paradyż - Polna | U6 | URBINO 12 LED S 19W 3100lm 740 O14 | 130782.5L122.140 | 1 | 19
605 | 576984.15 | 382293.75 | 8m | 0.5 | Pod Linią | Sodowa | 70W | 72 | Paradyż - Polna | Prawostronnie | 8m | 1 | -0.5 | 50 | Nie | 2 | M6 |  | Uliczna |  |  | 4.5 |  |  | 72 | 0.5 | 0 | 72. Paradyż - Polna | U6 | URBINO 12 LED S 19W 3100lm 740 O14 | 130782.5L122.140 | 1 | 19
606 | 576926.38 | 382265.86 | 8m | 1 | Szczyt | Sodowa | 70W | 72 | Paradyż - Polna | Prawostronnie | 8m | 1 | 0 | 50 | Nie | 2 | M6 |  | Uliczna |  |  | 4.5 |  |  | 72 | 1 | 0 | 72. Paradyż - Polna | U6 | URBINO 12 LED S 19W 3100lm 740 O14 | 130782.5L122.140 | 1 | 19
607 | 576900.5 | 382298 | 8m | 1 | Szczyt | Sodowa | 70W | 75 | Paradyż - Łąkowa | Prawostronnie | 8m | 0.5 | 0.5 | 45 | Nie | 1 | P4 |  | Uliczna |  |  | 4 |  |  | 75 | 1 | 0 | 75. Paradyż - Łąkowa | U3 | URBINO 12 LED S 16W 2500lm 740 O11 | 130782.5L082.110 | 1 | 16
608 | 576904.51 | 382339.33 | 8m | 1 | Pod Linią | Sodowa | 70W | 75 | Paradyż - Łąkowa | Prawostronnie | 8m | 0.5 | 0.5 | 45 | Nie | 1 | P4 |  | Uliczna |  |  | 4 |  |  | 75 | 1 | 0 | 75. Paradyż - Łąkowa | U3 | URBINO 12 LED S 16W 2500lm 740 O11 | 130782.5L082.110 | 1 | 16
609 | 576914.07 | 382384.23 | 8m | 1 | Pod Linią | Sodowa | 70W | 75 | Paradyż - Łąkowa | Prawostronnie | 8m | 0.5 | 0.5 | 45 | Nie | 1 | P4 |  | Uliczna |  |  | 4 |  |  | 75 | 1 | 0 | 75. Paradyż - Łąkowa | U3 | URBINO 12 LED S 16W 2500lm 740 O11 | 130782.5L082.110 | 1 | 16
610 | 576927.5 | 382424 | 8m | 1 | Pod Linią | Sodowa | 70W | 75 | Paradyż - Łąkowa | Prawostronnie | 8m | 0.5 | 0.5 | 45 | Nie | 1 | P4 |  | Uliczna |  |  | 4 |  |  | 75 | 1 | 0 | 75. Paradyż - Łąkowa | U3 | URBINO 12 LED S 16W 2500lm 740 O11 | 130782.5L082.110 | 1 | 16
611 | 576940.54 | 382467.49 | 8m | 1 | Pod Linią | Sodowa | 70W | 75 | Paradyż - Łąkowa | Prawostronnie | 8m | 0.5 | 0.5 | 45 | Nie | 1 | P4 |  | Uliczna |  |  | 4 |  |  | 75 | 1 | 0 | 75. Paradyż - Łąkowa | U3 | URBINO 12 LED S 16W 2500lm 740 O11 | 130782.5L082.110 | 1 | 16
612 | 576950.85 | 382505.98 | 8m | 1 | Pod Linią | Sodowa | 70W | 75 | Paradyż - Łąkowa | Prawostronnie | 8m | 0.5 | 0.5 | 45 | Nie | 1 | P4 |  | Uliczna |  |  | 4 |  |  | 75 | 1 | 0 | 75. Paradyż - Łąkowa | U3 | URBINO 12 LED S 16W 2500lm 740 O11 | 130782.5L082.110 | 1 | 16
613 | 576965.01 | 382558.42 | 8m | 1 | Pod Linią | Sodowa | 70W | 75 | Paradyż - Łąkowa | Prawostronnie | 8m | 0.5 | 0.5 | 45 | Nie | 1 | P4 |  | Uliczna |  |  | 4 |  |  | 75 | 1 | 0 | 75. Paradyż - Łąkowa | U3 | URBINO 12 LED S 16W 2500lm 740 O11 | 130782.5L082.110 | 1 | 16
614 | 576975.89 | 382594.62 | 8m | 1 | Pod Linią | Sodowa | 70W | 75 | Paradyż - Łąkowa | Prawostronnie | 8m | 0.5 | 0.5 | 45 | Nie | 1 | P4 |  | Uliczna |  |  | 4 |  |  | 75 | 1 | 0 | 75. Paradyż - Łąkowa | U3 | URBINO 12 LED S 16W 2500lm 740 O11 | 130782.5L082.110 | 1 | 16
615 | 576987.77 | 382641.94 | 8m | 1 | Pod Linią | Sodowa | 70W | 75 | Paradyż - Łąkowa | Prawostronnie | 8m | 0.5 | 0.5 | 45 | Nie | 1 | P4 |  | Uliczna |  |  | 4 |  |  | 75 | 1 | 0 | 75. Paradyż - Łąkowa | U3 | URBINO 12 LED S 16W 2500lm 740 O11 | 130782.5L082.110 | 1 | 16
616 | 576999.64 | 382676.76 | 8m | 1 | Pod Linią | Sodowa | 70W | 75 | Paradyż - Łąkowa | Prawostronnie | 8m | 0.5 | 0.5 | 45 | Nie | 1 | P4 |  | Uliczna |  |  | 4 |  |  | 75 | 1 | 0 | 75. Paradyż - Łąkowa | U3 | URBINO 12 LED S 16W 2500lm 740 O11 | 130782.5L082.110 | 1 | 16
617 | 577011.53 | 382727.6 | 8m | 1 | Pod Linią | Sodowa | 70W | 75 | Paradyż - Łąkowa | Prawostronnie | 8m | 0.5 | 0.5 | 45 | Nie | 1 | P4 |  | Uliczna |  |  | 4 |  |  | 75 | 1 | 0 | 75. Paradyż - Łąkowa | U3 | URBINO 12 LED S 16W 2500lm 740 O11 | 130782.5L082.110 | 1 | 16
618 | 577024.71 | 382770.72 | 8m | 1 | Pod Linią | Sodowa | 70W | 75 | Paradyż - Łąkowa | Prawostronnie | 8m | 0.5 | 0.5 | 45 | Nie | 1 | P4 |  | Uliczna |  |  | 4 |  |  | 75 | 1 | 0 | 75. Paradyż - Łąkowa | U3 | URBINO 12 LED S 16W 2500lm 740 O11 | 130782.5L082.110 | 1 | 16
619 | 577037.57 | 382813.34 | 8m | 1 | Pod Linią | Sodowa | 70W | 75 | Paradyż - Łąkowa | Prawostronnie | 8m | 0.5 | 0.5 | 45 | Nie | 1 | P4 |  | Uliczna |  |  | 4 |  |  | 75 | 1 | 0 | 75. Paradyż - Łąkowa | U3 | URBINO 12 LED S 16W 2500lm 740 O11 | 130782.5L082.110 | 1 | 16
620 | 577591.27 | 382495.57 | 4m | 0.5 | Szczyt | Sodowa | 70W | 76 | Paradyż - Przedborska Park Jana Pawła II | Prawostronnie | 4m | 2 | -1.5 | 20 | Nie | 1 | P2 |  | Parkowa nasadzana |  |  |  |  | 2 | 76 | 0.5 | 0 | 76. Paradyż - Przedborska Park Jana Pawła II | P2 | AVENIDA LENS LED 18W 2300lm 740 O18 | 130275..5L022.011 | 2 | 18
621 | 577595.08 | 382519.14 | 4m | 0.5 | Szczyt | Sodowa | 70W | 76 | Paradyż - Przedborska Park Jana Pawła II | Prawostronnie | 4m | 2 | -1.5 | 20 | Nie | 1 | P2 |  | Parkowa nasadzana |  |  |  |  | 2 | 76 | 0.5 | 0 | 76. Paradyż - Przedborska Park Jana Pawła II | P2 | AVENIDA LENS LED 18W 2300lm 740 O18 | 130275..5L022.011 | 2 | 18
622 | 577604.44 | 382539.98 | 4m | 0.5 | Szczyt | Sodowa | 70W | 76 | Paradyż - Przedborska Park Jana Pawła II | Prawostronnie | 4m | 2 | -1.5 | 20 | Nie | 1 | P2 |  | Parkowa nasadzana |  |  |  |  | 2 | 76 | 0.5 | 0 | 76. Paradyż - Przedborska Park Jana Pawła II | P2 | AVENIDA LENS LED 18W 2300lm 740 O18 | 130275..5L022.011 | 2 | 18
623 | 577617.86 | 382569.2 | 4m | 0.5 | Szczyt | Sodowa | 70W | 76 | Paradyż - Przedborska Park Jana Pawła II | Prawostronnie | 4m | 2 | -1.5 | 20 | Nie | 1 | P2 |  | Parkowa nasadzana |  |  |  |  | 2 | 76 | 0.5 | 0 | 76. Paradyż - Przedborska Park Jana Pawła II | P2 | AVENIDA LENS LED 18W 2300lm 740 O18 | 130275..5L022.011 | 2 | 18
624 | 577631.2 | 382580.4 | 4m | 0.5 | Szczyt | Sodowa | 70W | 76 | Paradyż - Przedborska Park Jana Pawła II | Prawostronnie | 4m | 2 | -1.5 | 20 | Nie | 1 | P2 |  | Parkowa nasadzana |  |  |  |  | 2 | 76 | 0.5 | 0 | 76. Paradyż - Przedborska Park Jana Pawła II | P2 | AVENIDA LENS LED 18W 2300lm 740 O18 | 130275..5L022.011 | 2 | 18
625 | 577692.43 | 382588.2 | 4m | 0.5 | Szczyt | Sodowa | 70W | 76 | Paradyż - Przedborska Park Jana Pawła II | Prawostronnie | 4m | 2 | -1.5 | 20 | Nie | 1 | P2 |  | Parkowa nasadzana |  |  |  |  | 2 | 76 | 0.5 | 0 | 76. Paradyż - Przedborska Park Jana Pawła II | P2 | AVENIDA LENS LED 18W 2300lm 740 O18 | 130275..5L022.011 | 1 | 18
626 | 577698.53 | 382609.35 | 4m | 0.5 | Szczyt | Sodowa | 70W | 76 | Paradyż - Przedborska Park Jana Pawła II | Prawostronnie | 4m | 2 | -1.5 | 20 | Nie | 1 | P2 |  | Parkowa nasadzana |  |  |  |  | 2 | 76 | 0.5 | 0 | 76. Paradyż - Przedborska Park Jana Pawła II | P2 | AVENIDA LENS LED 18W 2300lm 740 O18 | 130275..5L022.011 | 1 | 18
627 | 577704.23 | 382622.94 | 4m | 0.5 | Szczyt | Sodowa | 70W | 76 | Paradyż - Przedborska Park Jana Pawła II | Prawostronnie | 4m | 2 | -1.5 | 20 | Nie | 1 | P2 |  | Parkowa nasadzana |  |  |  |  | 2 | 76 | 0.5 | 0 | 76. Paradyż - Przedborska Park Jana Pawła II | P2 | AVENIDA LENS LED 18W 2300lm 740 O18 | 130275..5L022.011 | 1 | 18
628 | 577711.26 | 382638.73 | 4m | 0.5 | Szczyt | Sodowa | 70W | 76 | Paradyż - Przedborska Park Jana Pawła II | Prawostronnie | 4m | 2 | -1.5 | 20 | Nie | 1 | P2 |  | Parkowa nasadzana |  |  |  |  | 2 | 76 | 0.5 | 0 | 76. Paradyż - Przedborska Park Jana Pawła II | P2 | AVENIDA LENS LED 18W 2300lm 740 O18 | 130275..5L022.011 | 1 | 18
629 | 577717.05 | 382659.32 | 4m | 0.5 | Szczyt | Sodowa | 70W | 76 | Paradyż - Przedborska Park Jana Pawła II | Prawostronnie | 4m | 2 | -1.5 | 20 | Nie | 1 | P2 |  | Parkowa nasadzana |  |  |  |  | 2 | 76 | 0.5 | 0 | 76. Paradyż - Przedborska Park Jana Pawła II | P2 | AVENIDA LENS LED 18W 2300lm 740 O18 | 130275..5L022.011 | 1 | 18
630 | 577604.49 | 382700.26 | 10m | 1.5 | Nad Linią | Sodowa | 150 | 77 | Paradyż 4 - DK74 | Prawostronnie | 10m | 3 | -1.5 | 45 | Nie | 3 | P2 |  | Uliczna | 2 |  | 10.5 |  | 2 | 77 | 1.5 | 10 | 77. Paradyż 4 - DW74 | U33 | URBINO 24 LED S 72W 10950lm 740 O12 | 130782.5L242.120 | 1 | 72
631 | 577569.55 | 382714.29 | 10m | 1.5 | Nad Linią | Sodowa | 150 | 77 | Paradyż 4 - DK74 | Prawostronnie | 10m | 3 | -1.5 | 45 | Nie | 3 | P2 |  | Uliczna | 2 |  | 10.5 |  | 2 | 77 | 1.5 | 10 | 77. Paradyż 4 - DW74 | U33 | URBINO 24 LED S 72W 10950lm 740 O12 | 130782.5L242.120 | 1 | 72
632 | 577527.71 | 382726.52 | 10m | 0.5 | Nad Linią | Sodowa | 150 | 77 | Paradyż 4 - DK74 | Prawostronnie | 10m | 3 | -2.5 | 45 | Nie | 3 | P2 |  | Uliczna | 2 |  | 10.5 |  | 2 | 77 | 0.5 | 10 | 77. Paradyż 4 - DW74 | U33 | URBINO 24 LED S 72W 10950lm 740 O12 | 130782.5L242.120 | 1 | 72
633 | 577487.38 | 382736.83 | 10m | 1.5 | Nad Linią | Sodowa | 150 | 77 | Paradyż 4 - DK74 | Prawostronnie | 10m | 3 | -1.5 | 45 | Nie | 3 | P2 |  | Uliczna | 2 |  | 10.5 |  | 2 | 77 | 1.5 | 10 | 77. Paradyż 4 - DW74 | U33 | URBINO 24 LED S 72W 10950lm 740 O12 | 130782.5L242.120 | 1 | 72
634 | 577442.29 | 382751 | 10m | 1.5 | Nad Linią | Sodowa | 150 | 77 | Paradyż 4 - DK74 | Prawostronnie | 10m | 3 | -1.5 | 45 | Nie | 3 | P2 |  | Uliczna | 2 |  | 10.5 |  | 2 | 77 | 1.5 | 10 | 77. Paradyż 4 - DW74 | U33 | URBINO 24 LED S 72W 10950lm 740 O12 | 130782.5L242.120 | 1 | 72
635 | 577398.62 | 382762.01 | 8m | 0.5 | Pod Linią | Sodowa | 150 | 78 | Paradyż 5 - DK74 | Prawostronnie | 8m | 6 | -5.5 | 50 | Nie | 2 | P2 |  | Uliczna | 2 |  | 8 |  | 2 | 78 | 0.5 | 15 | 78. Paradyż 5 - DW74 | U33 | URBINO 24 LED S 72W 10950lm 740 O12 | 130782.5L242.120 | 1 | 72
636 | 577352.94 | 382775.61 | 8m | 1.5 | Nad Linią | Sodowa | 150 | 78 | Paradyż 5 - DK74 | Prawostronnie | 8m | 6 | -4.5 | 50 | Nie | 2 | P2 |  | Uliczna | 2 |  | 8 |  | 2 | 78 | 1.5 | 15 | 78. Paradyż 5 - DW74 | U33 | URBINO 24 LED S 72W 10950lm 740 O12 | 130782.5L242.120 | 1 | 72
637 | 577315.7 | 382784.6 | 8m | 0.5 | Pod Linią | Sodowa | 150 | 78 | Paradyż 5 - DK74 | Prawostronnie | 8m | 6 | -5.5 | 50 | Nie | 2 | P2 |  | Uliczna | 2 |  | 8 |  | 2 | 78 | 0.5 | 15 | 78. Paradyż 5 - DW74 | U33 | URBINO 24 LED S 72W 10950lm 740 O12 | 130782.5L242.120 | 1 | 72
638 | 577283.97 | 382791.94 | 8m | 0.5 | Pod Linią | Sodowa | 150 | 79 | Paradyż 6 - DK74 | Prawostronnie | 8m | 9 | -8.5 | 50 | Nie | 2 | P2 |  | Uliczna | 2 |  | 8 |  | 2 | 79 | 0.5 | 15 | 79. Paradyż 6 - DW74 | U41 | URBINO PLUS LED 158W 22050lm 740 O73 | 130222.5L492.491 | 1 | 158
639 | 577227 | 382809.65 | 8m | 0.5 | Pod Linią | Sodowa | 150 | 79 | Paradyż 6 - DK74 | Prawostronnie | 8m | 9 | -8.5 | 50 | Nie | 2 | P2 |  | Uliczna | 2 |  | 8 |  | 2 | 79 | 0.5 | 15 | 79. Paradyż 6 - DW74 | U41 | URBINO PLUS LED 158W 22050lm 740 O73 | 130222.5L492.491 | 1 | 158
640 | 577183.35 | 382821.56 | 8m | 0.5 | Pod Linią | Sodowa | 150 | 79 | Paradyż 6 - DK74 | Prawostronnie | 8m | 9 | -8.5 | 50 | Nie | 2 | P2 |  | Uliczna | 2 |  | 8 |  | 2 | 79 | 0.5 | 15 | 79. Paradyż 6 - DW74 | U41 | URBINO PLUS LED 158W 22050lm 740 O73 | 130222.5L492.491 | 1 | 158
641 | 577135.26 | 382833.45 | 8m | 0.5 | Pod Linią | Sodowa | 150 | 79 | Paradyż 6 - DK74 | Prawostronnie | 8m | 9 | -8.5 | 50 | Nie | 2 | P2 |  | Uliczna | 2 |  | 8 |  | 2 | 79 | 0.5 | 15 | 79. Paradyż 6 - DW74 | U41 | URBINO PLUS LED 158W 22050lm 740 O73 | 130222.5L492.491 | 1 | 158
642 | 577092.04 | 382848.2 | 8m | 0.5 | Pod Linią | Sodowa | 150 | 79 | Paradyż 6 - DK74 | Prawostronnie | 8m | 9 | -8.5 | 50 | Nie | 2 | P2 |  | Uliczna | 2 |  | 8 |  | 2 | 79 | 0.5 | 15 | 79. Paradyż 6 - DW74 | U41 | URBINO PLUS LED 158W 22050lm 740 O73 | 130222.5L492.491 | 1 | 158
643 | 577031.75 | 382865.42 | 8m | 0.5 | Pod Linią | Rtęciowa | 125W | 79 | Paradyż 6 - DK74 | Prawostronnie | 8m | 9 | -8.5 | 50 | Nie | 2 | P2 |  | Uliczna | 2 |  | 8 |  | 2 | 79 | 0.5 | 15 | 79. Paradyż 6 - DW74 | U41 | URBINO PLUS LED 158W 22050lm 740 O73 | 130222.5L492.491 | 1 | 158
644 | 576996.1 | 382874.81 | 8m | 0.5 | Pod Linią | Sodowa | 150 | 79 | Paradyż 6 - DK74 | Prawostronnie | 8m | 9 | -8.5 | 50 | Nie | 2 | P2 |  | Uliczna | 2 |  | 8 |  | 2 | 79 | 0.5 | 15 | 79. Paradyż 6 - DW74 | U41 | URBINO PLUS LED 158W 22050lm 740 O73 | 130222.5L492.491 | 1 | 158
645 | 577001.99 | 382899.21 | 8m | 0.5 | Pod Linią | Sodowa | 150 | 79 | Paradyż 6 - DK74 | Prawostronnie | 8m | 9 | -8.5 | 50 | Nie | 2 | P2 |  | Uliczna | 2 |  | 8 |  | 2 | 79 | 0.5 | 15 | 79. Paradyż 6 - DW74 | U41 | URBINO PLUS LED 158W 22050lm 740 O73 | 130222.5L492.491 | 1 | 158
646 | 576764.7 | 382967.76 | 8m | 0.5 | Nad Linią | Sodowa | 70W | 80 | Kłopotów - DK74 | Prawostronnie | 8m | 10 | -9.5 | 50 | Nie | 2 | P2 |  | Uliczna |  |  | 7 | 3 | 2 | 80 | 0.5 | 15 | 80. Kłopotów - DW74 | U41 | URBINO PLUS LED 158W 22050lm 740 O73 | 130222.5L492.491 | 1 | 158
647 | 576673.72 | 382993.45 | 8m | 0.5 | Pod Linią | Sodowa | 150 | 80 | Kłopotów - DK74 | Prawostronnie | 8m | 10 | -9.5 | 50 | Nie | 2 | P2 |  | Uliczna |  |  | 7 | 3 | 2 | 80 | 0.5 | 15 | 80. Kłopotów - DW74 | U41 | URBINO PLUS LED 158W 22050lm 740 O73 | 130222.5L492.491 | 1 | 158
648 | 576624.94 | 383008.92 | 8m | 0.5 | Pod Linią | Sodowa | 150 | 80 | Kłopotów - DK74 | Prawostronnie | 8m | 10 | -9.5 | 50 | Nie | 2 | P2 |  | Uliczna |  |  | 7 | 3 | 2 | 80 | 0.5 | 15 | 80. Kłopotów - DW74 | U41 | URBINO PLUS LED 158W 22050lm 740 O73 | 130222.5L492.491 | 1 | 158
649 | 576568.91 | 383021.23 | 8m | 0.5 | Pod Linią | Rtęciowa | 125W | 80 | Kłopotów - DK74 | Prawostronnie | 8m | 10 | -9.5 | 50 | Nie | 2 | P2 |  | Uliczna |  |  | 7 | 3 | 2 | 80 | 0.5 | 15 | 80. Kłopotów - DW74 | U41 | URBINO PLUS LED 158W 22050lm 740 O73 | 130222.5L492.491 | 1 | 158
650 | 576460.28 | 383055.75 | 8m | 0.5 | Pod Linią | Sodowa | 150 | 80 | Kłopotów - DK74 | Prawostronnie | 8m | 10 | -9.5 | 50 | Nie | 2 | P2 |  | Uliczna |  |  | 7 | 3 | 2 | 80 | 0.5 | 15 | 80. Kłopotów - DW74 | U41 | URBINO PLUS LED 158W 22050lm 740 O73 | 130222.5L492.491 | 1 | 158
651 | 576386.02 | 383074.42 | 8m | 0.5 | Pod Linią | Sodowa | 70W | 80 | Kłopotów - DK74 | Prawostronnie | 8m | 10 | -9.5 | 50 | Nie | 2 | P2 |  | Uliczna |  |  | 7 | 3 | 2 | 80 | 0.5 | 15 | 80. Kłopotów - DW74 | U41 | URBINO PLUS LED 158W 22050lm 740 O73 | 130222.5L492.491 | 1 | 158
652 | 576335.47 | 383092.98 | 8m | 0.5 | Pod Linią | Sodowa | 150 | 80 | Kłopotów - DK74 | Prawostronnie | 8m | 10 | -9.5 | 50 | Nie | 2 | P2 |  | Uliczna |  |  | 7 | 3 | 2 | 80 | 0.5 | 15 | 80. Kłopotów - DW74 | U41 | URBINO PLUS LED 158W 22050lm 740 O73 | 130222.5L492.491 | 1 | 158
653 | 575040.49 | 383525.23 | 10m | 0.5 | Nad Linią | Sodowa | 150 | 81 | Krasik - DK74 | Prawostronnie | 10m | 5.5 | -5 | 50 | Nie | 2 | P2 |  | Uliczna |  |  | 7 |  |  | 81 | 0.5 | 10 | 81. Krasik - DW74 | U33 | URBINO 24 LED S 72W 10950lm 740 O12 | 130782.5L242.120 | 1 | 72
654 | 574947.8 | 383548.85 | 10m | 0.5 | Nad Linią | Sodowa | 150 | 81 | Krasik - DK74 | Prawostronnie | 10m | 5.5 | -5 | 50 | Nie | 2 | P2 |  | Uliczna |  |  | 7 |  |  | 81 | 0.5 | 10 | 81. Krasik - DW74 | U33 | URBINO 24 LED S 72W 10950lm 740 O12 | 130782.5L242.120 | 1 | 72
655 | 574885.28 | 383519.91 | 10m | 0.5 | Pod Linią | Sodowa | 150 | 81 | Krasik - DK74 | Prawostronnie | 10m | 5.5 | -5 | 50 | Nie | 2 | P2 |  | Uliczna |  |  | 7 |  |  | 81 | 0.5 | 10 | 81. Krasik - DW74 | U33 | URBINO 24 LED S 72W 10950lm 740 O12 | 130782.5L242.120 | 1 | 72
656 | 574790.63 | 383548.78 | 10m | 0.5 | Nad Linią | Sodowa | 150 | 81 | Krasik - DK74 | Prawostronnie | 10m | 5.5 | -5 | 50 | Nie | 2 | P2 |  | Uliczna |  |  | 7 |  |  | 81 | 0.5 | 10 | 81. Krasik - DW74 | U33 | URBINO 24 LED S 72W 10950lm 740 O12 | 130782.5L242.120 | 1 | 72
657 | 574750.93 | 383558.2 | 10m | 0.5 | Nad Linią | Rtęciowa | 125W | 81 | Krasik - DK74 | Prawostronnie | 10m | 5.5 | -5 | 50 | Nie | 2 | P2 |  | Uliczna |  |  | 7 |  |  | 81 | 0.5 | 10 | 81. Krasik - DW74 | U33 | URBINO 24 LED S 72W 10950lm 740 O12 | 130782.5L242.120 | 1 | 72
658 | 574677.12 | 383571.29 | 10m | 0.5 | Nad Linią | Rtęciowa | 125W | 81 | Krasik - DK74 | Prawostronnie | 10m | 5.5 | -5 | 50 | Nie | 2 | P2 |  | Uliczna |  |  | 7 |  |  | 81 | 0.5 | 10 | 81. Krasik - DW74 | U33 | URBINO 24 LED S 72W 10950lm 740 O12 | 130782.5L242.120 | 1 | 72
659 | 574593.56 | 383586.44 | 10m | 0.5 | Nad Linią | Sodowa | 150 | 81 | Krasik - DK74 | Prawostronnie | 10m | 5.5 | -5 | 50 | Nie | 2 | P2 |  | Uliczna |  |  | 7 |  |  | 81 | 0.5 | 10 | 81. Krasik - DW74 | U33 | URBINO 24 LED S 72W 10950lm 740 O12 | 130782.5L242.120 | 1 | 72
660 | 574500.38 | 383599.95 | 10m | 0.5 | Nad Linią | Sodowa | 150 | 81 | Krasik - DK74 | Prawostronnie | 10m | 5.5 | -5 | 50 | Nie | 2 | P2 |  | Uliczna |  |  | 7 |  |  | 81 | 0.5 | 10 | 81. Krasik - DW74 | U33 | URBINO 24 LED S 72W 10950lm 740 O12 | 130782.5L242.120 | 1 | 72
661 | 572978.39 | 384480.31 | 10m | 0.5 | Pod Linią | Sodowa | 70W | 82 | Wójcin B - DW74 | Prawostronnie | 10m | 7 | -6.5 | 50 | Nie | 2 | M4 |  | Uliczna | 2 | 7 | 7 |  |  | 82 | 0.5 | 15 | 82. Wójcin B - DW74 | U43 | URBINO PLUS LED 204W 29600lm 740 O80 | 130222.5L632.561 | 1 | 204
662 | 572902.28 | 384542.31 | 10m | 0.5 | Pod Linią | Sodowa | 70W | 82 | Wójcin B - DW74 | Prawostronnie | 10m | 7 | -6.5 | 50 | Nie | 2 | M4 |  | Uliczna | 2 | 7 | 7 |  |  | 82 | 0.5 | 15 | 82. Wójcin B - DW74 | U43 | URBINO PLUS LED 204W 29600lm 740 O80 | 130222.5L632.561 | 1 | 204
663 | 572820.7 | 384617.93 | 10m | 0.5 | Pod Linią | Sodowa | 70W | 82 | Wójcin B - DW74 | Prawostronnie | 10m | 7 | -6.5 | 50 | Nie | 2 | M4 |  | Uliczna | 2 | 7 | 7 |  |  | 82 | 0.5 | 15 | 82. Wójcin B - DW74 | U43 | URBINO PLUS LED 204W 29600lm 740 O80 | 130222.5L632.561 | 1 | 204
664 | 572745.82 | 384677.78 | 10m | 0.5 | Pod Linią | Rtęciowa | 125W | 82 | Wójcin B - DW74 | Prawostronnie | 10m | 7 | -6.5 | 50 | Nie | 2 | M4 |  | Uliczna | 2 | 7 | 7 |  |  | 82 | 0.5 | 15 | 82. Wójcin B - DW74 | U43 | URBINO PLUS LED 204W 29600lm 740 O80 | 130222.5L632.561 | 1 | 204
665 | 572669.17 | 384744.54 | 10m | 0.5 | Pod Linią | Sodowa | 70W | 82 | Wójcin B - DW74 | Prawostronnie | 10m | 7 | -6.5 | 50 | Nie | 2 | M4 |  | Uliczna | 2 | 7 | 7 |  |  | 82 | 0.5 | 15 | 82. Wójcin B - DW74 | U43 | URBINO PLUS LED 204W 29600lm 740 O80 | 130222.5L632.561 | 1 | 204
666 | 572622.4 | 384785.01 | 10m | 0.5 | Pod Linią | Sodowa | 70W | 82 | Wójcin B - DW74 | Prawostronnie | 10m | 7 | -6.5 | 50 | Nie | 2 | M4 |  | Uliczna | 2 | 7 | 7 |  |  | 82 | 0.5 | 15 | 82. Wójcin B - DW74 | U43 | URBINO PLUS LED 204W 29600lm 740 O80 | 130222.5L632.561 | 1 | 204
667 | 572594.89 | 384807.39 | 10m | 0.5 | Pod Linią | Sodowa | 70W | 82 | Wójcin B - DW74 | Prawostronnie | 10m | 7 | -6.5 | 50 | Nie | 2 | M4 |  | Uliczna | 2 | 7 | 7 |  |  | 82 | 0.5 | 15 | 82. Wójcin B - DW74 | U43 | URBINO PLUS LED 204W 29600lm 740 O80 | 130222.5L632.561 | 1 | 204
668 | 572525.42 | 384870.68 | 10m | 0.5 | Pod Linią | Sodowa | 70W | 82 | Wójcin B - DW74 | Prawostronnie | 10m | 7 | -6.5 | 50 | Nie | 2 | M4 |  | Uliczna | 2 | 7 | 7 |  |  | 82 | 0.5 | 15 | 82. Wójcin B - DW74 | U43 | URBINO PLUS LED 204W 29600lm 740 O80 | 130222.5L632.561 | 1 | 204
669 | 572459.53 | 384925.48 | 10m | 0.5 | Pod Linią | Sodowa | 70W | 82 | Wójcin B - DW74 | Prawostronnie | 10m | 7 | -6.5 | 50 | Nie | 2 | M4 |  | Uliczna | 2 | 7 | 7 |  |  | 82 | 0.5 | 15 | 82. Wójcin B - DW74 | U43 | URBINO PLUS LED 204W 29600lm 740 O80 | 130222.5L632.561 | 1 | 204
670 | 572383.89 | 384992.27 | 10m | 0.5 | Pod Linią | Sodowa | 70W | 82 | Wójcin B - DW74 | Prawostronnie | 10m | 7 | -6.5 | 50 | Nie | 2 | M4 |  | Uliczna | 2 | 7 | 7 |  |  | 82 | 0.5 | 15 | 82. Wójcin B - DW74 | U43 | URBINO PLUS LED 204W 29600lm 740 O80 | 130222.5L632.561 | 1 | 204
671 | 572348.83 | 385027.2 | 10m | 0.5 | Pod Linią | Sodowa | 70W | 82 | Wójcin B - DW74 | Prawostronnie | 10m | 7 | -6.5 | 50 | Nie | 2 | M4 |  | Uliczna | 2 | 7 | 7 |  |  | 82 | 0.5 | 15 | 82. Wójcin B - DW74 | U43 | URBINO PLUS LED 204W 29600lm 740 O80 | 130222.5L632.561 | 1 | 204
672 | 572279.22 | 385087.08 | 10m | 0.5 | Pod Linią | Rtęciowa | 125W | 82 | Wójcin B - DW74 | Prawostronnie | 10m | 7 | -6.5 | 50 | Nie | 2 | M4 |  | Uliczna | 2 | 7 | 7 |  |  | 82 | 0.5 | 15 | 82. Wójcin B - DW74 | U43 | URBINO PLUS LED 204W 29600lm 740 O80 | 130222.5L632.561 | 1 | 204
673 | 572199.52 | 385153.15 | 10m | 0.5 | Pod Linią | Sodowa | 70W | 82 | Wójcin B - DW74 | Prawostronnie | 10m | 7 | -6.5 | 50 | Nie | 2 | M4 |  | Uliczna | 2 | 7 | 7 |  |  | 82 | 0.5 | 15 | 82. Wójcin B - DW74 | U43 | URBINO PLUS LED 204W 29600lm 740 O80 | 130222.5L632.561 | 1 | 204
674 | 572129.09 | 385211.02 | 10m | 0.5 | Pod Linią | Sodowa | 70W | 82 | Wójcin B - DW74 | Prawostronnie | 10m | 7 | -6.5 | 50 | Nie | 2 | M4 |  | Uliczna | 2 | 7 | 7 |  |  | 82 | 0.5 | 15 | 82. Wójcin B - DW74 | U43 | URBINO PLUS LED 204W 29600lm 740 O80 | 130222.5L632.561 | 1 | 204
675 | 572113.94 | 385261.37 | 10m | 0.5 | Pod Linią | Sodowa | 70W | 83 | Wójcin A - DW74 | Prawostronnie | 10m | 10 | -9.5 | 45 | Nie | 2 | M4 |  | Uliczna | 2 | 4 | 7 |  |  | 83 | 0.5 | 15 | 83. Wójcin A - DW74 | U42 | URBINO PLUS LED 189W 28450lm 740 O73 | 130222.5L632.491 | 1 | 189
676 | 572068.99 | 385285.9 | 10m | 0.5 | Pod Linią | Sodowa | 70W | 83 | Wójcin A - DW74 | Prawostronnie | 10m | 10 | -9.5 | 45 | Nie | 2 | M4 |  | Uliczna | 2 | 4 | 7 |  |  | 83 | 0.5 | 15 | 83. Wójcin A - DW74 | U42 | URBINO PLUS LED 189W 28450lm 740 O73 | 130222.5L632.491 | 1 | 189
677 | 571971.53 | 385305.93 | 10m | 0.5 | Pod Linią | Sodowa | 50W | 83 | Wójcin A - DW74 | Prawostronnie | 10m | 10 | -9.5 | 45 | Nie | 2 | M4 |  | Uliczna | 2 | 4 | 7 |  |  | 83 | 0.5 | 15 | 83. Wójcin A - DW74 | U42 | URBINO PLUS LED 189W 28450lm 740 O73 | 130222.5L632.491 | 1 | 189
678 | 571932.61 | 385330.25 | 10m | 0.5 | Pod Linią | Sodowa | 70W | 83 | Wójcin A - DW74 | Prawostronnie | 10m | 10 | -9.5 | 45 | Nie | 2 | M4 |  | Uliczna | 2 | 4 | 7 |  |  | 83 | 0.5 | 15 | 83. Wójcin A - DW74 | U42 | URBINO PLUS LED 189W 28450lm 740 O73 | 130222.5L632.491 | 1 | 189
679 | 571895.63 | 385348.09 | 10m | 0.5 | Pod Linią | Sodowa | 70W | 82 | Wójcin B - DW74 | Prawostronnie | 10m | 7 | -6.5 | 50 | Nie | 2 | M4 |  | Uliczna | 2 | 7 | 7 |  |  | 82 | 0.5 | 15 | 82. Wójcin B - DW74 | U43 | URBINO PLUS LED 204W 29600lm 740 O80 | 130222.5L632.561 | 1 | 204
680 | 571859.85 | 385361.68 | 8m | 0.5 | Pod Linią | Sodowa | 70W | 82 | Wójcin B - DW74 | Prawostronnie | 8m | 7 | -6.5 | 50 | Nie | 2 | M4 |  | Uliczna | 2 | 7 | 7 |  |  | 82 | 0.5 | 15 | 82. Wójcin B - DW74 | U43 | URBINO PLUS LED 204W 29600lm 740 O80 | 130222.5L632.561 | 1 | 204
681 | 571832.92 | 385371.09 | 10m | 0.5 | Pod Linią | Rtęciowa | 125W | 82 | Wójcin B - DW74 | Prawostronnie | 10m | 7 | -6.5 | 50 | Nie | 2 | M4 |  | Uliczna | 2 | 7 | 7 |  |  | 82 | 0.5 | 15 | 82. Wójcin B - DW74 | U43 | URBINO PLUS LED 204W 29600lm 740 O80 | 130222.5L632.561 | 1 | 204
682 | 571791.22 | 385383.04 | 10m | 0.5 | Pod Linią | Rtęciowa | 125W | 82 | Wójcin B - DW74 | Prawostronnie | 10m | 7 | -6.5 | 50 | Nie | 2 | M4 |  | Uliczna | 2 | 7 | 7 |  |  | 82 | 0.5 | 15 | 82. Wójcin B - DW74 | U43 | URBINO PLUS LED 204W 29600lm 740 O80 | 130222.5L632.561 | 1 | 204
683 | 571835.19 | 385515.02 | 8m | 0.5 | Pod Linią | Sodowa | 70W | 33 | Wójcin 3 | Prawostronnie | 8m | 1.5 | -1 | 50 | NIe | 2 | M6 |  | Uliczna |  |  | 4 |  |  | 33 | 0.5 | 5 | 33. Wójcin 3 | U6 | URBINO 12 LED S 19W 3100lm 740 O14 | 130782.5L122.140 | 1 | 19
684 | 571916.42 | 385474.6 | 8m | 0.5 | Pod Linią | Sodowa | 70W | 33 | Wójcin 3 | Prawostronnie | 8m | 1.5 | -1 | 50 | NIe | 2 | M6 |  | Uliczna |  |  | 4 |  |  | 33 | 0.5 | 5 | 33. Wójcin 3 | U6 | URBINO 12 LED S 19W 3100lm 740 O14 | 130782.5L122.140 | 1 | 19
685 | 572002.95 | 385426.94 | 8m | 0.5 | Pod Linią | Sodowa | 70W | 33 | Wójcin 3 | Prawostronnie | 8m | 1.5 | -1 | 50 | NIe | 2 | M6 |  | Uliczna |  |  | 4 |  |  | 33 | 0.5 | 5 | 33. Wójcin 3 | U6 | URBINO 12 LED S 19W 3100lm 740 O14 | 130782.5L122.140 | 1 | 19
686 | 571937.52 | 385409.53 | 4m | 0.5 | Szczyt | Sodowa | 70W | 84 | Wójcin Parking | - | 4m | - | - | - | - | - | - | Ośw. Parkingu | Parkowa zwieszana | - | - | - | - | - | 84 | 0.5 | 0 | 84. Wójcin Parking | P1 | AVENIDA HERITAGE LENS LED S 19W 2600lm 740 O35 | 130335.5L022.182 | 2 | 19
687 | 571909.04 | 385395.33 | 4m | 0.5 | Szczyt | Sodowa | 70W | 84 | Wójcin Parking | - | 4m | - | - | - | - | - | - | Ośw. Parkingu | Parkowa zwieszana | - | - | - | - | - | 84 | 0.5 | 0 | 84. Wójcin Parking | P1 | AVENIDA HERITAGE LENS LED S 19W 2600lm 740 O35 | 130335.5L022.182 | 2 | 19
688 | 571933.6 | 385378.58 | 4m | 0.5 | Szczyt | Sodowa | 70W | 84 | Wójcin Parking | - | 4m | - | - | - | - | - | - | Ośw. Parkingu | Parkowa zwieszana | - | - | - | - | - | 84 | 0.5 | 0 | 84. Wójcin Parking | P1 | AVENIDA HERITAGE LENS LED S 19W 2600lm 740 O35 | 130335.5L022.182 | 2 | 19
689 | 571951.95 | 385366.19 | 10m | 0.5 | Pod Linią | Sodowa | 70W | 84 | Wójcin Parking | - | 10m | - | - | - | - | - | - | Ośw. Parkingu | Uliczna | - | - | - | - | - | 84 | 0.5 | 5 | 84. Wójcin Parking | U32 | URBINO 24 LED S 72W 10900lm 740 O15 | 130782.5L242.150 | 1 | 72
`