## Część_1_ZMIENIONY
				ZMIENIONY
DZP.281.89A.2024					Załączniik 4,1 do SWZ
		Formularz asortymentowo - cenowy

Część 1 – Akcesoria do tlenoterapii
L p.	Przedmiot zamówienia	j. m.	Wymagana ilość	Ilość w opakowaniu	Ilość opakowań	Cena jednostkowa netto za opakowanie	Wartość netto ( kol.6xkol.7)	Stawka VAT %	Wartość brutto (kol.8+ kol.9)	Nazwa handlowa/nr.katalogowy/nazwa producenta	Klasa wyrobu medycznego
1	2	3	4	5	6	7	8	9	10	11	12
1	Układ oddechowy do tlenoterapii Optiflow Junior 2	szt	50
2	Zestaw przejściowy respiratora kaniula Optiflow Junior 2 Rozmiar XS,S,M wskazany każdorazowo w zamówieniu cząstkowym	zestaw szt.	40
3	Wymienne przylepce do systemu kaniul Optiflow Junior 2	szt	60
4	Dren tlenowy, długość 2m objętość 5mm	szt	50
Razem

	Zamawiający wymaga produktów kompatybilnych z urządzeniem COMPREHENSIVE będącym na wyposażeniu szpitala

	1. Ilość opakowań należy obliczyć w następujący sposób: wymaganą ilość podzielić przez ilość w opakowaniu / Ilość opakowań należy zaokrąglić do pełnych opakowań tak jak będą Zamawiającemu dostarczane w opakowaniu handlowym ,oferując nie mniej niż wymagana / 2. W pozycji VAT (%) dopuszcza się wpisanie zamiennie liczbowej lub procentowej wartości stawki podatku VAT.

## Część_2
DZP.281.89A.2024					Załącznik 4,2 do SWZ
			Formularz asortymentowo - cenowy

Część 2 – Sprzęt różny I
L p.	Przedmiot zamówienia	j. m.	Wymagana ilość	Ilość w opakowaniu	Ilość opakowań	Cena jednostkowa netto za opakowanie	Wartość netto ( kol.6xkol.7)	Stawka VAT %	Wartość brutto (kol.8+ kol.9)	Nazwa handlowa/nr.katalogowy/nazwa producenta	Klasa wyrobu medycznego
1	2	3	4	5	6	7	8	9	10	11	12
1	Introducery kompatybilne z Cewnikami Swana Ganza 8,5F	szt.	20
2	Cewnik Swana Ganza	szt.	20
3	Czujnik do pomiarów hemodynamicznych metodą analizy krzywej ciśnienia tetniczego krwi, długość linii 152cm kompatybilny z monitorem Hemosphere w opcji cardiac Firmy Edwards Lifesciences	szt.	20
4	Duży czujnik (Dorosły), podłączenie w okolicy mózgowej – pacjent ≥ 40kg; podłączenie w okolicy nie – mózgowej – pacjent ≥ 40kg kompatybilny z monitorem Hemosphere w opcji cardiac Firmy Edwards Lifesciences	szt.	10
5	Jednorazowy przetwornik do ciągłego, inwazyjnego pomiaru ciśnienia krwi umożliwiający ciągły pomiar oporów obwodowych SVR	szt.	40
Razem

	1. Ilość opakowań należy obliczyć w następujący sposób: wymaganą ilość podzielić przez ilość w opakowaniu / Ilość opakowań należy zaokrąglić do pełnych opakowań tak jak będą Zamawiającemu dostarczane w opakowaniu handlowym ,oferując nie mniej niż wymagana / 2. W pozycji VAT (%) dopuszcza się wpisanie zamiennie liczbowej lub procentowej wartości stawki podatku VAT.

## Część_3
				Załącznik 4,3 do SWZ
DZP.281.89A.2024			Formularz asortymentowo - cenowy

Część 3 – Przenośne urządzenie do określania wydatku energetycznego
TABELA 1
L. p.	Przedmiot zamówienia	j. m.	Wymagana ilość	Ilość w opakowaniu	Ilość opakowań	Cena jednostkowa netto za opakowanie	Wartość netto ( kol.6xkol.7)	Stawka VAT %	Wartość brutto (kol.8+ kol.9)	Nazwa handlowa/nr.katalogowy/nazwa producenta	Klasa wyrobu medycznego
1	2	3	4	5	6	7	8	9	10	11	12
1	Jednorazowy sensor przepływu	szt	300
2	Zestaw ( przewód do próbkowania + adapter)	szt	300
3	Filtr antybakteryjny HME (bez aktywnego nawilżania)	szt	300
Razem

	1. Ilość opakowań należy obliczyć w następujący sposób: wymaganą ilość podzielić przez ilość w opakowaniu / Ilość opakowań należy zaokrąglić do pełnych opakowań tak jak będą Zamawiającemu dostarczane w opakowaniu handlowym ,oferując nie mniej niż wymagana / 2. W pozycji VAT (%) dopuszcza się wpisanie zamiennie liczbowej lub procentowej wartości stawki podatku VAT.

TABELA 2
L. p.	Przedmiot zamówienia	j. m.	Wymagana ilość urządzeń na 24 miesiące	Cena netto 1 miesiąc	Cena brutto 1 miesiąc	Wartość netto na okres 24 miesięcy	Stawka VAT %	Podatek kwota	Wartość brutto	Nazwa handlowa/nr.katalogowy/nazwa producenta/ typ /model
1	2	3	4	5	6	7	8	9	10	11
1	Najem Kalorymetru ( opis zgodnie z załącznikiem ,,część 3A")	1 m-c czynszu	1

	Oświadczamy, iż oferujemy w najem następujące Aparaty:
	Producent: (podać)
	Nazwa/typ: (podać)
	Rok produkcji
	Oświadczamy, iż w/w Aparaty spełnia wymagania Zamawiającego wskazane w załączniku 3A Oświadczamy, iż zaoferowany przedmiot zamówienia spełnia warunki opisane w specyfikacji warunków zamówienia (SWZ) oraz posiada parametry opisane w zestawieniu parametrów techniczo - użytkowych / Oświadczamy, że w/w oferowany przedmiot zamówienia jest kompletny i będzie gotowy do użytkowania bez żadnych dodatkowych inwestycji. / Oświadczamy iż dostarczymy na swój koszt materiały potrzebne do sprawdzenia czy przedmiot zamówienia funkcjonuje prawidłowo / Oświadczamy, iż wszystkie zaoferowane elementy przedmiotu zamówienia są ze sobą kompatybilne.

	Cena ofertowa w części 3 to suma z Tabeli 1 i z Tabeli 2		Wartość netto Tabela 1( kol.8) + Tabela 2 (kol.7)		Stawka VAT %	Wartość brutto Tabela 1( kol.10) + Tabela 2 (kol.10)

## Część_3A
DZP.281.89A.2024 Załącznik 4,3A do SWZ
	ZESTAWIENIE PARAMETRÓW TECHNICZNO - UŻYTKOWE / OFEROWANEGO PRZEDMIOTU ZAMÓWIENIA

		Kalorymetr

	L.P.	Opis parametru, funkcji
	1.	Rok produkcji - min. 2023r ( proszę wskazać w załączniku ,, część 3")
	2.	Przenośny monitor metaboliczny przeznaczony do pomiaru spoczynkowego wydatku energetycznego u pacjentów oddychających spontanicznie oraz wentylowanych
	3.	Urządzenie wyposażone w 3 tryby pracy: / • RESPIRATOR (osoby wentylowane) / • CANOPY (osoby oddychające spontanicznie) / • MASKA (osoby oddychające spontanicznie)
	4.	Zakres przepływu dla trybu: / • RESPIRATORA: min. 0,01 – 1,6 L/s / • CANOPY: min. 0,05 ‑ 2 L/s / • MASKA: min. 0,05 ‑ 2 L/s
	5.	Zakres wentylowania dla trybu: / • RESPIRATORA: min. 1‑25 L/min / • CANOPY: min. 1‑25 L/min / • MASKA: min. 1‑25 L/min
	6.	Czujnik dwutlenku węgla - cyfrowy na podczerwień
	7.	Czas trwania testu do 60 min
	8.	Wymiary urządzenia max 32x22x30 cm
	9.	Waga urządzenia do 5kg
	10.	Dotykowy wyświetlacz LCD
	11.	Zasilanie 230V
	12.	Zasilanie akumulatorowe
	13.	Wózek jezdny

	Aparat dostarczony do lokalizacji Katowice ul. Medyków 14

## Część_4_ZMIENIONY
				Załącznik 4,4 do SWZ
DZP.281.89A.2024			Formularz asortymentowo - cenowy					ZMIENIONY

Część 4 - System śrub i płytek
L. p.	Przedmiot zamówienia	j. m.	Wymagana ilość	Ilość w opakowaniu	Ilość opakowań	Cena jednostkowa netto za opakowanie	Wartość netto ( kol.6xkol.7)	Stawka VAT %	Wartość brutto (kol.8+ kol.9)	Nazwa handlowa/nr.katalogowy/nazwa producenta	Klasa wyrobu medycznego
1	2	3	4	5	6	7	8	9	10	11	12
	- system śrub i płytek do zespoleń czaszkowych / - czyszczenie maszynowe całego systemu / - płytki o grubości 0,4 mm wykonane z tytanu, / - śruby standardowe o średnicy 1,5 mm, dł. 3, 4 lub 5 mm do wyboru przez Zamawiającego / - śruby niskoprofilowe, samonawiercające wykonane z tytanu / - główka na wkętak krzyżakowy / - śruby "awaryjne" o średnicy 1,8 mm, dł. 4 lub 6 mm do wyboru przez Zamawiającego / - instrumentarium do implantacji, 8 kpl., udostępione na czas trwania umowy, skład: śrubokręt krzyżakowy,
1	Śrubokręt elektryczny jednorazowego użytku lub śrubokręt manualny wielorazowego użytku	szt	10
2	Sterylny zestaw płytek i śrubek, w skład zestawu wchodzi 6 śrubek 1,5 x 4 mm, 3 płytki ( proste, 2 otwory z odrywanym uchwytem, profil 0,4 mm) długość 12,4 mm	szt	180
3	Sterylny zestaw płytek i śrubek, w skład zestawu wchodzi 10 śrubek 1,5 x 4 mm, 2 płytki ( proste, 2 otwory z odrywanym uchwytem, profil 0,4 mm)długość 15,4 mm, płytka na otwór trepanacyjny średnica 23,4 mm	szt	120
Razem

	1. Ilość opakowań należy obliczyć w następujący sposób: wymaganą ilość podzielić przez ilość w opakowaniu / Ilość opakowań należy zaokrąglić do pełnych opakowań tak jak będą Zamawiającemu dostarczane w opakowaniu handlowym ,oferując nie mniej niż wymagana / 2. W pozycji VAT (%) dopuszcza się wpisanie zamiennie liczbowej lub procentowej wartości stawki podatku VAT.

## Część_5
DZP.281.89A.2024					Załącznik 4,5 do SWZ
				Formularz asortymentowo - cenowy

Część 5 - Sprzęt różny II
L p.	Przedmiot zamówienia	j. m.	Wymagana ilość	Ilość w opakowaniu	Ilość opakowań	Cena jednostkowa netto za opakowanie	Wartość netto ( kol.6xkol.7)	Stawka VAT %	Wartość brutto (kol.8+ kol.9)	Nazwa handlowa/nr.katalogowy/nazwa producenta	Klasa wyrobu medycznego
1	2	3	4	5	6	7	8	9	10	11	12
1	Mocowanie rurek intubacyjnych przeznaczone dla / wcześniaków i noworodków. Bez lateksu i BPA, zapobiega urazom podniebienia, w nagłych przypadkach łatwy do usunięcia. Mocowanie za / pomocą plastra hydrokoloidowego, plastry mocujące nie mogą znajdować się bezpośrednio przy ustach noworodka. Możliwość utrzymania do 1 tygodnia. Załączona taśma miernicza ułatwiająca dobór odpowiedniego rozmiaru. Produkt niesterylny / Rozmiary w zależności od wagi noworodka wskazywany każdorazowo w zamówieniu częściowym: / - do 600g, / - od 600g do 800g, / - od 800g do 1200g, / - od 1200g do 1500g, / - od 1500g do 2000g, / - powyżej 2000g. / - od 3500 g	szt	90
2	Jednorazowa opaska do mocowania noworodkowych czujników pulsoksymetrycznych, nieprzylepna (bez zastosowania kleju) wykonana z pianki poliuretanowej o otwartych komórkach, bez lateksu. Wierzchnia tkanina zawiera włókna nylonowe i przędzę Spandex. / miękkie mocowanie na rzep stosowane zarówno na palec, stopę jak i każdą kończynę w kolorze białym. / Grubość opaski nie przekracza 2,3 mm. Rozmiar Small – długość 75 mm szerokość 20 mm / Large – długość 125 mm szerokość 25 mm - wskazywane każdorazowo w zamówieniu częściowym	szt	2 400
3	Palster do mocowania pojedynczego cewnika pępowinowego z możliwoscią wielokrotnego przyklejania i odklejania cześci trzymającej cewnik, zamocowany do skóry za pomocą plastra hydrokoloidowego	szt	80
Razem

	1. Ilość opakowań należy obliczyć w następujący sposób: wymaganą ilość podzielić przez ilość w opakowaniu / Ilość opakowań należy zaokrąglić do pełnych opakowań tak jak będą Zamawiającemu dostarczane w opakowaniu handlowym ,oferując nie mniej niż wymagana / 2. W pozycji VAT (%) dopuszcza się wpisanie zamiennie liczbowej lub procentowej wartości stawki podatku VAT.

## Częśc_6
DZP.281.89A.2024					Załącznik 4,6 do SWZ
			Formularz asortymentowo - cenowy

Część 6 – Nebulizator do podawania leków
L.P	Przedmiot zamówienia	j. m.	Wymagana ilość	Ilość kompletów w opakowaniu	Ilość opakowań	Cena jednostkowa netto za opakowanie	Wartość netto ( kol.6xkol.7)	Stawka VAT %	Wartość brutto (kol.8+ kol.9)	Nazwa handlowa/nr.katalogowy/nazwa producenta	Klasa wyrobu medycznego
1	2	3	4	5	6	7	8	9	10	11	12
1	Nebulizator do podawania leków w formie aerozolu przeznaczony do pracy z pacjentami zaintubowanymi i wentylowanymi nieinwazyjnie przez maskę. Aparat do stosowania u pacjentów podłączonych do respiratora oraz również u oddychających spontanicznie, Zakres wytwarzanych cząstek 1-5 mikrometrów, pojemnik na lek o pojemności 6 ml, do stosowania ciągłego przez 7 dni lub przerywanego do 28 dni, kompatybilny z nebulizatorem Aerogen	szt.	120
2	Łącznik typu T / dla jednego pacjenta do podłączenia do obwodów oddechowych o średnicy 22 mm kompatybilny z nebulizatorem Aerogen	szt.	120
Razem

	1. Ilość opakowań należy obliczyć w następujący sposób: wymaganą ilość podzielić przez ilość w opakowaniu / Ilość opakowań należy zaokrąglić do pełnych opakowań tak jak będą Zamawiającemu dostarczane w opakowaniu handlowym ,oferując nie mniej niż wymagana / 2. W pozycji VAT (%) dopuszcza się wpisanie zamiennie liczbowej lub procentowej wartości stawki podatku VAT.

## Część_7
DZP.281.89A.2024					Załącznik 4,7 do SWZ
				Formularz asortymentowo - cenowy

Część 7 - Cewnik do drenażu
L p.	Przedmiot zamówienia	j. m.	Wymagana ilość	Ilość w opakowaniu	Ilość opakowań	Cena jednostkowa netto za opakowanie	Wartość netto ( kol.6xkol.7)	Stawka VAT %	Wartość brutto (kol.8+ kol.9)	Nazwa handlowa/nr.katalogowy/nazwa producenta	Klasa wyrobu medycznego
1	2	3	4	5	6	7	8	9	10	11	12
1	Cewnik do drenażu z końcówką pigtail, posiadający dodatykowy kanał doprowadzający powietrze lub slużący do płukania , posiadający 8 otworów bocznych na końcu dystalnym. Średnica 12Fr, 14Fr, 16 Fr, długość 18cm. W zestawie trokar, sztywny obturator, prowadnik PTFE 0,038”/100 cm, z zagiętą końcówkaą,łącznik do worka, kranik. Rozmiar cewnika będzie każdorazowo wskazywany w zamówieniu kierowanym do Wykonawcy	szt.	48

	1. Ilość opakowań należy obliczyć w następujący sposób: wymaganą ilość podzielić przez ilość w opakowaniu / Ilość opakowań należy zaokrąglić do pełnych opakowań tak jak będą Zamawiającemu dostarczane w opakowaniu handlowym ,oferując nie mniej niż wymagana / 2. W pozycji VAT (%) dopuszcza się wpisanie zamiennie liczbowej lub procentowej wartości stawki podatku VAT.

## Część_8
DZP.281.89A.2024					Załącznik 4,8 do SWZ
				Formularz asortymentowo - cenowy

Część 8 – Akcesoria kompatybilne z aparaturą Firmy Dreager
L.P	Przedmiot zamówienia	j. m.	Wymagana ilość	Ilość w opakowaniu	Ilość opakowań	Cena jednostkowa netto za opakowanie	Wartość netto ( kol.6xkol.7)	Stawka VAT %	Wartość brutto (kol.8+ kol.9)	Nazwa handlowa/nr.katalogowy/nazwa producenta	Klasa wyrobu medycznego
1	2	3	4	5	6	7	8	9	10	11	12
1	Jednorazowa maseczka twarzowa / anestezjologiczna , zapewniająca anatomiczne dopasowanie i skuteczne uszczelnienie. Maseczka wyposażona w mankiet powietrzny z możliwością regulacji jego objętości (zawór) / oraz w pierścień mocujący kodowany kolorem,ułatwiający identyfikacje rozmiaru. Przeźroczysty korpus umożliwia stałą obserwację stanu pacjenta, a końcówka zapewnia stabilne połączenie z układem oddechowym. Maseczki w rozmiarze od 4-6 wyposażone są w antypoślizgowe krawędzie. / Maseczki dostępne w rozmiarach od 0 -noworodkowa do 6 - duży dorosły.	szt.	460
2	Filtr mechaniczny, mikrobiologicznie czysty, przeznaczony do zabezpieczenia systemu oddechowego aparatu Primus wyposażony w hydrofobowy filtr membranowy typu HEPA, o skuteczności filtracji bakteryjno - wirusowej 99,9999%,	szt.	16000
3	Głowica jednorazowego użytku	szt.	80
4	Kaniule donosowe miękkie, bezlateksowe, silikonowe jednorazowego użytku o anatomicznym kształcie, zaopatrzone w boczne uchwyty do mocowania oraz owalne wejście o wymiarach 10/4mm, służące do połączenia z głowicą. Rozmiar XS, S, M, L. Produkt mikrobiologicznie czysty	szt.	40
5	Maseczki obejmujące nos, miękkie, bezlateksowe, przeznaczone dla pacjentów o masie od 2 do 5 kg, z elastomeru termoplastycznego, jednorazowego użytku o anatomicznym kształcie, zaopatrzone w harmonijkową podstawę, umożliwiającą naturalne ułożenie maski na nosie, co pomaga zminimalizować przecieki i utrzymać stały poziom nCPAP. Maseczka wyposażona w owalne wejście o wymiarach 10/4mm służące do połączenia z głowicą, w okolicy złącza usytuowane uchwyty do mocowania. Dostępne w rozmiarach 4, 5, 6. Produkt mikrobiologicznie czysty	szt	780
6	Jednorazowy układ oddechowy zawierający: rurę karbowaną (bez latexu o śr. 22mm i dł 150cm), zastawkę wydechową, czujnik przepływu, linie pomiaru przepływu gazów i ciśnienia oddechowego, odłączalny obrotowy łącznik kolankowy z portem zabezpieczonym elastycznym kapturkiem, układ mikrobiologicznie czysty, kompatybilny z respiratorem transportowym Oxylog 2000/3000	szt	760
7	Jednorazowego użytku układ oddechowy z AutoBreath składający się z karbowanej rury o długości 1m, średnicy 10mm, zintegrowanej z zastawką wydechową regulowaną ciśnieniem, zaopatrzoną w dren odługości 95vm, układ kompatybilny z urządzeniem typy Resuscitare	szt	200
8	Jednorazowego użytku układ oddechowy, składający się z karbowanej rury o dł. 1m, średnicy 10 mm oraz łącznika „T”, wyposażonego w zastawkę PEEP, układ kompatybilny z urządzeniem typu Resuscitaire, nie zawiera PVC i lateksu. / Przeznaczony dla noworodków w wieku do 1 miesiąca (maksymalna masa ciała 10 kg).	szt	260
9	Zbiornik ssaka, jednorazowego użytku, o poj. 40 ml, zawierający pokrywę z drenem, zbiornik kompatybilny z urządzeniem typu Resuscitaire;	szt	20
Razem
	Akcesoria kompatybilne z aparaturą firmy Drëager znajdującą się w Szpitalu

	1. Ilość opakowań należy obliczyć w następujący sposób: wymaganą ilość podzielić przez ilość w opakowaniu / Ilość opakowań należy zaokrąglić do pełnych opakowań tak jak będą Zamawiającemu dostarczane w opakowaniu handlowym ,oferując nie mniej niż wymagana / 2. W pozycji VAT (%) dopuszcza się wpisanie zamiennie liczbowej lub procentowej wartości stawki podatku VAT.

## _Część_9_ZMIENIONY
DZP.281.89A.2024					ZMIENIONY		Załącznik 4,9 do SWZ
			Formularz asortymentowo - cenowy

Część 9 – Igła kulkowa, worki stomijne
L p.	Przedmiot zamówienia	j. m	Wymagana ilość	Ilość w opakowaniu	Ilość opakowań	Cena jednostkowa netto za opakowanie	Wartość netto ( kol.6xkol.7)	Stawka VAT %	Wartość brutto (kol.8+ kol.9)	Nazwa handlowa/nr.katalogowy/nazwa producenta	Klasa wyrobu medycznego
1	2	3	4	5	6	7	8	9	10	11	12
1	Worki stomijne w systemie jednoczęściowym otwarte, przezroczyste, zapinane na rzep z filtrem z aktywnego węgla, posiadające hydrokoloidową owalną płytkę z otworem umieszczonym w górnej części płytki, otwór wyjściowy 10 mm z możliwością przycięcia max 55/70 mm, pojemność worków 420 ml.	szt.	2 000
2	Igła kulkowa z końcówką Luer -Lock 1,20 - 1,25 x81mm wykonana ze stali nierdzewnej,jednorazowego użytku	szt	2600
Razem

	1. Ilość opakowań należy obliczyć w następujący sposób: wymaganą ilość podzielić przez ilość w opakowaniu / Ilość opakowań należy zaokrąglić do pełnych opakowań tak jak będą Zamawiającemu dostarczane w opakowaniu handlowym ,oferując nie mniej niż wymagana / 2. W pozycji VAT (%) dopuszcza się wpisanie zamiennie liczbowej lub procentowej wartości stawki podatku VAT.

## Część_10
DZP.281.89A.2024					Załącznik 4,10 do SWZ
				Formularz asortymentowo - cenowy

Część 10 – Sprzęt różny III
L p.	Przedmiot zamówienia	j. m.	Wymagana ilość	Ilość w opakowaniu	Ilość opakowań	Cena jednostkowa netto za opakowanie	Wartość netto ( kol.6xkol.7)	Stawka VAT %	Wartość brutto (kol.8+ kol.9)	Nazwa handlowa/nr.katalogowy/nazwa producenta	Klasa wyrobu medycznego
1	2	3	4	5	6	7	8	9	10	11	12
1	Wkłady workowe o pojemności 2000 ml jednorazowego użytku na wydzielinę z trwale dołączoną pokrywą , uszczelnienie automatyczne po włączeniu ssaka bez konieczności wciskania wkładu w karnister z zastawką zapobiegającą wypływaniu wydzieliny do źródła próżni, posiadające w pokrywie jeden obrotowy króciec połączeniowy o średnicy wewnętrznej 7mm (+/-1mm) o średnicy zewnętrznej 12mm (+/-1mm) oraz szerokim portem na pokrywie do pobrania próbek .Nie posiadające PCV , prasowane, ułatwiające magazynowanie.	szt	80
2	Saszetki z proszkiem żelującym,wykonane z rozpuszczalnego w wodzie tworzywa 25g,nie wymagające otwierania	szt	960
3	Igła do biopsji szpiku kostnego z ergonomicznym uchwytem, jednorazowego użytku, 16G,18G z płynną regulacją w zakresie od 30-50 mm. Specjalny uchwyt w kształcie litery T od strony proksymalnej zakończony półkoliście, pozwalający na wygodnec trzymanie instrumentu w trakcie zabiegu w rejonie mostka jak i talerza biodrowego. Potrójnie zaostrzona końcówka kaniuli zapewnia nieurazowe, szybkie i łatwe przeniknięcie do szpiku kostnego. Regulator głębokości wkłucia z milimetrową skalą kontrolną. Port Luer lock do podłączenia strzykawki.	szt	10
4	Jednokomorowy zestaw do drenażu opłucnej. W skład zestawu wchodzą: butla (komora) na wydzielinę o poj. 3000ml spełniająca rolę zastawki wodnej, dreny z możliwością regulacji zastawki wodnej, dren (do pacjenta) powinien posiadać: port do pobierania próbek, zacisk zamykający światło drenu oraz spiralę antyzłamaniową zabezpieczającą przed zamknieciem światła drenu.	szt.	4
5	Igła do biopsji cienkoigłowej do pozyskiwania materiału do badań cytologicznych, ze znakowaniem głebokości wprowadzenia co 1cm i przexroczystą nasadką, dobrze widoczna w USG, zakończenie typu CHIBA, rozmiar do wyboru 20G x 160, 180 i 200mm.	szt.	30
6	Igła kompatybilna z posiadanym przez Zamawiającego pistoletem MEDAX Medical devices MEDCORE – igła posiadająca usuwalny uchwyt, który pomaga w łatwy sposób wprowadzić igłę do pistoletu do biopsji; posiada centymetrową. Rozmiar wskazywany każdorazowo w zamówieniu.	szt.	1100
7	Ewakuator laparoskopowy wykonany z elastycznego mocnego woreczka wyposażonego w drucik z pamięcią̨ kształtu, który ułatwia otwieranie wyrobu po umieszczeniu go w jamie ciała oraz zachowanie w pozycji otwartej. Ewakuator laparoskopowy, łatwy i bezpieczny worek stosowany podczas procedur endoskopowych do wyciągania fragmentów tkanek i struktur, troakar (aplikator) o średnicy 10 mm pojemności 200, 400, 800, 1200 i 1500 ml. Uchwyt na palce, ułatwiający pracę chirurgowi. Wielkość (pojemność) ewakuatora kodowana kolorystycznie.	szt.	1300
8	Igła insuflacyjna Veress'a, jednorazowego użytku, / wykonana ze stali nierdzewnej, umocowana w plastikowej rękojeści, posiadająca kranik i łącznik luer-lock do insuflacji jamy brzusznej	szt.	10
RAZEM
	1. Ilość opakowań należy obliczyć w następujący sposób: wymaganą ilość podzielić przez ilość w opakowaniu / Ilość opakowań należy zaokrąglić do pełnych opakowań tak jak będą Zamawiającemu dostarczane w opakowaniu handlowym ,oferując nie mniej niż wymagana / 2. W pozycji VAT (%) dopuszcza się wpisanie zamiennie liczbowej lub procentowej wartości stawki podatku VAT.

## Część_11
DZP.281.89A.2024					Zaącznik 4,11 do SWZ
			Formularz asortymentowo - cenowy

Część 11 – Cewnik do terapii płynowo - lekowej

L p.	Przedmiot zamówienia	j. m.	Wymagana ilość	Ilość w opakowaniu	Ilość opakowań	Cena jednostkowa netto za opakowanie	Wartość netto ( kol.6xkol.7)	Stawka VAT %	Wartość brutto (kol.8+ kol.9)	Nazwa handlowa/nr.katalogowy/nazwa producenta	Klasa wyrobu medycznego
1	2	3	4	5	6	7	8	9	10	11	12
1	Cewnik do prowadzenia terapii płynowo-lekowej, wprowadzany po igle, do punkcji żył głebokich, bezpieczny, z poliuretanu, z min. 3 paskami widocznymi w RTG, z samoaktywującym się zabezpieczeniem chroniącym personel przed przypadkowym zakłuciem. Dodatkowy aplikator umożliwia bezpieczne wprowadzenie cewnika. Cewnik z otworem przy ostrzu umożliwiającym natychmiastowe potwierdzenie wejścia do naczynia lub bez otworu czas utrzymania w naczyniu minimum 21 dni. Długość minimalna 3 1/4". Wytrzymałośc na ciśnienie min. 300 PSI dostepne rozmiary 20-18G - wskazywane każdorazowo z zamówieniu.	szt.	1 000

	1. Ilość opakowań należy obliczyć w następujący sposób: wymaganą ilość podzielić przez ilość w opakowaniu / Ilość opakowań należy zaokrąglić do pełnych opakowań tak jak będą Zamawiającemu dostarczane w opakowaniu handlowym ,oferując nie mniej niż wymagana / 2. W pozycji VAT (%) dopuszcza się wpisanie zamiennie liczbowej lub procentowej wartości stawki podatku VAT.

## Część_12
DZP.281.89A.2024					Załacznik 4,12 do SWZ
			Formularz asortymentowo - cenowy

Część 12 - Układ oddechowy
L. p.	Przedmiot zamówienia	j. m.	Wymagana ilość	Ilość w opakowaniu	Ilość opakowań	Cena jednostkowa netto za opakowanie	Wartość netto ( kol.6xkol.7)	Stawka VAT %	Wartość brutto (kol.8+ kol.9)	Nazwa handlowa/nr.katalogowy/nazwa producenta	Klasa wyrobu medycznego
1	2	3	4	5	6	7	8	9	10	11	12
1	Nieogrzewany, jednorazowy, lekki układ oddechowy ze złączem typu T z zaworem do regulacji PEEP. Długość układu 120-160 cm. Układ z 15 mm stożkowym zakończeniem do podłączenia interfejsu pacjenta i 10 mm zakończeniem do podłączenia do resuscytatora. Układ kompatybilny z aparatem do resuscytaji Neopuff produkcji Fisher & Paykel Healthcare	szt.	120

	1. Ilość opakowań należy obliczyć w następujący sposób: wymaganą ilość podzielić przez ilość w opakowaniu / Ilość opakowań należy zaokrąglić do pełnych opakowań tak jak będą Zamawiającemu dostarczane w opakowaniu handlowym ,oferując nie mniej niż wymagana / 2. W pozycji VAT (%) dopuszcza się wpisanie zamiennie liczbowej lub procentowej wartości stawki podatku VAT.

## Część_13_ZMIENIONY
DZP.281.89A.2024					Załącznik 4,13 do SWZ
			Formularz asortymentowo - cenowy					ZMIENIONY

Część 13 - System do ssania, retraktory, trokary
L.P	Przedmiot zamówienia	j. m.	Wymagana ilość	Ilość w opakowaniu	Ilość opakowań	Cena jednostkowa netto za opakowanie	Wartość netto ( kol.6xkol.7)	Stawka VAT %	Wartość brutto (kol.8+ kol.9)	Nazwa handlowa/nr.katalogowy/nazwa producenta	Klasa wyrobu medycznego
1	2	3	4	5	6	7	8	9	10	11	12
1	Jednorazowy system ssania i płukania do zabiegów laparoskopowych z końcówką roboczą o / średnicy 5 mm dł.32 - 33 cm z dwoma przyciskami do ssania i płukania możliwość użycia uchwytu / pistoletowego oraz wzdłużnego.	szt	460
2	Trokar optyczny o średnicy 12 mm z wbudowaną redukcją 5-12 mm, długość 100 mm, kaniula z automatycznym systemem fiksacji w powłokach przy pomocy atraumatycznej kotwiczki lub balonu oraz dysku retencyjnego lub mocującego o właściwościach hemostatycznych, Zintegrowany filtr gazów. Podwójny system uszczelek; oraz trokar o długość 120 mm, kaniula z atraumatycznym żebrowaniem, zintegrowany filtr gazów; do wyboru przez Zamawiającego podczas składania zamówienia	szt	148
3	Trokar optyczny o średnicy 5 mm, długość 80 mm oraz 110 mm, kaniula z automatycznym systemem fiksacji w powłokach przy pomocy atraumatycznej kotwiczki lub balonu oraz dysku retencyjnego lub mocującego o właściwościach hemostatycznych. Zintegrowany filtr gazów. Podwójny system uszczelek, / oraz trokar z atraumatycznym żebrowaniem o średnicy 5 mm, długość 80 mm, podwójny system uszczelek	szt	192
Razem

	1. Ilość opakowań należy obliczyć w następujący sposób: wymaganą ilość podzielić przez ilość w opakowaniu / Ilość opakowań należy zaokrąglić do pełnych opakowań tak jak będą Zamawiającemu dostarczane w opakowaniu handlowym ,oferując nie mniej niż wymagana / 2. W pozycji VAT (%) dopuszcza się wpisanie zamiennie liczbowej lub procentowej wartości stawki podatku VAT.

## Część_14
DZP.281.89A.2024					Załącznik 4,14 do SWZ
			Formularz asortymentowo - cenowy

Część 14 - Końcówki do aspiratora ultradźwiękowego
L.P	Przedmiot zamówienia	j. m.	Wymagana ilość	Ilość w opakowaniu	Ilość opakowań	Cena jednostkowa netto za opakowanie	Wartość netto ( kol.6xkol.7)	Stawka VAT %	Wartość brutto (kol.8+ kol.9)	Nazwa handlowa/nr.katalogowy/nazwa producenta	Klasa wyrobu medycznego
1	2	3	4	5	6	7	8	9	10	11	12
1	Końcówka jednorazowa/sterylna , prosta 25kH, (1.92/1.50mm) dł. 20.5cm (4szt.) tkanek miękkich, wraz z nakładką posiadającą chip RFID	szt	8
2	Końcówka jednorazowa/sterylna typu " nóż" do takanek miekkich i kości, 25kHz (8.2/1.4mm) dł. 10.2cm	szt	8
Razem

	Asortyment kompatybilny z posiadanym aspiratorem ultradźwiękowym SONOPET IQ
	1. Ilość opakowań należy obliczyć w następujący sposób: wymaganą ilość podzielić przez ilość w opakowaniu / Ilość opakowań należy zaokrąglić do pełnych opakowań tak jak będą Zamawiającemu dostarczane w opakowaniu handlowym ,oferując nie mniej niż wymagana / 2. W pozycji VAT (%) dopuszcza się wpisanie zamiennie liczbowej lub procentowej wartości stawki podatku VAT.

## Część_15_ZMIENIONY
				ZMIENIONY
DZP.281.89A.2024					Załącznik 4,15 do SWZ
				Formularz asortymentowo - cenowe

Część 15 – Sprzęt różny IV
L p.	Przedmiot zamówienia	j. m.	Wymagana ilość	Ilość w opakowaniu	Ilość opakowań	Cena jednostkowa netto za opakowanie	Wartość netto ( kol.6xkol.7)	Stawka VAT %	Wartość brutto (kol.8+ kol.9)	Nazwa handlowa/nr.katalogowy/nazwa producenta	Klasa wyrobu medycznego
1	2	3	4	5	6	7	8	9	10	11	12
1	Etykiety niejałowe do oznaczania pola operacyjnego	szt.	60 000
2	Zatyczka jałowa do obwodu oddechowego zakończona 22F	szt.	120
3	Zestaw dp konikotomii dla dzieci – kaniula 2mm – jednorazowy zestaw ratunkowy, pozwalający uzyskać w przypadku niedrożności górnych dróg oddechowych szybki dostęp do tchawicy pacjenta, założenie nie wymaga nacięcia skóry, specjalna konstrukcja rekojeści zabezpiecza przed uszkodzeniem tylnej ściany tchawicy w momencie wkłucia; dzięki standardowej końcówce o średnicy 15mm, umozliwia wentylację przy uzyciu worka samorozprężalnego, respiratora lub bezpośrednio ustami, całość sterylna	zestaw	2
4	Kaczka jednorazowa wykonana z pulpy celulozowej, pojemność 875ml, odporność na przesiąkanie 4h	szt.	1 000
5	Zestaw do śródściennej chirurgicznej jejunostomii, przeznaczony do długotrwałego żywienia dojelitowego, ze znacznikiem RTG, podziałką i końcówką EN- Fit, długości 75 cm, średnicą zewnętrzną 2,9 mm, średnicą wewnętrzną 1,9 mm, wykonany z poliuretanu	szt.	16
6	Rurka tracheotomijna z odsysaniem z przestrzeni podgłośniowej z kanałem wbudowanym w ściankę rurki do odsysania wydzieliny znad mankietu z miękkim, mankietem niskociśnieniowym oraz z balonikiem kontrolnym posiadający oznaczenia rozmiaru rurki , wykonana z termoplastycznego PCV, silikonowana posiadajaca elastycznyprzeźroczysty kołnierz z oznaczeniem rozmiaru i długości rurki, linia RTG na całej długoci rurki, dwie tasiemki mocujące Rozmiary od: 5,0 do 10,0mm co 0,5 Rozmiary będą każdorazowo wskazywane w zamówieniu	szt.	150
7	Zestaw do drenazu opłucnej kompletny, zestaw zawierający: -Cienkościenna igła do przebijania z krótkim ostrzem 3,35 x 78 mm zabezpieczona nasadką ochronną -Cewnik typu Certon 2,7 x 450 mm wykonany z poliuretanu, pasek cieniujący, -osłona ochronna cewnika, zaślepka zamykająca na końcówce -Podwójna ochrona przeciwzwrotna - Worek na wydzieliny 2,0l z rurką i adapterem stopniowym - strzykawka typu Luer 50ml (możliwość użycia do 60ml) -Zatyczka trójdrożna z rurką łączącą	szt.	30
8	Rurka- sonda gastrostomijna do podawania pokarmu wykonana z trwałego, przezroczystego silikonu medycznego dla zapewnienia większej żywotności. Posiadająca : wewnętrzny silikonowy balon mocujący poprawia komfort pacjenta i uszczelnia od wewnątrz stomię, zmniejszając ryzyko wyciekania treści żołądkowej ; zewnętrzny dysk stabilizujący z „uniesioną stopką” umożliwia przepływ powietrza wokół stomii, ułatwiając utrzymanie jej w dobrej kondycji ; krótki i zaokrąglony koniec dystalny sondy z otwartym światłem zapewnia optymalną wydajność sondy i wygodę pacjenta; nadrukowaną podziałkę umożliwiającą pomiar głębokości stomii; wymienne złącze umożliwiające łatwą wymianę trójnika w razie zabrudzenia lub rozciągnięcia możliwość dodatkowego zakupu.; złącze do podawania leków umożliwia podawanie leków bez konieczności odłączania pompy do karmienia, złącza zgodne ze strzykawkami do karmienia i irygacji lub złącza typu ENFit wybór w zależności od potrzeb zamawiającego. Dostarczana ze sterylnym żelem smarującym. Rozmiar 22 Fr/CH , balon 20ml . sterylna. Złącze typu ENFit.	szt.	12
9	Maska krtaniowa jednorazowego użytku,rurka maski wygięta pod kątem odpowiadającym budowie anatomicznej gardła, ok.70 stopni,mankiet pozbawiony nierówności i ostrych krawędzi,koniuszek mankietu wzmocniony co zabezpiecza przed jego zagięciem i niewłaściwym ułożeniem. Informacje dotyczące rozmiaru,wagi pacjenta,objętości wypełnienia mankietu umieszczone na baloniku kontrolnym lub na korpusie rurki. Znaczniki prawidłowego usytuowania maski na rurce,sterylna. Rozmiary od 1.0 do 6,0 wskazane każdorazowo w zamówieniu	szt.	2 500
10	Rurka intubacyjna z medycznego PCV, ze znacznikiem głębokości intubacji w postaci jednego lub dwóch półpierścieni wokół całego obwodu rurki, z mankietem, baryłkowym lub w kształcie walca, niskociśnieniowym, wysokoobjętościowym, minimum dwa oznaczenia rozmiaru na korpusie rurki i dodatkowo na łączniku, otwór Murphy’ego, łącznik z prostokątnym skrzydełkiem z symetrycznymi nacięciami po obydwu stronach ułatwiającymi utrzymanie tasiemki mocującej rurkę, linia RTG na całej długości, skalowana co 1cm, sterylna. Rozmiary 5 – 9,5 mm co 0,5mm, rozmiary będą wskazane każdorazowo w zamówieniu	szt.	100
11	Rurka intubacyjna zbrojona, z mankietem, odporna na zaginanie, wyprofilowana w kształcie łuku, jałowa, jednorazowego użytku. Rozmiary od 5,0 – 10,0 co 0,5 mm wskazane każdorazowo w zamówieniuRurka intubacyjna zbrojona, z mankietem, odporna na zaginanie, wyprofilowana w kształcie łuku, jałowa, jednorazowego użytku. Rozmiary od 5,0 – 10,0 co 0,5 mm wskazane każdorazowo w zamówieniu	szt.	400
12	Rurka tracheostomijna bez mankietu fenestracyjna z prowadnicą, 3 kaniulami wewnętrznymi, miękką opaska mocującą, 3 nasadkami, i korkiem dekaniulacyjnym. Rozmiary 5-10 jałowa. Rozmiary będą wskazane każdorazowo w zamówieniu.	szt.	36
13	Rurka tracheostomijna z polietylenu w zestawie składającym się z rurki zewnętrznej, łukowato wygiętej i stożkowo zbieżnej, zamocowanej w sposób trwały na kołnierzu, rurki wewnętrznej z kółkiem ułatwiającym jej swobodne wyciąganie, kapturka zwykłego z płytką wewnątrz przytrzymywaną pierścieniem i kapturka osłonowego, koniec rurki zewnętrznej lekko wyoblony celem uniknięcia podrażnienia ścian tchawicy, pakowane folia-papier sterylne, sterylizowane tlenkiem etylenu, rozm. 5-12 długość standard lub przedłużona, bez otworu lub z otworem. Rozmiary będą wskazane każdorazowo w zamówieniu.	szt.	2
14	Rurka tracheostomijna z polietylenu w zestawie składającym się z rurki zewnętrznej, łukowato wygiętej i stożkowo zbieżnej, zamocowanej w sposób trwały na kołnierzu, 2 rurki wewnętrzne z kółkiem ułatwiającym jej swobodne wyciąganie, kapturka zwykłego z płytką wewnątrz przytrzymywaną pierścieniem i kapturka osłonowego, koniec rurki zewnętrznej lekko wyoblony celem uniknięcia podrażnienia ścian tchawicy, pakowane folia-papier sterylne, sterylizowane tlenkiem etylenu, rozm. 5-12 długość standard lub przedłużona, bez otworu lub z otworem. Rozmiary będą wskazane każdorazowo w zamówieniu.	szt.	2
15	Rurka intubacyjna z medycznego PCV, ze znacznikiem głębokości intubacji w postaci jednego grubego pierścienia wokół całego obwodu rurki lub w postaci 2 półpierścieni, z mankietem, baryłkowym lub w kształcie walca, niskociśnieniowym, wysokoobjętościowym, minimum dwa oznaczenia rozmiaru na korpusie rurki i dodatkowo na łączniku, otwór Murphy’ego, łącznik z prostokątnym skrzydełkiem z symetrycznymi nacięciami po obydwu stronach ułatwiającymi utrzymanie tasiemki mocującej rurkę, linia RTG na całej długości, skalowana co 1cm, sterylna. Rozmiary 2,5 – 4,5 mm co 0,5mm, rozmiary będą wskazane każdorazowo w zamówieniu	szt.	20
16	Dren typu Penrosea jałowy, wykonany ze 100% silikonu. Do wyboru rozmiary: / 6,8,10,16 oraz 40mm o długości 30cm oraz 50 cm do wyboru przez zamawiającego	szt.	40
17	Zestaw do szynowania moczowodów typu MonoJ; / Cewnik obustronnie otwarty lub zamknięty od strony nerki / Otwory drenujące rozmieszczone na pętlach cewnika / Cewnik wykonany z poliuretanu, znakowany co 5 cm / Drenaż do 6 miesięcy / Widoczny w promieniach RTG / Łącznik igłowy z lejkiem do podłączenia worka na mocz dla cewników od CH 4 do CH 9 / Łącznik z zamkiem i lejkiem do worka na mocz dla cewników od CH 10 i CH 12 / Końcówka prosta powleczona teflonem / Średnica dostosowana do cewnika / 0,025” dla cewnika CH 4 / 0,028” dla cewnika CH 4,7 / 0,035” dla cewnika CH 6, CH 7, CH 8 / 0,038” dla cewnika CH 9, CH 10, CH 12	szt.	20
18	Wkład workowy jednorazowy do odsysania o poj. 1 litr z automatycznym uszczelnieniem po włączeniu ssania posiadający w pokrywie obrotowy króciec przełączeniowy typu schodkowego o średnicy wewnętrznej 7mm, szeroki port do pobierania próbek. Wkład wyposażony w filtr przeciwbakteryjny, pełniący jednocześnie funkcję zastawki przeciwprzepełnieniowej zamykającej się automatycznie po napełnieniu wkładu. Wkład pasujący do pojemnika 1L Serries.	szt.	1 300
19	Wkład workowy 1L jednorazowy kompatybilny z ssakiem Askir 36BR	szt.	80
20	Koc ratunkowy termiczny	szt.	80
21	Maska tlenowa z workiem i drenem min 2m 2,1m	szt.	300
22	Urządzenie do usuwania kleszczy typu TRIX	szt.	130
23	Ostrze mikrochirurgiczne do specjalistycznych zabiegów kompatybilne z drobnymi uchwytami Swann-morton o numerach: SF1, SF2, SF3, SF4, SF13 i SF23.	szt.	200
24	Kieliszki j.u. do leków 30ml z podziałką w 5 kolorach do wyboru przez Zamawiającego: biały, niebieski, żółty, czerwony, zielony	szt.	495 000
25	Zgłębnik żołądkowy z zatyczką CH14-CH34 dł. 1500mm	szt.	3 400
26	Strzykawka jednorazowego użytku trzyczęściowa o pojemności 100ml z końcówką do cewnika oraz wymienną Luer. Na cylindrze czytelnie, niezmazywalnie, nieścieralnie oznaczona skala co 10ml, zaznaczona działka elementarna co 2ml lub 5ml oraz umieszcczone logo Producenta. Płynne przesunięcie tłoka, kryza ograniczająca wysunięcie się tłoka. Tłok stabilny. Wyrób nietoksyczny, niepirogenny. Opakowanie jednostkowe typu blister-pack, na którym nadrukowane są czytelnie informacje: Producent, objętość strzykawki, data ważności, LOT. Na opakowaniu handlowym nadrukowana czytelna data ważności, nr katalogowy, objętość strzykawki, ilość sztuk, Producent.	szt.	7 500
27	Spray do bezbolesnego usuwania wszelkiego rodzaju plastrów, opatrunków samoprzylepnych, przylepców, taśm mocujących, Zawierający disiloksan,nie zawierający alkoholu. Nie wysuszający i nie podrażniający skóry. Szybko wysychający. Opakowanie spray 50ml	szt.	60
Razem

	1. Ilość opakowań należy obliczyć w następujący sposób: wymaganą ilość podzielić przez ilość w opakowaniu / Ilość opakowań należy zaokrąglić do pełnych opakowań tak jak będą Zamawiającemu dostarczane w opakowaniu handlowym ,oferując nie mniej niż wymagana / 2. W pozycji VAT (%) dopuszcza się wpisanie zamiennie liczbowej lub procentowej wartości stawki podatku VAT.

## Część_16_ZMIENIONY
				ZMIENIONY
DZP.281.89A.2024					Załącznik 4,16 do SWZ
		Formularz asortymentowo - cenowy

Część 16 – Terapia oddechowa
L p.	Przedmiot zamówienia	j. m.	Wymagana ilość	Ilość w opakowaniu	Ilość opakowań	Cena jednostkowa netto za opakowanie	Wartość netto ( kol.6xkol.7)	Stawka VAT %	Wartość brutto (kol.8+ kol.9)	Nazwa handlowa/nr.katalogowy/nazwa producenta	Klasa wyrobu medycznego
1	2	3	4	5	6	7	8	9	10	11	12
1	Filtry oddechowe z wymiennikiem ciepła i wilgoci dla noworodków , objętość 8 ml - 13,5ml 10 ml i dla dzieci objętość 25 – 30 ml, sterylne, antybakteryjne, antywirusowe, o małej masie własnej, wysoki stopień skuteczności, port do kapnografii. Rozmiary wskazane każdorazowo w zamówieniu.	szt.	1 000
2	Filtr mechaniczny hydrofobowy maszynowy do stosowania przy wyjściu/wyjsciu powietrza z respiratora lub aparatu do znieczulania , skuteczność filtracji 99,9999% , objętość 120ml,waga 56g, opór przepływu 1,7cm H2O/60L/min,	szt.	5 400
3	Filtr o wyłącznym typie filtracji hydrofobowej mechanicznej z potwierdzoną certyfikatem skutecznością klasy HEPA 13; o skuteczności przeciwbakteryjnej 99,99999% , przeciwwirusowej 99,9999% , przeciwprątkowej 99.999%; o wadze do 37 g; z portem kapno zakręcanym korkiem Luer-Lock lub na pętelkę , o przestrzeni martwej do 74,5 ml; z nadrukowanymi na obwodzie filtra wartościami minimalną i makasymalną objętści oddechowej; o objętości oddechowej Vt - 300 - 1200 ml; posiadający opór przepływu przy 60 l/min.2.8 cm H2O: filtr walidowany do prątków gruźlicy , HIV i wzw C; wolny od latex, PCV, ftalany; posiadający standardowe złącze 22/15.	szt.	4 000
4	Obwód oddechowy do aparatu do znieczulenia pediatryczny, 2 rury rozciągliwe, dł. min. 150cm po rozciągnięciu, dodatkowa rura do worka o dł. po rozciągnięciu 90cm-100cm, rozgałęziacz Y z portem do kapnografii, bezlateksowy worek oddechowy poj. 1 litr, czysty biologicznie lub sterylny	szt.	600
5	Układ oddechowy do aparatu do znieczulenia dla dorosłych, 3 rury rozciągliwe zachowujace kształty: dwie o dł. 180 i jedna o długości 90-120cm z workiem oddechowym 2L końcówki 22F, rozgałęziacz Y z łącznikiem kątowym i portem do kapnografii, jednorazowy	szt.	2 500
6	Filtr do analizatora FeNo	szt	1 000
Razem

	1. Ilość opakowań należy obliczyć w następujący sposób: wymaganą ilość podzielić przez ilość w opakowaniu / Ilość opakowań należy zaokrąglić do pełnych opakowań tak jak będą Zamawiającemu dostarczane w opakowaniu handlowym ,oferując nie mniej niż wymagana / 2. W pozycji VAT (%) dopuszcza się wpisanie zamiennie liczbowej lub procentowej wartości stawki podatku VAT.

## Część_17
DZP.281.89A.2024					Załącznik 4,17 do SWZ
			Formularz asortymentowo - cenowy

Część 17 – Sprzęt różny V
L p.	Przedmiot zamówienia	j. m	Wymagana ilość	Ilość w opakowaniu	Ilość opakowań	Cena jednostkowa netto za opakowanie	Wartość netto ( kol.6xkol.7)	Stawka VAT %	Wartość brutto (kol.8+ kol.9)	Nazwa handlowa/nr.katalogowy/nazwa producenta	Klasa wyrobu medycznego
1	2	3	4	5	6	7	8	9	10	11	12
1	Dwuczęściowe urządzenie (drut) do lokalizacji zmian chorobowych w piersiach, składający się z kaniuli igłowej z integralnym żeńskim kielichem z zamknięciem typu luer oraz drutu lokalizacyjnego z podwójnymi elementami blokującymi na dystalnej końcówce. Długość 100 mm - 120mm.	szt.	440
2	Igła do nakłuć udowych, Igły o śred.18G, dł. 7cm - 7,3cm. Igła z mandrynem , komptabiln z prowadnikami do 0,038"	szt.	50
3	Zestaw z przetwornikiem pojedynczym do inwazyjnego pomiaru ciśnienia wyposażony w linie pomiarową 150 cm, przetwornik ze zintegrowanym systemem płuczącym 3 ml/h z 2xmozliwościami przepłukiwania .System wypełniania linii pomiarowej wyposażony z zakrzywioną igłą zapobiegającą zapowietrzaniu się systemu pomiarowego .Zestaw wyposażony w koreczek tłumiący zamknięty zabezpieczający system pomiarowy przed przypadkową kontaminacja. Zestaw dający zapis ciśnienia z dokładnością odwzorcowania na poziomie < 5% błędu pomiarowego dla całej linii pomiarowej potwierdzony przeprowadzonym testem w fazie produkcyjnej. Zestaw kompatybilny z monitorem Draeger posiadanym przez Szpital Wykonawca na okres trwania umowy bezpłatnie użyczy niezbędną ilość kabli kompatybilnych z w/w monitorami oraz z zestawami przetworników	zestaw	640
Razem

	1. Ilość opakowań należy obliczyć w następujący sposób: wymaganą ilość podzielić przez ilość w opakowaniu / Ilość opakowań należy zaokrąglić do pełnych opakowań tak jak będą Zamawiającemu dostarczane w opakowaniu handlowym ,oferując nie mniej niż wymagana / 2. W pozycji VAT (%) dopuszcza się wpisanie zamiennie liczbowej lub procentowej wartości stawki podatku VAT.

## Część_18
DZP.281.89A.2024					Załącznik 4,18 do SWZ
			Formularz asortymentowo - cenowy

Część 18 – Klips do hemostazy
L p.	Przedmiot zamówienia	j. m.	Wymagana ilość	Ilość w opakowaniu	Ilość opakowań	Cena jednostkowa netto za opakowanie	Wartość netto ( kol.6xkol.7)	Stawka VAT %	Wartość brutto (kol.8+ kol.9)	Nazwa handlowa/nr.katalogowy/nazwa producenta	Klasa wyrobu medycznego
1	2	3	4	5	6	7	8	9	10	11	12
1	Plastikowy klips do hemostazy płata skórnego, jednorazowy, pakowany sterylnie. Opakowanie zawiera 20 pakietów po 10 sztuk , zakładany za pomocą specjalnych kleszczyków.	op	40

	1. Ilość opakowań należy obliczyć w następujący sposób: wymaganą ilość podzielić przez ilość w opakowaniu / Ilość opakowań należy zaokrąglić do pełnych opakowań tak jak będą Zamawiającemu dostarczane w opakowaniu handlowym ,oferując nie mniej niż wymagana / 2. W pozycji VAT (%) dopuszcza się wpisanie zamiennie liczbowej lub procentowej wartości stawki podatku VAT.

## Część_19
DZP.281.89A.2024					Załącznik 4,19 do SWZ
				Formularz asortymentowo - cenowy

Część 19 – Sprzęt różny VI
L p.	Przedmiot zamówienia	j. m.	Wymagana ilość	Ilość w opakowaniu	Ilość opakowań	Cena jednostkowa netto za opakowanie	Wartość netto ( kol.6xkol.7)	Stawka VAT %	Wartość brutto (kol.8+ kol.9)	Nazwa handlowa/nr.katalogowy/nazwa producenta	Klasa wyrobu medycznego
1	2	3	4	5	6	7	8	9	10	11	12
1	Koreczek z zawartością 70% IPA (izopropanol). Pakowany pojedynczo, w sterylnym opakowaniu. Do dezynfekcji zaworów bezigłowych. Dzięki zawartości IPA umożliwiający długotrwałe, do 7 dni zabezpieczenie zaworów bezigłowych.	szt.	1 000
2	Dren bez PCV do infuzji cytostatyków typu Neutrapur, kompatybilny z pompą Infusomat Space B. Braun	szt.	3 400
3	Sterylny filtr 0,2 mikrona do podaży paklitakselu oraz przeciwciał. Powierzchnia filtr minimum 10cm2, wypełnienie 3,46 ml; możliwość stosowania do 24h, szybkość przepływu powyżej 30ml/min, bez lateksu i DEPH	szt.	1 600
4	Koreczek ochronny, typu Combi podwójne złącze Luer-Lock damsko/męskie, do zabezpieczania dostępów luer-lock. Stożek męski umieszczony poniżej krawędzi zewnętrznego złącza luer lock zapobiegający przypadkowej kontaminacji podczas podłączania, pakowany pojedyńczo w opakowanie z nr serii na opakowaniu jednostkowym, sterylny	szt.	110 000
5	Preparat do dezynfekcji skóry oraz rąk zawierający 2g chlorheksydyny oraz min.70g etanolu. Spektrum: B,F,Tbc ( Faza 2 etap 1 ) w 30 sekund. HIV,HBV,HCV ( RKI/DVV) w czasie 30 sekund.Higieniczna dezynfekcja rąk EN 1500 - 30s. Produkt Biobójczy.	szt.	60
6	Preparat przeznaczony do dezynfekcji zewnętrznych elementów centralnych i obwodowych cewników dożylnych, takich jak: wejścia do kanału wkłucia, części kanałów, korki, kraniki, zastawki bezigłowe. Możliwość stosowania do każdego cewnika.Skład preparatu: 2g diglukonian chlorheksydyny, alkohol izopropylowy. Spektrum działania: bakterie, prątki, drożdże, wszystkie wirusy osłonkowe (łącznie z HBV, HCV, HIV), Rota. Rejestracja jako wyrób medyczny	szt.	12
7	Zestaw do kontrolowanej zbiórki stolca składajacy się z oznakowanej 50ml strzykawki, miekkiego i elastycznego rekawa odprowadzajacego, 3 worków zbiorczych o poj 1500 ml, 2 rzepów umozliwiajacych mocowanie do ramy łóżka, cewnik wyposazony w zatyczkę, znacznik nad balonem ułatwiajacy kontrolę połozenia cewnika, port do irygacji, dodatkowy port do pobierania próbek stolca oraz przepłukiwania cewnika	szt.	50
Razem

	1. Ilość opakowań należy obliczyć w następujący sposób: wymaganą ilość podzielić przez ilość w opakowaniu / Ilość opakowań należy zaokrąglić do pełnych opakowań tak jak będą Zamawiającemu dostarczane w opakowaniu handlowym ,oferując nie mniej niż wymagana / 2. W pozycji VAT (%) dopuszcza się wpisanie zamiennie liczbowej lub procentowej wartości stawki podatku VAT.

## Część_20
DZP.281.89A.2024					Załącznik 4,20 do SWZ
			Formularz asortymentowo - cenowy

Część 20 – Strzykawka 50ml
L p.	Przedmiot zamówienia	j. m.	Wymagana ilość	Ilość w opakowaniu	Ilość opakowań	Cena jednostkowa netto za opakowanie	Wartość netto ( kol.6xkol.7)	Stawka VAT %	Wartość brutto (kol.8+ kol.9)	Nazwa handlowa/nr.katalogowy/nazwa producenta	Klasa wyrobu medycznego
1	2	3	4	5	6	7	8	9	10	11	12
1	Strzykawka j.u., sterylna, do pompy infuzyjnej , trzyczęściowa, bursztynowa, do podazy leków światłoczułych, koncentryczna, pojemność i skala na cylindrze 50ml skala co 1ml do 60 ml, typu Luer- Lock. Tłok i cylinder wykonane z polipropylenu, bez zawartości lateksu, PCV, DEHP, wyraźne oznakowanie skali, czarna, niezmywalna, jednostronna, tłok strzykawki nawilżony olejem silikonowym, który nie powoduje zacinania się tłoka, strzykawka dedykowana do pomp Alaris. Typ strzykawki i logo producenta na strzykawce. Strzykawka wpisana w instrukcji użycia pomp będących na wyposażeniu Zamawiającego - producent Beckton Dickinson - model: ALARIS CC+ oraz ALARIS GH	szt.	42 000

	1. Ilość opakowań należy obliczyć w następujący sposób: wymaganą ilość podzielić przez ilość w opakowaniu / Ilość opakowań należy zaokrąglić do pełnych opakowań tak jak będą Zamawiającemu dostarczane w opakowaniu handlowym ,oferując nie mniej niż wymagana / 2. W pozycji VAT (%) dopuszcza się wpisanie zamiennie liczbowej lub procentowej wartości stawki podatku VAT.

## Część_21
DZP.281.89A.2024					Załącznik 4,21 do SWZ
			Formularz asortymentowo - cenowy
Część 21 – Sprzęt różny VII
L p.	Przedmiot zamówienia	j. m.	Wymagana ilość	Ilość w opakowaniu	Ilość opakowań	Cena jednostkowa netto za opakowanie	Wartość netto ( kol.6xkol.7)	Stawka VAT %	Wartość brutto (kol.8+ kol.9)	Nazwa handlowa/nr.katalogowy/nazwa producenta	Klasa wyrobu medycznego
1	2	3	4	5	6	7	8	9	10	11	12
1	Czujnik Spo2	szt.	1 200
2	Jednorazowa łyżka kompatybilna z posiadanym przez Zamawiającego wideolaryngoskopem McGrath Mac . Rozmiar 1,2,3,4 wskazywany każdorazowo w zamówieniu.	szt.	500
3	Szew syntetyczny monofilamentowy wykonany z glikolidu, kaprolaktonu, węglanu trimetylenu i laktydu, niebarwiona, podtrzymywanie 50% po 5 dniach, całkowita absorpcja po ok. 56 dniach. Długość 75cm, Igła 1/2 koła okrągła 48mm, 2/0	saszetka	72
4	Szew syntetyczny monofilamentowy wykonany z glikolidu, kaprolaktonu, węglanu trimetylenu i laktydu, barwiony, podtrzymywanie 50% po 5 dniach, całkowita absorpcja po ok. 56 dniach.Długość 75cm, Igła 1/2 koła okrągła 26mm, 3/0	saszetka	288
5	Nić syntetyczna, monofilamentowa, niewchłanialna, polipropylen z dodatkiem glikolu polietylenowego, w kolorze niebieskim. Grubość 2/0. Długość 75cm. Igła 30mm; 1/2 koła; okrągła.	saszetka	72
6	Nić syntetyczna, monofilamentowa, niewchłanialna, polipropylenowa, w kolorze niebieskim. Grubość 6/0. Długość 75cm. Igła 13mm; 1/2 koła; okrągła podwójna	saszetka	72
Razem
	1. Ilość opakowań należy obliczyć w następujący sposób: wymaganą ilość podzielić przez ilość w opakowaniu / Ilość opakowań należy zaokrąglić do pełnych opakowań tak jak będą Zamawiającemu dostarczane w opakowaniu handlowym ,oferując nie mniej niż wymagana / 2. W pozycji VAT (%) dopuszcza się wpisanie zamiennie liczbowej lub procentowej wartości stawki podatku VAT.

## Część_22
DZP.281.89A.2024					Załącznik 4,22 do SWZ
			Formularz asortymentowo - cenowy
Część 22 – Sprzęt różny VIII
L p.	Przedmiot zamówienia	j. m.	Wymagana ilość	Ilość w opakowaniu	Ilość opakowań	Cena jednostkowa netto za opakowanie	Wartość netto ( kol.6xkol.7)	Stawka VAT %	Wartość brutto (kol.8+ kol.9)	Nazwa handlowa/nr.katalogowy/nazwa producenta	Klasa wyrobu medycznego
1	2	3	4	5	6	7	8	9	10	11	12
1	Aplikator APC z filtrem ze szpatułką; dł. 35mm.	szt.	20
2	Jednorazowa sonda elastyczna do zastosowań w chirurgii plazmowej o śr. 2,3mm, długość min. 2,2m z wypływem czołowym, z rozpoznawaniem podłączonego instrumentu i zintegrowanym filtrem. / Przedmiot zamówienia winien być kompatybilny z posiadanymi przez Zamawiającego urządzeniami, odpowiednio: diatermii: VIO 200S z przystawką argonową APC2, diatermii VIO 200D z przystawką argonową APC2, diatermii ERBE ICC 200 z przystawką argonową APC300	szt.	80
3	Uchwyt elektrody monopolarnej z przyciskami jednorazowy z kablem 3m - 3,2m, z elektrodą i wtyczką ( 3 piny)kompatybilne z ICC Erbe 300	szt.	2 600
4	Elktroda szpatułkowa z powłoką, prosta izolowana, 2x3 x 19mm, długość 134mm	szt.	120
5	Czyścik do elektrod, sterylny,jednorazowy z folia samoprzylepną	szt.	50
6	Uchwyt clip-on do odsysania dymów do / Stosowania w połączeniu z uchwytami elektrod / Erbe Slim-Line	szt.	120
7	Filtr wstępny do odsysacza dymu z przyłączem ø / 22 mm	szt.	30
8	Pompa plus do ERBEJET 2.	szt.	6
Razem

	1. Ilość opakowań należy obliczyć w następujący sposób: wymaganą ilość podzielić przez ilość w opakowaniu / Ilość opakowań należy zaokrąglić do pełnych opakowań tak jak będą Zamawiającemu dostarczane w opakowaniu handlowym ,oferując nie mniej niż wymagana / 2. W pozycji VAT (%) dopuszcza się wpisanie zamiennie liczbowej lub procentowej wartości stawki podatku VAT.

## Część_23
DZP.281.89A.2024					Załącznik 4,23 do SWZ
			Formularz asortymentowo - cenowy

Część 23 – Zestawy do żywienia
L p.	Przedmiot zamówienia	j. m.	Wymagana ilość	Ilość w opakowaniu	Ilość opakowań	Cena jednostkowa netto za opakowanie	Wartość netto ( kol.6xkol.7)	Stawka VAT %	Wartość brutto (kol.8+ kol.9)	Nazwa handlowa/nr.katalogowy/nazwa producenta	Klasa wyrobu medycznego
1	2	3	4	5	6	7	8	9	10	11	12
1	Zestaw do żywienia dojelitowego, służący do połączenia worka z dietą w opakowaniu miękkim typu Pack ze zgłębnikiem. Umożliwi żywienie pacjenta metodą ciągłego wlewu kropelkowego.	zestaw	120
2	Przyrząd do grawitacyjnej podaży diety, uniwersalny	szt.	200
Razem

	1. Ilość opakowań należy obliczyć w następujący sposób: wymaganą ilość podzielić przez ilość w opakowaniu / Ilość opakowań należy zaokrąglić do pełnych opakowań tak jak będą Zamawiającemu dostarczane w opakowaniu handlowym ,oferując nie mniej niż wymagana / 2. W pozycji VAT (%) dopuszcza się wpisanie zamiennie liczbowej lub procentowej wartości stawki podatku VAT.

## Część_24
DZP.281.89A.2024					Załącznik 4,24 do SWZ
			Formularz asortymentowo - cenowy

Część 24 – Elektrody, sonda, kaniule
L p.	Przedmiot zamówienia	j. m.	Wymagana ilość	Ilość w opakowaniu	Ilość opakowań	Cena jednostkowa netto za opakowanie	Wartość netto ( kol.6xkol.7)	Stawka VAT %	Wartość brutto (kol.8+ kol.9)	Nazwa handlowa/nr.katalogowy/nazwa producenta	Klasa wyrobu medycznego
1	2	3	4	5	6	7	8	9	10	11	12
1	Elektroda 4- kanałowa typu Select naklejana na rurki intubacyjne rozm. 7-9, powierzchnia elektrody 37cm (+/-1cm)x 37cm (+/-1cm) w komplecie elektroda neutralna, produkt jednorazowy.	szt.	500
2	Sonda bipolarna prosta mikrowidelec (dł. robocza 4.5cm, przewód 3m) do bezpośredniej stymulacji nerwów, produkt jednorazowy, sterylny	szt.	500
3	Jednorazowa elektroda termoelementowa RF 115mm do / kaniuli jednorazowego użytku o efektywnej dł. 115mm	szt.	20
4	Kaniula izolowana 18Gx115x10 z mandrynem. Produkt / sterylny, jednorazowy	szt.	20
5	Elektroda igłowa typu Trygon (dł 20mm,dł przewodu 1,5m zielony)produkt sterylny jednorazowy, uziemienie SEP,EMG,MEP, VEP	szt.	200
6	Sonda bipolarna korowa (kulki śr. 2mm rozstaw 8mm) / 45/155/3000. Produkt sterylny, jednorazowy	szt.	20
Razem
	1. Ilość opakowań należy obliczyć w następujący sposób: wymaganą ilość podzielić przez ilość w opakowaniu / Ilość opakowań należy zaokrąglić do pełnych opakowań tak jak będą Zamawiającemu dostarczane w opakowaniu handlowym ,oferując nie mniej niż wymagana / 2. W pozycji VAT (%) dopuszcza się wpisanie zamiennie liczbowej lub procentowej wartości stawki podatku VAT.

## Część_25_ZMIENIONY
DZP.281.89A.2024					Załącznik 4,25 do SWZ
				Formularz asortymentowo - cenowy					ZMIENIONY

Część 25 – Wąsy tlenowe, cewnik do odsysania, maska tlenowa
L p.	Przedmiot zamówienia	j. m.	Wymagana ilość	Ilość w opakowaniu	Ilość opakowań	Cena jednostkowa netto za opakowanie	Wartość netto ( kol.6xkol.7)	Stawka VAT %	Wartość brutto (kol.8+ kol.9)	Nazwa handlowa/nr.katalogowy/nazwa producenta	Klasa wyrobu medycznego
1	2	3	4	5	6	7	8	9	10	11	12
1	Wąsy tlenowe,część nosowa wykonana z miękkiego materiału,rozstaw części nosowej dla dorosłych, uniwersalny łącznik pasujący do każdego żródła tlenu, dren długości min.420 cm.	szt.	28 000
2	Cewnik do odsysania górnych dróg oddechowych, długość 40-60cm, 2 otwory boczne i/lub otwory centralne, opakowanie folia/papier, rozmiary CH4 CH6-CH20	szt.	74 000
3	Maska tlenowa sterylna z PCV. Posiada regulowaną blaszkę na nos oraz gumkę. Dren 200cm - 210cm. Bez lateksu. Dla dorosłych	szt.	11 000
Razem

	1. Ilość opakowań należy obliczyć w następujący sposób: wymaganą ilość podzielić przez ilość w opakowaniu / Ilość opakowań należy zaokrąglić do pełnych opakowań tak jak będą Zamawiającemu dostarczane w opakowaniu handlowym ,oferując nie mniej niż wymagana / 2. W pozycji VAT (%) dopuszcza się wpisanie zamiennie liczbowej lub procentowej wartości stawki podatku VAT.

## Część_26_ZMIENIONE
				ZMIENIONY
DZP.281.89A.2024					Załącznik 4,26 do SWZ
				Formularz asortymentowo - cenowy
Część 26 – Drenaż komorowy
L p.	Przedmiot zamówienia	j. m.	Wymagana ilość	Ilość w opakowaniu	Ilość opakowań	Cena jednostkowa netto za opakowanie	Wartość netto ( kol.6xkol.7)	Stawka VAT %	Wartość brutto (kol.8+ kol.9)	Nazwa handlowa/nr.katalogowy/nazwa producenta	Klasa wyrobu medycznego
1	2	3	4	5	6	7	8	9	10	11	12
1	Drenaż komorowy zewnętrzny dla dorosłych: lina pacjenta 185cm z trójnikowym zaworem odcinającym, komora kroplowa 100ml ze skalą 1ml, worek 600-700 ml z kranikiem i plastikowym zatrzaskiem oraz filtrem, dren komorowy silikonowy ze znacznikiem co 1 cm, dł 29-35 cm, średnica zewnętrzna 3mm, średnica wewnętrza 1,5mm - 1,6mm z tunelizatorem, silikonowym mocowaniem do skóry i plastikowym łacznikiem impregnowany barem	szt.	40

	1. Ilość opakowań należy obliczyć w następujący sposób: wymaganą ilość podzielić przez ilość w opakowaniu / Ilość opakowań należy zaokrąglić do pełnych opakowań tak jak będą Zamawiającemu dostarczane w opakowaniu handlowym ,oferując nie mniej niż wymagana / 2. W pozycji VAT (%) dopuszcza się wpisanie zamiennie liczbowej lub procentowej wartości stawki podatku VAT.

## Część_27_ZMIENIONY
				ZMIENIONY
DZP.281.89A.2024					Załącznik 4,27 do SWZ
				Formularz asortymentowo - cenowy

Część 27 – Sprzęt różny IX
L p.	Przedmiot zamówienia	j. m.	Wymagana ilość	Ilość w opakowaniu	Ilość opakowań	Cena jednostkowa netto za opakowanie	Wartość netto ( kol.6xkol.7)	Stawka VAT %	Wartość brutto (kol.8+ kol.9)	Nazwa handlowa/nr.katalogowy/nazwa producenta	Klasa wyrobu medycznego
1	2	3	4	5	6	7	8	9	10	11	12
1	Igła z oliwką 1,2x80mm prosta lub zagięta	szt.	10
2	ZESTAW DO NAKŁUCIA KLATKI PIERSIOWEJ. Zestaw składa się z: worka do zbiórki odprowadzanych płynów o pojemności 2000ml z zastawką przeciwzwrotną i zaworem spustowym, skalowany co 100ml, strzykawki o pojemności 60ml z łącznikiem luer lock oraz - igłą Veressa, 15G, 100mm długości z zaokrągloną, bezpieczną końcówką / Szczelny kranik trójdrożny na drenie odprowadzającym. Dreny łączące pomiędzy workiem a kranikiem trójdrożnym o długośi 4,8x6,8-85cm oraz pomiędzy kranikiem a igłą 4,8x6,8-40cm dł. Sterylizowany tlenkiem etylenu. Pakowany podwójnie- opakowanie wewnętrzne foliowe, zewnętrzne papier-folia.	zestaw	280
3	Dren do drenażu klatki piersiowej ze stalowym lub aluminiowym trokarem. Wykonany z PCV z linią RTG na całej długości, z otworem końcowym oraz dwoma otworami bocznymi naprzemianległymi, skalowany co 2cm, z fabrycznie zamontowanym łącznikiem. Długość 7cm - 37cm w zależności od rozmiaru. Stalowy trokar z uchwytem oraz ostrzem zabezpieczonym osłonką- z oznaczeniem rozmiaru drenu na rączce trokara. Pakowany podwójnie: wewnętrzne oraz zewnętrzne opakowanie folia-papier. Rozmiary: CH 8, 10, 12, 14, 16, 18, 20, 22, 24, 28, 32, 36, 40	szt.	120
4	Cewnik do karmienia przez nos, jednorazowy, sterylny, dwa otwory boczne, łacznik Luer Lock z zamknięciem lub kompatybilnym z zakończeniem stożkowym strzykawki luer, dł od 400-600mm, Ch 4,Ch6,Ch8	szt.	3 400
5	Cewnik Foleya 100% silikon pasek kontrastujący na całej długości cewnika w zestawie dodatkowa zapakowana sterylnie zatyczka, rózne rozmiary	szt.	80
6	Nerka medyczna jednorazowa, tekturowa, niesterylna	szt.	19 000
7	Zestaw do nebulizacji składający się z drenu 210cm, nebulizatora 8ml skalowanego co 1ml oraz maski na gumkę	szt.	1 800
8	Zatyczka do cewników, sond jednorazowego użytku	szt.	1 000
9	Elektrody EKG dla dzieci 30mm-43mm	szt.	3 000
10	Koreczki do venflonów, jednorazowe sterylne	szt.	250 000
11	Butelka 200 - 250ml do długotrwalego odsysania ran jednorazowego użytku sterylna , opakowanie papier-folia	szt.	13 000
12	Jednorazowe sterylne przedłużacze do pomp infuzyjnych bez ftalanów długość 150 cm	szt.	46 000
13	Strzykawka 3 częściowa luer lock o pojemności 3ml. Wykonana z polipropylenu, przezroczysty cylinder, kolorowy tłok. Gumowe bezlatexowe uszczelnienie tłoka z podwójnym pierścieniem. Kryza ograniczająca wypadanie tłoka. Niezmywalna skala co 0,1 ml, nazwa strzykawki oraz logo producenta na korpusie, sterylna pakowana pojedynczo w blister -pack	szt.	30 000
14	Strzykawka 3 częściowa luer lock o pojemności 5ml. Wykonana z polipropylenu, przezroczysty cylinder, kolorowy tłok. Gumowe bezlatexowe uszczelnienie tłoka z podwójnym pierścieniem. Kryza ograniczająca wypadanie tłoka. Niezmywalna skala co 0,2 ml, nazwa strzykawki oraz logo producenta na korpusie, sterylna pakowana pojedynczo w blister -pack	szt.	17 000
15	Worek do pobierania moczu dla chłopców	szt.	800
16	Worek do pobierania moczu dla dziewczynek	szt.	2 000
17	Rozcinacz zaciskacza do pępowiny. Przyrząd służy do przecięcia plastikowego zaciskacza umieszczonego wcześniej na pępowinie noworodka. Pakowany po 1szt., sterylny	szt.	60
18	Jednorazowy, sterylny, zestaw do pobierania wydzieliny z drzewa oskrzelowego w systemie zamkniętym. Zestaw składa się z probówki wirówkowej o pojemności 10ml; dodatkowa nakrętka służąca do zamknięcia probówki z materiałem; Wyjście drenów dwuimienne (żeńskie-męskie) zróżnicowane kolorystycznie. Zestaw pakowany sterylnie z czytelną datą ważności na opakowaniu jednostkowym.	zestaw	1 500
19	Zestaw do punkcji jamy opłucnowej, jednorazowy, sterylny, zbiornik opoj. 2L z podziałką, zastawka antyrefluksyjna, kranik trójdrożny, strzykawka 60ml, igła atraumatyczna G14,16G,19G	szt.	60
20	Aerozolowy preparat do utrwalania rozmazów biologicznych. Po użyciu preparatu materiał biologiczny zostaje pokryty cienką przeźroczystą powłoką polimerową, chroniącą przed wpływem warunków otoczenia. Opakowanie 120-160ml	szt.	16
21	Jednorazowe sterylne dreny silikonowe w rozmiarach F12, F14, F 15, F18, F 21,F 24, F 27, F 30	szt.	2 000
22	Liczniki igieł z funkcją usuwania ostrzy; liczba pól -30 bez lateksu; podwójny magnes; kolor czerwony; sterylny; pokrywa z zawiasami dla zwiększenia bezpieczeństwa; zamykanie automatyczne bez zaangażowania użytkownika (pasywny zamek zatrzaskowy)	szt.	1 500
23	Jednorazowe sterylne przedłużacze do pomp infuzyjnych długość 150 cm do podawania leków światłoczułych, bez ftalanów	szt.	14 000
24	Resuscytator silikonowy dla dorosłych - zestaw: resuscytator, dren 210 cm, wykonany z PCV, odporny na zagięcia, rezerwuar o poj. 2000 ml, maska anestetyczna	szt.	12
25	Sterylny żel do transmisji ultrasonograficznych w opakowaniach 20ml	szt.	3 000
26	Cewnik śródoperacyjny typu Thorax z trokarem ze stali nierdzewnej. Wykonane z silikonu, sterylne, proste i zagięte, długość 400 -500mm,długość 500 mm ,z otworem centralnym oraz trzema otworami bocznymi zakończone skośnie ,duże gładko wykończone otwory,znaczniki głębokości w odległości 5 cm od ostatniego otworu , linia kontrastująca w promieniach RTG. Rozmiar CH16,20,21,24,28,30,32,36 wskazywany każdorazow w zamówieniu proste i zagięte w rozmiarach CH 21 ,24,28 ,30	szt.	36
27	Osłonka na głowicę USG, pudrowana, jednorazowa	szt.	40 320
28	Szpatułka laryngologiczna, drewniana, niejałowa	szt.	12 000
29	Strzykawka jednorazowego użytku o pojemności 10ml, 3-częściowa typu Luer-Lock, sterylna. Strzykawka musi mieć stożek usytuowany centralnie, przeźroczysty cylinder, pierścień ograniczający wysuwanie się tłoka, podziałkę skali rozszerzoną, nieścieralną, dobrze czytelną, wycechowaną w mililitrach, bezlateksowy gumowy tłok.	szt.	17 000
30	Strzykawka jednorazowego użytku o pojemności 50ml - 60 ml, 3-częściowa typu Luer-Lock, sterylna. Strzykawka musi mieć stożek usytuowany centralnie, przeźroczysty cylinder, pierścień ograniczający wysuwanie się tłoka, podziałkę skali rozszerzoną, nieścieralną, dobrze czytelną, wycechowaną w mililitrach, bezlateksowy gumowy tłok.	szt.	25 000
31	Maska anestetyczna jednorazowa wykonana 100% PCV medycznego lub materiału nie zawierającego lateksu, przezroczysta kopuła umożliwiająca kontrolę wzrokową, rozmiary oznaczone kolorami, miękki kołnierz zapewniający dobre przyleganie do twarzy pacjenta, zastawka regulująca wypełnienie kołnierza lub pompowany kołnierz z zaworem, Rozmiary: Ch3, Ch4, Ch5 3,4,5	szt.	8 600
Razem

	1. Ilość opakowań należy obliczyć w następujący sposób: wymaganą ilość podzielić przez ilość w opakowaniu / Ilość opakowań należy zaokrąglić do pełnych opakowań tak jak będą Zamawiającemu dostarczane w opakowaniu handlowym ,oferując nie mniej niż wymagana / 2. W pozycji VAT (%) dopuszcza się wpisanie zamiennie liczbowej lub procentowej wartości stawki podatku VAT.

## Część_28_ZMIENIONY
DZP.281.89A.2024					Załącznik 4,28 do SWZ
				Formularz asortymentowo - cenowy					ZMIENIONY

Część 28 – Przyrząd do infuzji
L p.	Przedmiot zamówienia	j. m.	Wymagana ilość	Ilość w opakowaniu	Ilość opakowań	Cena jednostkowa netto za opakowanie	Wartość netto ( kol.6xkol.7)	Stawka VAT %	Wartość brutto (kol.8+ kol.9)	Nazwa handlowa/nr.katalogowy/nazwa producenta	Klasa wyrobu medycznego
1	2	3	4	5	6	7	8	9	10	11	12
1	Przyrząd do infuzji jednorazowego użytku; niepirogenny, nietoksyczny; nie zawierający lateksu dwukanałowy,dwupłaszczyznowy lub trójpłaszczyznowy lub czteropłaszczyznowy ostry kolec komory kroplowej ze zmatowioną powierzchnią, gwarantujący szczelne i pewne połączenie z pojemnikami z płynami; odpowietrznik z filtrem przeciwbakteryjnym oraz zamykaną klapką; elastyczna komora kroplowa o wielkości 6cm zaopatrzona w dodatkowe skrzydełka lub pierścień na części walcowatej komory dociskowe ułatwiające wkłucie w pojemniki z płynami; kroplomierz komory 20 kropli = 1 ml ± 0,1 ml; filtr zabezpieczający przed większymi cząsteczkami o wielkości oczek 15 μm; miękki elastyczny dren o długości 150 - 160cm z zakończeniem luer-lock; zacisk rolkowy wyposażony w pochewkę na igłę biorczą i zaczep na dren do podwieszenia; oba końce przyrządu zabezpieczone dodatkowo ochronnymi kapturkami;	szt.	600 000

	1. Ilość opakowań należy obliczyć w następujący sposób: wymaganą ilość podzielić przez ilość w opakowaniu / Ilość opakowań należy zaokrąglić do pełnych opakowań tak jak będą Zamawiającemu dostarczane w opakowaniu handlowym ,oferując nie mniej niż wymagana / 2. W pozycji VAT (%) dopuszcza się wpisanie zamiennie liczbowej lub procentowej wartości stawki podatku VAT.

## Część_29
DZP.281.89A.2024					Załącznik 4,29 do SWZ
			Formularz asortymentowo - cenowy

Część 29 –Materiały eksploatacyjne do systemu biopsyjnego pod kontrolą USG, RTG oraz MRI
TABELA 1
L p.	Przedmiot zamówienia	j. m.	Wymagana ilość	Ilość w opakowaniu	Ilość opakowań	Cena jednostkowa netto za opakowanie	Wartość netto ( kol.6xkol.7)	Stawka VAT %	Wartość brutto (kol.8+ kol.9)	Nazwa handlowa/nr.katalogowy/nazwa producenta	Klasa wyrobu medycznego
1	2	3	4	5	6	7	8	9	10	11	12
1	Znacznik tkanki gruczołu sutkowego . składający się z aplikatora jednorazowego użytku zawierającego: • 3 wchłanialne krążki wykonane z kwasu poliglikolowego (PGA), które zasadniczo ulegają wchłonięciu w ciągu około 12 tygodni. Środkowy krążek zawiera drut wykonany z tytanu bądź zmateriału BioDur™ 108 z wplecionym polialkoholem winylowym (polimer PVA) zapewniającym stałe wzmocnienie w przypadku obrazowania ultradźwiękowego. PolimerPVA nie ulega wchłonięciu.• 1 polietylenoglikolową (PEG) peletkę.Drut służący do długoterminowego znakowania radiograficznego miejsca pobrania bioptatu. Polimer PVA służy do długoterminowego znakowania sonograficznego miejsca pobrania bioptatu. Aplikator w kształcie strzykawki	szt.	200
2	Igła do biopsji mammotomicznych wspomagających próżniowo 7G,10G, 12G. Automatyczny obrót igły w zakresie 360 stopni przy nieruchomej rękojeści, trokarowy kształt ostrza igły.	szt.	600
3	Zbiornik jednorazowy uzupełniający do biopsji mammotomicznych wspomagających próżniowo do w/w systemu.	szt.	500
4	Sterylna igła wraz z drenami , kompatybilna do do wykonania biopsji pod kontrolą MRI: 7G 134mm i 10G 133 mm, okno biopsyjne 19 mm i 9,5 mm. Igła wyposażona w dodatkowy koszyk na bioptaty i plastikową prowadnicę umożliwiąjącą podanie znieczulenia w czasie trwania zabiegu.	szt.	60
5	Zestaw wprowadzający do MRI umożliwiający wykonanie procedury biopsyjnej, kompatybilny z zamawianymi igłami	szt.	60
6	Rozszerzenie Tubbing do MRI	szt.	60
7	Zestaw jednorazowy uzupełniający do biopsji mammotomicznych wspomagających próżniowo do w/w systemu.	szt.	500
8	Znacznik tkankowy do gruczołu sutkowego składający się z jednorazowego aplikatora ze skośną igłą 14G z podziałką i tlocziem blokującym. Dostępny w długościach 10 i 13 cm. Aplikator o długości 10cm zawiera wchłanialny krążek wykonany z kwasu poliglikolowego (PGA) z drutem z wplecionym polialkoholem winylowym (PVA) zapewniającym stałe wzmocnienie w USG. Aplikator 13 cm zawiera 3 wchłanialne krążki z PGA z drutem z wplecionym polimerem PVA umieszczonym wewnątrz środkowego krążka, zapewniające stałe wzmocnienie w USG. Krążki PGA ulegają wchłonięciu 12 tyg. Polimer PVA nie ulega wchłonięciu.	szt.	60
9	Kotwica z koralikami do lokalizacji zmian w piersi z haczykiem. Składająca się z igły wprowadzającej i półsztywnego drutu. Igła wprowadzająca z uformowanym plastikowym kielichem i oznaczeniem głębokości w odstępach co 1 cm. Półsztywny drut do lokalizacji posiadający na zakończeniu dystalnym oznaczenia w formie koralików w odstępach co 1 cm i wyczuwalny koralik oznaczający punkt, w którym zostanie umieszczony haczyk na zakończeniu dystalnym.	szt.	200
Razem

	1. Ilość opakowań należy obliczyć w następujący sposób: wymaganą ilość podzielić przez ilość w opakowaniu / Ilość opakowań należy zaokrąglić do pełnych opakowań tak jak będą Zamawiającemu dostarczane w opakowaniu handlowym ,oferując nie mniej niż wymagana / 2. W pozycji VAT (%) dopuszcza się wpisanie zamiennie liczbowej lub procentowej wartości stawki podatku VAT.

TABELA 2
L. p.	Przedmiot zamówienia	j. m.	Wymagana ilość urządzeń na 24 miesiące	Cena netto 1 miesiąc	Cena brutto 1 miesiąc/2 urządzenia	Wartość netto na okres 24 miesięcy	Stawka VAT %	Podatek kwota	Wartość brutto
1	2	3	4	5	6	7	8	9	10
1	Najem systemu biopsyjnego pozwalającego na pracę pod kontrolą USG, RTG oraz MRI. System złożony z modułu pompy powiązanej z modułem sterującym (system biopsyjny). System sterowany komputerowo wyposażony w moduł kontrolny, moduł ssący z pompą próżniową do wytwarzania podciśnienia. Jedna rękojeść pozwala na wykonywania biopsji pod kontrolą USG i RTG, umożliwiając zastosowania igieł biopsyjnych w trzech rozmiarach (średnica zewnętrzna 7G ,10 i 12 G). Druga rękojeść umożliwia wykonanie biopsji pod kontrolą rezonansu, pozwala na zastosowanie minimum dwóch rozmiarów igieł ( 7G 134mm i 10G 133 mm, okno biopsyjne 19 mm i 9,5 mm). / System: / a) posiadający niezależne sterowanie ssaniem i nożem tnącym w rękojeści oraz za pośrednictwem nożnego sterownika / b) posiadający możliwość podania środka znieczulającego w trakcie zabiegu biopsji / c) posiadający możliwość zastosowania znaczników biopsji pod kontrolą USG i RTG i MRI . / d) posiadający możliwość sterowania igłą biopsyjną za pośrednictwem przycisku umieszczonego w rękojeści sterującej i za pomocą sterownika nożnego bez potrzeby ponownej kalbibracji . / e) posiadający możliwość zaprogramowania systemu do automatycznego wykonania biopsji w zakresie 360 stopni przy nieruchomej rękojeści zarówno dla zabiegów wykonywanych pod kontrolą USG , RTG i MRI / f) posiadający dotykowy wyświetlacz / System biopsyjny nie starszy niż 2019	miesiąc	2

	Aparaty dostarczone do lokalizacji Katowice ul. Ceglana 35

	Oświadczamy, iż oferujemy w najem następujące Aparat - 2 sztuki:
	Producent: (podać)
	Nazwa/typ: (podać)
	Rok produkcji
	Oświadczamy, iż w/w Aparaty spełnia wszystkie w/w wymagania Oświadczamy, iż zaoferowany przedmiot zamówienia spełnia warunki opisane w specyfikacji warunków zamówienia (SWZ) oraz posiada parametry opisane w zestawieniu parametrów techniczo - użytkowych / Oświadczamy, że w/w oferowany przedmiot zamówienia jest kompletny i będzie gotowy do użytkowania bez żadnych dodatkowych inwestycji. / Oświadczamy iż dostarczymy na swój koszt materiały potrzebne do sprawdzenia czy przedmiot zamówienia funkcjonuje prawidłowo / Oświadczamy, iż wszystkie zaoferowane elementy przedmiotu zamówienia są ze sobą kompatybilne.

	Cena ofertowa w części 29 to suma z Tabeli 1 i z Tabeli 2		Wartość netto Tabela 1( kol.8) + Tabela 2 (kol.7)		Stawka VAT %	Wartość brutto Tabela 1( kol.10) + Tabela 2 (kol.10)

## Część_30
DZP.281.89A.2024					Załącznik 4,30 do SWZ
				Formularz asortymentowo - cenowy

Część 30 – System wężyków strzykawki automatycznej
L p.	Przedmiot zamówienia	j. m.	Wymagana ilość	Ilość w opakowaniu	Ilość opakowań	Cena jednostkowa netto za opakowanie	Wartość netto ( kol.6xkol.7)	Stawka VAT %	Wartość brutto (kol.8+ kol.9)	Nazwa handlowa/nr.katalogowy/nazwa producenta	Klasa wyrobu medycznego
1	2	3	4	5	6	7	8	9	10	11	12
1	Wężyk pacjenta do posiadanej przez Zamawiającego strzykawki automatycznej firmy Urlich- łączy wężyk pompy z pacjentem; zawiera dwa wbudowane zawory zwrotne długość: 150cm	szt.	4 800
2	Wężyk pompy do posiadanej przez Zamawiającego strzykawki automatycznej Missouri firmy Urlich	szt.	400
Razem

	1. Ilość opakowań należy obliczyć w następujący sposób: wymaganą ilość podzielić przez ilość w opakowaniu / Ilość opakowań należy zaokrąglić do pełnych opakowań tak jak będą Zamawiającemu dostarczane w opakowaniu handlowym ,oferując nie mniej niż wymagana / 2. W pozycji VAT (%) dopuszcza się wpisanie zamiennie liczbowej lub procentowej wartości stawki podatku VAT.

## Część_31
DZP.281.89A.2024					Załącznik 4,31 do SWZ

		Formularz asortymentowo - cenowy
Część 31 – Wstrzykiwacz kontrastu
L p.	Przedmiot zamówienia	j. m.	Wymagana ilość	Cena jednostkowa netto	Wartość netto	Stawka VAT %	Wartość brutto	Nazwa handlowa/nr.katalogowy/nazwa producenta	Klasa wyrobu medycznego
1	2	3	4	5	6	7	8	9	10
1	Elementy wymienne dla 1 pacjenta kompatybilne z zaoferowanym wstrzykiwaczem zgodnie z załącznikiem ,, część 4,31A".	1 pacjent	900
	Zamawiający wymaga rozbicia cenowego poszczególnych elementów.	Nazwa elementu

		Razem						x

	1. W pozycji VAT (%) dopuszcza się wpisanie zamiennie liczbowej lub procentowej wartości stawki podatku VAT.

TABELA 2
L. p.	Przedmiot zamówienia	j. m.	Wymagana ilość urządzeń na 24 miesiące	Cena netto 1 miesiąc	Cena brutto 1 miesiąc	Wartość netto na okres 24 miesięcy	Stawka VAT %	Podatek kwota	Wartość brutto	Nazwa handlowa/nr.katalogowy/nazwa producenta/ typ /model
1	2	3	4	5	6	7	8	9	10	11
1	Najem wstrzykiwacza kontrastu TK i MMG( zgodnie z opisem przedmiotu zamówienia - załącznik ,, części 31A"	1 m-c czynszu	1

	Oświadczamy, iż oferujemy w najem następujące Aparaty:
	Producent: (podać)
	Nazwa/typ: (podać)
	Rok produkcji
	Oświadczamy, iż w/w Aparaty spełnia wymagania Zamawiającego wskazane w załączniku 31A Oświadczamy, iż zaoferowany przedmiot zamówienia spełnia warunki opisane w specyfikacji warunków zamówienia (SWZ) oraz posiada parametry opisane w zestawieniu parametrów techniczo - użytkowych / Oświadczamy, że w/w oferowany przedmiot zamówienia jest kompletny i będzie gotowy do użytkowania bez żadnych dodatkowych inwestycji. / Oświadczamy iż dostarczymy na swój koszt materiały potrzebne do sprawdzenia czy przedmiot zamówienia funkcjonuje prawidłowo / Oświadczamy, iż wszystkie zaoferowane elementy przedmiotu zamówienia są ze sobą kompatybilne.

	Cena ofertowa w części 31 to suma z Tabeli 1 i z Tabeli 2		Wartość netto Tabela 1( kol.6) + Tabela 2 (kol.7)		Stawka VAT %	Wartość brutto Tabela 1( kol.8) + Tabela 2 (kol.10)

## Część_31A
ZESTAWIENIE PARAMETRÓW TECHNICZNO - UŻYTKOWE / OFEROWANEGO PRZEDMIOTU ZAMÓWIENIA

	Wstrzykiwacz kontrastu TK i MMG

L.P.	Opis parametru, funkcji
1.	Urządzenie wyprodukowane nie wcześniej niż 2016r ( proszę wskazać w załączniku ,, część 31")
2.	Automatyczny, bezwkładowy wstrzykiwacz do sekwencyjnego podawania środka cieniującego i roztworu NaCl, przeznaczony do pracy w środowisku TK oraz MMG
3.	Pobieranie środka cieniującego i roztworu NaCl bezpośrednio z oryginalnych opakowań różnych producentów środków cieniujących, bez konieczności przelewania do specjalistycznych wkładów
4.	Możliwość zastosowania dwóch butelek z kontrastem każdego z dostępnych producentów środków cieniujących o pojemności od 50 ml do 500 ml oraz soli fizjologicznej o pojemności min. 1000 ml
5.	Aktywne monitorowanie ciśnienia w trakcie iniekcji z wykresem na konsoli sterującej i funkcją zatrzymania w przypadku niedrożności (okluzji)
6.	System wykrywania pęcherzyków powietrza w wężykach wstrzykiwacza.
7.	Automatyczne wypełnianie wężyka pacjenta w końcowej fazie iniekcji roztworem NaCl.
8.	Możliwość wprowadzenia w każdym programie min 6 sekwencji (np. różna wielkość natężenia przepływu, przerwa, podawanie NaCl)
9.	Konsola sterująca wyposażona w kolorowy panel dotykowy – interfejs w języku polskim.
10.	Aktywne podgrzewacze kontrastu, zintegrowane ze strzykawką.
11.	Możliwość pracy z materiałami zużywalnymi o certyfikowanej sterylności przez min 12h niezależnie od ilości wykonanych iniekcji oraz zużytego środka kontrastowego czy NaCl ( Nie dotyczy drenów pacjenta i nakłuwaczy do butelek)
12.	Zasilanie sieciowe lub sieciowe i bateryjne .
13.	Drukowana instrukacja w języku polskim ( 1 szt. )oraz instrukcja w wersji elektronicznej ( zgodnie z zapisami umowy
15.	Funkcja wybory rozmiaru wkłucia, indywidualnie dla każdego pacjenta pozwalająca na / określenie przepływu podanego środka kontrastowego oraz soli fizjologicznej

	Aparat dostarczony do lokalizacji Katowice ul. Ceglana 35

## Część_32
DZP.281.89A.2024					Załącznik 4,32 do SWZ
				Formularz asortymentowo - cenowy

Część 32 – Prowadnica, zestaw do galaktografii
L p.	Przedmiot zamówienia	j. m.	Wymagana ilość	Ilość w opakowaniu	Ilość opakowań	Cena jednostkowa netto za opakowanie	Wartość netto ( kol.6xkol.7)	Stawka VAT %	Wartość brutto (kol.8+ kol.9)	Nazwa handlowa/nr.katalogowy/nazwa producenta	Klasa wyrobu medycznego
1	2	3	4	5	6	7	8	9	10	11	12
1	Sterylna, jednorazowa prowadnica do sondy ENDO CANON Sterylne osłony 3.2 zwężone do 1.9 x 32cm, żelem oraz elastycznymi opaskami. Prowadnice mają kąt w wielkości 1°. Akceptują urządzenia o średnicy 16-18GA. Długość kanału roboczego 10.7cm.	szt.	576
2	Zestaw do galaktografii do wstrzyknięć kontrastu, składa się z igły prostej lub zagiętej, dwóch tępych rozszerzadeł, strzykawki i łącznika luer	szt.	10
Razem

	1. Ilość opakowań należy obliczyć w następujący sposób: wymaganą ilość podzielić przez ilość w opakowaniu / Ilość opakowań należy zaokrąglić do pełnych opakowań tak jak będą Zamawiającemu dostarczane w opakowaniu handlowym ,oferując nie mniej niż wymagana / 2. W pozycji VAT (%) dopuszcza się wpisanie zamiennie liczbowej lub procentowej wartości stawki podatku VAT.

## _Część_33_ZMIENIONY
				ZMIENIONY
DZP.281.89A.2024					Załącznik 4,33 do SWZ
				Formularz asortymentowo - cenowy

Część 33 – Żel do cewnikowania
L p.	Przedmiot zamówienia	j. m.	Wymagana ilość	Ilość w opakowaniu	Ilość opakowań	Cena jednostkowa netto za opakowanie	Wartość netto ( kol.6xkol.7)	Stawka VAT %	Wartość brutto (kol.8+ kol.9)	Nazwa handlowa/nr.katalogowy/nazwa producenta	Klasa wyrobu medycznego
1	2	3	4	5	6	7	8	9	10	11	12
1	2 % żel sterylny z lidokainą do cewników. Opakowanie 8 11g -12,5g	szt.	18 500

	1. Ilość opakowań należy obliczyć w następujący sposób: wymaganą ilość podzielić przez ilość w opakowaniu / Ilość opakowań należy zaokrąglić do pełnych opakowań tak jak będą Zamawiającemu dostarczane w opakowaniu handlowym ,oferując nie mniej niż wymagana / 2. W pozycji VAT (%) dopuszcza się wpisanie zamiennie liczbowej lub procentowej wartości stawki podatku VAT.

## Część_34
DZP.281.89A.2024					Załącznik 4,34 do SWZ
				Formularz asortymentowo - cenowy

Część 34 – Sprzęt różny X
L p.	Przedmiot zamówienia	j. m.	Wymagana ilość	Ilość w opakowaniu	Ilość opakowań	Cena jednostkowa netto za opakowanie	Wartość netto ( kol.6xkol.7)	Stawka VAT %	Wartość brutto (kol.8+ kol.9)	Nazwa handlowa/nr.katalogowy/nazwa producenta	Klasa wyrobu medycznego
1	2	3	4	5	6	7	8	9	10	11	12
1	Mieszanina białego wosku pszczelego i wazeliny, preparat hemostatyczny przeznaczony do tamowania krwawień z powierzchni kostnych, polegającej na stworzeniu bariery mechanicznej w miejscu krwawienia. Preparat ulegający wchłonięciu. Opakowania po 2,5g	szt.	1 152
2	Siatki polipropylenowe tkany monofilament niewchłanialne. Wielkość oczek 1,0 mm. Grubość siatki: 0,39mm. Waga siatki: 36g/m2. Wielkość siatki w 15 x 15cm.	szt	40
3	Jednorazowa igła, o wysokiej echogeniczności, do identyfikatora nerwów obwodowych kompatybilna z urządzeniem Stimuplex B.Braun, końcówka o specjalnym atraumatycznym szlifie i specjalnym, hiperechogenicznym znakowaniu końcówki igły w przebiegu 20 mm, informujące precyzyjnie o położniu czubka igły,izolowana z wyjątkiem samej końcówki, z przewodem łączącym z urządzenien, z drenem do podaży środka znieczulającego dł. 80mm oraz 100 mm, Wymiar: 30 stopni 0,90 x100 mm. Oraz 0,7 x 80mm – wskazywany każdorazowo w zamówieniu	szt.	2 000
4	Nić pleciona, z kopolimeru 90% glikolidu i 10% L-laktydu Poli, powlekana 50% kopolimeru glikolidu i L-laktydu Poli (glikolid i L-laktyd 30/70 ) i 50% stearynian wapnia,barwiona, wchłanialna, 75% podtrzymywania tkankowego po 14 dniach, całkowite wchłanianie 56-70 dni. Grubość 2/0. Długość* 70cm. Igła** 60 mm; prosta;	szt	144
5	Nić syntetyczna, monofilamentowa, niewchłanialna, polipropylen i polietylen, w kolorze niebieskim. Grubość 6/0. Długość* 75cm. Igła** 13mm; 1/2 koła; okrągła o zakończeniu krótkim tnącym, podwójna	szt	432
Razem

	1. Ilość opakowań należy obliczyć w następujący sposób: wymaganą ilość podzielić przez ilość w opakowaniu / Ilość opakowań należy zaokrąglić do pełnych opakowań tak jak będą Zamawiającemu dostarczane w opakowaniu handlowym ,oferując nie mniej niż wymagana / 2. W pozycji VAT (%) dopuszcza się wpisanie zamiennie liczbowej lub procentowej wartości stawki podatku VAT.

## _Część_35_ZMIENIONY
DZP.281.89A.2024					ZMIENIONY		Załącznik 4,35 do SWZ
				Formularz asortymentowo - cenowy

Część 35 – Obwód oddechowy
L p.	Przedmiot zamówienia	j. m.	Wymagana ilość	Ilość w opakowaniu	Ilość opakowań	Cena jednostkowa netto za opakowanie	Wartość netto ( kol.6xkol.7)	Stawka VAT %	Wartość brutto (kol.8+ kol.9)	Nazwa handlowa/nr.katalogowy/nazwa producenta	Klasa wyrobu medycznego
1	2	3	4	5	6	7	8	9	10	11	12
1	Jednorazowy obwód oddechowy typu rura w rurze sterylny lub czysty biologicznie dla dorosłych. Długość obwodu 2,8 -3 m, dodtakowa rura rozciągalna 1,5- 1,8m, worek 2l	szt.	2 200

	1. Ilość opakowań należy obliczyć w następujący sposób: wymaganą ilość podzielić przez ilość w opakowaniu / Ilość opakowań należy zaokrąglić do pełnych opakowań tak jak będą Zamawiającemu dostarczane w opakowaniu handlowym ,oferując nie mniej niż wymagana / 2. W pozycji VAT (%) dopuszcza się wpisanie zamiennie liczbowej lub procentowej wartości stawki podatku VAT.

## Część_36_ZMIENIONY
DZP.281.89A.2024					Załącznik 4,36 do SWZ
				Formularz asortymentowo - cenowy					ZMIENIONY

Część 36 - Strzykawki
L p.	Przedmiot zamówienia	j. m.	Wymagana ilość	Ilość w opakowaniu	Ilość opakowań	Cena jednostkowa netto za opakowanie	Wartość netto ( kol.6xkol.7)	Stawka VAT %	Wartość brutto (kol.8+ kol.9)	Nazwa handlowa/nr.katalogowy/nazwa producenta	Klasa wyrobu medycznego
1	2	3	4	5	6	7	8	9	10	11	12
1	Strzykawka sterylna jednorazowego użytku dwuczęściowa 10ml: końcówka Luer, posiadająca tłok w kontrastującym kolorze (mlecznym) oraz czarną rozszerzoną skalę do 11ml - 12 ml , .posiadająca system blokady przed całkowitym wysunięciem tłoka, krawędź z uchwytami dla palców dla lepszej stabilności.	szt.	430 000
2	Strzykawka sterylna jednorazowego użytku dwuczęściowa 20ml: końcówka Luer, posiadająca tłok w kontrastującym kolorze (mlecznym) oraz czarną rozszerzoną skalę do 24ml, .posiadająca system blokady przed całkowitym wysunięciem tłoka, krawędź z uchwytami dla palców dla lepszej stabilności.	szt.	500 000
3	Strzykawka sterylna jednorazowego użytku dwuczęściowa 2ml : końcówka Luer, posiadająca tłok w kontrastującym kolorze (mlecznym) oraz czarną rozszerzoną skalę do 2,5ml - 3 ml , .posiadająca system blokady przed całkowitym wysunięciem tłoka, krawędź z uchwytami dla palców dla lepszej stabilności.	szt.	250 000
4	Strzykawka sterylna jednorazowego użytku dwuczęściowa 5ml: końcówka Luer, posiadająca tłok w kontrastującym kolorze (mlecznym) oraz czarną rozszerzoną skalę do 5,5 ml- 6ml, .posiadająca system blokady przed całkowitym wysunięciem tłoka, krawędź z uchwytami dla palców dla lepszej stabilności.	szt.	330 000
5	Strzykawka jednorazowego użytku trzyczęściowa do tuberkuliny o pojemności 1ml z nakładaną igłą iniekcyjną 0,45- 0,50x 13-16mm, skala co 0,01ml, gumowy płaski tłoczek. Opakowanie jednostkowe typu blister-pack na którym są nadrukowane czytelnie informacje: Producent, ojętosć strzykawki, data ważności, LOT. Na opakowaniu handlowym nadrukowane czytelni informacje: objętość strzykawki, data ważności, nr katalogowy, ilość sztuk, Producent.	szt.	36 000
Razem
	1. Ilość opakowań należy obliczyć w następujący sposób: wymaganą ilość podzielić przez ilość w opakowaniu / Ilość opakowań należy zaokrąglić do pełnych opakowań tak jak będą Zamawiającemu dostarczane w opakowaniu handlowym ,oferując nie mniej niż wymagana / 2. W pozycji VAT (%) dopuszcza się wpisanie zamiennie liczbowej lub procentowej wartości stawki podatku VAT.

## Część_37
DZP.281.89A.2024					Załącznik 4,37 do SWZ
			Formularz asortymentowo - cenowy

Część 37 – Taśma do leczenia wysiłkowego nietrzymania moczu
L p.	Przedmiot zamówienia	j. m.	Wymagana ilość	Ilość w opakowaniu	Ilość opakowań	Cena jednostkowa netto za opakowanie	Wartość netto ( kol.6xkol.7)	Stawka VAT %	Wartość brutto (kol.8+ kol.9)	Nazwa handlowa/nr.katalogowy/nazwa producenta	Klasa wyrobu medycznego
1	2	3	4	5	6	7	8	9	10	11	12
1	Taśma do leczenia wysiłkowego nietrzymania moczu u kobiet metodą załonową. Wykonana jest z niewchłanialnego polipropylenu monofilamentowego. Parametry: -szerokość min. 1,2 cm -długość min 45cm -grubość min 0,45 cm -gramatura min 54 g/m2 -wielkość porów min 0,90mm. Taśma w plastikowej osłonce, brzegi taśmy zakończone pętelkami. W zestawie znajdują się dwa narzędzia jednorazowego użytku wykonane z niekorodującego chromu. Ergonomiczne uchwyty zapewniają optymalna kontrole podczas wprowadzania igły.	szt.	50

	1. Ilość opakowań należy obliczyć w następujący sposób: wymaganą ilość podzielić przez ilość w opakowaniu / Ilość opakowań należy zaokrąglić do pełnych opakowań tak jak będą Zamawiającemu dostarczane w opakowaniu handlowym ,oferując nie mniej niż wymagana / 2. W pozycji VAT (%) dopuszcza się wpisanie zamiennie liczbowej lub procentowej wartości stawki podatku VAT.

## Część_38
DZP.281.89A.2024					Załącznik 4,38 do SWZ
				Formularz asortymentowo - cenowy

Część 38 – Aparat do pobierania leków z butelki
L p.	Przedmiot zamówienia	j. m.	Wymagana ilość	Ilość w opakowaniu	Ilość opakowań	Cena jednostkowa netto za opakowanie	Wartość netto ( kol.6xkol.7)	Stawka VAT %	Wartość brutto (kol.8+ kol.9)	Nazwa handlowa/nr.katalogowy/nazwa producenta	Klasa wyrobu medycznego
1	2	3	4	5	6	7	8	9	10	11	12
1	Aparat do przygotowywania i pobierania leków z butelek z filtrem	szt.	39 000

	1. Ilość opakowań należy obliczyć w następujący sposób: wymaganą ilość podzielić przez ilość w opakowaniu / Ilość opakowań należy zaokrąglić do pełnych opakowań tak jak będą Zamawiającemu dostarczane w opakowaniu handlowym ,oferując nie mniej niż wymagana / 2. W pozycji VAT (%) dopuszcza się wpisanie zamiennie liczbowej lub procentowej wartości stawki podatku VAT.

## Część_39
DZP.281.89A.2024					Załącznik 4,39 do SWZ
				Formularz asortymentowo - cenowy

Część 39 – Test na Helicobacter Pylori
L p.	Przedmiot zamówienia	j. m	Wymagana ilość	Ilość w opakowaniu	Ilość opakowań	Cena jednostkowa netto za opakowanie	Wartość netto ( kol.6xkol.7)	Stawka VAT %	Wartość brutto (kol.8+ kol.9)	Nazwa handlowa/nr.katalogowy/nazwa producenta	Klasa wyrobu medycznego
1	2	3	4	5	6	7	8	9	10	11	12
1	Test ureazowy do wykrywania Helicobacter Pylori. Test diagnostyczny o bardzo wysokiej specyficzności odczytu (98,2%). Szybki wynik badania od 5 minutjednak nie dłuższy niż 60 minut. Test niwe wymagający stosowania dodtkowych odczynników ani wody.	szt.	4 400

	1. Ilość opakowań należy obliczyć w następujący sposób: wymaganą ilość podzielić przez ilość w opakowaniu / Ilość opakowań należy zaokrąglić do pełnych opakowań tak jak będą Zamawiającemu dostarczane w opakowaniu handlowym ,oferując nie mniej niż wymagana / 2. W pozycji VAT (%) dopuszcza się wpisanie zamiennie liczbowej lub procentowej wartości stawki podatku VAT.

## Część_40_ZMIENIONY
DZP.281.89A.2024					ZMIENIONY		Załącznik 4,40 do SWZ
				Formularz asortymentowo - cenowy
Część 40 – Pojemniki na wycinki, formalina, alkohol etylowy
L p.	Przedmiot zamówienia	j. m.	Wymagana ilość	Ilość w opakowaniu	Ilość opakowań	Cena jednostkowa netto za opakowanie	Wartość netto ( kol.6xkol.7)	Stawka VAT %	Wartość brutto (kol.8+ kol.9)	Nazwa handlowa/nr.katalogowy/nazwa producenta	Klasa wyrobu medycznego
1	2	3	4	5	6	7	8	9	10	11	12
1	Pojemnik – probówka o pojemności 10/11ml, wąski, samostojący, przezroczysty, wypełnienie 5ml formalina buforowana 10%. Pojemnik – probówka z korkiem szczelnie zamykającym.	szt.	20 000
2	Pojemnik chirurgiczny na wycinki histopatologiczne ze szczelnie zakręcaną nakrętką lub zamykany pokrywką na wcisk. Pojemnik przezroczysty. nakrętka biała. Pojemność 200-250 ml.	szt.	4 400
3	Pojemnik chirurgiczny na wycinki histopatologiczne ze szczelną pokrywką zamykaną na wcisk. Pojemnik mleczny lub biały, pokrywka biała. Pojemność 10000 ml.	szt.	30
4	Pojemnik chirurgiczny na wycinki histopatologiczne = ze szczelną pokrywką zamykaną na wcisk. Pojemnik mleczny lub biały, pokrywka biała. Pojemność 5000 ml.	szt.	200
5	Alkohol etylowy całkowicie skażony, płyn 99,8%, opakowanie 5l	szt.	800
6	Formalina 10% buforowana, płyn 5l	szt.	1000
Razem

	1. Ilość opakowań należy obliczyć w następujący sposób: wymaganą ilość podzielić przez ilość w opakowaniu / Ilość opakowań należy zaokrąglić do pełnych opakowań tak jak będą Zamawiającemu dostarczane w opakowaniu handlowym ,oferując nie mniej niż wymagana / 2. W pozycji VAT (%) dopuszcza się wpisanie zamiennie liczbowej lub procentowej wartości stawki podatku VAT.

## Część_41
DZP.281.41A.2024					Załącznik 4,41 do SWZ
				Formularz asortymentowo - cenowy
Część 41 – Systemy do leczenia wypadania macicy i nietrzymania moczu
L p.	Przedmiot zamówienia	j. m.	Wymagana ilość	Ilość w opakowaniu	Ilość opakowań	Cena jednostkowa netto za opakowanie	Wartość netto ( kol.6xkol.7)	Stawka VAT %	Wartość brutto (kol.8+ kol.9)	Nazwa handlowa/nr.katalogowy/nazwa producenta	Klasa wyrobu medycznego
1	2	3	4	5	6	7	8	9	10	11	12
1	System do operacyjnego leczenia nietrzymania moczu u kobiet / Parametry: / 1. System całkowicie jednorazowy, sterylny / 2. Monoflamentowa, 100% polipropylenowa, niewchłanialna taśma: / szerokość - 1,3 cm, grubość - 0,40 mm, gramatura - 62g/m2 / 3. Laserowo zgrzewane brzegi taśmy / 4. System 2 jednorazowych igieł, charakteryzujący się ergonomicznym projektem uchwytu i / dwupłaszczyznowym wygięciem igieł o średnicy 3 mm z tzw. pamięcią powrotną / 5. Nietraumatyczne połączenie igieł z końcami taśmy / 6. Implantacja z dostępu przez otwory zasłonione w technice out-in oraz in -out	szt.	60

	1. Ilość opakowań należy obliczyć w następujący sposób: wymaganą ilość podzielić przez ilość w opakowaniu / Ilość opakowań należy zaokrąglić do pełnych opakowań tak jak będą Zamawiającemu dostarczane w opakowaniu handlowym ,oferując nie mniej niż wymagana / 2. W pozycji VAT (%) dopuszcza się wpisanie zamiennie liczbowej lub procentowej wartości stawki podatku VAT.

## Część_42
DZP.281.89A.2024					Załącznik 4,42 do SWZ
				Formularz asortymentowo - cenowy

Część 42 – Siatka do wypadania pochwy
L p.	Przedmiot zamówienia	j. m.	Wymagana ilość	Ilość w opakowaniu	Ilość opakowań	Cena jednostkowa netto za opakowanie	Wartość netto ( kol.6xkol.7)	Stawka VAT %	Wartość brutto (kol.8+ kol.9)	Nazwa handlowa/nr.katalogowy/nazwa producenta	Klasa wyrobu medycznego
1	2	3	4	5	6	7	8	9	10	11	12
1	Sterylny, jednorazowy, regulowany system stosowany w krzyżowo-kolcowym mocowaniu / pochwy w minimalnie inwazyjnej chirurgii pochwy. / Zestaw składa się z : / - siatki sześcioramiennej o anatomicznym kształcie wykonanej z polipropylenu / monofilamentowego o parametrach: grubość: 0,4mm, porowatość: 55%, rozmiar porów / > 0,75 mm, gramatura: 40 g/m2 / - 2 kotwic ( 100% biokompatybilne, wykonane z tworzywa PEEK) do mocowania siatki w / więzadle krzyżowo-kolcowym / - Igły wykonanej ze stali nierdzewnej / Możliwość regulacji położenia siatki po zamocowaniu jej w obu więzadłach krzyżowo- / kolcowych. / Siatka uniwersalna- może być używana do wypadania przedniego, tylnego oraz wypadania / sklepienia pochwy.	zestaw	10
2	Narzędzie wielorazowego użytku do bezpiecznego umieszczenia kotwicy w więzadle / krzyżowo-kolcowym drogą przezpochwową w zabiegach implantacji siatek / uroginekologicznych.	szt.	1
Razem

	1. Ilość opakowań należy obliczyć w następujący sposób: wymaganą ilość podzielić przez ilość w opakowaniu / Ilość opakowań należy zaokrąglić do pełnych opakowań tak jak będą Zamawiającemu dostarczane w opakowaniu handlowym ,oferując nie mniej niż wymagana / 2. W pozycji VAT (%) dopuszcza się wpisanie zamiennie liczbowej lub procentowej wartości stawki podatku VAT.

## Część_43
DZP.281.89A.2024					Załącznik 4,43 do SWZ
			Formularz asortymentowo - cenowy

Część 43 – Nakłuwacze, probówki
L p.	Przedmiot zamówienia	j. m	Wymagana ilość	Ilość w opakowaniu	Ilość opakowań	Cena jednostkowa netto za opakowanie	Wartość netto ( kol.6xkol.7)	Stawka VAT %	Wartość brutto (kol.8+ kol.9)	Nazwa handlowa/nr.katalogowy/nazwa producenta	Klasa wyrobu medycznego
1	2	3	4	5	6	7	8	9	10	11	12
1	Jednorazowego użytku automatyczny nakłuwacz pięty - służący do bezpiecznego i szybkiego pobierania krwi kapilarnej u wcześniaków i noworodków. Wymagania: Zabezpieczenie igły - nożyka przed i po użyciu, zabezpieczenie przed ryzykiem zakłucia się personelu. Automatyczna blokada przed ponownym użyciem. Ergonomiczny kształt. Kontrolowana głębokość nakłucia – wykonanie nakłucia o pożądanej głębokości. Rozmiar szer.1,5mm x gł.15mm	szt.	400
2	Probówka do pobierania krwi u noworodków z żyły do morfologii. Probówka o pojemności 1,3ml, przeźroczysta po całej długości o jednolitej średnicy, samostojąca z korkiem, gwarantująca prawidłowe mieszanie. Korek zamykający umieszczony na probówce.Na mikroprobówce umieszczona nazwa, znacznik napełnienia oraz data ważności. Na opakowaniu indywidualnym umieszczona nazwa, numer katalogowy, Producent oraz data ważności produktu	szt.	1 200
3	Probówka do badań koagulologicznych (cytrynian trójsodowy 3,1-3,2%) wielkość 1,4 ml, Pobieranie krwi metodą aspiracyjno – próżniową (Próżnia wytwarzana na moment przed pobraniem, bez możliwości utraty szczelności podczas przechowywania)System posiada możliwość nakłucia żyły z podłączoną probówką.System składa się z dwóch elementów – igły i probówki (łatwość montażu);Probówki zaopatrzone są w numer serii i datę ważności oraz etykiety;	szt.	400
4	Probówka z kapilarą end -to -end do pobierania krwi u noworodków do morfologii z włośniczki. Probówka po całej długości o jednolitej średnicy, samostojąca z kapilarą o pojemności 200µl. Mocowanie korka bez elementów wystających, gwarantujących prawidłowe mieszanie. Korek zamykający umieszczony na probówce.Na mikroprobówce umieszczona nazwa, znacznik napełnienia oraz data ważności. Na opakowaniu indywidualnym umieszczona nazwa, numer katalogowy, Producent oraz data ważności produktu	szt.	5 000
5	Salivette do badania plwociny na poziom cortizolu (wacik syntetyczny)	szt.	1 000
Razem

	1. Ilość opakowań należy obliczyć w następujący sposób: wymaganą ilość podzielić przez ilość w opakowaniu / Ilość opakowań należy zaokrąglić do pełnych opakowań tak jak będą Zamawiającemu dostarczane w opakowaniu handlowym ,oferując nie mniej niż wymagana / 2. W pozycji VAT (%) dopuszcza się wpisanie zamiennie liczbowej lub procentowej wartości stawki podatku VAT.

## Część_44
DZP.281.89A.2024					Załącznik 4,44 do SWZ
			Formularz asortymentowo - cenowy

Część 44 – Trokar, worek endobag, system do naprawy dna miednicy mniejszej
L p.	Przedmiot zamówienia	j. m	Wymagana ilość	Ilość w opakowaniu	Ilość opakowań	Cena jednostkowa netto za opakowanie	Wartość netto ( kol.6xkol.7)	Stawka VAT %	Wartość brutto (kol.8+ kol.9)	Nazwa handlowa/nr.katalogowy/nazwa producenta	Klasa wyrobu medycznego
1	2	3	4	5	6	7	8	9	10	11	12
1	Trokar jednorazowy balonowy średnica 10mm / Wbudowany zawór kurkowy / Uszczelka u wejścia głowicy, bez potrzeby stosowania redukcji / Balonikowa uszczelka nad końcówką troakara	szt.	250
2	System do naprawy dna miednicy mniejszej / Siatka wykonana z ; polipropylenu monofilamentowego, implant o anatomicznym kształcie z sześcioma ramionami. / Górne ramiona zakończone niebieskimi żyłkami / Środkowe ramiona zakończone zielonymi żyłkami. / Dolne ramiona zakończone białymi żyłkami / -Wysokość: 8,5 cm / - Szerokość: 6 cm / - Porowatość średnia: 59% / - Gramatura maks.19g/m2 / - Grubość; 0,27mm / - 4 prowadnice z nitinolu o długości 500mm do przeprowadzania ramion górnych i środkowych / - 2 prowadnice z nitinolu o długości 650mm do przeprowadzania ramion dolnych	szt.	20
3	Zestaw igieł do implantacji siatek . 3 sztuki w zestawie w kolorach białym, zielonym i niebieskim , średnica części roboczej 3mm. Igły wielorazowego użytku.	kpl	1
Razem

	1. Ilość opakowań należy obliczyć w następujący sposób: wymaganą ilość podzielić przez ilość w opakowaniu / Ilość opakowań należy zaokrąglić do pełnych opakowań tak jak będą Zamawiającemu dostarczane w opakowaniu handlowym ,oferując nie mniej niż wymagana / 2. W pozycji VAT (%) dopuszcza się wpisanie zamiennie liczbowej lub procentowej wartości stawki podatku VAT.

## Część_45_ZMIENIONY
DZP.281.89A.2024					ZMIENIONY		Załącznik 4,45 do SWZ
				Formularz asortymentowo - cenowy

Część 45 – Aspirator ssący
L p.	Przedmiot zamówienia	j. m.	Wymagana ilość	Ilość w opakowaniu	Ilość opakowań	Cena jednostkowa netto za opakowanie	Wartość netto ( kol.6xkol.7)	Stawka VAT %	Wartość brutto (kol.8+ kol.9)	Nazwa handlowa/nr.katalogowy/nazwa producenta	Klasa wyrobu medycznego
1	2	3	4	5	6	7	8	9	10	11	12
1	Aspirator ssący do biopsji endometrium. Długość całkowita 25,5 - 28 cm, średnica 3 - 3,15 mm. Posiadający 2 otwory boczne i 1 otwór na samym szczycie lub jeden boczny otwór aspiracyjny. Oznaczony skalą od 2-12 LUB 13 cm.	szt.	700

	1. Ilość opakowań należy obliczyć w następujący sposób: wymaganą ilość podzielić przez ilość w opakowaniu / Ilość opakowań należy zaokrąglić do pełnych opakowań tak jak będą Zamawiającemu dostarczane w opakowaniu handlowym ,oferując nie mniej niż wymagana / 2. W pozycji VAT (%) dopuszcza się wpisanie zamiennie liczbowej lub procentowej wartości stawki podatku VAT.

## Część_46_ZMIENIONY
				ZMIENIONY
DZP.281.89A.2024					Załącznik 4,46 do SWZ
				Formularz asortymentowo - cenowy

Część 46 – Sprzęt różny XI
L p.	Przedmiot zamówienia	j. m.	Wymagana ilość	Ilość w opakowaniu	Ilość opakowań	Cena jednostkowa netto za opakowanie	Wartość netto ( kol.6xkol.7)	Stawka VAT %	Wartość brutto (kol.8+ kol.9)	Nazwa handlowa/nr.katalogowy/nazwa producenta	Klasa wyrobu medycznego
1	2	3	4	5	6	7	8	9	10	11	12
1	Igła iniekcyjna w roz. 0,33 x 12mm	szt.	21 000
2	Igła iniekcyjna w roz 0,45, 0,5x25mm; 0,6x30mm; 0,7x30mm; 0,7x40mm; 0,8x40mm; 0,9x40mm;	szt.	330 000
3	Igła iniekcyjna w roz. 1,1x40mml 1,2x40mm	szt.	760 000
4	Igła do znieczuleń podpajęczynówkowych ostrze Quincke, rozmiar 22G 0,7x177-180mm	szt.	10
5	Automatyczny jednorazowy sprężynowy system biopsyjny, z możliwością jednoręcznej obsługi. Umożliwia głębokość penetracji do 22 mm. Podwójny spust dostępny jest w pozycjach proksymalnej i dystalnej. Echogeniczna powierzchnia do procedur wykorzystujących naprowadzanie ultradźwiękowe. Skala centymetrowa wyposażona w opcjonalną przesuwną blokadę. Igła jest dostępna również z końcówką trokarową lub z ostrzem dwusiecznym. Może być używana ze współosiową igłą naprowadzającą. Dostępny w pięciu średnicach (12, 14, 16, 18, 20 G), każdy w 7 długościach oraz trzema końcówkami (standardowa, trokar, ostrze dwusieczne).	szt.	360
6	Jednorazowa sterylna igła do znieczuleń przewodowych podpajęczynówkowych z końcówką typu Pencil Point z igłą prowadzącą różne rozmiary	szt.	200
7	Igła podpajęczynówkowa do znieczuleń 18G,19G,20G,22G,27G długość 90cm	szt.	2 000
8	Igła podpajęczynówkowa do znieczuleń 18G,19G,20G,22G,26G, 27G długość 130cm	szt.	60
9	Igła tępa bez filtra do pobierania leków z fiolki, ograniczająca ryzyko wycinania korka, jednorazowa, sterylna. Długość igły 50mm.	szt.	4 000
10	Igła tępa bez filtra do pobierania leków z fiolki, ograniczająca ryzyko wycinania korka, jednorazowa, sterylna. Długość igły 40mm.	szt.	21 000
11	Igła do bezpiecznego pobierania i rozpuszczania leków ze szlifem ołówkowym i otworem bocznym zapobiegajacym niezamierzonemu wytwarzaniu skrawków z korków gumowych, a tym samym zabezpiecza przed za-nieczyszczeniem pobieranego leku gumowymi skrawkami. Rozmiary 1,2x30 i 1,2x40 wskazywany każdorazowo w zamówieniu	szt.	5 000
12	Igła do nakłuć lędźwiowych; roz. 22G dł.38mm	szt.	120
13	Igła do biopsji skóry 3mm, 4mm	szt.	40
14	Igła doszpikowa B.I.G. dla / dorosłych	szt.	10
15	Zestaw do wprowadzania i wymiany kateterów	szt.	20
16	Dren do pompy strzykawkowej wykonany z PCV bez zawartości DEHP i lateksu o minimalnej objetości wypełnienia, średnica drenu 3,0x4,1mm , długość 140cm, zakończony końcówkami luer lock	szt	5000
Razem

	1. Ilość opakowań należy obliczyć w następujący sposób: wymaganą ilość podzielić przez ilość w opakowaniu / Ilość opakowań należy zaokrąglić do pełnych opakowań tak jak będą Zamawiającemu dostarczane w opakowaniu handlowym ,oferując nie mniej niż wymagana / 2. W pozycji VAT (%) dopuszcza się wpisanie zamiennie liczbowej lub procentowej wartości stawki podatku VAT.

## Część_47
DZP.281.89A.2024					Załącznik 4,47 do SWZ
				Formularz asortymentowo - cenowy

Część 47 – Sonda Dopplera
L p.	Przedmiot zamówienia	j. m.	Wymagana ilość	Ilość w opakowaniu	Ilość opakowań	Cena jednostkowa netto za opakowanie	Wartość netto ( kol.6xkol.7)	Stawka VAT %	Wartość brutto (kol.8+ kol.9)	Nazwa handlowa/nr.katalogowy/nazwa producenta	Klasa wyrobu medycznego
1	2	3	4	5	6	7	8	9	10	11	12
1	Neurochirurgiczna sonda Doplera, jednorazowa, sterylna ,bagnetowy kształt uchwytu i miniaturowa koncówka zapewniaja wysoki stopien precyzji , nie zasłania pola operacyjnego nawet w mkroskopie, dł koncówki roboczej 105mm , tip 1,5mm. Sondy kompatybilne z / aparatem o częstotliwości 20 MHz ,do obrazowania przepływu krwi w mikronaczyniach, zasilany bateriami, informacja dźwiękowa przekazywana jest w czasie rzeczywistym	szt.	80

	1. Ilość opakowań należy obliczyć w następujący sposób: wymaganą ilość podzielić przez ilość w opakowaniu / Ilość opakowań należy zaokrąglić do pełnych opakowań tak jak będą Zamawiającemu dostarczane w opakowaniu handlowym ,oferując nie mniej niż wymagana / 2. W pozycji VAT (%) dopuszcza się wpisanie zamiennie liczbowej lub procentowej wartości stawki podatku VAT.

## Część_48
DZP.281.89A.2024					Załącznik 4,48 do SWZ
			Formularz asortymentowo - cenowy

Część 48 – Zestaw do odciągania pokarmu, butelki, wkład workowy
L p.	Przedmiot zamówienia	j. m.	Wymagana ilość	Ilość w opakowaniu	Ilość opakowań	Cena jednostkowa netto za opakowanie	Wartość netto ( kol.6xkol.7)	Stawka VAT %	Wartość brutto (kol.8+ kol.9)	Nazwa handlowa/nr.katalogowy/nazwa producenta	Klasa wyrobu medycznego
1	2	3	4	5	6	7	8	9	10	11	12
1	Jednodniowy zestaw do odciągania pokarmu, mikrobiologicznie czysty, pakowany pojedynczo, gotowy do użycia, ( M – 24 mm, L – 27 mm, XL-30mm), kompatybilny z laktatorem szpitalnym Symphony. Do użycia przez jedną dobę lub do 8 odciągnieć. Opakowanie typu papier-folia, zawierające informacje o dacie produkcji, numerze referencyjnym. W skład zestawu wchodzi lejek, konektor oraz dren ze zintegrowana membraną. Zestaw wykonany z polipropylenu, nie zawiera Bisphenolu A ani ftalanów	szt.	2 000
2	Wkład na, wydzieliny, jednorazowy, dwuwarstwowy, wykonany z polietylenu i poliamidu o pojemności 2,5 litra. Posiadający zintegrowaną pokrywę z dwoma portami: portem do pacjenta i portem do połączenia szeregowego, dwa uchwyty przy wkładzie umożliwiające obsługę przez osoby prawo i leworęczne; zabezpieczenie zwrotne przez cofaniem się wydzieliny do pacjenta; / zintegrowany filtr antybakteryjny i przeciwprzelewowy (hydrofobowy); / ochrona przeciwbryzgowa zapobiegająca przedwczesnemu zamknięciu filtra; łącznik kątowy zabezpieczający przez zamknięciem światła drenu pacjenta; wymiana wkładów bez konieczności odłączenia źródła ssania; pojemność wkładu kodowana kolorem.	szt.	3 800
3	Butelka jednorazowa o pojemności 80ml, wykonana z polipropylenu, z nakrętką i standardowym gwincie; skala od 6ml do 80ml, co 2ml. Na butelce nadrukowana data ważności i numer LOT; Mikrobiologicznie czysta;	szt.	6 000
Razem

	1. Ilość opakowań należy obliczyć w następujący sposób: wymaganą ilość podzielić przez ilość w opakowaniu / Ilość opakowań należy zaokrąglić do pełnych opakowań tak jak będą Zamawiającemu dostarczane w opakowaniu handlowym ,oferując nie mniej niż wymagana / 2. W pozycji VAT (%) dopuszcza się wpisanie zamiennie liczbowej lub procentowej wartości stawki podatku VAT.

## Część_49_ZMIENIONY
				ZMIENIONY
DZP.281.89A.2024					Załącznik 4,49 do SWZ
				Formularz asortymentowo - cenowy

Część 49 – Zestaw do pomiaru ciśnienia
L p.	Przedmiot zamówienia	j. m.	Wymagana ilość	Ilość w opakowaniu	Ilość opakowań	Cena jednostkowa netto za opakowanie	Wartość netto ( kol.6xkol.7)	Stawka VAT %	Wartość brutto (kol.8+ kol.9)	Nazwa handlowa/nr.katalogowy/nazwa producenta	Klasa wyrobu medycznego
1	2	3	4	5	6	7	8	9	10	11	12
1	Zestaw do nieinwazyjnego pomiaru ciśnienia śródbrzusznego metodą manometryczną z funkcją pomiaru diurezy godzinowej,bez konieczności stosowania dodatkowych urządzeń jednorazowego użytku	szt.	100

	1. Ilość opakowań należy obliczyć w następujący sposób: wymaganą ilość podzielić przez ilość w opakowaniu / Ilość opakowań należy zaokrąglić do pełnych opakowań tak jak będą Zamawiającemu dostarczane w opakowaniu handlowym ,oferując nie mniej niż wymagana / 2. W pozycji VAT (%) dopuszcza się wpisanie zamiennie liczbowej lub procentowej wartości stawki podatku VAT.

## Część_50_
DZP.281.89A.2024					Załącznik 4,50 do SWZ
				Formularz asortymentowo - cenowy

	Część 50 – Wziernik ginekologiczny
L. p.	Przedmiot zamówienia	j. m.	Wymagana ilość	Ilość w opakowaniu	Ilość opakowań	Cena jednostkowa netto za opakowanie	Wartość netto ( kol.6xkol.7)	Stawka VAT %	Wartość brutto (kol.8+ kol.9)	Nazwa handlowa/nr.katalogowy/nazwa producenta	Klasa wyrobu medycznego
1	2	3	4	5	6	7	8	9	10	11	12
1	Wzierniki ginekologiczne jednorazowego użytku Cusco sterylne. Wysokiej jakości, łyżka wykonana z transparentnego polistyrenu, szpilka blokująca z polietylenu, pakowane indywidualnie Rozmiary: XXS - L, kolorystyczne kodowanie śruby w zależności od rozmiaru. Rozmiar każdorazowo wskazywany w zamówieniu	szt.	38 000

	1. Ilość opakowań należy obliczyć w następujący sposób: wymaganą ilość podzielić przez ilość w opakowaniu / Ilość opakowań należy zaokrąglić do pełnych opakowań tak jak będą Zamawiającemu dostarczane w opakowaniu handlowym ,oferując nie mniej niż wymagana / 2. W pozycji VAT (%) dopuszcza się wpisanie zamiennie liczbowej lub procentowej wartości stawki podatku VAT.

## Część_51
DZP.281.89A.2024					Załącznik 4,51 do SWZ
				Formularz asortymentowo - cenowy

Część 51 – Dreny do cytostatyków
L p.	Przedmiot zamówienia	j. m.	Wymagana ilość	Ilość w opakowaniu	Ilość opakowań	Cena jednostkowa netto za opakowanie	Wartość netto ( kol.6xkol.7)	Stawka VAT %	Wartość brutto (kol.8+ kol.9)	Nazwa handlowa/nr.katalogowy/nazwa producenta	Klasa wyrobu medycznego
1	2	3	4	5	6	7	8	9	10	11	12
1	Dren przezroczysty do przygotowywania leków cytostatycznych w pojemniku lub worku z możliwością ich podaży przez podłączenie z drenem głównym - kompatybilny z drenem wielodrożnym (głównym). Bez zawartości PCV. Możliwość dodania cytostatyku poprzez zintegrowaną zastawkę bezigłową zabezpieczoną korkiem luer-lock z uchwytem dla łatwego trzymania w czasie dostrzykiwania leku. Koniec drenu zabezpieczony filtrem hydrofobowym zapobiegającym przed zapowietrzeniem drenu oraz zapobiegający wydostaniu się płynu na zewnątrz; Końcówka męska wyposażona w system sygnalizacji akustycznej po podłączeniu z drenem głównym. System drenów musi redukować możliwość kontaminacji leku i bezpośredni kontakt leku z personelem przygotowującym zestaw.	szt.	15 000
2	Zestaw drenów przezroczysty wielodrożny (nie zawierających PCV i DEHP) do podaży leków cytostatycznych. Dren główny do połączenia z płynem do przepłukania linii i możliwość podłączenia do niego 2 opakowań z lekiem cytostatycznym. Podaż za pomocą pomp Infusomat Space oraz metodą grawitacyjną; linia główna do przepłukiwania po każdorazowym podaniu leku bez konieczności rozłączania systemu; 3 zastawki bezigłowe zabezpieczone dodatkowo korkami luer-lock. Dwie do podłączenia krótkich drenów do przygotowania leków (kompatybilne z CytoSet Mix) - oraz dodatkową zastawką umiejcowioną nie dalej niż 25cm od miejsca podłączenia do pacjenta - do podaży bolusa. Ergonomiczna dwuczęściowa komora kroplowa, wykonana z bardzo przezroczystego materiału; posiadająca filtr hydrofilny typu AirStop na dnie komory kroplowej, zabezpieczający przed dostaniem się powietrza do drenu po opróżnieniu opakowania z lekiem lub płynem. Ostry kolec, wyposażony w odpowietrznik z filtrem zabezpieczonym klapką. Zacisk rolkowy z miejscem na kolec. Filtr hydrofobowy na końcu drenu, zabezpieczający przed wyciekaniem płynu z drenu podczas jego wypełniania	szt.	2 300
3	Aparat infuzyjny z portem bezigłowym. Wyposażony w ostry kolec z odpowietrznikiem oraz filtrem powietrza zabezpieczony klapką; zacisk typu „C” na drenie poniżej kolca; dwuczęściową ergonomiczną komorę kroplową, wykonaną z przezroczystego materiału; precyzyjny zacisk rolkowy z miejscem na kolec po użyciu oraz miejscem do podwieszania drenu; filtr hydrofobowy na końcu drenu, zabezpieczający przed wyciekaniem płynu z drenu podczas jego odpowietrzania; filtr hydrofilny w komorze kroplowej, zabezpieczający przed dostaniem się powietrza do drenu po opróżnieniem opakowania z płynem; pozbawiony ftalanów DEHP; zastawka bezigłowa umiejscowiona na drenie pomiędzy kolcem a komorą kroplową, służąca do podłączenia krótkiego drenu infuzyjnego lub podania bolusa, umożliwiająca stosowanie do min. 216 dostępów z automatycznym systemem zapobiegającym cofaniu się leków/krwi w kierunku zastawki po odłączeniu strzykawki lub linii infuzyjnej „wyrzut pozytywny” 0,03 ml, dren o długości 180 cm.	szt.	500
Razem

	1. Ilość opakowań należy obliczyć w następujący sposób: wymaganą ilość podzielić przez ilość w opakowaniu / Ilość opakowań należy zaokrąglić do pełnych opakowań tak jak będą Zamawiającemu dostarczane w opakowaniu handlowym ,oferując nie mniej niż wymagana / 2. W pozycji VAT (%) dopuszcza się wpisanie zamiennie liczbowej lub procentowej wartości stawki podatku VAT.

## Część_52
DZP.281.89A2024					Załącznik 4,52 do SWZ
				Formularz asortymentowo - cenowy

Część 52 – Sprzęt różny XII
L. p.	Przedmiot zamówienia	j. m.	Wymagana ilość	Ilość w opakowaniu	Ilość opakowań	Cena jednostkowa netto za opakowanie	Wartość netto ( kol.6xkol.7)	Stawka VAT %	Wartość brutto (kol.8+ kol.9)	Nazwa handlowa/nr.katalogowy/nazwa producenta	Klasa wyrobu medycznego
1	2	3	4	5	6	7	8	9	10	11	12
1	Manipulator 23G lub 25G jednorazowy z wysuwaną silikonową końcówką napaloną pyłem diamentowym. Rękojeść walcowata, żłobiona z suwakiem realizującym wysunięcie końcówki silikonowej. Rozmiar wskazywany każdorazowo w zamówieniu.	szt.	300
2	Zestaw trokarów 23G One Step z zaworami i uniwersalnym drenem infuzyjnym	zestaw	120
3	Filtr do podawania powietrza, gazu i płynów, sterylny, wysokociśnieniowy, o przepuszczalności 0,20µm, połaczenie typu Luer damsko-męskie w zabiegach, w zabiegach witrektomii i odwarstwieniu siatkówki	szt.	800
4	Jednorazowa kaniula do iniekcji podsiatkówkowych 23G/0,6 mm, kaniula wewnętrzna wysuwana za pomocą suwaka na rękojeści w rozmiarze 41G. Rękojeść okrągła z antypoślizgowymi wypustkami. Suwak antypoślizgowy ze żłobieniami. Kaniula z silikonowym drenem z żeńską końcówką luer-lock i adapterem 2x męskim. Kolorowy pierścień na rękojeści w celu identyfikacji rozmiaru narzędzia.	szt.	40
Razem

	1. Ilość opakowań należy obliczyć w następujący sposób: wymaganą ilość podzielić przez ilość w opakowaniu / Ilość opakowań należy zaokrąglić do pełnych opakowań tak jak będą Zamawiającemu dostarczane w opakowaniu handlowym ,oferując nie mniej niż wymagana / 2. W pozycji VAT (%) dopuszcza się wpisanie zamiennie liczbowej lub procentowej wartości stawki podatku VAT.

## Część_53
DZP.281.89A.2024					Załącznik 4,53 do SWZ
				Formularz asortymentowo - cenowy

Część 53 – Noże, paski fluoresceinowe, kaniule
L p.	Przedmiot zamówienia	j. m.	Wymagana ilość	Ilość w opakowaniu	Ilość opakowań	Cena jednostkowa netto za opakowanie	Wartość netto ( kol.6xkol.7)	Stawka VAT %	Wartość brutto (kol.8+ kol.9)	Nazwa handlowa/nr.katalogowy/nazwa producenta	Klasa wyrobu medycznego
1	2	3	4	5	6	7	8	9	10	11	12
1	Paski fluoresceinowe stosowane do diagnostyki zaburzeń filmu łzowego.	szt.	30 000
2	Nóż jednorazowy, zagięty, sterylny, typu Crescent 2-2,5mm, z uchwytem z tworzywa sztucznego – stosowany do operacji jaskry.	szt.	200
3	Nóż jednorazowy typu Slit, zakrzywiony, sterylny, 2,2 z uchwytem z tworzywa sztucznego	szt.	400
4	Nóż jednorazowy, zagięty, sterylny, typu Crescent 1,25mm, obustronnie ostrzony, z uchwytem z tworzywa sztucznego – stosowany do operacji jaskry.	szt.	200
5	Nóż jednorazowy, sterylny 20G, prosty z uchwytem z tworzywa sztucznego	szt.	40
6	Kaniula jednorazowa 20G x 7/8'' (0.9 x 22mm)	szt.	3 600
7	Kaniula jednorazowa 27G x 7/8'' (0.4 x 22mm)	szt.	4 000
8	Kaniula jednorazowa 25G x 7/8'' (0.5 x 22mm)	szt.	2 600
Razem

	1. Ilość opakowań należy obliczyć w następujący sposób: wymaganą ilość podzielić przez ilość w opakowaniu / Ilość opakowań należy zaokrąglić do pełnych opakowań tak jak będą Zamawiającemu dostarczane w opakowaniu handlowym ,oferując nie mniej niż wymagana / 2. W pozycji VAT (%) dopuszcza się wpisanie zamiennie liczbowej lub procentowej wartości stawki podatku VAT.

## Część_54
DZP.281.41A.2024					Załącznik 4,54 do SWZ
			Formularz asortymentowo - cenowy

Część 54 – Elektroda
L p.	Przedmiot zamówienia	j. m.	Wymagana ilość	Ilość w opakowaniu	Ilość opakowań	Cena jednostkowa netto za opakowanie	Wartość netto ( kol.6xkol.7)	Stawka VAT %	Wartość brutto (kol.8+ kol.9)	Nazwa handlowa/nr.katalogowy/nazwa producenta	Klasa wyrobu medycznego
1	2	3	4	5	6	7	8	9	10	11	12
1	Elektroda ERG JET 1,5MM DIN	para	200

	1. Ilość opakowań należy obliczyć w następujący sposób: wymaganą ilość podzielić przez ilość w opakowaniu / Ilość opakowań należy zaokrąglić do pełnych opakowań tak jak będą Zamawiającemu dostarczane w opakowaniu handlowym ,oferując nie mniej niż wymagana / 2. W pozycji VAT (%) dopuszcza się wpisanie zamiennie liczbowej lub procentowej wartości stawki podatku VAT.

## Część_55
DZP.281.89A.2024					Załącznik 4,55 do SWZ
			Formularz asortymentowo - cenowy

Część 55 – Kapturki
L p.	Przedmiot zamówienia	j. m.	Wymagana ilość	Ilość w opakowaniu	Ilość opakowań	Cena jednostkowa netto za opakowanie	Wartość netto ( kol.6xkol.7)	Stawka VAT %	Wartość brutto (kol.8+ kol.9)	Nazwa handlowa/nr.katalogowy/nazwa producenta	Klasa wyrobu medycznego
1	2	3	4	5	6	7	8	9	10	11	12
1	Sterylne, jednorazowe kapturki do modułu RCM Heidelberg Engineering GmbH	szt.	800

	1. Ilość opakowań należy obliczyć w następujący sposób: wymaganą ilość podzielić przez ilość w opakowaniu / Ilość opakowań należy zaokrąglić do pełnych opakowań tak jak będą Zamawiającemu dostarczane w opakowaniu handlowym ,oferując nie mniej niż wymagana / 2. W pozycji VAT (%) dopuszcza się wpisanie zamiennie liczbowej lub procentowej wartości stawki podatku VAT.

## Część_56
DZP.281.89A.2024					Załącznik 4,56 do SWZ
			Formularz asortymentowo - cenowy

Część 56 – Triamcynolon
L p.	Przedmiot zamówienia	j. m.	Wymagana ilość	Ilość w opakowaniu	Ilość opakowań	Cena jednostkowa netto za opakowanie	Wartość netto ( kol.6xkol.7)	Stawka VAT %	Wartość brutto (kol.8+ kol.9)	Nazwa handlowa/nr.katalogowy/nazwa producenta	Klasa wyrobu medycznego
1	2	3	4	5	6	7	8	9	10	11	12
1	Zawiesina acetonide Triamcynolonu w roztworze soli od pH 7 do 7,2 ; wyrób medyczny przeznaczony do chirurgii witreoretinalnej do barwienia ciała szklistego I usuwania błony nasiatkówkowej, membrany wykorzystywany podczas chirurgii tylnego odcinka oka; sterylny, bez konserwantów; pojemność: 2ml	szt.	580

	1. Ilość opakowań należy obliczyć w następujący sposób: wymaganą ilość podzielić przez ilość w opakowaniu / Ilość opakowań należy zaokrąglić do pełnych opakowań tak jak będą Zamawiającemu dostarczane w opakowaniu handlowym ,oferując nie mniej niż wymagana / 2. W pozycji VAT (%) dopuszcza się wpisanie zamiennie liczbowej lub procentowej wartości stawki podatku VAT.

## Część_57
DZP.281.89A.2024					Załącznik 4,57 do SWZ
			Formularz asortymentowo - cenowy

Część 57 – Sondy do lasera
L p.	Przedmiot zamówienia	j. m.	Wymagana ilość	Ilość w opakowaniu	Ilość opakowań	Cena jednostkowa netto za opakowanie	Wartość netto ( kol.6xkol.7)	Stawka VAT %	Wartość brutto (kol.8+ kol.9)	Nazwa handlowa/nr.katalogowy/nazwa producenta	Klasa wyrobu medycznego
1	2	3	4	5	6	7	8	9	10	11	12
1	Sonda do lasera, jednorazowe światłowodowe ręczne urządzenie dostarczające energię laserową na zasadzie micro pulsów 810 nm, przeztwardówkowo do procesów rzęskowych w leczeniu jaskry. Światłowód końcówki do mikro pulsów o średnicy 600 mikrometrów, kompatybilne z posiadanym przez Zamawiającego laserem IRIDEX CYCLO G 6.	szt.	700
2	Sonda do lasera, jednorazowe światłowodowe ręczne urządzenie dostarczające energię lasera podczerwonego o ciągłej fali 810 nm, przeztwardówkowo do procesów rzęskowych w leczeniu jaskry, urządzenie wyposażone w iluminację pomagającą w lokalizacji ciała rzęskowego. Światłowód kompatybilne z posiadanym przez Zamawiającego laserem IRIDEX CYCLO G 6.	szt.	700
Razem
	1. Ilość opakowań należy obliczyć w następujący sposób: wymaganą ilość podzielić przez ilość w opakowaniu / Ilość opakowań należy zaokrąglić do pełnych opakowań tak jak będą Zamawiającemu dostarczane w opakowaniu handlowym ,oferując nie mniej niż wymagana / 2. W pozycji VAT (%) dopuszcza się wpisanie zamiennie liczbowej lub procentowej wartości stawki podatku VAT.

## Część_58
DZP.281.89A.2024					Załącznik 4,58 do SWZ
			Formularz asortymentowo - cenowy

Część 58 - Sprzęt do przeszczepu warstwowego rogówki do ultra cienkiego DSAEK
L p.	Przedmiot zamówienia	j. m.	Wymagana ilość	Ilość w opakowaniu	Ilość opakowań	Cena jednostkowa netto za opakowanie	Wartość netto ( kol.6xkol.7)	Stawka VAT %	Wartość brutto (kol.8+ kol.9)	Nazwa handlowa/nr.katalogowy/nazwa producenta	Klasa wyrobu medycznego
1	2	3	4	5	6	7	8	9	10	11	12
1	Głowice jednorazowe do sztucznej komory – rozmiar 50,90,110,130,300,350 mikrometrów	szt.	200
2	Pierścień prowadzący do sztucznej komory jednorazowego użytku	szt.	20
3	Sztuczna komora do UT DSAEK	szt.	5
4	Zestaw przewodów infuzyjnych do sztucznej komory jednorazowego użytku	szt.	60
Razem

	1. Ilość opakowań należy obliczyć w następujący sposób: wymaganą ilość podzielić przez ilość w opakowaniu / Ilość opakowań należy zaokrąglić do pełnych opakowań tak jak będą Zamawiającemu dostarczane w opakowaniu handlowym ,oferując nie mniej niż wymagana / 2. W pozycji VAT (%) dopuszcza się wpisanie zamiennie liczbowej lub procentowej wartości stawki podatku VAT.

## Część_59
DZP.281.89A.2024					Załącznik 4,59 do SWZ
			Formularz asortymentowo - cenowy

Część 59 - Materiały zużywalne do mikrochirurgii oka do aparatu Oertli OS4
L p.	Przedmiot zamówienia	j. m.	Wymagana ilość	Ilość w opakowaniu	Ilość opakowań	Cena jednostkowa netto za opakowanie	Wartość netto ( kol.6xkol.7)	Stawka VAT %	Wartość brutto (kol.8+ kol.9)	Nazwa handlowa/nr.katalogowy/nazwa producenta	Klasa wyrobu medycznego
1	2	3	4	5	6	7	8	9	10	11	12
1	Witrektom pneumatyczny 20G/23G/25G, sterylny, jednorazowy - rodzaj wskazywany każdorazowo w zamówieniu	szt.	200

	Asortyment kompatybilny z posiadanym aparatem Oertil OS4 będącym na gwarancji do 13.06.2026

	1. Ilość opakowań należy obliczyć w następujący sposób: wymaganą ilość podzielić przez ilość w opakowaniu / Ilość opakowań należy zaokrąglić do pełnych opakowań tak jak będą Zamawiającemu dostarczane w opakowaniu handlowym ,oferując nie mniej niż wymagana / 2. W pozycji VAT (%) dopuszcza się wpisanie zamiennie liczbowej lub procentowej wartości stawki podatku VAT.

## Część_60
DZP.281.89A.2024					Załącznik 4,60 do SWZ
			Formularz asortymentowo - cenowy

Część 60 – Zestaw do kanaloplastyki
L p.	Przedmiot zamówienia	j. m.	Wymagana ilość	Ilość w opakowaniu	Ilość opakowań	Cena jednostkowa netto za opakowanie	Wartość netto ( kol.6xkol.7)	Stawka VAT %	Wartość brutto (kol.8+ kol.9)	Nazwa handlowa/nr.katalogowy/nazwa producenta	Klasa wyrobu medycznego
1	2	3	4	5	6	7	8	9	10	11	12
1	Jednorazowy, sterylny zestaw: mikrocewnik do kanaloplastyki 250 mikronów z wbudowaną końcówką do podaży wiscoelastyku oraz z wbudowanym światłowodem z autraumatyczną końcówką. Zestaw zawiera cewnik i wkręcany iniektor do wiskoelastyku. Długość całkowita 12,5cm, długość końcówki penetrującej 45mm. Cewnik współdziałający z posiadanym przez Szpital systemem iluminacji – iLumin Fiberoptic Illuminator, prod. Science Intervenional REF FI – 100.	zestaw	100

	1. Ilość opakowań należy obliczyć w następujący sposób: wymaganą ilość podzielić przez ilość w opakowaniu / Ilość opakowań należy zaokrąglić do pełnych opakowań tak jak będą Zamawiającemu dostarczane w opakowaniu handlowym ,oferując nie mniej niż wymagana / 2. W pozycji VAT (%) dopuszcza się wpisanie zamiennie liczbowej lub procentowej wartości stawki podatku VAT.

## Część_61
DZP.281.89A.2024					Załącznik 4,61 do SWZ
			Formularz asortymentowo - cenowy

Część 61 – Wiscoelastyk
L p.	Przedmiot zamówienia	j. m.	Wymagana ilość	Ilość w opakowaniu	Ilość opakowań	Cena jednostkowa netto za opakowanie	Wartość netto ( kol.6xkol.7)	Stawka VAT %	Wartość brutto (kol.8+ kol.9)	Nazwa handlowa/nr.katalogowy/nazwa producenta	Klasa wyrobu medycznego
1	2	3	4	5	6	7	8	9	10	11	12
1	Wiskoelastyk kohezyjny / Materiał: Hialuronian Sodu / Stężenie: 1,0 % / Postać biopolimeru: uzyskiwany poprzez fermentację mikrobiologiczną / Masa cząsteczkowa: 3,2 miliona Daltons / Lepkość: 150 Pas / Objętość w ampułkostrzykawce: 0,55 ml / ampułkostrzykawka z kaniulą jednorazowego użytku 27 G w sterylnym blistrze	szt.	88

	1. Ilość opakowań należy obliczyć w następujący sposób: wymaganą ilość podzielić przez ilość w opakowaniu / Ilość opakowań należy zaokrąglić do pełnych opakowań tak jak będą Zamawiającemu dostarczane w opakowaniu handlowym ,oferując nie mniej niż wymagana / 2. W pozycji VAT (%) dopuszcza się wpisanie zamiennie liczbowej lub procentowej wartości stawki podatku VAT.

## Część_62
DZP.281.89A.2024					Załącznik 4,62 do SWZ
			Formularz asortymentowo - cenowy

Część 62 – Trepany, punche
L p.	Przedmiot zamówienia	j. m.	Wymagana ilość	Ilość w opakowaniu	Ilość opakowań	Cena jednostkowa netto za opakowanie	Wartość netto ( kol.6xkol.7)	Stawka VAT %	Wartość brutto (kol.8+ kol.9)	Nazwa handlowa/nr.katalogowy/nazwa producenta	Klasa wyrobu medycznego
1	2	3	4	5	6	7	8	9	10	11	12
1	Jednorazowy rogówkowy punch próżniowy. Podstawa próżniowa wykonana ze stali nierdzewnej oraz komory próżniowej wykonanej z tworzywa sztucznego posiadającej 21 otworów ssących oraz silikonowego łącznika do strzykawki 5ml ze sprężynką. Punch osadzony w pokrywie stalowej posiadającej cztery okienka wizjera (trzy boczne i jeden centralny) Służące do kontrolowania płatka rogówki. Rozmiar: 6,5mm-6,75mm-7,0mm-7,25mm-7,5mm-7,75mm-8,0mm-8,25mm-8,5mm-8,75mm-9,0mm-9,5mm.	szt	300
2	Jednorazowy trepan próżniowy posiadający komorę ssącą 360°, połączony silikonowym łącznikiem ze strzykawką 5ml ze sprężynką., rozmiar: 6,0mm-6,5mm-6,75-7,0mm-7,25mm-7,5mm-7,75mm-8,0mm-8,25mm-8,5mm-8,75mm-9,0mm	szt	120
Razem

	1. Ilość opakowań należy obliczyć w następujący sposób: wymaganą ilość podzielić przez ilość w opakowaniu / Ilość opakowań należy zaokrąglić do pełnych opakowań tak jak będą Zamawiającemu dostarczane w opakowaniu handlowym ,oferując nie mniej niż wymagana / 2. W pozycji VAT (%) dopuszcza się wpisanie zamiennie liczbowej lub procentowej wartości stawki podatku VAT.

## Część_63
DZP.281.89A.2024					Załącznik 4,63 do SWZ
			Formularz asortymentowo - cenowy

Część 63 – Perfluorowęglowodór
L p.	Przedmiot zamówienia	j. m.	Wymagana ilość	Ilość w opakowaniu	Ilość opakowań	Cena jednostkowa netto za opakowanie	Wartość netto ( kol.6xkol.7)	Stawka VAT %	Wartość brutto (kol.8+ kol.9)	Nazwa handlowa/nr.katalogowy/nazwa producenta	Klasa wyrobu medycznego
1	2	3	4	5	6	7	8	9	10	11	12
1	Perfluorowęglowodór dziesięciowęglowy: masa cząsteczkowa 462, lepkość w temp.24-25°C 5,53mPAS, współczynnik refrakcji w temp. 20°C 1,31, ciężar właściwy w temp. 20°C 1,908g/cm³ - 1,93g/cm³, temp. Wrzenia 140-142,4°C, opakowanie – sterylna fiolka 7ml	szt.	1 500

	1. Ilość opakowań należy obliczyć w następujący sposób: wymaganą ilość podzielić przez ilość w opakowaniu / Ilość opakowań należy zaokrąglić do pełnych opakowań tak jak będą Zamawiającemu dostarczane w opakowaniu handlowym ,oferując nie mniej niż wymagana / 2. W pozycji VAT (%) dopuszcza się wpisanie zamiennie liczbowej lub procentowej wartości stawki podatku VAT.

## Część_64
DZP.281.89A.2024					Załącznik 4,64 do SWZ
			Formularz asortymentowo - cenowy

Część 64 – Rozwórki tęczówkowe
L p.	Przedmiot zamówienia	j. m.	Wymagana ilość	Ilość w opakowaniu	Ilość opakowań	Cena jednostkowa netto za opakowanie	Wartość netto ( kol.6xkol.7)	Stawka VAT %	Wartość brutto (kol.8+ kol.9)	Nazwa handlowa/nr.katalogowy/nazwa producenta	Klasa wyrobu medycznego
1	2	3	4	5	6	7	8	9	10	11	12
1	Jednorazowe rozwórki tęczówkowe typu Maylugin ring o wielkości 6,25mm, niezbędne do zabiegów zaćmy; materiał: polipropylen; kształt: kwadrat z pętlami w kątach do założenia na tęczówkę; w komplecie injector jednorazowego użytku do wszczepiania i usuwania ringu z jednego portu operacyjnego.	szt.	120

	1. Ilość opakowań należy obliczyć w następujący sposób: wymaganą ilość podzielić przez ilość w opakowaniu / Ilość opakowań należy zaokrąglić do pełnych opakowań tak jak będą Zamawiającemu dostarczane w opakowaniu handlowym ,oferując nie mniej niż wymagana / 2. W pozycji VAT (%) dopuszcza się wpisanie zamiennie liczbowej lub procentowej wartości stawki podatku VAT.

## Część_65
DZP.281.89A.2024					Załącznik 4,65 do SWZ
			Formularz asortymentowo - cenowy

Część 65 – Wężyki do wstrzykiwacza MAX3
L p.	Przedmiot zamówienia	j. m.	Wymagana ilość	Ilość w opakowaniu	Ilość opakowań	Cena jednostkowa netto za opakowanie	Wartość netto ( kol.6xkol.7)	Stawka VAT %	Wartość brutto (kol.8+ kol.9)	Nazwa handlowa/nr.katalogowy/nazwa producenta	Klasa wyrobu medycznego
1	2	3	4	5	6	7	8	9	10	11	12
1	Sterylny wężyk długość 250 cm/320cm, dwa zawory zwrotne, złącze luer lock na / jednym z końców, złącze SafeConnect na drugim końcu wężyka. Bez zawartości / lateksu oraz ftalanów (DEHP). Szczelność ciśnieniowa maksymalnie 22 bar	szt.	2800

	Asortyment kompatybilny z automatycznym wstrzykiwaczem MAX3 firmy Ulrich będący na gwarancji do 23.04.2026

	1. Ilość opakowań należy obliczyć w następujący sposób: wymaganą ilość podzielić przez ilość w opakowaniu / Ilość opakowań należy zaokrąglić do pełnych opakowań tak jak będą Zamawiającemu dostarczane w opakowaniu handlowym ,oferując nie mniej niż wymagana / 2. W pozycji VAT (%) dopuszcza się wpisanie zamiennie liczbowej lub procentowej wartości stawki podatku VAT.

## Część_66
DZP.281.89A.2024					Załącznik 4,66 do SWZ
			Formularz asortymentowo - cenowy

Część 66 – Tip do fakofragmentacji
L p.	Przedmiot zamówienia	j. m.	Wymagana ilość	Ilość w opakowaniu	Ilość opakowań	Cena jednostkowa netto za opakowanie	Wartość netto ( kol.6xkol.7)	Stawka VAT %	Wartość brutto (kol.8+ kol.9)	Nazwa handlowa/nr.katalogowy/nazwa producenta	Klasa wyrobu medycznego
1	2	3	4	5	6	7	8	9	10	11	12
1	Tipy 20G do fakofragmentacji kompatybilne z posiadanym przez Zamawiającego aparatem Constellation Vision System	szt.	72

	1. Ilość opakowań należy obliczyć w następujący sposób: wymaganą ilość podzielić przez ilość w opakowaniu / Ilość opakowań należy zaokrąglić do pełnych opakowań tak jak będą Zamawiającemu dostarczane w opakowaniu handlowym ,oferując nie mniej niż wymagana / 2. W pozycji VAT (%) dopuszcza się wpisanie zamiennie liczbowej lub procentowej wartości stawki podatku VAT.

## Część_67_ZMIENIONY
DZP.281.89A.2024					ZMIENIONY			Załącznik 4,67 do SWZ
			Formularz asortymentowo - cenowy

Część 67 – Sprzęt różny XIII
L p.	Przedmiot zamówienia	j. m.	Wymagana ilość	Ilość w opakowaniu	Ilość opakowań	Cena jednostkowa netto za opakowanie	Wartość netto ( kol.6xkol.7)	Stawka VAT %	Wartość brutto (kol.8+ kol.9)	Nazwa handlowa/nr.katalogowy/nazwa producenta	Klasa wyrobu medycznego
1	2	3	4	5	6	7	8	9	10	11	12
1	Jednorazowa elektroda bipolarna sterylna / (koagulacja/ablacja. Dostęp interlaminarny dł. robocza 280 mm) Kompatybilna z radiodiatermią 4 MHz marki Richard Wolf	szt.	120
2	Jednorazowa elektroda bipolarna sterylna / (koagulacja/ablacja. Dostęp interlaminarny dł. robocza 280 mm) Kompatybilna z radiodiatermią 4 MHz marki Richard Wolf Zestaw drenów jednorazowych z przebijakami, pakowane / sterylnie. Kompatybilne z / pompą do endoskopii kręgosłupa marki Richard Wolf	szt.	80
3	Zestaw kaniul dordzeniowych jednorazowego użytku (KESS), średnica 1,25 mm, dł. robocza 150 mm; w zestawie: kaniula dordzeniowa, igła wewnętrzna, ostry i tępy obturator	zestaw	20
4	Kaniula do kręgosłupa, śred. 1,5 mm, dł. rob. 250 mm	szt.	30
Razem

	1. Ilość opakowań należy obliczyć w następujący sposób: wymaganą ilość podzielić przez ilość w opakowaniu / Ilość opakowań należy zaokrąglić do pełnych opakowań tak jak będą Zamawiającemu dostarczane w opakowaniu handlowym ,oferując nie mniej niż wymagana / 2. W pozycji VAT (%) dopuszcza się wpisanie zamiennie liczbowej lub procentowej wartości stawki podatku VAT.

## Część_68
DZP.281.89A.2024					Załącznik 4,68 do SWZ
			Formularz asortymentowo - cenowy

Część 68 – Sprzęt różny XIV
L p.	Przedmiot zamówienia	j. m.	Wymagana ilość	Ilość w opakowaniu	Ilość opakowań	Cena jednostkowa netto za opakowanie	Wartość netto ( kol.6xkol.7)	Stawka VAT %	Wartość brutto (kol.8+ kol.9)	Nazwa handlowa/nr.katalogowy/nazwa producenta	Klasa wyrobu medycznego
1	2	3	4	5	6	7	8	9	10	11	12
1	Zestaw do stacjonarnego żywienia dojelitowego służący do połączenia worka z dietą w opakowaniu miękkim typu Pack ze zgłębnikiem. Umożliwia żywienie pacjenta metodą ciągłego wlewu za pomocą pompy. Kompatybilny z pompą Flocare Infinity.	szt.	3 000
2	Strzykawka jednorazowa enteralna ENFIT 60ml, o zakończeniu niecentrycznym umożliwiającym bardziej precyzyjne pobranie oraz podaż płynów, przeznaczona do żywienia enteralnego	szt.	2 600
3	Zgłębnik nosowo – żołądkowy przeznaczony do żywienia dojelitowego z dodatkowym portem do odbarczania oraz portem zakończeniem ENFitem, port posiada oddzielny zasisk do regulacji przepływu zgodnym z regulacjami i ISO, w rozmiarze Ch14/110	szt.	1 100
4	Łącznik przejściowy Enlock/Funnel Tube	szt.	480
5	Łącznik przejściowy Oral/Luer	szt.	10
6	Jednorazowy, sterylny zestaw do przezskórnej endoskopowej gastrostomii, długość 40cm. Z zacisiem do regulacji przepływu, zaciskiem zabezpieczającym utrzymanie zgłębnika w odpowiedniej pozycji oraz zewnętrzną silikonową płyką mocującą kierującą zgłębnik pod kątem 90 stopni. Rozmiar Ch10Ch14 Ch18	szt.	340
7	Zgłębnik nosowo – jelitowy z nieprzeźroczystego poliuretanu z prowadnicą, zakończony spiralą, która po usunięciu prowadznicy pozwala przyjąć optymalne ułożenie zgłębnika w jelicie, zgłębnik widoczny w RTG, ze znacznikem długości, z portem medycznym EnFit, w rozmiarze CH10/145 cm	szt.	10
Razem

	1. Ilość opakowań należy obliczyć w następujący sposób: wymaganą ilość podzielić przez ilość w opakowaniu / Ilość opakowań należy zaokrąglić do pełnych opakowań tak jak będą Zamawiającemu dostarczane w opakowaniu handlowym ,oferując nie mniej niż wymagana / 2. W pozycji VAT (%) dopuszcza się wpisanie zamiennie liczbowej lub procentowej wartości stawki podatku VAT.

## Część_69
DZP.281.89A.2024					Załącznik 4,69 do SWZ
			Formularz asortymentowo - cenowy

Część 69 - Porty naczyniowe
L p.	Przedmiot zamówienia	j. m.	Wymagana ilość	Ilość w opakowaniu	Ilość opakowań	Cena jednostkowa netto za opakowanie	Wartość netto ( kol.6xkol.7)	Stawka VAT %	Wartość brutto (kol.8+ kol.9)	Nazwa handlowa/nr.katalogowy/nazwa producenta	Klasa wyrobu medycznego
1	2	3	4	5	6	7	8	9	10	11	12
1	Pojedyńczy, niskoprofilowy, tytanowy port naczyniowy (obudowa wykonana z tytanu lub polisulfonu lub poliksymetylenu) z poliuretanowym lub silikonowym cewnikiem 6,5 - 6.6 Fr i prowadnikiem 7-7,2 Fr z zestawem do implantacji.	szt.	380

	1. Ilość opakowań należy obliczyć w następujący sposób: wymaganą ilość podzielić przez ilość w opakowaniu / Ilość opakowań należy zaokrąglić do pełnych opakowań tak jak będą Zamawiającemu dostarczane w opakowaniu handlowym ,oferując nie mniej niż wymagana / 2. W pozycji VAT (%) dopuszcza się wpisanie zamiennie liczbowej lub procentowej wartości stawki podatku VAT.

## Część_70
DZP.281.89A.2024					Załącznik 4,70 do SWZ
			Formularz asortymentowo - cenowy

Część 70 – Paski do pomiaru glukozy
L p.	Przedmiot zamówienia	j. m.	Wymagana ilość	Ilość w opakowaniu	Ilość opakowań	Cena jednostkowa netto za opakowanie	Wartość netto ( kol.6xkol.7)	Stawka VAT %	Wartość brutto (kol.8+ kol.9)	Nazwa handlowa/nr.katalogowy/nazwa producenta	Klasa wyrobu medycznego
1	2	3	4	5	6	7	8	9	10	11	12
1	Paski testowe do oznaczania pomiaru glukozy kompatybilne z zaoferowanym w poz. 2 aparatem	szt.	84 000
2	Glukometr	szt.	40
3	Płyn kontrolny - wszystkie poziomy	szt.	40
Razem

	1. Ilość opakowań należy obliczyć w następujący sposób: wymaganą ilość podzielić przez ilość w opakowaniu / Ilość opakowań należy zaokrąglić do pełnych opakowań tak jak będą Zamawiającemu dostarczane w opakowaniu handlowym ,oferując nie mniej niż wymagana / 2. W pozycji VAT (%) dopuszcza się wpisanie zamiennie liczbowej lub procentowej wartości stawki podatku VAT.

## Część_71_ZMIENIONY
				ZMIENIONY
DZP.281.89A.2024					Załącznik 4,71 do SWZ
			Formularz asortymentowo - cenowy
Część 71 – Strzykawka do przepłukiwania
L p.	Przedmiot zamówienia	j. m.	Wymagana ilość	Ilość w opakowaniu	Ilość opakowań	Cena jednostkowa netto za opakowanie	Wartość netto ( kol.6xkol.7)	Stawka VAT %	Wartość brutto (kol.8+ kol.9)	Nazwa handlowa/nr.katalogowy/nazwa producenta	Klasa wyrobu medycznego
1	2	3	4	5	6	7	8	9	10	11	12
1	Sterylny roztwór 0,9% NaCl o objętości min. 10 ml w strzykawce sterylnej z zewnątrz - z końcówką Luer-Lock umożliwiającą dokładne dopasowanie do gniazda cewnika naczyniowego, gotowa do użycia bez konieczności odblokowywania tłoka, jałowa, sterylna wewnątrz i na zewnątrz, pakowana w opakowaniu umożliwiającym jego otwarcie w sposób ograniczający generowanie zanieczyszczeń mechanicznych, bez zawartości celulozy, z wyraźnie zaznaczonym optycznie i wyczuwalnie miejscem otwierania –umożliwiającym otwarcie po linii zgrzewu, bez konieczności rozdzierania. Na cylindrze dodatkowe oznaczenie objętości roztworu (piktogram) lub grficzny znacznik obszaru sterylnego i oznaczenie o zgodności z USP na cylindrze.	szt.	9 000

	1. Ilość opakowań należy obliczyć w następujący sposób: wymaganą ilość podzielić przez ilość w opakowaniu / Ilość opakowań należy zaokrąglić do pełnych opakowań tak jak będą Zamawiającemu dostarczane w opakowaniu handlowym ,oferując nie mniej niż wymagana / 2. W pozycji VAT (%) dopuszcza się wpisanie zamiennie liczbowej lub procentowej wartości stawki podatku VAT.

## Część_72
DZP.281.89A.2024					Załącznik 4,72 do SWZ
			Formularz asortymentowo - cenowy

Część 72 – Nożyczki laparoskopowe
L p.	Przedmiot zamówienia	j. m.	Wymagana ilość	Ilość w opakowaniu	Ilość opakowań	Cena jednostkowa netto za opakowanie	Wartość netto ( kol.6xkol.7)	Stawka VAT %	Wartość brutto (kol.8+ kol.9)	Nazwa handlowa/nr.katalogowy/nazwa producenta	Klasa wyrobu medycznego
1	2	3	4	5	6	7	8	9	10	11	12
1	Jednorazowe, sterylne nożyczki laparoskopowe typu Metzenbaum umożliwiające długą i niemęczącą operację bez zmiany instrumentu. Ruch cięcia przenoszony bezpośrednio na dłoń operującego bez żadnych dodatkowych ruchów chwytu dzięki czemu można optymalnie przepowadzić preparację.	szt.	2 000

	1. Ilość opakowań należy obliczyć w następujący sposób: wymaganą ilość podzielić przez ilość w opakowaniu / Ilość opakowań należy zaokrąglić do pełnych opakowań tak jak będą Zamawiającemu dostarczane w opakowaniu handlowym ,oferując nie mniej niż wymagana / 2. W pozycji VAT (%) dopuszcza się wpisanie zamiennie liczbowej lub procentowej wartości stawki podatku VAT.

## Część_73
DZP.281.89A.2024					Załącznik 4,73 do SWZ

		Formularz asortymentowo - cenowy
Część 73 – Sprzęt laparoskopowy I
L p.	Przedmiot zamówienia	j. m.	Wymagana ilość	Ilość w opakowaniu	Ilość opakowań	Cena jednostkowa netto za opakowanie	Wartość netto ( kol.6xkol.7)	Stawka VAT %	Wartość brutto (kol.8+ kol.9)	Nazwa handlowa/nr.katalogowy/nazwa producenta	Klasa wyrobu medycznego
1	2	3	4	5	6	7	8	9	10	11	12
1	Jednorazowe narzędzie do stapiania tkanek oraz zamykania naczyń krwionośnych i limfatycznych o średnicy do 7mm włącznie, z wbudowanym nożem zapewniającym funkcję cięcia, o długości trzonu ok. 18cm, szczęki zagięte pod kątem 14°, zakres obrotu trzonu 180°, aktywacja za pomocą włącznika nożnego lub ręcznego.	szt	80
2	Stapler 5mm do mocowania siatki, posiadający 30 wchłanialnych zszywek wykonanych z poliaktydu na bazie kwasu mlekowego wchłaniające się około 12 m-cy, posiadający wskaźnik zużycia zszywek, o wysokości zszywek 5,1mm	szt	6
3	Ładunki tnąco-szyjące 80 mm posiadające nóż w ładunku ( z systemem ochrony ostrza dla bezpieczeństwa personelu medycznego podczas wymiany ładunku) z 4 rzędami naprzemiennie ułożonych zszywek o wysokości 4,8 mm lub 3,8 mm przed zamknięciem ; zszywki wykonane z drutu obustronnie splaszczonego dla uzyskania pewnego zamknięcia na zmienionej chorobowo tkance. Zamawiajacy określi wysokość zszywki przy składaniu zamówienia.	szt	84
4	Jednorazowy trokar o średnicy 5mm, długości kaniuli 100mm, kaniula ze zintegrowanym systemem zakotwiczenia w powłokach, trokar typu bezostrzowego z plastikowym ostrzem i ruchomą osłonką rozpychającą tkanki o kształcie stożka, posiadający 2-stopniowy zawór umożliwiający insuflację, zatrzymanie przepływu gazu oraz desuflację bez odłączania wężyka z CO2	szt	24
5	Ładunki jednorazowego użytku do uniwersalnego staplera endoskopowego zamykająco-tnące, z nożem w magazynku,mieszczące 6 rzędów tytanowych zszywek o 3 różnych wysokościach, o dł. linii szwów 45mm, posiadajace artykulację 45stopni w dwie strony, przeznaczone do zamykania tkanki średnio-naczyniowej (2,0-2,5-3,0mm) lub średnio-grubej( 3,0-3,5-4,0mm). Zakres tkankowy zamawiający określi przy składaniu zamówienia	szt	84
6	Jednorazowy zestaw trokarów do zabiegów laparoskopowych, w skład którego wchodzą: trokar bezostrzowy z automatyczną i bezobsługową redukcją 5-12mm, długość kaniuli 100mm + dodatkowa kaniula 5-12mm, trokar bezostrzowy 5mm, długość kaniuli 100mm + dodatkowa kaniula 5mm, igła Verresa 150mm, preparat antyroszeniowy do optyki	szt	300
7	Siatka przepuklinowa kompozytowa przeciwzrostowa, wykonana z monofilamentowego poliestru o trójwymiarowej strukturze splotu, z wchłanialną warstwą kolagenową zabezpieczającą trzewia przed przyrastaniem, o wielkości porów 3,3mmx2,3mm (dopuszczalna tolerancja wielkości porów +/- 5%), z widocznym oznacznikiem kierunku zakładania siatki, o wymiarach 20cm x 25cm	szt.	8
Razem

	1. Ilość opakowań należy obliczyć w następujący sposób: wymaganą ilość podzielić przez ilość w opakowaniu / Ilość opakowań należy zaokrąglić do pełnych opakowań tak jak będą Zamawiającemu dostarczane w opakowaniu handlowym ,oferując nie mniej niż wymagana / 2. W pozycji VAT (%) dopuszcza się wpisanie zamiennie liczbowej lub procentowej wartości stawki podatku VAT.

	Asortyment kompatybilny z najmowanym już przez Szpital generatorem VLLS10GEN Firmy Covidien

	UMOWA OBOWIĄZUJE OD DNIA ZAWARCIA DO 18.01.2026

TABELA 2
L. p.	Przedmiot zamówienia	j. m.	Wymagana ilość urządzeń na 14 *miesiące	Cena netto 1 miesiąc	Cena brutto 1 miesiąc	Wartość netto na okres 24 miesięcy	Stawka VAT %	Podatek kwota	Wartość brutto	Nazwa handlowa/nr.katalogowy/nazwa producenta/ typ /model
1	2	3	4	5	6	7	8	9	10	11
1	Najem generatora jednokanałowego zamykania naczyń ( zgodnie z opisem przedmiotu zamówienia - załącznik ,, części 73A"	1 m-c czynszu	1

	* ilość miesięcy wskazana jest do obliczenia wartości oferty, ostateczna ilość miesięcy będzie zgodna z realizacją umowy, która będzie obowiązywała od dnia zawarcia do 18.01.2026 r

	Oświadczamy, iż oferujemy w najem następujące Aparaty:
	Producent: (podać)
	Nazwa/typ: (podać)
	Rok produkcji
	Oświadczamy, iż w/w Aparaty spełnia wymagania Zamawiającego wskazane w załączniku 73A Oświadczamy, iż zaoferowany przedmiot zamówienia spełnia warunki opisane w specyfikacji warunków zamówienia (SWZ) oraz posiada parametry opisane w zestawieniu parametrów techniczo - użytkowych / Oświadczamy, że w/w oferowany przedmiot zamówienia jest kompletny i będzie gotowy do użytkowania bez żadnych dodatkowych inwestycji. / Oświadczamy iż dostarczymy na swój koszt materiały potrzebne do sprawdzenia czy przedmiot zamówienia funkcjonuje prawidłowo / Oświadczamy, iż wszystkie zaoferowane elementy przedmiotu zamówienia są ze sobą kompatybilne.

	Cena ofertowa w części 31 to suma z Tabeli 1 i z Tabeli 2		Wartość netto Tabela 1( kol.8) + Tabela 2 (kol.7)		Stawka VAT %	Wartość brutto Tabela 1( kol.10) + Tabela 2 (kol.10)

## Część_73A
ZESTAWIENIE PARAMETRÓW TECHNICZNO - UŻYTKOWE / OFEROWANEGO PRZEDMIOTU ZAMÓWIENIA

	Generator jednokanałowego zamykania naczyń

L.P.	Opis parametru, funkcji
1.	Urządzenie wyprodukowane - min 2023r ( proszę wskazać w załączniku ,, część 73")
2.	Zasilanie elektryczne z sieci 90 do 264 V AC, zakres częstotliwości sieci zasilającej (nominalnie): 48 Hz do 62Hz.
3.	Zabezpieczenie przeciwporażeniowe Klasa I CF (normy IEC 60601-1 trzecie wydanie oraz IEC 60601-2-2 trzecie wydanie)
4.	Generator pracuje normalnie bez żadnych błędów ani awarii systemu, kiedy zostaje dokonane przełączenie pomiędzy zasilaniem sieciowym oraz awaryjnym źródłem napięcia. (IEC 60601-1; IEC 60601-2-2)
5.	Aparat z zabezpieczeniem przed impulsem defibrylacji zgodnie z normą IEC 60601-1
6.	Urządzenie bipolarne z systemem zamykania naczyń krwionośnych do średnicy 7 mm włącznie, wiązek tkanek i naczyń chłonnych.
7.	Urządzenie całkowicie automatyczne, dobierające odpowiednią wartość energii podczas aplikacji bez potrzeby wcześniejszego ustawiania generatora.
8.	Automatyczny test urządzenia po uruchomieniu.
9.	Systemowy wskaźnik LED.
10.	Urządzenie wyposażone w gniazda (minimum): / a) panel przedni: / - jedno do systemu zamykania naczyń / b) panel tylny: / - jedno gniazdo włącznika nożnego systemu zamykania naczyń / - port USB / - gniazdo zasilające / - złącze wygaszania EKG
11.	System zamykania naczyń pozwalający zespalać tętnice, żyły i naczynia limfatyczne o średnicy do 7mm włącznie oraz wiązki tkanek w oparciu o system ciągłego pomiaru parametrów tkanki (indywidualnie dla każdego pacjenta) umożliwiający precyzyjną regulacje wydatku energii dla uzyskania pożądanego efektu tkankowego (chirurgicznego) oraz ciśnienia elektrody przez ściśle określony okres czasu.
12.	System zamykania naczyń moc max. 270 W
13.	Aktywacja systemu zamykania naczyń możliwa z włącznika nożnego.
14.	Wizualna i akustyczna sygnalizacja nieprawidłowego działania urządzenia.
15.	Zróżnicowany sygnał dźwiękowy dla trybów alarmowych.
16.	Sygnał dźwiękowy dla trybu pracy z możliwością swobodnej regulacji głośności (nie dotyczy dźwięków alarmowych).
17.	Gniazdo przyłączeniowe automatycznie rozpoznające podłączone narzędzie.
18.	Waga generatora do 5,5 kg.

	Aparat dostarczony do lokalizacji Katowice ul. Medyków 14

## Część_74_ZMIENIONY
				ZMIENIONY
DZP.281.89A.2024					Załącznik 4,74 do SWZ
			Formularz asortymentowo - cenowy

Część 74 – Żel przeciw zrostowy
L p.	Przedmiot zamówienia	j. m.	Wymagana ilość	Ilość w opakowaniu	Ilość opakowań	Cena jednostkowa netto za opakowanie	Wartość netto ( kol.6xkol.7)	Stawka VAT %	Wartość brutto (kol.8+ kol.9)	Nazwa handlowa/nr.katalogowy/nazwa producenta	Klasa wyrobu medycznego
1	2	3	4	5	6	7	8	9	10	11	12
1	Sterylny, bardzo lepki żel uzyskiwany przez kondesację kwasu hialuronowego (ACP® – auto-crosslinked polysaccharide). Preparat przywiera do powierzchni tkanek i ścian jamy brzusznej, tworząc barierę oddzielającą tkanki podczas fazy regeneracji po zabiegu chirurgicznym. Powstawanie skrzepów nie ogranicza skuteczności preparatu. Stosowany w laparoskopowych i histeroskopowych / zabiegach chirurgicznych. Jednorazowa strzykawka o pojemności 10ml, zawierająca 30mg ACP/ml sterylnego żelu / Kaniula o długości 30cm do aplikacji żelu	szt.	50
2	Sterylny, bardzo lepki żel uzyskiwany przez kondesację kwasu hialuronowego (ACP® – auto-crosslinked polysaccharide). Preparat przywiera do powierzchni tkanek i ścian jamy brzusznej, tworząc barierę oddzielającą tkanki podczas fazy regeneracji po zabiegu chirurgicznym. Powstawanie skrzepów nie ogranicza skuteczności preparatu. Stosowany w otwartych zabiegach chirurgicznych (w laparotomii) / Jednorazowa strzykawka o pojemności 10ml, zawierająca 40mg ACP/ml sterylnego żelu / Kaniula o długości 5cm- 30 cm do aplikacji żelu	szt.	30
Razem

	1. Ilość opakowań należy obliczyć w następujący sposób: wymaganą ilość podzielić przez ilość w opakowaniu / Ilość opakowań należy zaokrąglić do pełnych opakowań tak jak będą Zamawiającemu dostarczane w opakowaniu handlowym ,oferując nie mniej niż wymagana / 2. W pozycji VAT (%) dopuszcza się wpisanie zamiennie liczbowej lub procentowej wartości stawki podatku VAT.

## Część_75
DZP.281.89A.2024					Załącznik 4,75 do SWZ
			Formularz asortymentowo - cenowy

Część 75 – Gąbka hemostatyczna
L p.	Przedmiot zamówienia	j. m.	Wymagana ilość	Ilość w opakowaniu	Ilość opakowań	Cena jednostkowa netto za opakowanie	Wartość netto ( kol.6xkol.7)	Stawka VAT %	Wartość brutto (kol.8+ kol.9)	Nazwa handlowa/nr.katalogowy/nazwa producenta	Klasa wyrobu medycznego
1	2	3	4	5	6	7	8	9	10	11	12
1	Gąbka hemostatyczna o działaniu bakteriostatycznym do hamowania krwawienia w tym krwawienia tętniczego po dostępnie naczyniowym do 12Fr. Wykonana w 100% z włókien chitosanu pochodzenia naturalnego. Z możliwością użycia u pacjentów stosujących leki przeciwkrzepliwe. / Niewchłanialna, aktywna obustronnie, sterylna, jednorazowego użytku. / Wymiary: grubość około 1 cm, wielkość 5x5cm	szt.	280

	1. Ilość opakowań należy obliczyć w następujący sposób: wymaganą ilość podzielić przez ilość w opakowaniu / Ilość opakowań należy zaokrąglić do pełnych opakowań tak jak będą Zamawiającemu dostarczane w opakowaniu handlowym ,oferując nie mniej niż wymagana / 2. W pozycji VAT (%) dopuszcza się wpisanie zamiennie liczbowej lub procentowej wartości stawki podatku VAT.

## Część_76
DZP.281.89A.2024					Załącznik 4,76 do SWZ
			Formularz asortymentowo - cenowy

Część 76 – Kaniula do komory przedniej
L p.	Przedmiot zamówienia	j. m.	Wymagana ilość	Ilość w opakowaniu	Ilość opakowań	Cena jednostkowa netto za opakowanie	Wartość netto ( kol.6xkol.7)	Stawka VAT %	Wartość brutto (kol.8+ kol.9)	Nazwa handlowa/nr.katalogowy/nazwa producenta	Klasa wyrobu medycznego
1	2	3	4	5	6	7	8	9	10	11	12
1	Port do komory przedniej, silikonowy dren o długości 150mm, zakończony wpustem typ LEWICKY, / wpust samotrzymający z poprzecznymi karbami, skośnie ścięty 23Ga x 9/64" (0,64x3,5mm).	szt.	100

	1. Ilość opakowań należy obliczyć w następujący sposób: wymaganą ilość podzielić przez ilość w opakowaniu / Ilość opakowań należy zaokrąglić do pełnych opakowań tak jak będą Zamawiającemu dostarczane w opakowaniu handlowym ,oferując nie mniej niż wymagana / 2. W pozycji VAT (%) dopuszcza się wpisanie zamiennie liczbowej lub procentowej wartości stawki podatku VAT.

## Część_77
DZP.281.89A.2024					Załącznik 4,77 do SWZ
			Formularz asortymentowo - cenowy

Część 77 – Akcesoria do stomii
L p.	Przedmiot zamówienia	j. m.	Wymagana ilość	Ilość w opakowaniu	Ilość opakowań	Cena jednostkowa netto za opakowanie	Wartość netto ( kol.6xkol.7)	Stawka VAT %	Wartość brutto (kol.8+ kol.9)	Nazwa handlowa/nr.katalogowy/nazwa producenta	Klasa wyrobu medycznego
1	2	3	4	5	6	7	8	9	10	11	12
1	Worek stomijny, jednoczęściowy, otwarty, elastyczna płytka hydrokoloidowa, dostosowująca się do kształtów ciała, do cięcia 10-55mm, z okrągłym filtrm, ujście zamykane na rzep, materiał tekstylny, wodoodporny, worek przezroczysty, pojemność 510ml	szt.	120
2	Worek stomijny, jednoczęściowy, otwarty, elastyczna płytka z delikatną wypukłością 6mm, kształt dopasowujący się do nierównych obszaró wokół stomii, do stosowania w celu zapobiegania powikłaniom, do cięcia 10-50mm, worek z filtrem, ujście zamykane na rzep, materiał tekstylny, wodoodporny, worek neutralny szary z okienkiem, pojemność 490ml	szt.	60
3	Pasta stomijna z alkoholem w tubie, wyruwnująca fałdy, nierówności i wgłębienia, zabezpieczająca przed przeciekaniem	szt.	24
Razem

	1. Ilość opakowań należy obliczyć w następujący sposób: wymaganą ilość podzielić przez ilość w opakowaniu / Ilość opakowań należy zaokrąglić do pełnych opakowań tak jak będą Zamawiającemu dostarczane w opakowaniu handlowym ,oferując nie mniej niż wymagana / 2. W pozycji VAT (%) dopuszcza się wpisanie zamiennie liczbowej lub procentowej wartości stawki podatku VAT.

## Część_78
DZP.281.89A.2024					Załącznik 4,78 do SWZ
			Formularz asortymentowo - cenowy

Część 78 –Materiały do respiratora SLE6000
L p.	Przedmiot zamówienia	j. m.	Wymagana ilość	Ilość w opakowaniu	Ilość opakowań	Cena jednostkowa netto za opakowanie	Wartość netto ( kol.6xkol.7)	Stawka VAT %	Wartość brutto (kol.8+ kol.9)	Nazwa handlowa/nr.katalogowy/nazwa producenta	Klasa wyrobu medycznego
1	2	3	4	5	6	7	8	9	10	11	12
1	Generator posiadający regulację kąta nachylenia w zakresie 45˚- 60˚ w celu dopasowania do anatomicznych kształtów twarzy, zalecany dla pacjentów o wadze 450g – 4 kg	szt.	200
2	Czapeczki jednorazowego użytku wykonane przystosowane do umocowania donosowego systemu CPAP. Rozwiązywana góra czapeczki umożliwia kontrolę ciemiączka bez konieczności jej ściągania. W zestawie komplet pasków mocujących wyposażonych w rzepy. Produkt mikrobiologicznie czysty. Rozmiar S, M, L, XL wskazywany każdorazowo w zamówieniu	szt.	240
Razem

Akcesoria kompatybilne z posiadanym przez Zamawiającego respiratorem SLE6000 będącym na gwarancji do 07.12.2028

	1. Ilość opakowań należy obliczyć w następujący sposób: wymaganą ilość podzielić przez ilość w opakowaniu / Ilość opakowań należy zaokrąglić do pełnych opakowań tak jak będą Zamawiającemu dostarczane w opakowaniu handlowym ,oferując nie mniej niż wymagana / 2. W pozycji VAT (%) dopuszcza się wpisanie zamiennie liczbowej lub procentowej wartości stawki podatku VAT.

## Część_79
DZP.281.89A.2024					Załącznik 4,79 do SWZ
			Formularz asortymentowo - cenowy

Część 79 – Materiały do kapnografu SenTec Digital Monitor
L p.	Przedmiot zamówienia	j. m.	Wymagana ilość	Ilość w opakowaniu	Ilość opakowań	Cena jednostkowa netto za opakowanie	Wartość netto ( kol.6xkol.7)	Stawka VAT %	Wartość brutto (kol.8+ kol.9)	Nazwa handlowa/nr.katalogowy/nazwa producenta	Klasa wyrobu medycznego
1	2	3	4	5	6	7	8	9	10	11	12
1	Pierścień mocujący MARe-SF / dedykowany dla pacjentów noworodkowych, o zwiększonej miękkości i delikatności części przyklejnej, / przyklejany bezpośrednio na skórę pacjentasłużący do utrzymania czujnika na skórze pacjenta zapewniający możliwość rotacji czujnika w zakresie 360 stopni	szt.	24
2	Paskowe mocowanie bezklejowe, / opaska bezklejowa do pomiarów przezskórnych na udzie dedykowana dla noworodków i wcześniaków; / wykonana z miękkiego i oddychającego materiału, / pozostająca pacjencie nawet w środowisku o zwiększonej wilgotności, zapewniająca możliwość rotacji czujnika w zakresie 360 stopni / Długość do dowolnego przycinania.	szt.	24
3	Żel przewodzący / w buteleczkach po 5 ml	szt.	2
4	Membrana czujnika / dostarczana w specjalnym, jednorazowym, półautomatycznym „zmieniaczu / membran” działającym w oparciu o sekwencję naciśnięć i przekręceń	szt.	27
5	Butla z gazem kalibracyjnym / kompatybilna z aparatem Sentec, zabezpieczona odkręcanym korkiem	szt.	6
Razem

Akcesoria kompatybilne z posiadanym przez Zamawiającego kapnografem SenTec Digital Monitor będącym na gwarancji do 04.04.2026

	1. Ilość opakowań należy obliczyć w następujący sposób: wymaganą ilość podzielić przez ilość w opakowaniu / Ilość opakowań należy zaokrąglić do pełnych opakowań tak jak będą Zamawiającemu dostarczane w opakowaniu handlowym ,oferując nie mniej niż wymagana / 2. W pozycji VAT (%) dopuszcza się wpisanie zamiennie liczbowej lub procentowej wartości stawki podatku VAT.

## Część_80_ZMIENIONY
DZP.281.89A.2024					Załącznik 4,80 do SWZ				ZMIENIONY

		Formularz asortymentowo - cenowy
Część 80 –Materiały eksploatacyjne do systemu do biopsji mammotomicznej
L p.	Przedmiot zamówienia	j. m.	Wymagana ilość	Ilość w opakowaniu	Ilość opakowań	Cena jednostkowa netto za opakowanie	Wartość netto ( kol.6xkol.7)	Stawka VAT %	Wartość brutto (kol.8+ kol.9)	Nazwa handlowa/nr.katalogowy/nazwa producenta	Klasa wyrobu medycznego
1	2	3	4	5	6	7	8	9	10	11	12
1	Igła biopsyjna do biopsji wspomaganej próżnią,zakończona trokarowym ostrzem,z obrotowym nożem tnącym w rozmiarze 8G, 10G z zestawem drenów i / akcesoriów niezbędnych do przeprowadzenia zabiegu, kompatybilne z urządzeniem do / biposji mammotomicznej	szt.	200
2	Wymienny pojemnik próżniowy	szt.	200
Razem

	1. Ilość opakowań należy obliczyć w następujący sposób: wymaganą ilość podzielić przez ilość w opakowaniu / Ilość opakowań należy zaokrąglić do pełnych opakowań tak jak będą Zamawiającemu dostarczane w opakowaniu handlowym ,oferując nie mniej niż wymagana / 2. W pozycji VAT (%) dopuszcza się wpisanie zamiennie liczbowej lub procentowej wartości stawki podatku VAT.

TABELA 2
L. p.	Przedmiot zamówienia	j. m.	Wymagana ilość urządzeń na 24 miesiące	Cena netto 1 miesiąc	Cena brutto 1 miesiąc	Wartość netto na okres 24 miesięcy	Stawka VAT %	Podatek kwota	Wartość brutto	Nazwa handlowa/nr.katalogowy/nazwa producenta/ typ /model
1	2	3	4	5	6	7	8	9	10	11
1	Najem systemu do biopsji mammotomicznej Cechy aparatu: 1. Możliwość ustawień rozmiaru okna tnącego 2. Możliwość ustawienia podciśnienia w zakresie min. 20-75 kPa 3. Możliwość właczenie podciśninia na stałe	1 m-c czynszu	1

	Aparat dostarczony do lokalizacji Katowice ul. Ceglana 35

	Oświadczamy, iż oferujemy w najem następujące Aparaty:
	Producent: (podać)
	Nazwa/typ: (podać)
	Rok produkcji
	Oświadczamy, iż zaoferowany przedmiot zamówienia spełnia warunki opisane w specyfikacji warunków zamówienia (SWZ) oraz posiada parametry opisane w zestawieniu parametrów techniczo - użytkowych / Oświadczamy, że w/w oferowany przedmiot zamówienia jest kompletny i będzie gotowy do użytkowania bez żadnych dodatkowych inwestycji. / Oświadczamy iż dostarczymy na swój koszt materiały potrzebne do sprawdzenia czy przedmiot zamówienia funkcjonuje prawidłowo / Oświadczamy, iż wszystkie zaoferowane elementy przedmiotu zamówienia są ze sobą kompatybilne.

	Cena ofertowa w części 80 to suma z Tabeli 1 i z Tabeli 2		Wartość netto Tabela 1( kol.8) + Tabela 2 (kol.7)		Stawka VAT %	Wartość brutto Tabela 1( kol.10) + Tabela 2 (kol.10)

## Część_81
DZP.281.89A.2024					Załącznik 4,81 do SWZ
		Formularz asortymentowo - cenowy
Część 81 – Sprzęt laparoskopowy II
L p.	Przedmiot zamówienia	j. m.	Wymagana ilość	Ilość w opakowaniu	Ilość opakowań	Cena jednostkowa netto za opakowanie	Wartość netto ( kol.6xkol.7)	Stawka VAT %	Wartość brutto (kol.8+ kol.9)	Nazwa handlowa/nr.katalogowy/nazwa producenta	Klasa wyrobu medycznego
1	2	3	4	5	6	7	8	9	10	11	12
1	Jednorazowa samoprzylepna elektroda bierna	szt	1 000
2	Jednorazowa elektroda czynna z przełącznikiem przyciskowym, dostarczona z plastikowym futerałem do umieszczenia w polu operacyjnym, z przewodem przyłączeniowym o długości 4,5m, z wyjmowalną elektrodą ostrzową o średnicy 2,4mm,	szt	100
3	Jednorazowa elektroda monopolarna posiadająca standardowy tryb pracy monopolarnej w postaci cięcia i koagulacji oraz dodatkowo tryb pracy typu "Valleylab", współpracująca z platformą elektrochirurgiczną ForceTriad, każda elektroda posiada 3 przyciski oraz dodatkowo suwak do sterowania nastawieniami mocy bezpośrednio z pola jałowego.	szt	20
Razem

	1. Ilość opakowań należy obliczyć w następujący sposób: wymaganą ilość podzielić przez ilość w opakowaniu / Ilość opakowań należy zaokrąglić do pełnych opakowań tak jak będą Zamawiającemu dostarczane w opakowaniu handlowym ,oferując nie mniej niż wymagana / 2. W pozycji VAT (%) dopuszcza się wpisanie zamiennie liczbowej lub procentowej wartości stawki podatku VAT.

TABELA 2
L. p.	Przedmiot zamówienia	j. m.	Wymagana ilość urządzeń na 24 miesiące	Cena netto 1 miesiąc	Cena brutto 1 miesiąc	Wartość netto na okres 24 miesięcy	Stawka VAT %	Podatek kwota	Wartość brutto	Nazwa handlowa/nr.katalogowy/nazwa producenta/ typ /model
1	2	3	4	5	6	7	8	9	10	11
1	Najem diatermi elektrochirurgicznej ( zgodnie z opisem przedmiotu zamówienia - załącznik ,, części 81A"	1 m-c czynszu	1

	Oświadczamy, iż oferujemy w najem następujące Aparaty:
	Producent: (podać)
	Nazwa/typ: (podać)
	Rok produkcji
	Oświadczamy, iż w/w Aparaty spełnia wymagania Zamawiającego wskazane w załączniku 81A Oświadczamy, iż zaoferowany przedmiot zamówienia spełnia warunki opisane w specyfikacji warunków zamówienia (SWZ) oraz posiada parametry opisane w zestawieniu parametrów techniczo - użytkowych / Oświadczamy, że w/w oferowany przedmiot zamówienia jest kompletny i będzie gotowy do użytkowania bez żadnych dodatkowych inwestycji. / Oświadczamy iż dostarczymy na swój koszt materiały potrzebne do sprawdzenia czy przedmiot zamówienia funkcjonuje prawidłowo / Oświadczamy, iż wszystkie zaoferowane elementy przedmiotu zamówienia są ze sobą kompatybilne.

	Cena ofertowa w części 31 to suma z Tabeli 1 i z Tabeli 2		Wartość netto Tabela 1( kol.8) + Tabela 2 (kol.7)		Stawka VAT %	Wartość brutto Tabela 1( kol.10) + Tabela 2 (kol.10)

## Częśc_81A
ZESTAWIENIE PARAMETRÓW TECHNICZNO - UŻYTKOWE / OFEROWANEGO PRZEDMIOTU ZAMÓWIENIA

	Diatermia elektrochirurgiczna

L.P.	Opis parametru, funkcji
1.	Urządzenie wyprodukowane nie później niż w roku 2019 ( proszę wskazać w załączniku ,, część 81")
2.	Urządzenie mono i bipolarne z systemem zamykania naczyń do 7 mm włącznie oraz resekcją bipolarną. – 1 szt.
3.	Zasilanie elektryczne z sieci 220 do 240 V AC, zakres częstotliwości sieci zasilającej (nominalnie): 47 Hz do 63Hz.
4.	Urządzenie spełniające normy ICE 60601-1, edycja 2.0, 3.1; IEC 60601-2-2, edycja 4.0,5.0; IEC 60601-1-2, edycja 2.1, 3.0, 4.0 oraz ICE 60601-1-8, edycja 2.1.
5.	Zabezpieczenie przed przeciążeniem aparatu oraz w przypadku przejścia z zasilania prądem zmiennym na zasilanie z awaryjnego źródła napięcia urządzenie pracuje normalnie, bez żadnych błędów ani awarii systemu (IEC 60601-1; IEC 60601-2-2 podpunkt 51.101 i ANSI/AAMI HF18)
6.	Aparat z zabezpieczeniem przed impulsem defibrylacji zgodnie z normą IEC60601-1; IEC 60601-2-2 i ANSI/AAMI HF18)
7.	Automatyczny test urządzenia po uruchomieniu.
8.	7-calowy ekran dotykowy LCD
9.	Informacja o poprawnym podłączeniu elektrody biernej na wyświetlaczu urządzenia.
10.	System wykonujący 430 000 operacji logicznych na sekunde, stale badając oporność koagulowanej tkanki.
11.	Koagulacja w systemie zamykania naczyń osiągana w czasie 1-4 sekund
12.	Urządzenie wyposażone w gniazda (minimum): / a) panel przedni: / - gniazdo uniwersalnego portu przełącznika nożnego (UFP), Monopolar 1 / - gniazdo narzędzia Monopolar 2 / - gniazdo bipolarne / - gniazdo do systemu zamykania naczyń oraz resekcji bipolarnej / - gniazdo do podłączenia elektrody biernej / b) panel tylny: / - gniazdo sterownika nożnego Monopolarnego 1 / - gniazdo sterownika nożnego Monopolarnego 2 / - gniazdo sterownika nożnego bipolarnego / - gniazdo do sterownika nożnego do systemu zamykania naczyń/resekcji bipolarnej / - gniazdo Ethernet (serwisowe) / - antena WiFi (serwisowe) / - gniazdo sterowania ewakuatorem dymu oraz zapisu EKG / - zacisk uziemienia ekwipotencjalnego / - gniazdo przewodu sieciowego
13.	Tryby monopolarne: / a) cięcie czyste (cut), / b) cięcie mieszane (blend), / c) zaawansowany tryb monopolarny pozwalający uzyskać wyjątkową kombinacje hemostazy i rozcinania. Użytkownik może zwolnić cięcie aby uzyskać większą hemostazę (koagulacje) i przyspieszyć aby uzyskać lepsze rozcinanie (cięcie) / d) koagulacja wyżarzanie, bezkontaktowa (fulgurate) / e) koagulacja rozpylanie (spray) / f) koagulacja łagodna (soft), ciągła sinusoida o częstotliwości 434 Hz
14.	Tryby bipolarne: / a) Niski (moc max. 15W) / b) standardowy (moc max. 40W) / c) makro (moc max. 95W)
15.	Funkcja autobipolar – możliwość automatycznego rozpoczęcia i zakończenia pracy oraz samodzielnej regulacji przez personel medyczny czasu opóźnienia funkcji auto-start z dokładnością do co 0,5 sekundy w zakresie od 0 do 2,5 sekundy.
16.	System zamykania naczyń pozwalający zespalać tętnice, żyły i naczynia limfatyczne o średnicy do 7mm włącznie oraz wiązki tkanek w oparciu o system ciągłego pomiaru parametrów tkanki (indywidualnie dla każdego pacjenta) umożliwiający precyzyjną regulacje wydatku energii dla uzyskania pożądanego efektu tkankowego (chirurgicznego) oraz ciśnienia elektrody przez ściśle określony okres czasu.
17.	Tryb bipolarny moc max. 95 W
18.	Cięcie monopolarne tryb czysty moc max. 300 W
19.	Cięcie monopolarne tryb mieszany moc max. 200 W
20.	Zaawansowany tryb monopolarny pozwalający uzyskać wyjątkową kombinacje hemostazy i rozcinania. Użytkownik może zwolnić cięcie aby uzyskać większą hemostazę (koagulacje) i przyspieszyć aby uzyskać lepsze rozcinanie (cięcie) moc max. 200 W
21.	Koagulacja monopolarna – wyżarzanie moc max. 120 W
22.	Koagulacja monopolarna - rozpylanie moc max. 120 W
23.	System zamykania naczyń moc max. 350 W
24.	Resekcja bipolarna moc max. Cięcie 375 W i Koagulacja 175 W
25.	Aktywacja trybu monopolarnego z włącznika nożnego i uchwytu elektrody czynnej.
26.	Aktywacja koagulacji bipolarnej z włącznika nożnego i automatycznie.
	Możliwość zapamiętania ostatnich nastawień.

27.	Możliwość zapamiętania ostatnich nastawień.
28.	Wizualna i akustyczna sygnalizacja nieprawidłowego działania urządzenia: komunikaty i opisy nieprawidłowości w języku polskim, kody serwisowe, pamięć kodów.
29.	Zróżnicowany sygnał dźwiękowy dla trybów alarmowych.
30.	Urządzenie wyposażone w system zabezpieczenia pacjenta przed poparzeniem w polu przylegania płytki biernej - automatyczny, adaptywny system bezpieczeństwa dla elektrody powrotnej w zakresie min 5-135 Oh
31.	W razie złej aplikacji elektrody powrotnej, aparat alarmuje o stanie zagrożenia – sygnałem dźwiękowym zgodnie z normą 60601-2-2 - 65 dBA (bez możliwości zewnętrznej regulacji) i wizualnie za pomocą wyświetlanych na ekranach komunikatach. W konsekwencji przerywana jest praca aparatu.
32.	Zróżnicowany sygnał dźwiękowy dla różnych trybów pracy z możliwością swobodnej regulacji głośności (nie dotyczy dźwięków alarmowych).
33.	Wizualizacja nastawianej mocy.
34.	Akcesoria dodatkowe / • Włącznik bipolarny, długość przewodu 4,6 m – 1 szt. / • Dwu przyciskowy włącznik nożny (tryb cięcia i koagulacji) dł. min 3m – 1 szt.
35.	Gniazda przyłączeniowe automatycznie rozpoznające podłączone narzędzie.
36.	Możliwość ustawiania mocy zaawansowanego trybu monopolarnego ze sterylnego pola.
37.	Komunikaty w języku polskim.

	Aparat dostarczony do lokalizacji Katowice ul. Medyków 14

## Część_82_ZMIENIONY
DZP.281.89A.2024					Załącznik 4,82 do SWZ

		Formularz asortymentowo - cenowy

Częśc 82 Sprzęt do zamkniętego systemu pobierania krwi w technice próżniowej
L p.	Przedmiot zamówienia	Objętość	Wypełnienie	Wymagana ilość	Oferowana ilość sztuk w opakowaniu	Ilość opakowań	Cena netto opakowania	Wartość netto	Stawka VAT	Wartość brutto	Nazwa handlowa ,nr kat, kod, producent	Klasa wyrobu medycznego
1	2	3	4	5	6	7	8	9	10	11	12	13
1.	Probówki do pozyskiwania surowicy	1,5-2,5ml	Aktywator krzepnięcia oraz żel separujący	147 000
2.	Probówki do pozyskiwania surowicy	4 – 5ml	Aktywator krzepnięcia oraz żel separujący	130 000
3.	Probówki do pozyskiwania surowicy	8 – 9ml	Aktywator krzepnięcia oraz żel separujący	14 000
4.	Probówki do pozyskiwania surowicy	4,8 – 7ml	Trombina + żel separujący	200
5.	Probówki do badań hematologicznych	1,5 – 2ml	K2EDTA	105 000
6.	Probówka do badań koagulologicznych	1,5 – 2ml oraz 2,5-3ml (do wyboru przez zamawiającego)	Cytrynian sodu 3,2 %	95 000
7.	Probówka do oznaczania glukozy	1,5 – 2ml	EDTA i fluorek sodu lub EDTA i szczawian potasu	15 000
8.	Uchwyt trzymający probówkę jednorazowego użytku	Mocowanie igły systemowej na gwint		300 000
9.	Igła systemowa jednorazowego użytku	0,8mm lub 0,9mm (Rozmiar wskazywany każdorazowo w zamówieniu)	x	66 000
10.	Zestaw 2 produktów: / Igła systemowa 0,8 z zabezpieczeniem przeciwzakłuciowym + standardowy uchwyt systemowy / lub / Standardowa igła systemowa 0,8 + uchwyt z zabezpieczeniem przeciwzakłuciowym	0,8mm	x	4 000
			x	2 400
11.	Igła systemowa motylkowa z zabezpieczeniem przeciwzakłuciowym	0,8mm	x	8 600
12.	Igła systemowa z przeziernikiem wypełniającym się krwią przed podłączeniem probówki	0,8mm	x	200 000
13.	Bezpieczna igła z przeziernikiem wypełniającym się krwią przed podłączeniem probówki oraz zintegrowanym uchwytem z zabezpieczeniem przeciwzakłuciowym	0,7 mm i 0,8mm	x	2 250
14.	Łącznik do igieł typu LUER	x	x	82 000
15.	Probówka - strzykawka do gazometrii krwi tętniczej	maks. 2ml	Zbalansowana wapniem heparyna litowa	31 000
16.	STAZA jednorazowego użytku.			11 000
17.	Probówka do oznaczania liczby trombocytów przy małopłytkowości rzekomej	2-3ml	CTAD lub buforowany cytrynian sodu 3,2%	2 200
18.	Probówki do pozyskiwania osocza	1,5 -2ml	Heparyna litowa	74 000
19.	Probówki do badań hematologicznych	2,5 – 3ml	K2EDTA	134 000
20.	Probówka do badań serologicznych prób krzyżowych (kolor korka inny niż probówek hematologicznych)	3,5- 4ml	K2EDTA	36 000
21.	Probówka do OB. do metody logarytmicznej	1,28 1,5-2ml	Cytrynian trójsodowy 3,1 – 3,2%	2 800
22	Statyw do probówek z pozycji 21			4
23	Probówka do badań biochemicznych (laktaty, troponina)	3,5 – 5ml	Heparyna litowa oraz separator mechaniczny lub żel separujący	20 000
Razem

1. Ilość opakowań należy obliczyć w następujący sposób: wymaganą ilość podzielić przez ilość w opakowaniu / Ilość opakowań należy zaokrąglić do pełnych opakowań tak jak będą Zamawiającemu dostarczane w opakowaniu handlowym ,oferując nie mniej niż wymagana / 2. W pozycji VAT (%) dopuszcza się wpisanie zamiennie liczbowej lub procentowej wartości stawki podatku VAT. / 3. Na jednostkowym opakowaniu każdej igły musi znajdować się: logo lub nazwa producenta, nr LOT, znak CE, znak sterylności oraz data ważności.

	OPIS PRZEDMIOTU ZAMÓWIENIA

1. Probówki z kalibrowaną próżnią na etapie produkcji z możliwością wielokrotnego przebijania korków bez utraty próżni.
2. Probówki wykonane z tworzywa PET, PP lub szkło , probówki muszą posiadać widoczne znaczniki prawidłowego pobierania na etykiecie lub na probówce , być sterylne i posiadać oznaczenie o sterylności a także: nazwa, nr katalogowy, Producent oraz data ważności produktu.

3. Probówki o wymiarach dostosowanych do włożenia na pokład analizatorów (jako probówki pierwotne) takich jak; Beckman Coulter AU 480,680, Cobas e411, e601 firmy Roche, Sysmex XN 1000, ACL TOP 500, 300, – potwierdzić oświadczeniem. Probówki do OB powinny być kompatybilne z użytkowanym aparatem Sedi 40 również potwierdzone oświadczeniem lub kompatybilne ze statywami z poz. 22.

4. Wszystkie oferowane elementy systemu zamkniętego (poz. 15 i 16 nie są częścią zamkniętego systemu) muszą być ze sobą kompatybilne, natomiast wszystkie igły uchwyty i adaptery luer muszą od jednego producenta dla zwiększenia bezpieczeństwa personelu, zgodnie z zaleceniami Krajowej Izby Diagnostyki Laboratoryjnej oraz EFLM (dopuszcza się zaoferowanie probówek różnych producentów pod warunkiem dostarczenia oświadczenia potwierdzającego wzajemną kompatybilność wg. Numerów katalogowych).

5. Wykonawca zobowiązuje się do dostarczenia Zamawiającemu najpóźniej wraz z dostawą przedmiotu umowy kart charakterystyki produktu niebezpiecznego w języku polskim lub języku angielskim lub udostępnienia strony internetowej z której Zamawiający będzie mógł pobierać potrzebne dokumenty.

6. Wykonawca zobowiązuje się do przeprowadzenia szkoleń z techniki pobierania systemem - termin dla każdej z placówek Zamawiającego zostanie ustalony po zawarciu umowy. Termin przeprowadzenia szkolenia - nie później niż 21 dni kalendarzowych od dnia zawarcia umowy

7. Po zawarciu umowy Wykonawca będzie miał obowiązek przeprowadzenia przeglądu fazy przedlaboratoryjnej w oddziałach szpitalnych, poradniach i punktach pobrań przy użyciu programu multimedialnego lub przy użyciu papierowych formularzy – minimum 50 obserwacji z przedstawieniem raportu o jakości fazy przedanalitycznej u Zamawiającego zawierającego zalecenia dotyczące pobierania materiału, transportu do laboratorium oraz prawidłowej identyfikacji pacjenta. Raport musi zawierać odniesienia do innych placówek szpitalnych w Polsce. W celu potwierdzenia Zamawiający wymaga przedstawienia trzech przykładowych, nie starszych niż trzy lata raportów z obserwacji przeprowadzonych w Polsce na oferowanym przez Wykonawcę sprzęcie do pobierania krwi (bez wskazywania nazwy placówki). Obowiązki te wykonawca musi wykonać w terminie do 6 miesięcy od dnia zawarcia umowy.

8. Na każdym pojedynczym uchwycie systemowym musi znajdować się logo producenta i/lub systemu