## TABELA DOBORU URZĄDZEŃ
| TABELA DOBORU URZĄDZEŃ | [11 empty] | Tabela opraw oświetleniowych i systemu sterowania
|  | ILOŚĆ OPRAW |  |  |  | PARAMETRY DOBORU OPRAW
Miejscowość | Ulica | Modernizacja | Dobudowa | Numer sytuacji oświetleniowej | Typ oprawy/rodzaj prac | Klasa oświetleniowa drogi | Szerokość drogi (m) | Odległość pomiędzy słupami (m) | Odległość od krawędzi jezdni (m) | Wysokość oprawy (m) | Długość wysięgnika (m) | Łączna ilość opraw/wkładów | Typ oprawy/wkładu | Nazwa pliku fotometrycznego | Moc jednostkowa oprawy [W] | Strumień jednostkowy oprawy [lm] | Moc łączna opraw [W] | Łączny strumień opraw [lm] | Ilość sterowników systemu sterowania | Typ sterownika systemu sterowania oświetleniem
Bartniki | boczna | 14 | 0 | 1 | uliczna | M6 | 4.5 | 35 | 2 | 8.5 | 1 | 14 |  |  |  |  | 0 | 0 | 14
Bartniki | droga na Bogdaj | 5 | 0 | 2 | uliczna | M5 | 5 | 55 | 2 | 8 | 1 | 5 |  |  |  |  | 0 | 0 | 5
Bartniki | droga na Bogdaj | 9 | 0 | 3 | uliczna | M5 | 5 | 35 | 1.5 | 8.5 | 1 | 9 |  |  |  |  | 0 | 0 | 9
Bartniki | powiatowa nr 1410 | 2 | 0 | 4 | uliczna | M5 | 5 | 35 | 3 | 6 | 1 | 2 |  |  |  |  | 0 | 0 | 2
Bartniki | powiatowa nr 1410 | 11 | 0 | 5 | uliczna | M5 | 5 | 35 | 2 | 8.5 | 1 | 11 |  |  |  |  | 0 | 0 | 11
Bartniki | powiatowa nr 1410 | 11 | 0 | 6 | uliczna | M5 | 5 | 35 | 2 | 9 | 1 | 11 |  |  |  |  | 0 | 0 | 11
Duchowo | powiatowa nr 1430D | 8 | 0 | 7 | uliczna | M5 | 6 | 35 | 3.5 | 8.5 | 1.5 | 8 |  |  |  |  | 0 | 0 | 8
Duchowo | powiatowa nr 1430D | 15 | 0 | 8 | uliczna | M5 | 6 | 35 | 2 | 8.5 | 1.5 | 15 |  |  |  |  | 0 | 0 | 15
Duchowo | powiatowa nr 1430D | 3 | 0 | 9 | uliczna | M5 | 6 | 40 | 5 | 7 | 2 | 3 |  |  |  |  | 0 | 0 | 3
Gądkowice | gminna | 15 | 0 | 10 | uliczna | M6 | 4.5 | 35 | 1.8 | 8 | 1 | 15 |  |  |  |  | 0 | 0 | 15
Gądkowice | Droga na Cieszków | 9 | 0 | 11 | uliczna | M5 | 5 | 35 | 2 | 8 | 1 | 9 |  |  |  |  | 0 | 0 | 9
Gądkowice | Droga na Potasznię | 2 | 0 | 12 | uliczna | M5 | 5 | 35 | 2 | 8 | 1 | 2 |  |  |  |  | 0 | 0 | 2
Gądkowice | powiatowa nr 1420D | 3 | 0 | 13 | uliczna | M5 | 6 | 35 | 2 | 8.5 | 1 | 3 |  |  |  |  | 0 | 0 | 3
Gądkowice | powiatowa nr 1420D | 3 | 0 | 14 | uliczna | M5 | 6 | 45 | 3 | 9 | 1 | 3 |  |  |  |  | 0 | 0 | 3
Gądkowice | powiatowa nr 1420D | 15 | 5 | 15 | uliczna | M5 | 6 | 45 | 3 | 7.5 | 1 | 20 |  |  |  |  | 0 | 0 | 20
Gądkowice | powiatowa nr 1420D | 3 | 3 | 16 | uliczna | M5 | 6 | 45 | 6 | 8 | 1 | 6 |  |  |  |  | 0 | 0 | 6
Godnowa | powiatowa nr 1420D | 7 | 0 | 17 | uliczna | M4 | 6 | 30 | 3 | 8.5 | 1 | 7 |  |  |  |  | 0 | 0 | 7
Godnowa | powiatowa nr 1420D | 11 | 0 | 18 | uliczna | M4 | 6 | 30 | 5 | 8.5 | 0.5 | 11 |  |  |  |  | 0 | 0 | 11
Godnowa | powiatowa nr 1420D | 28 | 0 | 19 | uliczna | M4 | 6 | 30 | 5 | 8.5 | 1 | 28 |  |  |  |  | 0 | 0 | 28
Godnowa | boczna | 9 | 0 | 20 | uliczna | P5 | 4 | 40 | 1.5 | 8.5 | 0.5 | 9 |  |  |  |  | 0 | 0 | 9
Gogołowice | główna przez wieś | 21 | 0 | 21 | uliczna | M5 | 5 | 45 | 3 | 8.5 | 1 | 21 |  |  |  |  | 0 | 0 | 21
Kolęda | powiatowa nr 1439D | 24 | 0 | 22 | uliczna | M5 | 5 | 35 | 1 | 8.5 | 1 | 24 |  |  |  |  | 0 | 0 | 24
Kolęda | gminna | 5 | 0 | 23 | uliczna | P5 | 3.5 | 45 | 1 | 8.5 | 1 | 5 |  |  |  |  | 0 | 0 | 5
Miłosławice | wojewódzka nr 439 | 6 | 0 | 24 | uliczna | M4 | 7 | 45 | 6 | 9 | 1.5 | 6 |  |  |  |  | 0 | 0 | 6
Miłosławice | wojewódzka nr 439 | 14 | 0 | 25 | uliczna | M4 | 7 | 45 | 2 | 8.5 | 1.5 | 14 |  |  |  |  | 0 | 0 | 14
Niesułowice | powiatowa nr 1430D | 6 | 9 | 26 | uliczna | M5 | 6 | 45 | 1.5 | 8.5 | 1 | 15 |  |  |  |  | 0 | 0 | 15
Sławoszowice | 3 Maja | 7 | 7 | 27 | uliczna | M5 | 7 | 35 | 3 | 7 | 1 | 14 |  |  |  |  | 0 | 0 | 14
Sławoszowice | 3 Maja | 3 | 3 | 28 | uliczna | M5 | 7 | 35 | 3 | 8 | 1 | 6 |  |  |  |  | 0 | 0 | 6
Sławoszowice | Cmentarna | 2 | 0 | 29 | uliczna | P5 | 4 | 45 | 2 | 7 | 1.5 | 2 |  |  |  |  | 0 | 0 | 2
Sławoszowice | Kolejowa | 3 | 0 | 30 | uliczna | M5 | 7 | 45 | 3 | 7 | 0.5 | 3 |  |  |  |  | 0 | 0 | 3
Sławoszowice | Kolejowa | 9 | 0 | 31 | uliczna | M5 | 7 | 45 | 3 | 8 | 1.5 | 9 |  |  |  |  | 0 | 0 | 9
Sławoszowice | Krótka | 2 | 0 | 32 | uliczna | P5 | 5 | 50 | 1 | 7 | 0.5 | 2 |  |  |  |  | 0 | 0 | 2
Sławoszowice | Krzywa | 2 | 0 | 33 | uliczna | P5 | 3.5 | 30 | 0.5 | 7 | 0.5 | 2 |  |  |  |  | 0 | 0 | 2
Sławoszowice | Krzywa | 2 | 0 | 34 | uliczna | P5 | 3.5 | 30 | 0.5 | 8 | 0.5 | 2 |  |  |  |  | 0 | 0 | 2
Sławoszowice | Kwiatowa | 7 | 0 | 35 | uliczna | M6 | 5 | 40 | 0.5 | 8.5 | 1 | 7 |  |  |  |  | 0 | 0 | 7
Sławoszowice | Łakowa | 13 | 0 | 36 | uliczna | P5 | 5 | 40 | 1.5 | 6 | 0 | 13 |  |  |  |  | 0 | 0 | 13
Sławoszowice | Młyńska | 1 | 0 | 37 | uliczna | P5 | 4 | 50 | 1 | 9 | 1 | 1 |  |  |  |  | 0 | 0 | 1
Świętoszyn | wojewódzka nr 439 | 4 | 0 | 38 | uliczna | M4 | 7 | 35 | 1 | 8.5 | 1.5 | 4 |  |  |  |  | 0 | 0 | 4
Świętoszyn | wojewódzka nr 439 | 8 | 0 | 39 | uliczna | M4 | 7 | 35 | 4 | 9 | 1.5 | 8 |  |  |  |  | 0 | 0 | 8
Świętoszyn | wojewódzka nr 439 | 9 | 9 | 40 | uliczna | M4 | 7 | 35 | 4 | 9 | 1.5 | 18 |  |  |  |  | 0 | 0 | 18
Wielgie Milickie | powiatowa nr 1430D | 25 | 12 | 41 | uliczna | M6 | 5 | 45 | 3 | 8.5 | 1.5 | 37 |  |  |  |  | 0 | 0 | 37
Wielgie Milickie | powiatowa nr 1434D | 5 | 4 | 42 | uliczna | M6 | 5 | 45 | 3 | 9 | 1.5 | 9 |  |  |  |  | 0 | 0 | 9
Wszewilki | Sulmierzycka | 15 | 10 | 43 | uliczna | M4 | 6 | 35 | 3 | 8.5 | 1 | 25 |  |  |  |  | 0 | 0 | 25
Wszewilki | Sulmierzycka | 13 | 8 | 44 | uliczna | M4 | 6 | 35 | 6 | 8.5 | 1 | 21 |  |  |  |  | 0 | 0 | 21
Wszewilki | Leśna | 2 | 0 | 45 | uliczna | P5 | 4 | 45 | 2 | 7 | 1 | 2 |  |  |  |  | 0 | 0 | 2
Milicz | Al. Strażacka | 10 | 0 | 46 | uliczna | P5 | 3 | 40 | 0.5 | 9 | 0.5 | 10 |  |  |  |  | 0 | 0 | 10
Milicz | Długa | 5 | 0 | 47 | uliczna | M6 | 4 | 40 | 1 | 8 | 1.5 | 5 |  |  |  |  | 0 | 0 | 5
Milicz | Działkowa | 13 | 0 | 48 | uliczna | M6 | 5 | 40 | 3 | 9 | 1.5 | 13 |  |  |  |  | 0 | 0 | 13
Milicz | Garncarska | 8 | 0 | 49 | wymiana słupów i opraw stylowych, słup C/oprawa C | P4 | 6 | 20 | 0.5 | 4 | 0 | 8 |  |  |  |  | 0 | 0 | 8
Milicz | Kopernika | 31 | 0 | 50 | uliczna | M5 | 6 | 35 | 2.5 | 9 | 1.5 | 31 |  |  |  |  | 0 | 0 | 31
Milicz | Kopernika garaże | 8 | 0 | 51 | uliczna | P5 | 5 | 30 | 1.5 | 9 | 1 | 8 |  |  |  |  | 0 | 0 | 8
Milicz | Kopernika osiedle | 16 | 0 | 52 | uliczna | M6 | 5 | 30 | 2 | 9 | 1.5 | 16 |  |  |  |  | 0 | 0 | 16
Milicz | Kościelna | 2 | 0 | 53 | oprawa stylowa C na budynku | P4 | 5 | 20 | 0.5 | 4 | 0 | 2 |  |  |  |  | 0 | 0 | 2
Milicz | Kościelna | 10 | 0 | 54 | wymiana słupów i opraw stylowych, słup C/oprawa C | P4 | 5 | 20 | 0.5 | 4 | 0 | 10 |  |  |  |  | 0 | 0 | 10
Milicz | Krotoszyńska | 26 | 0 | 55 | uliczna | M3 | 7 | 35 | 1.5 | 9 | 1 | 26 |  |  |  |  | 0 | 0 | 26
Milicz | Krotoszyńska | 7 | 0 | 56 | uliczna | M3 | 7 | 35 | 1.5 | 11 | 1 | 7 |  |  |  |  | 0 | 0 | 7
Milicz | Kuźnicza | 4 | 0 | 57 | uliczna | M6 | 5 | 40 | 1.5 | 8 | 1.5 | 4 |  |  |  |  | 0 | 0 | 4
Milicz | Lwowska | 8 | 0 | 58 | wymiana słupów i opraw stylowych, słup C/oprawa C | P4 | 5 | 20 | 0.5 | 4 | 0 | 8 |  |  |  |  | 0 | 0 | 8
Milicz | Łąkowa | 1 | 0 | 59 | uliczna | M6 | 4 | 45 | 6 | 8 | 1.5 | 1 |  |  |  |  | 0 | 0 | 1
Milicz | Mickiewicza | 22 | 0 | 60 | uliczna | M5 | 7 | 25 | 2 | 9 | 1.5 | 22 |  |  |  |  | 0 | 0 | 22
Milicz | Miodowa | 5 | 0 | 61 | parkowa nasłupowa typ B | P5 | 5 | 30 | 2 | 4.5 | 0 | 5 |  |  |  |  | 0 | 0 | 5
Milicz | Nektarowa | 5 | 0 | 62 | parkowa nasłupowa typ B | P5 | 5 | 30 | 2 | 4.5 | 0 | 5 |  |  |  |  | 0 | 0 | 5
Milicz | Parkowa | 26 | 0 | 63 | uliczna | M3 | 7 | 25 | 2 | 9.5 | 1.5 | 26 |  |  |  |  | 0 | 0 | 26
Milicz | Piaskowa | 7 | 0 | 64 | parkowa nasłupowa typ B | P5 | 5 | 30 | 0.5 | 4.5 | 0 | 7 |  |  |  |  | 0 | 0 | 7
Milicz | Plac Korfantego | 22 | 0 | 65 | parkowa zwieszana typ A | M6 | 5 | 20 | 0.5 | 4.5 | 0 | 22 |  |  |  |  | 0 | 0 | 22
Milicz | Polska | 4 | 0 | 66 | wymiana słupów i opraw stylowych, słup C/oprawa C | P4 | 4 | 20 | 0.5 | 4 | 0 | 4 |  |  |  |  | 0 | 0 | 4
Milicz | Pszczela | 1 | 0 | 67 | uliczna | P5 | 5 | 30 | 1.7 | 7 | 1 | 1 |  |  |  |  | 0 | 0 | 1
Milicz | Pułaskiego | 6 | 0 | 68 | uliczna | M6 | 6 | 35 | 3 | 8.5 | 1 | 6 |  |  |  |  | 0 | 0 | 6
Milicz | Rynek - płyta | 5 | 0 | 70 | wymiana słupów i opraw stylowych, słup C/ 5 opraw C | P4 | 5 | 20 | 0.5 | 4 | 0 | 5 |  |  |  |  | 0 | 0 | 5
Milicz | Rynek - płyta | 18 | 0 | 70 | wymiana słupów i opraw stylowych, słup C/oprawa C | P4 | 5 | 20 | 0.5 | 4 | 0 | 18 |  |  |  |  | 0 | 0 | 18
Milicz | Rynek - ulica | 22 | 0 | 71 | wymiana słupów i opraw stylowych, słup C/oprawa C | P4 | 5 | 20 | 0.5 | 4 | 0 | 22 |  |  |  |  | 0 | 0 | 22
Milicz | Rzeczna | 1 | 0 | 72 | uliczna | M6 | 4 | 40 | 1 | 8 | 1.5 | 1 |  |  |  |  | 0 | 0 | 1
Milicz | Słoneczna | 5 | 0 | 73 | parkowa nasłupowa typ B | P5 | 5 | 30 | 2 | 4.5 | 0 | 5 |  |  |  |  | 0 | 0 | 5
Milicz | Szewska | 1 | 0 | 74 | oprawa stylowa C na budynku | P4 | 5 | 20 | 0.5 | 4 | 0 | 1 |  |  |  |  | 0 | 0 | 1
Milicz | Szewska | 6 | 0 | 75 | wymiana słupów i opraw stylowych, słup C/oprawa C | P4 | 5 | 20 | 0.5 | 4 | 0 | 6 |  |  |  |  | 0 | 0 | 6
Milicz | Topolowa | 2 | 0 | 76 | uliczna | M6 | 6 | 35 | 3 | 8.5 | 1 | 2 |  |  |  |  | 0 | 0 | 2
Milicz | Wałowa | 2 | 0 | 77 | oprawa na budynku uliczna | M6 | 4 | 40 | 0.5 | 7 | 1.5 | 2 |  |  |  |  | 0 | 0 | 2
Milicz | Wałowa | 2 | 0 | 78 | uliczna | M6 | 4 | 40 | 0.5 | 8 | 1.5 | 2 |  |  |  |  | 0 | 0 | 2
Milicz | Zamkowa | 4 | 0 | 79 | oprawa na budynku uliczna | M6 | 4 | 35 | 0.5 | 7 | 1.5 | 4 |  |  |  |  | 0 | 0 | 4
Milicz | 1 Maja | 13 | 0 | 80 | uliczna | M5 | 6 | 45 | 1 | 8 | 1 | 13 |  |  |  |  | 0 | 0 | 13
Milicz | 11 Listopada | 6 | 0 | 81 | uliczna | M6 | 5 | 40 | 0.5 | 8.5 | 1 | 6 |  |  |  |  | 0 | 0 | 6
Milicz | Aleja Lipowa | 4 | 0 | 82 | parkowa nasłupowa typ B | M6 | 5 | 25 | 3 | 5 | 0 | 4 |  |  |  |  | 0 | 0 | 4
Milicz | Aleja ZHP | 35 | 0 | 83 | parkowa nasłupowa typ B | P5 | 3 | 18 | 0.5 | 3.5 | 0 | 35 |  |  |  |  | 0 | 0 | 35
Milicz | Armii Krajowej | 8 | 0 | 84 | uliczna | M6 | 6 | 40 | 0.5 | 8.5 | 0.5 | 8 |  |  |  |  | 0 | 0 | 8
Milicz | Budowlana | 9 | 0 | 85 | uliczna | M6 | 8 | 30 | 2 | 8.5 | 1 | 9 |  |  |  |  | 0 | 0 | 9
Milicz | Cicha | 7 | 0 | 86 | uliczna | M5 | 6 | 40 | 2 | 9 | 1 | 7 |  |  |  |  | 0 | 0 | 7
Milicz | Dąbrowskiego | 30 | 0 | 87 | uliczna | M6 | 7 | 30 | 0.5 | 9 | 1 | 30 |  |  |  |  | 0 | 0 | 30
Milicz | Grota Roweckiego | 19 | 0 | 88 | uliczna | M6 | 6 | 45 | 0.5 | 8.5 | 1 | 19 |  |  |  |  | 0 | 0 | 19
Milicz | Grunwaldzka | 8 | 0 | 89 | uliczna | M6 | 8 | 45 | 3 | 8 | 1 | 8 |  |  |  |  | 0 | 0 | 8
Milicz | Kamienna | 4 | 0 | 90 | uliczna | P5 | 4 | 30 | 1.5 | 7.5 | 1.5 | 4 |  |  |  |  | 0 | 0 | 4
Milicz | Kolejowa | 5 | 0 | 91 | uliczna | M5 | 5 | 40 | 3 | 8.5 | 1 | 5 |  |  |  |  | 0 | 0 | 5
Milicz | Końcowa | 2 | 0 | 92 | uliczna | P5 | 3.5 | 35 | 1 | 9 | 1 | 2 |  |  |  |  | 0 | 0 | 2
Milicz | Kościuszki | 26 | 0 | 93 | uliczna | M5 | 6 | 40 | 3 | 8.5 | 1 | 26 |  |  |  |  | 0 | 0 | 26
Milicz | Krótka | 2 | 0 | 94 | uliczna | P5 | 4 | 40 | 2 | 6.5 | 1 | 2 |  |  |  |  | 0 | 0 | 2
Milicz | Krótka | 5 | 0 | 95 | uliczna | M6 | 6 | 45 | 4 | 7.5 | 1 | 5 |  |  |  |  | 0 | 0 | 5
Milicz | Krzywa | 9 | 0 | 96 | uliczna | M6 | 4 | 35 | 3 | 7.5 | 0.5 | 9 |  |  |  |  | 0 | 0 | 9
Milicz | Ks. Waresiaka | 6 | 0 | 97 | uliczna | M5 | 7 | 40 | 1 | 8.5 | 1 | 6 |  |  |  |  | 0 | 0 | 6
Milicz | Lotnicza | 5 | 0 | 98 | uliczna | M6 | 6.5 | 30 | 2 | 7.5 | 0.5 | 5 |  |  |  |  | 0 | 0 | 5
Milicz | Łącznik Kościuszki-Grota-Roweckiego | 4 | 0 | 99 | parkowa nasłupowa typ B | P5 | 3 | 25 | 1 | 5 | 0 | 4 |  |  |  |  | 0 | 0 | 4
Milicz | Łącznik Trzebnicka-Poprzeczna (LOTOS) | 1 | 0 | 100 | uliczna | M6 | 6.5 | 40 | 0.5 | 7 | 1 | 1 |  |  |  |  | 0 | 0 | 1
Milicz | Łącznik Trzebnicka-Poprzeczna (LOTOS) | 2 | 0 | 101 | uliczna | M6 | 6.5 | 40 | 3 | 7 | 1 | 2 |  |  |  |  | 0 | 0 | 2
Milicz | Łącznik Trzebnicka-Poprzeczna (LOTOS) | 4 | 0 | 102 | uliczna | M6 | 6.5 | 25 | 1 | 11 | 0.2 | 4 |  |  |  |  | 0 | 0 | 4
Milicz | Nowowiejska | 8 | 0 | 103 | uliczna | P5 | 5 | 30 | 2 | 7.5 | 0.5 | 8 |  |  |  |  | 0 | 0 | 8
Milicz | Odrodzenia | 7 | 0 | 104 | uliczna | M6 | 7 | 30 | 3 | 7.5 | 1.5 | 7 |  |  |  |  | 0 | 0 | 7
Milicz | Odrodzenia | 9 | 0 | 105 | parkowa nasłupowa typ B | P5 | 5.5 | 25 | 3 | 4 | 0 | 9 |  |  |  |  | 0 | 0 | 9
Milicz | Ogrodowa | 12 | 0 | 106 | uliczna | M6 | 5 | 40 | 3 | 7.5 | 1 | 12 |  |  |  |  | 0 | 0 | 12
Milicz | Osadnicza | 22 | 0 | 107 | uliczna | M6 | 6 | 35 | 3 | 8 | 0.5 | 22 |  |  |  |  | 0 | 0 | 22
Milicz | Piłsudskiego | 18 | 0 | 108 | uliczna | M4 | 6 | 40 | 0.5 | 9 | 1 | 18 |  |  |  |  | 0 | 0 | 18
Milicz | Poprzeczna | 10 | 0 | 109 | uliczna | M5 | 7 | 30 | 5 | 8.5 | 1 | 10 |  |  |  |  | 0 | 0 | 10
Milicz | Poprzeczna | 20 | 0 | 110 | uliczna | M5 | 7 | 30 | 3 | 7.5 | 0.5 | 20 |  |  |  |  | 0 | 0 | 20
Milicz | Poprzeczna odnoga | 1 | 0 | 111 | uliczna | M6 | 6 | 30 | 3 | 7.5 | 0.5 | 1 |  |  |  |  | 0 | 0 | 1
Milicz | Powstańców Wielkopolskich | 1 | 0 | 112 | uliczna | M6 | 7 | 40 | 1 | 9 | 1 | 1 |  |  |  |  | 0 | 0 | 1
Milicz | Powstańców Wielkopolskich | 5 | 0 | 113 | uliczna | M5 | 6 | 35 | 1.5 | 8.5 | 1 | 5 |  |  |  |  | 0 | 0 | 5
Milicz | Poziomkowa | 3 | 0 | 114 | uliczna | P5 | 6 | 35 | 1.5 | 7.5 | 1.5 | 3 |  |  |  |  | 0 | 0 | 3
Milicz | Rzemieślnicza | 4 | 0 | 115 | uliczna | M6 | 4 | 30 | 3 | 8.5 | 0.5 | 4 |  |  |  |  | 0 | 0 | 4
Milicz | Spółdzielcza | 13 | 0 | 116 | uliczna | M6 | 6 | 30 | 3 | 7.5 | 1.5 | 13 |  |  |  |  | 0 | 0 | 13
Milicz | Spółdzielcza | 5 | 0 | 117 | uliczna | M6 | 6 | 30 | 4 | 7.5 | 1.5 | 5 |  |  |  |  | 0 | 0 | 5
Milicz | Stawna | 23 | 0 | 118 | uliczna | M6 | 7 | 35 | 3.5 | 8.5 | 1 | 23 |  |  |  |  | 0 | 0 | 23
Milicz | Sycowska | 10 | 0 | 119 | uliczna | M6 | 6 | 30 | 3 | 9 | 1 | 10 |  |  |  |  | 0 | 0 | 10
Milicz | Sycowska | 11 | 0 | 120 | uliczna | M6 | 6 | 30 | 5 | 9 | 1 | 11 |  |  |  |  | 0 | 0 | 11
Milicz | Sycowska | 1 | 0 | 121 | uliczna | M6 | 6 | 30 | 7 | 9 | 1 | 1 |  |  |  |  | 0 | 0 | 1
Milicz | Sycowska | 5 | 0 | 122 | parkowa nasłupowa typ B | P5 | 5.5 | 25 | 3 | 4 | 0 | 5 |  |  |  |  | 0 | 0 | 5
Milicz | Trzebnicka | 56 | 0 | 123 | uliczna | M4 | 6 | 40 | 3 | 8.5 | 0.5 | 56 |  |  |  |  | 0 | 0 | 56
Milicz | Wesoła | 9 | 0 | 124 | uliczna | M6 | 6 | 45 | 0.8 | 9 | 1 | 9 |  |  |  |  | 0 | 0 | 9
Milicz | Wojska Polskiego | 39 | 0 | 125 | uliczna | M5 | 6 | 40 | 2 | 8.5 | 1 | 39 |  |  |  |  | 0 | 0 | 39
Milicz | Wrocławska | 6 | 0 | 126 | uliczna | M5 | 6 | 50 | 3 | 8.5 | 1 | 6 |  |  |  |  | 0 | 0 | 6
Milicz | Zielona | 13 | 0 | 127 | uliczna | M6 | 6 | 35 | 2.5 | 8.5 | 0.5 | 13 |  |  |  |  | 0 | 0 | 13
Gruszeczka | Droga gminna, domy nr 13-15 | 2 | 2 | 128 | uliczna | P5 | 5 | 35 | 5 | 9.5 | 1 | 4 |  |  |  |  | 0 | 0 | 4
Gruszeczka | Droga powiatowa 1400D | 11 | 11 | 129 | uliczna | M5 | 6 | 35 | 3 | 8.5 | 1 | 22 |  |  |  |  | 0 | 0 | 22
Gruszeczka | Droga powiatowa 1400D | 7 | 0 | 130 | uliczna | M5 | 6 | 40 | 7 | 8.5 | 1 | 7 |  |  |  |  | 0 | 0 | 7
Gruszeczka | Droga gminna, domy nr 17a-19 | 3 | 2 | 131 | uliczna | P5 | 4 | 40 | 1 | 9.5 | 1 | 5 |  |  |  |  | 0 | 0 | 5
Kaszowo | Droga gminna domy nr 18-22 | 3 | 2 | 132 | uliczna | M6 | 4 | 35 | 5 | 9.5 | 1.5 | 5 |  |  |  |  | 0 | 0 | 5
Kaszowo | Droga powiatowa 1443D | 29 | 5 | 133 | uliczna | M5 | 5 | 40 | 3 | 8.5 | 1.5 | 34 |  |  |  |  | 0 | 0 | 34
Kaszowo | Droga gminna domy nr 26-36 | 7 | 0 | 134 | uliczna | P5 | 4 | 40 | 2 | 9.5 | 1 | 7 |  |  |  |  | 0 | 0 | 7
Miłochowice | Pogórzyno | 7 | 1 | 135 | uliczna | M6 | 5 | 40 | 3 | 8 | 1 | 8 |  |  |  |  | 0 | 0 | 8
Miłochowice | Droga gminna | 8 | 0 | 136 | uliczna | M6 | 5 | 50 | 2 | 8 | 1 | 8 |  |  |  |  | 0 | 0 | 8
Miłochowice | Droga Krajowa nr 15 | 6 | 0 | 137 | uliczna | M4 | 6 | 40 | 3 | 9.5 | 1 | 6 |  |  |  |  | 0 | 0 | 6
Miłochowice | Droga Krajowa nr 15 | 11 | 9 | 138 | uliczna | M4 | 6 | 35 | 3 | 8.5 | 1 | 20 |  |  |  |  | 0 | 0 | 20
Miłochowice | Droga gminna, domy nr 1-11 | 5 | 5 | 139 | uliczna | M6 | 5.5 | 50 | 1 | 7.5 | 1 | 10 |  |  |  |  | 0 | 0 | 10
Olsza | Droga powiatowa 1403D | 8 | 6 | 140 | uliczna | M5 | 4 | 35 | 3 | 8.5 | 1 | 14 |  |  |  |  | 0 | 0 | 14
Olsza | Droga powiatowa 1401D | 20 | 17 | 141 | uliczna | M5 | 5 | 40 | 2 | 8.5 | 1 | 37 |  |  |  |  | 0 | 0 | 37
Piotrkosice | Droga gminna | 5 | 0 | 142 | uliczna | P5 | 4 | 50 | 2 | 8.5 | 1 | 5 |  |  |  |  | 0 | 0 | 5
Piotrkosice | Droga powiatowa 1400D | 6 | 0 | 143 | uliczna | M5 | 5 | 40 | 3 | 8 | 1 | 6 |  |  |  |  | 0 | 0 | 6
Piotrkosice | Droga powiatowa 1402D | 7 | 0 | 144 | uliczna | M5 | 5 | 45 | 3 | 8.5 | 1 | 7 |  |  |  |  | 0 | 0 | 7
Piotrkosice | Droga powiatowa 1402D | 15 | 3 | 145 | uliczna | M5 | 5 | 50 | 3 | 7.5 | 1 | 18 |  |  |  |  | 0 | 0 | 18
Piotrkosice | Droga gminna, domy nr 53-63 | 6 | 0 | 146 | uliczna | M6 | 5 | 40 | 3 | 8.5 | 1 | 6 |  |  |  |  | 0 | 0 | 6
Postolin | Droga gminna przy kościele | 3 | 1 | 147 | uliczna | M6 | 3.5 | 40 | 3 | 7.5 | 0.5 | 4 |  |  |  |  | 0 | 0 | 4
Postolin | Droga powiatowa1440D | 30 | 0 | 148 | uliczna | M5 | 6 | 40 | 3 | 8.5 | 1 | 30 |  |  |  |  | 0 | 0 | 30
Pracze | Droga gminna, domy nr 58-59 | 3 | 0 | 149 | uliczna | P5 | 4 | 50 | 3 | 7.5 | 1 | 3 |  |  |  |  | 0 | 0 | 3
Pracze | Droga gminna, domy nr 47-57 | 6 | 3 | 150 | uliczna | M6 | 4 | 50 | 3 | 8 | 1 | 9 |  |  |  |  | 0 | 0 | 9
Pracze | Droga gminna, domy nr 50-51 | 2 | 0 | 151 | uliczna | P5 | 4 | 40 | 1 | 8 | 1 | 2 |  |  |  |  | 0 | 0 | 2
Pracze | Droga gminna, domy nr 25-32 | 4 | 3 | 152 | uliczna | P5 | 4 | 35 | 2 | 8 | 1 | 7 |  |  |  |  | 0 | 0 | 7
Pracze | Droga powiatowa 1440D | 12 | 8 | 153 | uliczna | M5 | 5 | 40 | 3 | 8.5 | 1 | 20 |  |  |  |  | 0 | 0 | 20
Pracze | Droga powiatowa 1440D | 10 | 0 | 154 | uliczna | M5 | 5 | 35 | 3 | 7.5 | 1 | 10 |  |  |  |  | 0 | 0 | 10
Pracze | Droga gminna, dom nr 4 | 1 | 0 | 155 | uliczna | P5 | 2 | 45 | 2 | 8.5 | 1 | 1 |  |  |  |  | 0 | 0 | 1
Pracze | Droga gminna, domy nr 15-21 | 6 | 4 | 156 | uliczna | P5 | 4 | 40 | 2 | 8.5 | 1 | 10 |  |  |  |  | 0 | 0 | 10
Pracze | Droga gminna, domy nr 38-40 | 3 | 0 | 157 | uliczna | P5 | 4 | 50 | 2 | 7.5 | 1 | 3 |  |  |  |  | 0 | 0 | 3
Ruda Sułowska | Droga gminna | 3 | 2 | 158 | uliczna | M6 | 4 | 45 | 2 | 8.5 | 1 | 5 |  |  |  |  | 0 | 0 | 5
Ruda Sułowska | Droga gminna | 6 | 0 | 159 | uliczna | P5 | 5 | 40 | 3 | 8.5 | 1 | 6 |  |  |  |  | 0 | 0 | 6
Ruda Sułowska | Droga powiatowa 1401D | 8 | 4 | 160 | uliczna | M5 | 5 | 35 | 3 | 9.5 | 1 | 12 |  |  |  |  | 0 | 0 | 12
Słączno | Droga powiatowa P 1400D | 7 | 6 | 161 | uliczna | M5 | 6 | 35 | 3 | 8.5 | 1 | 13 |  |  |  |  | 0 | 0 | 13
Słączno | Droga powiatowa P 1400D | 5 | 0 | 162 | uliczna | M5 | 6 | 50 | 3.5 | 8.5 | 1 | 5 |  |  |  |  | 0 | 0 | 5
Sułów | Żmigrodzka | 17 | 13 | 163 | uliczna | M4 | 6 | 45 | 3 | 8.5 | 1 | 30 |  |  |  |  | 0 | 0 | 30
Sułów | Żmigrodzka | 1 | 0 | 164 | uliczna | P5 | 3 | 40 | 2 | 8.5 | 1 | 1 |  |  |  |  | 0 | 0 | 1
Sułów | Spacerowa | 2 | 2 | 165 | uliczna | M6 | 5 | 35 | 5 | 9.5 | 1 | 4 |  |  |  |  | 0 | 0 | 4
Sułów | Spacerowa | 4 | 0 | 166 | uliczna | P5 | 4 | 60 | 5 | 6.5 | 1 | 4 |  |  |  |  | 0 | 0 | 4
Sułów | Łąkowa | 6 | 4 | 167 | uliczna | M6 | 6 | 35 | 3 | 8.5 | 1 | 10 |  |  |  |  | 0 | 0 | 10
Sułów | Kościelna | 7 | 3 | 168 | uliczna | M6 | 5.5 | 50 | 3 | 8.5 | 1 | 10 |  |  |  |  | 0 | 0 | 10
Sułów | Milicka | 20 | 12 | 169 | uliczna | M4 | 6 | 35 | 4 | 3 | 1 | 32 |  |  |  |  | 0 | 0 | 32
Sułów | Milicka | 5 | 0 | 170 | uliczna | M4 | 6 | 50 | 4 | 8.5 | 1 | 5 |  |  |  |  | 0 | 0 | 5
Sułów | Milicka nr 36b-36c | 6 | 0 | 171 | uliczna | P5 | 4 | 35 | 4 | 8.5 | 1.5 | 6 |  |  |  |  | 0 | 0 | 6
Sułów | Milicka nr 40B-40C | 5 | 0 | 172 | uliczna | M6 | 5 | 40 | 1 | 7.5 | 0.5 | 5 |  |  |  |  | 0 | 0 | 5
Sułów | Polna | 23 | 13 | 173 | uliczna | M5 | 6 | 35 | 3 | 8 | 0.5 | 36 |  |  |  |  | 0 | 0 | 36
Sułów | Łącznik Polna-Milicka | 2 | 0 | 174 | uliczna | M6 | 6 | 40 | 5 | 8.5 | 1 | 2 |  |  |  |  | 0 | 0 | 2
Sułów | Szkolna | 11 | 5 | 175 | uliczna | M6 | 6 | 35 | 5 | 8.5 | 1 | 16 |  |  |  |  | 0 | 0 | 16
Sułów | Sportowa | 3 | 0 | 176 | uliczna | M5 | 6 | 40 | 5 | 8.5 | 1 | 3 |  |  |  |  | 0 | 0 | 3
Sułów | Leśników | 6 | 0 | 177 | uliczna | P5 | 5 | 40 | 3 | 8.5 | 1 | 6 |  |  |  |  | 0 | 0 | 6
Sułów | Parkowa | 4 | 1 | 178 | uliczna | M5 | 6 | 40 | 3 | 8.5 | 1 | 5 |  |  |  |  | 0 | 0 | 5
Sułów | Dąbrowskiego | 8 | 4 | 179 | uliczna | M5 | 6 | 40 | 3 | 8.5 | 1 | 12 |  |  |  |  | 0 | 0 | 12
Sułów | Zamkowa | 3 | 2 | 180 | uliczna | M6 | 5 | 35 | 2 | 9.5 | 1 | 5 |  |  |  |  | 0 | 0 | 5
Sułów | Kolejowa | 22 | 17 | 181 | uliczna | M5 | 6 | 40 | 3 | 8.5 | 1 | 39 |  |  |  |  | 0 | 0 | 39
Sułów | Kolejowa | 5 | 0 | 182 | uliczna | M5 | 6 | 40 | 4 | 9.5 | 1 | 5 |  |  |  |  | 0 | 0 | 5
Sułów | Kolejowa boczna dom nr 43 | 7 | 0 | 183 | uliczna | M6 | 4 | 40 | 3 | 8.5 | 1 | 7 |  |  |  |  | 0 | 0 | 7
Sułów | Ogrodowa | 11 | 5 | 184 | uliczna | M6 | 6 | 40 | 2 | 8.5 | 1 | 16 |  |  |  |  | 0 | 0 | 16
Sułów | Łąkowa miejskie | 4 | 0 | 185 | uliczna | M6 | 6 | 45 | 1 | 8.5 | 0.5 | 4 |  |  |  |  | 0 | 0 | 4
Sułów | Rynek | 22 | 0 | brak obliczeń | wkład typ2 | [6 empty] | 22 |  |  |  |  | 0 | 0 | 22
Wilkowo | Droga gminna | 1 | 0 | 186 | uliczna | P5 | 4 | 35 | 2 | 9.5 | 0.3 | 1 |  |  |  |  | 0 | 0 | 1
Wilkowo | Droga powiatowa 1403D | 9 | 11 | 187 | uliczna | M5 | 3 | 45 | 3 | 8.5 | 0.5 | 20 |  |  |  |  | 0 | 0 | 20
Wilkowo | Droga powiatowa 1403D | 4 | 0 | 188 | uliczna | M5 | 3 | 40 | 4 | 8.5 | 0.5 | 4 |  |  |  |  | 0 | 0 | 4
| RAZEM | 1724 | 256 | [12 empty] | RAZEM | 0 | 0 | 1980
[17 empty] | Moc [W] | Strumień [lm]
[13 empty] | ŚREDNIA WYDAJNOŚĆ OPRAW OPRAW W OFERCIE [lm/W] |  |  |  |  | #DIV/0!

## EULUMDAT
Opis systemu zapisu danych w pliku EULUMDAT
Linia | Opis EN | Opis PL | Ilość znaków | Uwagi: | Informacja Zamawiającego
1 | Company identification/databank/version/format identification | Identyfikacja firmy / baza danych / identyfikacja wersji / formatu | Max 78 |  | Wymagane
2 | Ityp - Type indicator (0 - point source with no symmetry; 1 - symmetry about the vertical axis; 2 - linear luminaire; 3 -point source with any other symmetry. Note: only linear luminaires, Ityp = 2, are being subdivided in longitudinal and transverse directions) | Ityp - Wskaźnik typu (0 - oprawa punktowa bez symetrii; 1 - symetria względem osi pionowej; 2 - oprawa liniowa; 3 -źródło punktowe z dowolną inną symetrią. | 1 | Uwaga: tylko oprawy liniowe, Ityp = 2, są dzielone w kierunku wzdłużnym i poprzecznym) | Wymagane
3 | lsym - Symmetry indicator (0 ... no symmetry; 1 - symmetry about the vertical axis; 2 - symmetry to plane C0-C180; 3 -symmetry to plane C90-C270; 4 - symmetry to plane C0-C180 and to plane C90-C270) | lsym - wskaźnik symetrii (0 ... brak symetrii; 1 - symetria względem osi pionowej; 2 - symetria do płaszczyzny C0-C180; 3 - symetria do płaszczyzny C90-C270; 4 - symetria do płaszczyzny C0-C180 i do płaszczyzny C90 -C270) | 1 |  | Wymagane
4 | Mc - Number of C-planes between 0 and 360 degrees (usually 24 for interior, 36 for road lighting luminaires) | Mc - Liczba płaszczyzn C od 0 do 360 stopni (zwykle 24 dla wnętrz, 36 dla opraw oświetleniowych drogowych) | 2 |  | Wymagane
5 | Dc - Distance between C-planes (Dc = 0 for non-equidistantly available C-planes) | Dc - odległość między płaszczyznami C (Dc = 0 dla nierównomiernie rozłożonych odległości płaszczyzn C) | 5 |  | Wymagane
6 | Ng - Number of luminous intensities in each C-plane (usually 19 or 37) | Ng - liczba pomiarów wartości światłości w każdej płaszczyźnie C (zwykle 19 lub 37) | 2 |  | Wymagane
7 | Dg - Distance between luminous intensities per C-plane (Dg = 0 for non-equidistantly available luminous intensities in C-planes) | Dg - Odstęp między wartości światłości w płaszczyznach C (Dg = 0 dla nierównomiernie rozłożonych światłości w płaszczyznach C) | 5 |  | Wymagane
8 | Measurement report number | Numer raportu pomiarowego | Max 78 |  | Wymagane
9 | Luminaire name | Nazwa oprawy | Max 78 |  | Wymagane
10 | Luminaire number | Numer (Kod) oprawy | Max 78 |  | Nie wymagane
11 | File name | Nazwa pliku | 8 |  | Nie wymagane
12 | Date/user | Data / użytkownik | Max 78 |  | Wymagane
13 | Length/diameter of luminaire (mm) | Długość / średnica oprawy (mm) | 4 |  | Wymagane
14 | b - Width of luminaire (mm) (b = 0 for circular luminaire) | b - Szerokość oprawy (mm) (b = 0 dla oprawy okrągłej) | 4 |  | Wymagane
15 | Height of luminaire (mm) | Wysokość oprawy (mm) | 4 |  | Wymagane
16 | Length/diameter of luminous area (mm) | Długość / średnica świecącego obszaru (mm) | 4 |  | Wymagane
17 | b1 - Width of luminous area (mm) (b1 = 0 for circular luminous area of luminaire) | b1 - Szerokość powierzchni świecącej (mm) (b1 = 0 dla okrągłej powierzchni świetlnej oprawy) | 4 |  | Wymagane
18 | Height of luminous area C0-plane (mm) | Wysokość obszaru świecącego C0 (mm) | 4 |  | Wymagane
19 | Height of luminous area C90-plane (mm) | Wysokość obszaru świecącego C90 (mm) | 4 |  | Wymagane
20 | Height of luminous area C180-plane (mm) | Wysokość obszaru świecącego C180 (mm) | 4 |  | Wymagane
21 | Height of luminous area C270-plane (mm) | Wysokość obszaru świecącego C270 (mm) | 4 |  | Wymagane
22 | DFF - Downward flux fraction (%) | DFF - procent strumienia świetlengo wypromieniowana w dół (%) | 4 |  | Wymagane
23 | LORL - Light output ratio luminaire (%) | LORL - współczynnik sprawności świetlenej oprawy (%) | 4 |  | Wymagane
24 | Conversion factor for luminous intensities (depending on measurement) | Współczynnik przeliczeniowy dla wartości światłości (zależny od sposobu od pomiaru) | 6 |  | Wymagane
25 | Tilt of luminaire during measurement (road lighting luminaires) | Pochylenie oprawy podczas pomiaru (oprawy drogowe) | 6 |  | Wymagane
26 | n - Number of standard sets of lamps (optional, also extendable on company-specific basis) | n - Liczba standardowej ilości źródeł (opcjonalnie, z możliwością rozszerzenia w zależności od firmy) | 4 | W przypadku fotometrii absolutnej wartość ta wynosi 1 | Wymagane
26a | Number of lamps | Liczba źródeł | n * 4 | W przypadku fotometrii absolutnej liczba jest ujemna | Wymagane
26b | Type of lamps | Rodzaj źródła | n * 24 |  | Wymagane
26c | Total luminous flux of lamps (lm) | Całkowity strumień świetlny źródeł (lm) | n * 12 | W przypadku fotometrii absolutnej to pole to całkowity strumień świetlny oprawy | Wymagane
26d | Color appearance / color temperature of lamps | Barwa światła / temperatura barwowa źródła | n * 16 |  | Wymagane
26e | Color rendering group / color rendering index | Grupa oddawania barw / współczynnik oddawania barw | n * 6 |  | Wymagane
26f | Wattage including ballast (W) | Moc ze statecznikiem (W) | n * 8 |  | Wymagane
27 | DR - Direct ratios for room indices k = 0.6 ... 5 (for determination of luminaire numbers according to utilization factor method) | DR - Współczynniki bezpośrednie dla wskaźników pokojowych k = 0,6 ... 5 (do określenia ilości opraw według metody współczynnika wykorzystania pomieszczenia) | 10 * 7 |  | Nie wymagane
28 | Angles C (beginning with 0 degrees) | Kąty C (zaczynając od 0 stopni) | Mc * 6 |  | Wymagane
29 | Angles G (beginning with 0 degrees) | Kąty G (zaczynając od 0 stopni) | Ng * 6 |  | Wymagane
30 | Luminous intensity distribution (cd/1000 lumens) | Rozkład światłości (cd / 1000 lumenów) | (Mc2 - Mc1 + 1) * Ng * 6 |  | Wymagane

## INWENTARYZACJA
PUNKT ZASILANIA | OBWÓD | SYMBOL | MIEJSCOWOŚĆ | LOKALIZACJA | ULICA | RODZAJ DROGI | SZEROKOŚĆ DROGI | NAWIERZCHNIA | TYP OPRAWY | OCENA OPRAWY | LICZBA OPRAW | MOC ŹRÓDŁA | WŁAŚCICIEL OPRAWY | MOC OPRAWY | KLASA OŚWIETLENIOWA | TYP SŁUPA | Odległości pomiędzy słupami | WYS. SŁUPA | OCENA SŁUPA | WŁAŚCICIEL SŁUPA | ODLEGŁOŚĆ OD KRAWĘDZI JEZDNI | WYSOKOŚĆ OPRAWY | DŁUGOŚĆ WYSIĘGNIKA | KĄT NACHYLENIA | STATUS WYSIĘGNIKA | MOCOWANIE OPRAWY | TYP SIECI | TYP LINII | ŹRÓDŁO ŚWIATŁA | CHODNIK
Milicz WRL 2448 | I | A1 | Milicz | ciąg ulicy | Aleja Strażacka | gminna | 3 | chodnik | Thorn Jet | wymiana | 2 | 70 | Tauron | 160 | P5 | stalowy | 40 | 10 | zostaje | gmina | 0.5 | 8 | 0.5 | 10° | zostaje | nad linią | kablowa | Yaky | soda
Milicz WRL 2448 | I | A2 | Milicz | ciąg ulicy | Aleja Strażacka | gminna | 3 | chodnik | Thorn Jet | wymiana | 2 | 70 | Tauron | 160 | P5 | kratowy | 40 | 10 | zostaje | Tauron | 0.5 | 9 | 0.5 | 10° | zostaje | nad linią | napowietrzna | Asxn | soda
Milicz WRL 2448 | I | A3 | Milicz | ciąg ulicy | Aleja Strażacka | gminna | 3 | chodnik | Thorn Jet | wymiana | 2 | 70 | Tauron | 160 | P5 | kratowy | 40 | 10 | zostaje | Tauron | 0.5 | 9 | 0.5 | 10° | zostaje | nad linią | napowietrzna | Asxn | soda
Milicz WRL 2448 | I | A4 | Milicz | ciąg ulicy | Aleja Strażacka | gminna | 3 | chodnik | Thorn Jet | wymiana | 2 | 70 | Tauron | 160 | P5 | kratowy | 40 | 10 | zostaje | Tauron | 0.5 | 9 | 0.5 | 10° | zostaje | nad linią | napowietrzna | Asxn | soda
Milicz WRL 2448 | I | A5 | Milicz | ciąg ulicy | Aleja Strażacka | gminna | 3 | chodnik | Thorn Jet | wymiana | 2 | 70 | Tauron | 160 | P5 | stalowy | 40 | 10 | zostaje | gmina | 0.5 | 8 | 0.5 | 10° | zostaje | nad linią | kablowa | Yaky | soda
Milicz WRL 2208 | I | D1 | Milicz | ciąg ulicy | Długa | gminna | 4 | asfalt | Thorn Jet | wymiana | 1 | 100 | Tauron | 115 | M6 | budynek | 40 | 8 | zostaje | budynek | 1 | 8 | 1.5 | 10° | zostaje | ściana budynku | kablowa | Yaky | soda | chodnik obie strony 2 m
Milicz WRL 2208 | I | D2 | Milicz | ciąg ulicy | Długa | gminna | 4 | asfalt | Thorn Jet | wymiana | 1 | 100 | Tauron | 115 | M6 | stalowy | 40 | 8 | zostaje | Tauron | 1 | 8 | 1.5 | 10° | zostaje | szczyt słupa | kablowa | Yaky | soda | chodnik obie strony 2 m
Milicz WRL 2208 | I | D3 | Milicz | ciąg ulicy | Długa | gminna | 4 | asfalt | Thorn Jet | wymiana | 1 | 100 | Tauron | 115 | M6 | stalowy | 40 | 8 | zostaje | Tauron | 1 | 8 | 1.5 | 10° | zostaje | szczyt słupa | kablowa | Yaky | soda | chodnik obie strony 2 m
Milicz WRL 2208 | I | D4 | Milicz | ciąg ulicy | Długa | gminna | 4 | asfalt | Thorn Jet | wymiana | 1 | 100 | Tauron | 115 | M6 | stalowy | 40 | 8 | zostaje | Tauron | 1 | 8 | 1.5 | 10° | zostaje | szczyt słupa | kablowa | Yaky | soda | chodnik obie strony 2 m
Milicz WRL 2208 | I | D5 | Milicz | ciąg ulicy | Długa | gminna | 4 | asfalt | Thorn Jet | wymiana | 1 | 100 | Tauron | 115 | M6 | budynek | 40 | 8 | zostaje | budynek | 1 | 8 | 1.5 | 10° | zostaje | ściana budynku | kablowa | Yaky | soda | chodnik obie strony 2 m
Milicz WRL 2208 | I | R1 | Milicz | ciąg ulicy | Rzeczna | gminna | 4 | asfalt | Thorn Jet | wymiana | 1 | 100 | Tauron | 115 | M6 | stalowy | 40 | 8 | zostaje | Tauron | 1 | 8 | 1.5 | 10° | zostaje | szczyt słupa | kablowa | Yaky | soda | chodnik obie strony 2 m
Milicz WRL 2208 | I | L1 | Milicz | ciąg ulicy | Łąkowa | gminna | 4 | asfalt | Thorn Jet | wymiana | 1 | 100 | Tauron | 115 | M6 | stalowy | 40 | 8 | zostaje | Tauron | 1 | 8 | 1.5 | 10° | zostaje | szczyt słupa | kablowa | Yaky | soda | chodnik obie strony 2 m
Milicz WRL 2448 | I | D1 | Milicz | ciąg ulicy | Działkowa | gminna | 5 | asfalt | Thorn Jet | wymiana | 1 | 70 | Tauron | 80 | M6 | kratowy | 40 | 10 | zostaje | Tauron | 3 | 9 | 1.5 | 10° | zostaje | nad linią | napowietrzna | AL. | soda | chodnik strona słupa 2,5 m
Milicz WRL 2448 | I | D2 | Milicz | ciąg ulicy | Działkowa | gminna | 5 | asfalt | Thorn Jet | wymiana | 1 | 70 | Tauron | 80 | M6 | kratowy | 40 | 10 | zostaje | Tauron | 3 | 9 | 1.5 | 10° | zostaje | nad linią | napowietrzna | AL. | soda | chodnik strona słupa 2,5 m
Milicz WRL 2448 | I | D3 | Milicz | ciąg ulicy | Działkowa | gminna | 5 | asfalt | Thorn Jet | wymiana | 1 | 70 | Tauron | 80 | M6 | kratowy | 40 | 10 | zostaje | Tauron | 3 | 9 | 1.5 | 10° | zostaje | nad linią | napowietrzna | AL. | soda | chodnik strona słupa 2,5 m
Milicz WRL 2448 | I | D4 | Milicz | ciąg ulicy | Działkowa | gminna | 5 | asfalt | Thorn Jet | wymiana | 1 | 70 | Tauron | 80 | M6 | kratowy | 40 | 10 | zostaje | Tauron | 1 | 9 | 1.5 | 10° | zostaje | nad linią | napowietrzna | AL. | soda | chodnik strona słupa 2,5 m
Milicz WRL 2448 | I | D5 | Milicz | ciąg ulicy | Działkowa | gminna | 5 | asfalt | Thorn Jet | wymiana | 2 | 70 | Tauron | 160 | M6 | kratowy | 40 | 10 | zostaje | Tauron | 1 | 9 | 1.5 | 10° | zostaje | nad linią | napowietrzna | AL. | soda | chodnik strona przeciwna słupa 2,5 m
Milicz WRL 2448 | I | D6 | Milicz | ciąg ulicy | Działkowa | gminna | 5 | asfalt | Thorn Jet | wymiana | 2 | 70 | Tauron | 160 | M6 | kratowy | 40 | 10 | zostaje | Tauron | 1 | 9 | 1.5 | 10° | zostaje | nad linią | napowietrzna | AL. | soda | chodnik strona przeciwna słupa 2,5 m
Milicz WRL 2448 | I | D7 | Milicz | ciąg ulicy | Działkowa | gminna | 5 | asfalt | Thorn Jet | wymiana | 2 | 70 | Tauron | 160 | M6 | kratowy | 40 | 10 | zostaje | Tauron | 1 | 9 | 1.5 | 10° | zostaje | nad linią | napowietrzna | AL. | soda | chodnik strona przeciwna słupa 2,5 m
Milicz WRL 2448 | I | D8 | Milicz | ciąg ulicy | Działkowa | gminna | 5 | asfalt | Thorn Jet | wymiana | 2 | 70 | Tauron | 160 | M6 | kratowy | 40 | 10 | zostaje | Tauron | 1 | 9 | 1.5 | 10° | zostaje | nad linią | napowietrzna | AL. | soda | chodnik strona przeciwna słupa 2,5 m
Milicz WRL 2448 | I | D9 | Milicz | ciąg ulicy | Działkowa | gminna | 5 | asfalt | Thorn Jet | wymiana | 1 | 70 | Tauron | 80 | M6 | kratowy | 40 | 10 | zostaje | Tauron | 1 | 9 | 1.5 | 10° | zostaje | nad linią | napowietrzna | AL. | soda | chodnik strona przeciwna słupa 2,5 m
Milicz WRL 2314 | II | K1 | Milicz | ciąg ulicy | Kopernika | gminna | 6 | asfalt | Thorn Jet | wymiana | 1 | 100 | Tauron | 115 | M5 | stalowy | 35 | 9 | zostaje | Tauron | 2.5 | 9 | 1.5 | 10° | zostaje | szczyt słupa | kablowa | Yaky | soda | obie strony jezdni słupa 3 m
Milicz WRL 2314 | II | K2 | Milicz | ciąg ulicy | Kopernika | gminna | 6 | asfalt | Thorn Jet | wymiana | 1 | 100 | Tauron | 115 | M5 | stalowy | 35 | 9 | zostaje | Tauron | 2.5 | 9 | 1.5 | 10° | zostaje | szczyt słupa | kablowa | Yaky | soda | obie strony jezdni słupa 3 m
Milicz WRL 2314 | II | K3 | Milicz | ciąg ulicy | Kopernika | gminna | 6 | asfalt | Thorn Jet | wymiana | 1 | 100 | Tauron | 115 | M5 | stalowy | 35 | 9 | zostaje | Tauron | 2.5 | 9 | 1.5 | 10° | zostaje | szczyt słupa | kablowa | Yaky | soda | obie strony jezdni słupa 3 m
Milicz WRL 2314 | II | K4 | Milicz | ciąg ulicy | Kopernika | gminna | 6 | asfalt | Thorn Jet | wymiana | 1 | 100 | Tauron | 115 | M5 | stalowy | 35 | 9 | zostaje | Tauron | 2.5 | 9 | 1.5 | 10° | zostaje | szczyt słupa | kablowa | Yaky | soda | obie strony jezdni słupa 3 m
Milicz WRL 2314 | II | K5 | Milicz | ciąg ulicy | Kopernika | gminna | 6 | asfalt | Thorn Jet | wymiana | 1 | 100 | Tauron | 115 | M5 | stalowy | 35 | 9 | zostaje | Tauron | 2.5 | 9 | 1.5 | 10° | zostaje | szczyt słupa | kablowa | Yaky | soda | obie strony jezdni słupa 3 m
Milicz WRL 2314 | II | K6 | Milicz | ciąg ulicy | Kopernika | gminna | 6 | asfalt | Thorn Jet | wymiana | 1 | 100 | Tauron | 115 | M5 | stalowy | 35 | 9 | zostaje | Tauron | 2.5 | 9 | 1.5 | 10° | zostaje | szczyt słupa | kablowa | Yaky | soda | obie strony jezdni słupa 3 m
Milicz WRL 2314 | II | K7 | Milicz | ciąg ulicy | Kopernika | gminna | 6 | asfalt | Thorn Jet | wymiana | 1 | 100 | Tauron | 115 | M5 | stalowy | 35 | 9 | zostaje | Tauron | 2.5 | 9 | 1.5 | 10° | zostaje | szczyt słupa | kablowa | Yaky | soda | obie strony jezdni słupa 3 m
Milicz WRL 2314 | II | K8 | Milicz | ciąg ulicy | Kopernika | gminna | 6 | asfalt | Thorn Jet | wymiana | 1 | 100 | Tauron | 115 | M5 | stalowy | 35 | 9 | zostaje | Tauron | 2.5 | 9 | 1.5 | 10° | zostaje | szczyt słupa | kablowa | Yaky | soda | obie strony jezdni słupa 3 m
Milicz WRL 2314 | II | K9 | Milicz | ciąg ulicy | Kopernika | gminna | 6 | asfalt | Thorn Jet | wymiana | 1 | 100 | Tauron | 115 | M5 | stalowy | 35 | 9 | zostaje | Tauron | 2.5 | 9 | 1.5 | 10° | zostaje | szczyt słupa | kablowa | Yaky | soda | obie strony jezdni słupa 3 m
Milicz WRL 2314 | II | K10 | Milicz | ciąg ulicy | Kopernika | gminna | 6 | asfalt | Thorn Jet | wymiana | 1 | 100 | Tauron | 115 | M5 | stalowy | 35 | 9 | zostaje | Tauron | 2.5 | 9 | 1.5 | 10° | zostaje | szczyt słupa | kablowa | Yaky | soda | obie strony jezdni słupa 3 m
Milicz WRL 2314 | II | K11 | Milicz | ciąg ulicy | Kopernika | gminna | 6 | asfalt | Thorn Jet | wymiana | 1 | 100 | Tauron | 115 | M5 | stalowy | 35 | 9 | zostaje | Tauron | 2.5 | 9 | 1.5 | 10° | zostaje | szczyt słupa | kablowa | Yaky | soda | obie strony jezdni słupa 3 m
Milicz WRL 2314 | II | K12 | Milicz | ciąg ulicy | Kopernika | gminna | 6 | asfalt | Thorn Jet | wymiana | 1 | 100 | Tauron | 115 | M5 | stalowy | 35 | 9 | zostaje | Tauron | 2.5 | 9 | 1.5 | 10° | zostaje | szczyt słupa | kablowa | Yaky | soda | obie strony jezdni słupa 3 m
Milicz WRL 2314 | II | K13 | Milicz | ciąg ulicy | Kopernika | gminna | 6 | asfalt | Thorn Jet | wymiana | 1 | 100 | Tauron | 115 | M5 | stalowy | 35 | 9 | zostaje | Tauron | 2.5 | 9 | 1.5 | 10° | zostaje | szczyt słupa | kablowa | Yaky | soda | obie strony jezdni słupa 3 m
Milicz WRL 2314 | II | K14 | Milicz | ciąg ulicy | Kopernika | gminna | 6 | asfalt | Thorn Jet | wymiana | 1 | 100 | Tauron | 115 | M5 | stalowy | 35 | 9 | zostaje | Tauron | 2.5 | 9 | 1.5 | 10° | zostaje | szczyt słupa | kablowa | Yaky | soda | obie strony jezdni słupa 3 m
Milicz WRL 2314 | II | K15 | Milicz | ciąg ulicy | Kopernika | gminna | 6 | asfalt | Thorn Jet | wymiana | 1 | 100 | Tauron | 115 | M5 | stalowy | 35 | 9 | zostaje | Tauron | 2.5 | 9 | 1.5 | 10° | zostaje | szczyt słupa | kablowa | Yaky | soda | obie strony jezdni słupa 3 m
Milicz WRL 2314 | II | K16 | Milicz | ciąg ulicy | Kopernika | gminna | 6 | asfalt | Thorn Jet | wymiana | 1 | 100 | Tauron | 115 | M5 | stalowy | 35 | 9 | zostaje | Tauron | 2.5 | 9 | 1.5 | 10° | zostaje | szczyt słupa | kablowa | Yaky | soda | obie strony jezdni słupa 3 m
Milicz WRL 2314 | II | K17 | Milicz | ciąg ulicy | Kopernika | gminna | 6 | asfalt | Thorn Jet | wymiana | 1 | 100 | Tauron | 115 | M5 | stalowy | 35 | 9 | zostaje | Tauron | 2.5 | 9 | 1.5 | 10° | zostaje | szczyt słupa | kablowa | Yaky | soda | obie strony jezdni słupa 3 m
Milicz WRL 2314 | II | K18 | Milicz | ciąg ulicy | Kopernika | gminna | 6 | asfalt | Thorn Jet | wymiana | 1 | 100 | Tauron | 115 | M5 | stalowy | 35 | 9 | zostaje | Tauron | 2.5 | 9 | 1.5 | 10° | zostaje | szczyt słupa | kablowa | Yaky | soda | obie strony jezdni słupa 3 m
Milicz WRL 2314 | II | K19 | Milicz | ciąg ulicy | Kopernika | gminna | 6 | asfalt | Thorn Jet | wymiana | 1 | 100 | Tauron | 115 | M5 | stalowy | 35 | 9 | zostaje | Tauron | 2.5 | 9 | 1.5 | 10° | zostaje | szczyt słupa | kablowa | Yaky | soda | obie strony jezdni słupa 3 m
Milicz WRL 2314 | II | K20 | Milicz | ciąg ulicy | Kopernika | gminna | 6 | asfalt | Thorn Jet | wymiana | 1 | 100 | Tauron | 115 | M5 | stalowy | 35 | 9 | zostaje | Tauron | 2.5 | 9 | 1.5 | 10° | zostaje | szczyt słupa | kablowa | Yaky | soda | obie strony jezdni słupa 3 m
Milicz WRL 2314 | II | K21 | Milicz | ciąg ulicy | Kopernika | gminna | 6 | asfalt | Thorn Jet | wymiana | 1 | 100 | Tauron | 115 | M5 | stalowy | 35 | 9 | zostaje | Tauron | 2.5 | 9 | 1.5 | 10° | zostaje | szczyt słupa | kablowa | Yaky | soda | obie strony jezdni słupa 3 m
Milicz WRL 2314 | II | K22 | Milicz | ciąg ulicy | Kopernika | gminna | 6 | asfalt | Thorn Jet | wymiana | 1 | 100 | Tauron | 115 | M5 | stalowy | 35 | 9 | zostaje | Tauron | 2.5 | 9 | 1.5 | 10° | zostaje | szczyt słupa | kablowa | Yaky | soda | obie strony jezdni słupa 3 m
Milicz WRL 2314 | II | K23 | Milicz | ciąg ulicy | Kopernika | gminna | 6 | asfalt | Thorn Jet | wymiana | 1 | 100 | Tauron | 115 | M5 | stalowy | 35 | 9 | zostaje | Tauron | 2.5 | 9 | 1.5 | 10° | zostaje | szczyt słupa | kablowa | Yaky | soda | obie strony jezdni słupa 3 m
Milicz WRL 2314 | II | K24 | Milicz | ciąg ulicy | Kopernika | gminna | 6 | asfalt | Thorn Jet | wymiana | 1 | 100 | Tauron | 115 | M5 | stalowy | 35 | 9 | zostaje | Tauron | 2.5 | 9 | 1.5 | 10° | zostaje | szczyt słupa | kablowa | Yaky | soda | obie strony jezdni słupa 3 m
Milicz WRL 2314 | II | K25 | Milicz | ciąg ulicy | Kopernika | gminna | 6 | asfalt | Thorn Jet | wymiana | 1 | 100 | Tauron | 115 | M5 | stalowy | 35 | 9 | zostaje | Tauron | 2.5 | 9 | 1.5 | 10° | zostaje | szczyt słupa | kablowa | Yaky | soda | obie strony jezdni słupa 3 m
Milicz WRL 2314 | II | K26 | Milicz | ciąg ulicy | Kopernika | gminna | 6 | asfalt | Thorn Jet | wymiana | 2 | 100 | Tauron | 230 | M5 | stalowy | 35 | 9 | zostaje | Tauron | 2.5 | 9 | 1.5 | 10° | zostaje | szczyt słupa | kablowa | Yaky | soda | obie strony jezdni słupa 3 m
Milicz WRL 2314 | II | K27 | Milicz | ciąg ulicy | Kopernika | gminna | 6 | asfalt | Thorn Jet | wymiana | 1 | 100 | Tauron | 115 | M5 | stalowy | 35 | 9 | zostaje | Tauron | 2.5 | 9 | 1.5 | 10° | zostaje | szczyt słupa | kablowa | Yaky | soda | obie strony jezdni słupa 3 m
Milicz WRL 2314 | II | K28 | Milicz | ciąg ulicy | Kopernika | gminna | 6 | asfalt | Thorn Jet | wymiana | 1 | 100 | Tauron | 115 | M5 | stalowy | 35 | 9 | zostaje | Tauron | 2.5 | 9 | 1.5 | 10° | zostaje | szczyt słupa | kablowa | Yaky | soda | obie strony jezdni słupa 3 m
Milicz WRL 2314 | II | K29 | Milicz | ciąg ulicy | Kopernika | gminna | 6 | asfalt | Thorn Jet | wymiana | 1 | 100 | Tauron | 115 | M5 | stalowy | 35 | 9 | zostaje | Tauron | 2.5 | 9 | 1.5 | 10° | zostaje | szczyt słupa | kablowa | Yaky | soda | obie strony jezdni słupa 3 m
Milicz WRL 2314 | II | K30 | Milicz | ciąg ulicy | Kopernika | gminna | 6 | asfalt | Thorn Jet | wymiana | 1 | 100 | Tauron | 115 | M5 | stalowy | 35 | 9 | zostaje | Tauron | 2.5 | 9 | 1.5 | 10° | zostaje | szczyt słupa | kablowa | Yaky | soda | obie strony jezdni słupa 3 m
Milicz WRL 2441 | I | B1 | Milicz | ciąg ulicy | Kopernika garaże | gminna | 5 | kostka | Thorn Jet | wymiana | 1 | 70 | Tauron | 80 | P5 | stalowy | 30 | 9 | zostaje | Tauron | 1.5 | 9 | 1 | 10° | zostaje | szczyt słupa | kablowa | Yaky | soda | brak chodnika
Milicz WRL 2441 | I | B2 | Milicz | ciąg ulicy | Kopernika garaże | gminna | 5 | kostka | Thorn Jet | wymiana | 1 | 70 | Tauron | 80 | P5 | stalowy | 30 | 9 | zostaje | Tauron | 1.5 | 9 | 1 | 10° | zostaje | szczyt słupa | kablowa | Yaky | soda | brak chodnika
Milicz WRL 2441 | I | B3 | Milicz | ciąg ulicy | Kopernika garaże | gminna | 5 | kostka | Thorn Jet | wymiana | 1 | 70 | Tauron | 80 | P5 | stalowy | 30 | 9 | zostaje | Tauron | 1.5 | 9 | 1 | 10° | zostaje | szczyt słupa | kablowa | Yaky | soda | brak chodnika
Milicz WRL 2441 | I | B4 | Milicz | ciąg ulicy | Kopernika garaże | gminna | 5 | kostka | Thorn Jet | wymiana | 1 | 70 | Tauron | 80 | P5 | stalowy | 30 | 9 | zostaje | Tauron | 1.5 | 9 | 1 | 10° | zostaje | szczyt słupa | kablowa | Yaky | soda | brak chodnika
Milicz WRL 2441 | I | B5 | Milicz | ciąg ulicy | Kopernika garaże | gminna | 5 | kostka | Thorn Jet | wymiana | 1 | 70 | Tauron | 80 | P5 | stalowy | 30 | 9 | zostaje | Tauron | 1.5 | 9 | 1 | 10° | zostaje | szczyt słupa | kablowa | Yaky | soda | brak chodnika
Milicz WRL 2441 | I | B6 | Milicz | ciąg ulicy | Kopernika garaże | gminna | 5 | kostka | Thorn Jet | wymiana | 1 | 70 | Tauron | 80 | P5 | stalowy | 30 | 9 | zostaje | Tauron | 1.5 | 9 | 1 | 10° | zostaje | szczyt słupa | kablowa | Yaky | soda | brak chodnika
Milicz WRL 2441 | I | B7 | Milicz | ciąg ulicy | Kopernika garaże | gminna | 5 | kostka | Thorn Jet | wymiana | 1 | 70 | Tauron | 80 | P5 | stalowy | 30 | 9 | zostaje | Tauron | 1.5 | 9 | 1 | 10° | zostaje | szczyt słupa | kablowa | Yaky | soda | brak chodnika
Milicz WRL 2441 | I | B8 | Milicz | ciąg ulicy | Kopernika garaże | gminna | 5 | kostka | Thorn Jet | wymiana | 1 | 70 | Tauron | 80 | P5 | stalowy | 30 | 9 | zostaje | Tauron | 1.5 | 9 | 1 | 10° | zostaje | szczyt słupa | kablowa | Yaky | soda | brak chodnika
Milicz WRL 2441 | I | O1 | Milicz | ciąg ulicy | Kopernika osiedle | gminna | 5 | asfalt | Thorn Jet | wymiana | 1 | 70 | Tauron | 80 | M6 | stalowy | 30 | 9 | zostaje | Tauron | 2 | 9 | 1.5 | 10° | zostaje | szczyt słupa | kablowa | Yaky | soda | obie strony jezdni słupa 2 m
Milicz WRL 2441 | I | O2 | Milicz | ciąg ulicy | Kopernika osiedle | gminna | 5 | asfalt | Thorn Jet | wymiana | 1 | 70 | Tauron | 80 | M6 | stalowy | 30 | 9 | zostaje | Tauron | 2 | 9 | 1.5 | 10° | zostaje | szczyt słupa | kablowa | Yaky | soda | obie strony jezdni słupa 2 m
Milicz WRL 2441 | I | O3 | Milicz | ciąg ulicy | Kopernika osiedle | gminna | 5 | asfalt | Thorn Jet | wymiana | 1 | 70 | Tauron | 80 | M6 | stalowy | 30 | 9 | zostaje | Tauron | 2 | 9 | 1.5 | 10° | zostaje | szczyt słupa | kablowa | Yaky | soda | obie strony jezdni słupa 2 m
Milicz WRL 2441 | I | O4 | Milicz | ciąg ulicy | Kopernika osiedle | gminna | 5 | asfalt | Thorn Jet | wymiana | 1 | 70 | Tauron | 80 | M6 | stalowy | 30 | 9 | zostaje | Tauron | 2 | 9 | 1.5 | 10° | zostaje | szczyt słupa | kablowa | Yaky | soda | obie strony jezdni słupa 2 m
Milicz WRL 2441 | I | O5 | Milicz | ciąg ulicy | Kopernika osiedle | gminna | 5 | asfalt | Thorn Jet | wymiana | 1 | 70 | Tauron | 80 | M6 | stalowy | 30 | 9 | zostaje | Tauron | 2 | 9 | 1.5 | 10° | zostaje | szczyt słupa | kablowa | Yaky | soda | obie strony jezdni słupa 2 m
Milicz WRL 2441 | I | O6 | Milicz | ciąg ulicy | Kopernika osiedle | gminna | 5 | asfalt | Thorn Jet | wymiana | 1 | 70 | Tauron | 80 | M6 | stalowy | 30 | 9 | zostaje | Tauron | 2 | 9 | 1.5 | 10° | zostaje | szczyt słupa | kablowa | Yaky | soda | obie strony jezdni słupa 2 m
Milicz WRL 2441 | I | O7 | Milicz | ciąg ulicy | Kopernika osiedle | gminna | 5 | asfalt | Thorn Jet | wymiana | 1 | 70 | Tauron | 80 | M6 | stalowy | 30 | 9 | zostaje | Tauron | 2 | 9 | 1.5 | 10° | zostaje | szczyt słupa | kablowa | Yaky | soda | obie strony jezdni słupa 2 m
Milicz WRL 2441 | I | O8 | Milicz | ciąg ulicy | Kopernika osiedle | gminna | 5 | asfalt | Thorn Jet | wymiana | 1 | 70 | Tauron | 80 | M6 | stalowy | 30 | 9 | zostaje | Tauron | 2 | 9 | 1.5 | 10° | zostaje | szczyt słupa | kablowa | Yaky | soda | obie strony jezdni słupa 2 m
Milicz WRL 2441 | I | O9 | Milicz | ciąg ulicy | Kopernika osiedle | gminna | 5 | asfalt | Thorn Jet | wymiana | 1 | 70 | Tauron | 80 | M6 | stalowy | 30 | 9 | zostaje | Tauron | 2 | 9 | 1.5 | 10° | zostaje | szczyt słupa | kablowa | Yaky | soda | obie strony jezdni słupa 2 m
Milicz WRL 2441 | I | O10 | Milicz | ciąg ulicy | Kopernika osiedle | gminna | 5 | asfalt | Thorn Jet | wymiana | 1 | 70 | Tauron | 80 | M6 | stalowy | 30 | 9 | zostaje | Tauron | 2 | 9 | 1.5 | 10° | zostaje | szczyt słupa | kablowa | Yaky | soda | obie strony jezdni słupa 2 m
Milicz WRL 2441 | I | O11 | Milicz | ciąg ulicy | Kopernika osiedle | gminna | 5 | asfalt | Thorn Jet | wymiana | 1 | 70 | Tauron | 80 | M6 | stalowy | 30 | 9 | zostaje | Tauron | 2 | 9 | 1.5 | 10° | zostaje | szczyt słupa | kablowa | Yaky | soda | obie strony jezdni słupa 2 m
Milicz WRL 2441 | I | O12 | Milicz | ciąg ulicy | Kopernika osiedle | gminna | 5 | asfalt | OUR | wymiana | 1 | 125 | Tauron | 140 | M6 | stalowy | 30 | 9 | zostaje | Tauron | 2 | 9 | 1.5 | 10° | zostaje | szczyt słupa | kablowa | Yaky | soda | obie strony jezdni słupa 2 m
Milicz WRL 2441 | I | O13 | Milicz | ciąg ulicy | Kopernika osiedle | gminna | 5 | asfalt | OUR | wymiana | 1 | 125 | Tauron | 140 | M6 | stalowy | 30 | 9 | zostaje | Tauron | 2 | 9 | 1.5 | 10° | zostaje | szczyt słupa | kablowa | Yaky | soda | obie strony jezdni słupa 2 m
Milicz WRL 2441 | I | K19 | Milicz | ciąg ulicy | Kopernika osiedle | gminna | 5 | asfalt | Thorn Jet | wymiana | 1 | 70 | Tauron | 80 | M6 | stalowy | 30 | 9 | zostaje | Tauron | 2 | 9 | 1.5 | 10° | zostaje | szczyt słupa | kablowa | Yaky | soda | obie strony jezdni słupa 2 m
Milicz WRL 2441 | I | K19A | Milicz | ciąg ulicy | Kopernika osiedle | gminna | 5 | asfalt | Thorn Jet | wymiana | 1 | 70 | Tauron | 80 | M6 | stalowy | 30 | 9 | zostaje | Tauron | 2 | 9 | 1.5 | 10° | zostaje | szczyt słupa | kablowa | Yaky | soda | obie strony jezdni słupa 2 m
Milicz WRL 2441 | I | K19B | Milicz | ciąg ulicy | Kopernika osiedle | gminna | 5 | asfalt | Thorn Jet | wymiana | 1 | 70 | Tauron | 80 | M6 | stalowy | 30 | 9 | zostaje | Tauron | 2 | 9 | 1.5 | 10° | zostaje | szczyt słupa | kablowa | Yaky | soda | obie strony jezdni słupa 2 m
Milicz WRL 2298 | II | KO | Milicz | ciąg ulicy | Krotoszyńska | krajowa nr 15 | 7 | asfalt | Thorn Jet | wymiana | 1 | 150 | Tauron | 165 | M3 | kratowy | 35 | 10 | zostaje | Tauron | 1.5 | 9 | 1 | 10° | zostaje | nad linią | napowietrzna | Al. | soda | obie strony jezdni słupa 3 m
Milicz WRL 2298 | II | K1 | Milicz | ciąg ulicy | Krotoszyńska | krajowa nr 15 | 7 | asfalt | Thorn Jet | wymiana | 1 | 150 | Tauron | 165 | M3 | kratowy | 35 | 10 | zostaje | Tauron | 1.5 | 9 | 1 | 10° | zostaje | nad linią | napowietrzna | Al. | soda | obie strony jezdni słupa 3 m
Milicz WRL 2298 | II | K2 | Milicz | ciąg ulicy | Krotoszyńska | krajowa nr 15 | 7 | asfalt | Thorn Jet | wymiana | 1 | 150 | Tauron | 165 | M3 | kratowy | 35 | 10 | zostaje | Tauron | 1.5 | 9 | 1 | 10° | zostaje | nad linią | napowietrzna | Al. | soda | obie strony jezdni słupa 3 m
Milicz WRL 2298 | II | K3 | Milicz | ciąg ulicy | Krotoszyńska | krajowa nr 15 | 7 | asfalt | Thorn Jet | wymiana | 2 | 150 | Tauron | 330 | M3 | kratowy | 35 | 10 | zostaje | Tauron | 1.5 | 9 | 1 | 10° | zostaje | nad linią | napowietrzna | Al. | soda | obie strony jezdni słupa 3 m
Milicz WRL 2298 | II | K4 | Milicz | ciąg ulicy | Krotoszyńska | krajowa nr 15 | 7 | asfalt | Thorn Jet | wymiana | 2 | 150 | Tauron | 330 | M3 | kratowy | 35 | 10 | zostaje | Tauron | 1.5 | 9 | 1 | 10° | zostaje | nad linią | napowietrzna | Al. | soda | obie strony jezdni słupa 3 m
Milicz WRL 2298 | II | K5 | Milicz | ciąg ulicy | Krotoszyńska | krajowa nr 15 | 7 | asfalt | Thorn Jet | wymiana | 1 | 150 | Tauron | 165 | M3 | kratowy | 35 | 10 | zostaje | Tauron | 1.5 | 9 | 1 | 10° | zostaje | nad linią | napowietrzna | Al. | soda | obie strony jezdni słupa 3 m
Milicz WRL 2298 | II | K6 | Milicz | ciąg ulicy | Krotoszyńska | krajowa nr 15 | 7 | asfalt | Thorn Jet | wymiana | 1 | 150 | Tauron | 165 | M3 | kratowy | 35 | 10 | zostaje | Tauron | 1.5 | 9 | 1 | 10° | zostaje | nad linią | napowietrzna | Al. | soda | obie strony jezdni słupa 3 m
Milicz WRL 2298 | II | K7 | Milicz | ciąg ulicy | Krotoszyńska | krajowa nr 15 | 7 | asfalt | Thorn Jet | wymiana | 1 | 150 | Tauron | 165 | M3 | kratowy | 35 | 10 | zostaje | Tauron | 1.5 | 9 | 1 | 10° | zostaje | nad linią | napowietrzna | Al. | soda | obie strony jezdni słupa 3 m
Milicz WRL 2298 | II | K8 | Milicz | ciąg ulicy | Krotoszyńska | krajowa nr 15 | 7 | asfalt | Thorn Jet | wymiana | 1 | 150 | Tauron | 165 | M3 | kratowy | 35 | 10 | zostaje | Tauron | 1.5 | 9 | 1 | 10° | zostaje | nad linią | napowietrzna | Al. | soda | obie strony jezdni słupa 3 m
Milicz WRL 2298 | II | K9 | Milicz | ciąg ulicy | Krotoszyńska | krajowa nr 15 | 7 | asfalt | Thorn Jet | wymiana | 1 | 150 | Tauron | 165 | M3 | ŻN energetyczny | 35 | 19 | zostaje | Tauron | 1.5 | 9 | 1 | 10° | zostaje | nad linią | napowietrzna | Al. | soda | obie strony jezdni słupa 3 m
Milicz WRL 2298 | II | K10 | Milicz | ciąg ulicy | Krotoszyńska | krajowa nr 15 | 7 | asfalt | Thorn Jet | wymiana | 1 | 150 | Tauron | 165 | M3 | kratowy | 35 | 10 | zostaje | Tauron | 1.5 | 9 | 1 | 10° | zostaje | nad linią | napowietrzna | Al. | soda | obie strony jezdni słupa 3 m
Milicz WRL 2298 | II | K11 | Milicz | ciąg ulicy | Krotoszyńska | krajowa nr 15 | 7 | asfalt | Thorn Jet | wymiana | 1 | 150 | Tauron | 165 | M3 | stalowy | 35 | 8 | zostaje | Tauron | 1.5 | 9 | 1 | 10° | zostaje | szczyt słupa | kablowa | Yaky | soda | obie strony jezdni słupa 3 m
Milicz WRL 2298 | II | K12 | Milicz | ciąg ulicy | Krotoszyńska | krajowa nr 15 | 7 | asfalt | Thorn Jet | wymiana | 1 | 150 | Tauron | 165 | M3 | stalowy | 35 | 8 | zostaje | Tauron | 1.5 | 9 | 1 | 10° | zostaje | szczyt słupa | kablowa | Yaky | soda | obie strony jezdni słupa 3 m
Milicz WRL 2298 | II | K13 | Milicz | ciąg ulicy | Krotoszyńska | krajowa nr 15 | 7 | asfalt | Thorn Jet | wymiana | 1 | 150 | Tauron | 165 | M3 | stalowy | 35 | 8 | zostaje | Tauron | 1.5 | 9 | 1 | 10° | zostaje | szczyt słupa | kablowa | Yaky | soda | obie strony jezdni słupa 3 m
Milicz WRL 2298 | II | K14 | Milicz | ciąg ulicy | Krotoszyńska | krajowa nr 15 | 7 | asfalt | Thorn Jet | wymiana | 1 | 150 | Tauron | 165 | M3 | stalowy | 35 | 8 | zostaje | Tauron | 1.5 | 9 | 1 | 10° | zostaje | szczyt słupa | kablowa | Yaky | soda | obie strony jezdni słupa 3 m
Milicz WRL 2298 | II | K15 | Milicz | ciąg ulicy | Krotoszyńska | krajowa nr 15 | 7 | asfalt | Thorn Jet | wymiana | 1 | 150 | Tauron | 165 | M3 | stalowy | 35 | 8 | zostaje | Tauron | 1.5 | 9 | 1 | 10° | zostaje | szczyt słupa | kablowa | Yaky | soda | obie strony jezdni słupa 3 m
Milicz WRL 2298 | II | K16 | Milicz | ciąg ulicy | Krotoszyńska | krajowa nr 15 | 7 | asfalt | Thorn Jet | wymiana | 1 | 150 | Tauron | 165 | M3 | stalowy | 35 | 8 | zostaje | Tauron | 1.5 | 9 | 1 | 10° | zostaje | szczyt słupa | kablowa | Yaky | soda | obie strony jezdni słupa 3 m
Milicz WRL 2298 | II | K17 | Milicz | ciąg ulicy | Krotoszyńska | krajowa nr 15 | 7 | asfalt | Thorn Jet | wymiana | 1 | 150 | Tauron | 165 | M3 | stalowy | 35 | 8 | zostaje | Tauron | 1.5 | 9 | 1 | 10° | zostaje | szczyt słupa | kablowa | Yaky | soda | obie strony jezdni słupa 3 m
Milicz WRL 2298 | II | K18 | Milicz | ciąg ulicy | Krotoszyńska | krajowa nr 15 | 7 | asfalt | Thorn Jet | wymiana | 1 | 150 | Tauron | 165 | M3 | stalowy | 35 | 8 | zostaje | Tauron | 1.5 | 9 | 1 | 10° | zostaje | szczyt słupa | kablowa | Yaky | soda | obie strony jezdni słupa 3 m
Milicz WRL 2298 | II | K19 | Milicz | ciąg ulicy | Krotoszyńska | krajowa nr 15 | 7 | asfalt | Thorn Jet | wymiana | 1 | 150 | Tauron | 165 | M3 | stalowy | 35 | 8 | zostaje | Tauron | 1.5 | 9 | 1 | 10° | zostaje | szczyt słupa | kablowa | Yaky | soda | obie strony jezdni słupa 3 m
Milicz WRL 2298 | II | K20 | Milicz | ciąg ulicy | Krotoszyńska | krajowa nr 15 | 7 | asfalt | Thorn Jet | wymiana | 1 | 150 | Tauron | 165 | M3 | stalowy | 35 | 8 | zostaje | Tauron | 1.5 | 9 | 1 | 10° | zostaje | szczyt słupa | kablowa | Yaky | soda | obie strony jezdni słupa 3 m
Milicz WRL 2298 | II | K21 | Milicz | ciąg ulicy | Krotoszyńska | krajowa nr 15 | 7 | asfalt | Thorn Jet | wymiana | 1 | 150 | Tauron | 165 | M3 | stalowy | 35 | 8 | zostaje | Tauron | 1.5 | 9 | 1 | 10° | zostaje | szczyt słupa | kablowa | Yaky | soda | obie strony jezdni słupa 3 m
Milicz WRL 2300 | II | K22 | Milicz | ciąg ulicy | Krotoszyńska | krajowa nr 15 | 7 | asfalt | Thorn Jet | wymiana | 1 | 150 | Tauron | 165 | M3 | ŻN energetyczny | 35 | 12 | zostaje | Tauron | 1.5 | 11 | 1 | 10° | zostaje | nad linią | napowietrzna | Al. | soda | obie strony jezdni słupa 3 m
Milicz WRL 2300 | II | K23 | Milicz | ciąg ulicy | Krotoszyńska | krajowa nr 15 | 7 | asfalt | Thorn Jet | wymiana | 1 | 150 | Tauron | 165 | M3 | ŻN energetyczny | 35 | 12 | zostaje | Tauron | 1.5 | 11 | 1 | 10° | zostaje | nad linią | napowietrzna | Al. | soda | obie strony jezdni słupa 3 m
Milicz WRL 2300 | II | K24 | Milicz | ciąg ulicy | Krotoszyńska | krajowa nr 15 | 7 | asfalt | Thorn Jet | wymiana | 1 | 150 | Tauron | 165 | M3 | ŻN energetyczny | 35 | 12 | zostaje | Tauron | 1.5 | 11 | 1 | 10° | zostaje | nad linią | napowietrzna | Al. | soda | obie strony jezdni słupa 3 m
Milicz WRL 2300 | II | K25 | Milicz | ciąg ulicy | Krotoszyńska | krajowa nr 15 | 7 | asfalt | Thorn Jet | wymiana | 1 | 150 | Tauron | 165 | M3 | ŻN energetyczny | 35 | 12 | zostaje | Tauron | 1.5 | 11 | 1 | 10° | zostaje | nad linią | napowietrzna | Al. | soda | obie strony jezdni słupa 3 m
Milicz WRL 2300 | II | K26 | Milicz | ciąg ulicy | Krotoszyńska | krajowa nr 15 | 7 | asfalt | Thorn Jet | wymiana | 1 | 150 | Tauron | 165 | M3 | ŻN energetyczny | 35 | 12 | zostaje | Tauron | 1.5 | 11 | 1 | 10° | zostaje | nad linią | napowietrzna | Al. | soda | obie strony jezdni słupa 3 m
Milicz WRL 2300 | II | K27 | Milicz | ciąg ulicy | Krotoszyńska | krajowa nr 15 | 7 | asfalt | Thorn Jet | wymiana | 1 | 150 | Tauron | 165 | M3 | ŻN energetyczny | 35 | 12 | zostaje | Tauron | 1.5 | 11 | 1 | 10° | zostaje | nad linią | napowietrzna | Al. | soda | obie strony jezdni słupa 3 m
Milicz WRL 2300 | II | K28 | Milicz | ciąg ulicy | Krotoszyńska | krajowa nr 15 | 7 | asfalt | Thorn Jet | wymiana | 1 | 150 | Tauron | 165 | M3 | ŻN energetyczny | 35 | 12 | zostaje | Tauron | 1.5 | 11 | 1 | 10° | zostaje | nad linią | napowietrzna | Al. | soda | obie strony jezdni słupa 3 m
Milicz WRL 2300 | II | K29 | Milicz | ciąg ulicy | Krotoszyńska | krajowa nr 15 | 7 | asfalt | Thorn Jet | wymiana | 2 | 150 | Tauron | 330 | M3 | stalowy | 35 | 8 | zostaje | Tauron | 1.5 | 9 | 1 | 10° | zostaje | szczyt słupa | kablowa | Yaky | soda | obie strony jezdni słupa 3 m
Milicz WRL 2702 | I | K1 | Milicz | ciąg ulicy | Kuźnicza | gminna | 5 | asfalt | Thorn Jet | wymiana | 1 | 100 | Tauron | 115 | M6 | stalowy | 40 | 8 | zostaje | Tauron | 1.5 | 8 | 1.5 | 10° | zostaje | szczyt słupa | kablowa | Yaky | soda | chodnik obie strony 2 m
Milicz WRL 2702 | I | K2 | Milicz | ciąg ulicy | Kuźnicza | gminna | 5 | asfalt | Thorn Jet | wymiana | 1 | 100 | Tauron | 115 | M6 | stalowy | 40 | 8 | zostaje | Tauron | 1.5 | 8 | 1.5 | 10° | zostaje | szczyt słupa | kablowa | Yaky | soda | chodnik obie strony 2 m
Milicz WRL 2702 | I | K4 | Milicz | ciąg ulicy | Kuźnicza | gminna | 5 | asfalt | Thorn Jet | wymiana | 1 | 100 | Tauron | 115 | M6 | stalowy | 40 | 8 | zostaje | Tauron | 1.5 | 8 | 1.5 | 10° | zostaje | szczyt słupa | kablowa | Yaky | soda | chodnik obie strony 2 m
Milicz WRL 2702 | I | K4 | Milicz | ciąg ulicy | Kuźnicza | gminna | 5 | asfalt | Thorn Jet | wymiana | 1 | 100 | Tauron | 115 | M6 | stalowy | 40 | 8 | zostaje | Tauron | 1.5 | 8 | 1.5 | 10° | zostaje | szczyt słupa | kablowa | Yaky | soda | chodnik obie strony 2 m
Milicz WRL 2381 | III | D1 | Milicz | ciąg ulicy | Piaskowa | gminna | 3 | chodnik | OCP | wymiana | 1 | 70 | gmina | 80 | P3 | stalowy | 30 | 4.5 | zostaje | gmina | 0.5 | 4.5 | 0 | 0° | zostaje | szczyt słupa | kablowa | Yaky | soda
Milicz WRL 2381 | III | D2 | Milicz | ciąg ulicy | Piaskowa | gminna | 3 | chodnik | OCP | wymiana | 1 | 70 | gmina | 80 | P3 | stalowy | 30 | 4.5 | zostaje | gmina | 0.5 | 4.5 | 0 | 0° | zostaje | szczyt słupa | kablowa | Yaky | soda
Milicz WRL 2381 | III | D3 | Milicz | ciąg ulicy | Piaskowa | gminna | 3 | chodnik | OCP | wymiana | 1 | 70 | gmina | 80 | P3 | stalowy | 30 | 4.5 | zostaje | gmina | 0.5 | 4.5 | 0 | 0° | zostaje | szczyt słupa | kablowa | Yaky | soda
Milicz WRL 2381 | III | D4 | Milicz | ciąg ulicy | Piaskowa | gminna | 3 | chodnik | OCP | wymiana | 1 | 70 | gmina | 80 | P3 | stalowy | 30 | 4.5 | zostaje | gmina | 0.5 | 4.5 | 0 | 0° | zostaje | szczyt słupa | kablowa | Yaky | soda
Milicz WRL 2381 | III | D5 | Milicz | ciąg ulicy | Piaskowa | gminna | 3 | chodnik | OCP | wymiana | 1 | 70 | gmina | 80 | P3 | stalowy | 30 | 4.5 | zostaje | gmina | 0.5 | 4.5 | 0 | 0° | zostaje | szczyt słupa | kablowa | Yaky | soda
Milicz WRL 2381 | III | D6 | Milicz | ciąg ulicy | Piaskowa | gminna | 3 | chodnik | OCP | wymiana | 1 | 70 | gmina | 80 | P3 | stalowy | 30 | 4.5 | zostaje | gmina | 0.5 | 4.5 | 0 | 0° | zostaje | szczyt słupa | kablowa | Yaky | soda
Milicz WRL 2381 | III | D7 | Milicz | ciąg ulicy | Piaskowa | gminna | 3 | chodnik | OCP | wymiana | 1 | 70 | gmina | 80 | P3 | stalowy | 30 | 4.5 | zostaje | gmina | 0.5 | 4.5 | 0 | 0° | zostaje | szczyt słupa | kablowa | Yaky | soda
Milicz WRL 2381 | I | P4 | Milicz | ciąg ulicy | Pułaskiego | gminna | 6 | asfalt | Schreder Sintra | wymiana | 1 | 70 | gmina | 80 | M6 | stalowy | 35 | 8 | zostaje | gmina | 3 | 8.5 | 1 | 5° | zostaje | szczyt słupa | kablowa | Yaky | soda | brak chodnika
Milicz WRL 2381 | I | P5 | Milicz | ciąg ulicy | Pułaskiego | gminna | 6 | asfalt | Schreder Sintra | wymiana | 1 | 70 | gmina | 80 | M6 | stalowy | 35 | 8 | zostaje | gmina | 3 | 8.5 | 1 | 5° | zostaje | szczyt słupa | kablowa | Yaky | soda | brak chodnika
Milicz WRL 2381 | I | P6 | Milicz | ciąg ulicy | Pułaskiego | gminna | 6 | asfalt | Schreder Sintra | wymiana | 1 | 70 | gmina | 80 | M6 | stalowy | 35 | 8 | zostaje | gmina | 3 | 8.5 | 1 | 5° | zostaje | szczyt słupa | kablowa | Yaky | soda | brak chodnika
Milicz WRL 2381 | I | P7 | Milicz | ciąg ulicy | Pułaskiego | gminna | 6 | asfalt | Schreder Sintra | wymiana | 1 | 70 | gmina | 80 | M6 | stalowy | 35 | 8 | zostaje | gmina | 3 | 8.5 | 1 | 5° | zostaje | szczyt słupa | kablowa | Yaky | soda | brak chodnika
Milicz WRL 2381 | I | P8 | Milicz | ciąg ulicy | Pułaskiego | gminna | 6 | asfalt | Schreder Sintra | wymiana | 1 | 70 | gmina | 80 | M6 | stalowy | 35 | 8 | zostaje | gmina | 3 | 8.5 | 1 | 5° | zostaje | szczyt słupa | kablowa | Yaky | soda | brak chodnika
Milicz WRL 2381 | I | P9 | Milicz | ciąg ulicy | Pułaskiego | gminna | 6 | asfalt | Schreder Sintra | wymiana | 1 | 70 | gmina | 80 | M6 | stalowy | 35 | 8 | zostaje | gmina | 3 | 8.5 | 1 | 5° | zostaje | szczyt słupa | kablowa | Yaky | soda | brak chodnika
Milicz WRL 2381 | I | T1 | Milicz | ciąg ulicy | Topolowa | gminna | 6 | kostka | Schreder Sintra | wymiana | 1 | 70 | gmina | 80 | M6 | stalowy | 35 | 8 | zostaje | gmina | 3 | 8.5 | 1 | 5° | zostaje | szczyt słupa | kablowa | Yaky | soda | brak chodnika
Milicz WRL 2381 | I | T2 | Milicz | ciąg ulicy | Topolowa | gminna | 6 | kostka | Schreder Sintra | wymiana | 1 | 70 | gmina | 80 | M6 | stalowy | 35 | 8 | zostaje | gmina | 3 | 8.5 | 1 | 5° | zostaje | szczyt słupa | kablowa | Yaky | soda | brak chodnika
Milicz WRL 2495 | I | W1 | Milicz | ciąg ulicy | Wałowa | gminna | 4 | asfalt | Thorn Jet | wymiana | 1 | 100 | Tauron | 115 | M6 | budynek | 40 | 7 | zostaje | budynek | 0.5 | 7 | 1 | 10° | zostaje | ściana budynku | kablowa | Yaky | soda | brak chodnika
Milicz WRL 2495 | I | W2 | Milicz | ciąg ulicy | Wałowa | gminna | 4 | asfalt | Thorn Jet | wymiana | 1 | 100 | Tauron | 115 | M6 | stalowy | 40 | 8 | zostaje | Tauron | 0.5 | 8 | 1.5 | 10° | zostaje | szczyt słupa | kablowa | Yaky | soda | brak chodnika
Milicz WRL 2495 | I | W3 | Milicz | ciąg ulicy | Wałowa | gminna | 4 | asfalt | Thorn Jet | wymiana | 1 | 100 | Tauron | 115 | M6 | stalowy | 40 | 8 | zostaje | Tauron | 0.5 | 8 | 1.5 | 10° | zostaje | szczyt słupa | kablowa | Yaky | soda | brak chodnika
Milicz WRL 2495 | I | W4 | Milicz | ciąg ulicy | Wałowa | gminna | 4 | asfalt | Thorn Jet | wymiana | 1 | 100 | Tauron | 115 | M6 | budynek | 40 | 7 | zostaje | budynek | 0.5 | 7 | 1.5 | 10° | zostaje | ściana budynku | kablowa | Yaky | soda | brak chodnika
Milicz WRL 2495 | I | W5 | Milicz | ciąg ulicy | Zamkowa | gminna | 4 | asfalt | Thorn Jet | wymiana | 1 | 100 | Tauron | 115 | M6 | budynek | 35 | 7 | zostaje | budynek | 0.5 | 7 | 1 | 10° | zostaje | ściana budynku | kablowa | Yaky | soda | chodnik obie strony 2 m
Milicz WRL 2495 | I | W6 | Milicz | ciąg ulicy | Zamkowa | gminna | 4 | asfalt | Thorn Jet | wymiana | 1 | 100 | Tauron | 115 | M6 | budynek | 35 | 7 | zostaje | budynek | 0.5 | 7 | 1 | 10° | zostaje | ściana budynku | kablowa | Yaky | soda | chodnik obie strony 2 m
Milicz WRL 2495 | I | W7 | Milicz | ciąg ulicy | Zamkowa | gminna | 4 | asfalt | Thorn Jet | wymiana | 1 | 100 | Tauron | 115 | M6 | budynek | 35 | 7 | zostaje | budynek | 0.5 | 7 | 1 | 10° | zostaje | ściana budynku | kablowa | Yaky | soda | chodnik obie strony 2 m
Milicz WRL 2495 | I | W8 | Milicz | ciąg ulicy | Zamkowa | gminna | 4 | asfalt | Thorn Jet | wymiana | 1 | 100 | Tauron | 115 | M6 | budynek | 35 | 7 | zostaje | budynek | 0.5 | 7 | 1 | 10° | zostaje | ściana budynku | kablowa | Yaky | soda | chodnik obie strony 2 m
Milicz WRL 2314 | I | K1 | Milicz | ciąg ulicy | Plac Korfantego | gminna | 5 | kostka | OCP KULA | wymiana | 1 | 70 | gmina | 80 | M6 | stalowy | 20 | 4.5 | zostaje | gmina | 0.5 | 4.5 | 0 | 0° | zostaje | szczyt słupa | kablowa | Yaky | soda | chodnik obie strony 3m
Milicz WRL 2314 | I | K2 | Milicz | ciąg ulicy | Plac Korfantego | gminna | 5 | kostka | OCP KULA | wymiana | 1 | 70 | gmina | 80 | M6 | stalowy | 20 | 4.5 | zostaje | gmina | 0.5 | 4.5 | 0 | 0° | zostaje | szczyt słupa | kablowa | Yaky | soda | chodnik obie strony 3m
Milicz WRL 2314 | I | K3 | Milicz | ciąg ulicy | Plac Korfantego | gminna | 5 | kostka | OCP KULA | wymiana | 1 | 70 | gmina | 80 | M6 | stalowy | 20 | 4.5 | zostaje | gmina | 0.5 | 4.5 | 0 | 0° | zostaje | szczyt słupa | kablowa | Yaky | soda | chodnik obie strony 3m
Milicz WRL 2314 | I | K4 | Milicz | ciąg ulicy | Plac Korfantego | gminna | 5 | kostka | OCP KULA | wymiana | 1 | 70 | gmina | 80 | M6 | stalowy | 20 | 4.5 | zostaje | gmina | 0.5 | 4.5 | 0 | 0° | zostaje | szczyt słupa | kablowa | Yaky | soda | chodnik obie strony 3m
Milicz WRL 2314 | I | K5 | Milicz | ciąg ulicy | Plac Korfantego | gminna | 5 | kostka | OCP KULA | wymiana | 1 | 70 | gmina | 80 | M6 | stalowy | 20 | 4.5 | zostaje | gmina | 0.5 | 4.5 | 0 | 0° | zostaje | szczyt słupa | kablowa | Yaky | soda | chodnik obie strony 3m
Milicz WRL 2314 | I | K6 | Milicz | ciąg ulicy | Plac Korfantego | gminna | 5 | kostka | OCP KULA | wymiana | 2 | 70 | gmina | 160 | M6 | stalowy | 20 | 4.5 | zostaje | gmina | 0.5 | 4.5 | 0 | 0° | zostaje | szczyt słupa | kablowa | Yaky | soda | chodnik obie strony 3m
Milicz WRL 2314 | I | K7 | Milicz | ciąg ulicy | Plac Korfantego | gminna | 5 | kostka | OCP KULA | wymiana | 2 | 70 | gmina | 160 | M6 | stalowy | 20 | 4.5 | zostaje | gmina | 0.5 | 4.5 | 0 | 0° | zostaje | szczyt słupa | kablowa | Yaky | soda | chodnik obie strony 3m
Milicz WRL 2314 | I | K8 | Milicz | ciąg ulicy | Plac Korfantego | gminna | 5 | kostka | OCP KULA | wymiana | 2 | 70 | gmina | 160 | M6 | stalowy | 20 | 4.5 | zostaje | gmina | 0.5 | 4.5 | 0 | 0° | zostaje | szczyt słupa | kablowa | Yaky | soda | chodnik obie strony 3m
Milicz WRL 2314 | I | K9 | Milicz | ciąg ulicy | Plac Korfantego | gminna | 5 | kostka | OCP KULA | wymiana | 2 | 70 | gmina | 160 | M6 | stalowy | 20 | 4.5 | zostaje | gmina | 0.5 | 4.5 | 0 | 0° | zostaje | szczyt słupa | kablowa | Yaky | soda | chodnik obie strony 3m
Milicz WRL 2314 | I | K10 | Milicz | ciąg ulicy | Plac Korfantego | gminna | 5 | kostka | OCP KULA | wymiana | 2 | 70 | gmina | 160 | M6 | stalowy | 20 | 4.5 | zostaje | gmina | 0.5 | 4.5 | 0 | 0° | zostaje | szczyt słupa | kablowa | Yaky | soda | chodnik obie strony 3m
Milicz WRL 2314 | I | K11 | Milicz | ciąg ulicy | Plac Korfantego | gminna | 5 | kostka | OCP KULA | wymiana | 1 | 70 | gmina | 80 | M6 | stalowy | 20 | 4.5 | zostaje | gmina | 0.5 | 4.5 | 0 | 0° | zostaje | szczyt słupa | kablowa | Yaky | soda | chodnik obie strony 3m
Milicz WRL 2314 | I | K12 | Milicz | ciąg ulicy | Plac Korfantego | gminna | 5 | kostka | OCP KULA | wymiana | 1 | 70 | gmina | 80 | M6 | stalowy | 20 | 4.5 | zostaje | gmina | 0.5 | 4.5 | 0 | 0° | zostaje | szczyt słupa | kablowa | Yaky | soda | chodnik obie strony 3m
Milicz WRL 2314 | I | K13 | Milicz | ciąg ulicy | Plac Korfantego | gminna | 5 | kostka | OCP KULA | wymiana | 2 | 70 | gmina | 160 | M6 | stalowy | 20 | 4.5 | zostaje | gmina | 0.5 | 4.5 | 0 | 0° | zostaje | szczyt słupa | kablowa | Yaky | soda | chodnik obie strony 3m
Milicz WRL 2314 | I | K14 | Milicz | ciąg ulicy | Plac Korfantego | gminna | 5 | kostka | OCP KULA | wymiana | 2 | 70 | gmina | 160 | M6 | stalowy | 20 | 4.5 | zostaje | gmina | 0.5 | 4.5 | 0 | 0° | zostaje | szczyt słupa | kablowa | Yaky | soda | chodnik obie strony 3m
Milicz WRL 2314 | I | K15 | Milicz | ciąg ulicy | Plac Korfantego | gminna | 5 | kostka | OCP KULA | wymiana | 1 | 70 | gmina | 80 | M6 | stalowy | 20 | 4.5 | zostaje | gmina | 0.5 | 4.5 | 0 | 0° | zostaje | szczyt słupa | kablowa | Yaky | soda | chodnik obie strony 3m
Milicz WRL 2308 | I | G1 | Milicz | ciąg ulicy | Garncarska | gminna | 6 | asfalt | ozdobna Art. Metal | wymiana | 1 | 70 | gmina | 80 | P4 | żeliwny | 20 | 4 | wymiana | gmina | 0.5 | 4 | 0 | 0° | zostaje | szczyt słupa | kablowa | Yaky | soda | strona słupa oraz przeciwna 2,5 m
Milicz WRL 2308 | I | G2 | Milicz | ciąg ulicy | Garncarska | gminna | 6 | asfalt | ozdobna Art. Metal | wymiana | 1 | 70 | gmina | 80 | P4 | żeliwny | 20 | 4 | wymiana | gmina | 0.5 | 4 | 0 | 0° | zostaje | szczyt słupa | kablowa | Yaky | soda | strona słupa oraz przeciwna 2,5 m
Milicz WRL 2308 | I | G3 | Milicz | ciąg ulicy | Garncarska | gminna | 6 | asfalt | ozdobna Art. Metal | wymiana | 1 | 70 | gmina | 80 | P4 | żeliwny | 20 | 4 | wymiana | gmina | 0.5 | 4 | 0 | 0° | zostaje | szczyt słupa | kablowa | Yaky | soda | strona słupa oraz przeciwna 2,5 m
Milicz WRL 2308 | I | G4 | Milicz | ciąg ulicy | Garncarska | gminna | 6 | asfalt | ozdobna Art. Metal | wymiana | 1 | 70 | gmina | 80 | P4 | żeliwny | 20 | 4 | wymiana | gmina | 0.5 | 4 | 0 | 0° | zostaje | szczyt słupa | kablowa | Yaky | soda | strona słupa oraz przeciwna 2,5 m
Milicz WRL 2308 | I | G5 | Milicz | ciąg ulicy | Garncarska | gminna | 6 | asfalt | ozdobna Art. Metal | wymiana | 1 | 70 | gmina | 80 | P4 | żeliwny | 20 | 4 | wymiana | gmina | 0.5 | 4 | 0 | 0° | zostaje | szczyt słupa | kablowa | Yaky | soda | strona słupa oraz przeciwna 2,5 m
Milicz WRL 2308 | I | G6 | Milicz | ciąg ulicy | Garncarska | gminna | 6 | asfalt | ozdobna Art. Metal | wymiana | 1 | 70 | gmina | 80 | P4 | żeliwny | 20 | 4 | wymiana | gmina | 0.5 | 4 | 0 | 0° | zostaje | szczyt słupa | kablowa | Yaky | soda | strona słupa oraz przeciwna 2,5 m
Milicz WRL 2308 | I | G7 | Milicz | ciąg ulicy | Garncarska | gminna | 6 | asfalt | ozdobna Art. Metal | wymiana | 1 | 70 | gmina | 80 | P4 | żeliwny | 20 | 4 | wymiana | gmina | 0.5 | 4 | 0 | 0° | zostaje | szczyt słupa | kablowa | Yaky | soda | strona słupa oraz przeciwna 2,5 m
Milicz WRL 2308 | I | G8 | Milicz | ciąg ulicy | Garncarska | gminna | 6 | asfalt | ozdobna Art. Metal | wymiana | 1 | 70 | gmina | 80 | P4 | żeliwny | 20 | 4 | wymiana | gmina | 0.5 | 4 | 0 | 0° | zostaje | szczyt słupa | kablowa | Yaky | soda | strona słupa oraz przeciwna 2,5 m
Milicz WRL 2702 | I | K1 | Milicz | ciąg ulicy | Kościelna | gminna | 5 | bruk | ozdobna Art. Metal | wymiana | 1 | 70 | gmina | 80 | P4 | oprawa na budynku | 20 | 4 | wymiana | gmina | 0.5 | 4 | 0 | 0° | zostaje | szczyt słupa | kablowa | Yaky | soda | strona słupa oraz przeciwna 2,5 m
Milicz WRL 2702 | I | K2 | Milicz | ciąg ulicy | Kościelna | gminna | 5 | bruk | ozdobna Art. Metal | wymiana | 1 | 70 | gmina | 80 | P4 | oprawa na budynku | 20 | 4 | wymiana | gmina | 0.5 | 4 | 0 | 0° | zostaje | szczyt słupa | kablowa | Yaky | soda | strona słupa oraz przeciwna 2,5 m
Milicz WRL 2702 | I | K3 | Milicz | ciąg ulicy | Kościelna | gminna | 5 | bruk | ozdobna Art. Metal | wymiana | 1 | 70 | gmina | 80 | P4 | żeliwny | 20 | 4 | wymiana | gmina | 0.5 | 4 | 0 | 0° | zostaje | szczyt słupa | kablowa | Yaky | soda | strona słupa oraz przeciwna 2,5 m
Milicz WRL 2702 | I | K4 | Milicz | ciąg ulicy | Kościelna | gminna | 5 | bruk | ozdobna Art. Metal | wymiana | 1 | 70 | gmina | 80 | P4 | żeliwny | 20 | 4 | wymiana | gmina | 0.5 | 4 | 0 | 0° | zostaje | szczyt słupa | kablowa | Yaky | soda | strona słupa oraz przeciwna 2,5 m
Milicz WRL 2702 | I | K5 | Milicz | ciąg ulicy | Kościelna | gminna | 5 | bruk | ozdobna Art. Metal | wymiana | 1 | 70 | gmina | 80 | P4 | żeliwny | 20 | 4 | wymiana | gmina | 0.5 | 4 | 0 | 0° | zostaje | szczyt słupa | kablowa | Yaky | soda | strona słupa oraz przeciwna 2,5 m
Milicz WRL 2702 | I | K6 | Milicz | ciąg ulicy | Kościelna | gminna | 5 | bruk | ozdobna Art. Metal | wymiana | 1 | 70 | gmina | 80 | P4 | żeliwny | 20 | 4 | wymiana | gmina | 0.5 | 4 | 0 | 0° | zostaje | szczyt słupa | kablowa | Yaky | soda | strona słupa oraz przeciwna 2,5 m
Milicz WRL 2702 | I | K7 | Milicz | ciąg ulicy | Kościelna | gminna | 5 | bruk | ozdobna Art. Metal | wymiana | 1 | 70 | gmina | 80 | P4 | żeliwny | 20 | 4 | wymiana | gmina | 0.5 | 4 | 0 | 0° | zostaje | szczyt słupa | kablowa | Yaky | soda | strona słupa oraz przeciwna 2,5 m
Milicz WRL 2702 | I | K8 | Milicz | ciąg ulicy | Kościelna | gminna | 5 | bruk | ozdobna Art. Metal | wymiana | 1 | 70 | gmina | 80 | P4 | żeliwny | 20 | 4 | wymiana | gmina | 0.5 | 4 | 0 | 0° | zostaje | szczyt słupa | kablowa | Yaky | soda | strona słupa oraz przeciwna 2,5 m
Milicz WRL 2702 | I | K9 | Milicz | ciąg ulicy | Kościelna | gminna | 5 | bruk | ozdobna Art. Metal | wymiana | 1 | 70 | gmina | 80 | P4 | żeliwny | 20 | 4 | wymiana | gmina | 0.5 | 4 | 0 | 0° | zostaje | szczyt słupa | kablowa | Yaky | soda | strona słupa oraz przeciwna 2,5 m
Milicz WRL 2702 | I | K10 | Milicz | ciąg ulicy | Kościelna | gminna | 5 | bruk | ozdobna Art. Metal | wymiana | 1 | 70 | gmina | 80 | P4 | żeliwny | 20 | 4 | wymiana | gmina | 0.5 | 4 | 0 | 0° | zostaje | szczyt słupa | kablowa | Yaky | soda | strona słupa oraz przeciwna 2,5 m
Milicz WRL 2702 | I | K11 | Milicz | ciąg ulicy | Kościelna | gminna | 5 | bruk | ozdobna Art. Metal | wymiana | 1 | 70 | gmina | 80 | P4 | żeliwny | 20 | 4 | wymiana | gmina | 0.5 | 4 | 0 | 0° | zostaje | szczyt słupa | kablowa | Yaky | soda | strona słupa oraz przeciwna 2,5 m
Milicz WRL 2702 | I | K12 | Milicz | ciąg ulicy | Kościelna | gminna | 5 | bruk | ozdobna Art. Metal | wymiana | 1 | 70 | gmina | 80 | P4 | żeliwny | 20 | 4 | wymiana | gmina | 0.5 | 4 | 0 | 0° | zostaje | szczyt słupa | kablowa | Yaky | soda | strona słupa oraz przeciwna 2,5 m
Milicz WRL 2308 | I | L1 | Milicz | ciąg ulicy | Lwowska | gminna | 5 | bruk | ozdobna Art. Metal | wymiana | 1 | 70 | gmina | 80 | P4 | żeliwny | 20 | 4 | wymiana | gmina | 0.5 | 4 | 0 | 0° | zostaje | szczyt słupa | kablowa | Yaky | soda | strona słupa oraz przeciwna 2,5 m
Milicz WRL 2308 | I | L2 | Milicz | ciąg ulicy | Lwowska | gminna | 5 | bruk | ozdobna Art. Metal | wymiana | 1 | 70 | gmina | 80 | P4 | żeliwny | 20 | 4 | wymiana | gmina | 0.5 | 4 | 0 | 0° | zostaje | szczyt słupa | kablowa | Yaky | soda | strona słupa oraz przeciwna 2,5 m
Milicz WRL 2308 | I | L3 | Milicz | ciąg ulicy | Lwowska | gminna | 5 | bruk | ozdobna Art. Metal | wymiana | 1 | 70 | gmina | 80 | P4 | żeliwny | 20 | 4 | wymiana | gmina | 0.5 | 4 | 0 | 0° | zostaje | szczyt słupa | kablowa | Yaky | soda | strona słupa oraz przeciwna 2,5 m
Milicz WRL 2308 | I | L4 | Milicz | ciąg ulicy | Lwowska | gminna | 5 | bruk | ozdobna Art. Metal | wymiana | 1 | 70 | gmina | 80 | P4 | żeliwny | 20 | 4 | wymiana | gmina | 0.5 | 4 | 0 | 0° | zostaje | szczyt słupa | kablowa | Yaky | soda | strona słupa oraz przeciwna 2,5 m
Milicz WRL 2308 | I | L5 | Milicz | ciąg ulicy | Lwowska | gminna | 5 | bruk | ozdobna Art. Metal | wymiana | 1 | 70 | gmina | 80 | P4 | żeliwny | 20 | 4 | wymiana | gmina | 0.5 | 4 | 0 | 0° | zostaje | szczyt słupa | kablowa | Yaky | soda | strona słupa oraz przeciwna 2,5 m
Milicz WRL 2308 | I | L6 | Milicz | ciąg ulicy | Lwowska | gminna | 5 | bruk | ozdobna Art. Metal | wymiana | 1 | 70 | gmina | 80 | P4 | żeliwny | 20 | 4 | wymiana | gmina | 0.5 | 4 | 0 | 0° | zostaje | szczyt słupa | kablowa | Yaky | soda | strona słupa oraz przeciwna 2,5 m
Milicz WRL 2308 | I | L7 | Milicz | ciąg ulicy | Lwowska | gminna | 5 | bruk | ozdobna Art. Metal | wymiana | 1 | 70 | gmina | 80 | P4 | żeliwny | 20 | 4 | wymiana | gmina | 0.5 | 4 | 0 | 0° | zostaje | szczyt słupa | kablowa | Yaky | soda | strona słupa oraz przeciwna 2,5 m
Milicz WRL 2308 | I | L8 | Milicz | ciąg ulicy | Lwowska | gminna | 5 | bruk | ozdobna Art. Metal | wymiana | 1 | 70 | gmina | 80 | P4 | żeliwny | 20 | 4 | wymiana | gmina | 0.5 | 4 | 0 | 0° | zostaje | szczyt słupa | kablowa | Yaky | soda | strona słupa oraz przeciwna 2,5 m
Milicz WRL 2308 | I | A1 | Milicz | ciąg ulicy | Rynek - płyta | gminna | 5 | bruk | ozdobna Art. Metal | wymiana | 1 | 70 | gmina | 80 | P4 | żeliwny | 20 | 4 | wymiana | gmina | 0.5 | 4 | 0 | 0° | zostaje | szczyt słupa | kablowa | Yaky | soda
Milicz WRL 2308 | I | A2 | Milicz | ciąg ulicy | Rynek - płyta | gminna | 5 | bruk | ozdobna Art. Metal | wymiana | 1 | 70 | gmina | 80 | P4 | żeliwny | 20 | 4 | wymiana | gmina | 0.5 | 4 | 0 | 0° | zostaje | szczyt słupa | kablowa | Yaky | soda
Milicz WRL 2308 | I | A3 | Milicz | ciąg ulicy | Rynek - płyta | gminna | 5 | bruk | ozdobna Art. Metal | wymiana | 1 | 70 | gmina | 80 | P4 | żeliwny | 20 | 4 | wymiana | gmina | 0.5 | 4 | 0 | 0° | zostaje | szczyt słupa | kablowa | Yaky | soda
Milicz WRL 2308 | I | A4 | Milicz | ciąg ulicy | Rynek - płyta | gminna | 5 | bruk | ozdobna Art. Metal | wymiana | 1 | 70 | gmina | 80 | P4 | żeliwny | 20 | 4 | wymiana | gmina | 0.5 | 4 | 0 | 0° | zostaje | szczyt słupa | kablowa | Yaky | soda
Milicz WRL 2308 | I | A5 | Milicz | ciąg ulicy | Rynek - płyta | gminna | 5 | bruk | ozdobna Art. Metal | wymiana | 1 | 70 | gmina | 80 | P4 | żeliwny | 20 | 4 | wymiana | gmina | 0.5 | 4 | 0 | 0° | zostaje | szczyt słupa | kablowa | Yaky | soda
Milicz WRL 2308 | I | A6 | Milicz | ciąg ulicy | Rynek - płyta | gminna | 5 | bruk | ozdobna Art. Metal | wymiana | 1 | 70 | gmina | 80 | P4 | żeliwny | 20 | 4 | wymiana | gmina | 0.5 | 4 | 0 | 0° | zostaje | szczyt słupa | kablowa | Yaky | soda
Milicz WRL 2308 | I | A7 | Milicz | ciąg ulicy | Rynek - płyta | gminna | 5 | bruk | ozdobna Art. Metal | wymiana | 1 | 70 | gmina | 80 | P4 | żeliwny | 20 | 4 | wymiana | gmina | 0.5 | 4 | 0 | 0° | zostaje | szczyt słupa | kablowa | Yaky | soda
Milicz WRL 2308 | I | A8 | Milicz | ciąg ulicy | Rynek - płyta | gminna | 5 | bruk | ozdobna Art. Metal | wymiana | 1 | 70 | gmina | 80 | P4 | żeliwny | 20 | 4 | wymiana | gmina | 0.5 | 4 | 0 | 0° | zostaje | szczyt słupa | kablowa | Yaky | soda
Milicz WRL 2308 | I | A9 | Milicz | ciąg ulicy | Rynek - płyta | gminna | 5 | bruk | ozdobna Art. Metal | wymiana | 1 | 70 | gmina | 80 | P4 | żeliwny | 20 | 4 | wymiana | gmina | 0.5 | 4 | 0 | 0° | zostaje | szczyt słupa | kablowa | Yaky | soda
Milicz WRL 2308 | I | A10 | Milicz | ciąg ulicy | Rynek - płyta | gminna | 5 | bruk | ozdobna Art. Metal | wymiana | 1 | 70 | gmina | 80 | P4 | żeliwny | 20 | 4 | wymiana | gmina | 0.5 | 4 | 0 | 0° | zostaje | szczyt słupa | kablowa | Yaky | soda
Milicz WRL 2308 | I | A11 | Milicz | ciąg ulicy | Rynek - płyta | gminna | 5 | bruk | ozdobna Art. Metal | wymiana | 1 | 70 | gmina | 80 | P4 | żeliwny | 20 | 4 | wymiana | gmina | 0.5 | 4 | 0 | 0° | zostaje | szczyt słupa | kablowa | Yaky | soda
Milicz WRL 2308 | I | A12 | Milicz | ciąg ulicy | Rynek - płyta | gminna | 5 | bruk | ozdobna Art. Metal | wymiana | 1 | 70 | gmina | 80 | P4 | żeliwny | 20 | 4 | wymiana | gmina | 0.5 | 4 | 0 | 0° | zostaje | szczyt słupa | kablowa | Yaky | soda
Milicz WRL 2308 | I | A13 | Milicz | ciąg ulicy | Rynek - płyta | gminna | 5 | bruk | ozdobna Art. Metal | wymiana | 1 | 70 | gmina | 80 | P4 | żeliwny | 20 | 4 | wymiana | gmina | 0.5 | 4 | 0 | 0° | zostaje | szczyt słupa | kablowa | Yaky | soda
Milicz WRL 2308 | I | A14 | Milicz | ciąg ulicy | Rynek - płyta | gminna | 5 | bruk | ozdobna Art. Metal | wymiana | 1 | 70 | gmina | 80 | P4 | żeliwny | 20 | 4 | wymiana | gmina | 0.5 | 4 | 0 | 0° | zostaje | szczyt słupa | kablowa | Yaky | soda
Milicz WRL 2308 | I | A15 | Milicz | ciąg ulicy | Rynek - płyta | gminna | 5 | bruk | ozdobna Art. Metal | wymiana | 1 | 70 | gmina | 80 | P4 | żeliwny | 20 | 4 | wymiana | gmina | 0.5 | 4 | 0 | 0° | zostaje | szczyt słupa | kablowa | Yaky | soda
Milicz WRL 2308 | I | A16 | Milicz | ciąg ulicy | Rynek - płyta | gminna | 5 | bruk | ozdobna Art. Metal | wymiana | 1 | 70 | gmina | 80 | P4 | żeliwny | 20 | 4 | wymiana | gmina | 0.5 | 4 | 0 | 0° | zostaje | szczyt słupa | kablowa | Yaky | soda
Milicz WRL 2308 | I | A17 | Milicz | ciąg ulicy | Rynek - płyta | gminna | 5 | bruk | ozdobna Art. Metal | wymiana | 1 | 70 | gmina | 80 | P4 | żeliwny | 20 | 4 | wymiana | gmina | 0.5 | 4 | 0 | 0° | zostaje | szczyt słupa | kablowa | Yaky | soda
Milicz WRL 2308 | I | A18 | Milicz | ciąg ulicy | Rynek - płyta | gminna | 5 | bruk | ozdobna Art. Metal | wymiana | 1 | 70 | gmina | 80 | P4 | żeliwny | 20 | 4 | wymiana | gmina | 0.5 | 4 | 0 | 0° | zostaje | szczyt słupa | kablowa | Yaky | soda
Milicz WRL 2308 | I | AX | Milicz | ciąg ulicy | Rynek - płyta | gminna | 5 | bruk | ozdobna Art. Metal | wymiana | 5 | 70 | gmina | 400 | P4 | żeliwny | 20 | 4 | wymiana | gmina | 0.5 | 4 | 0 | 0° | zostaje | szczyt słupa | kablowa | Yaky | soda
Milicz WRL 2308 | I | X1 | Milicz | ciąg ulicy | Rynek - ulica | gminna | 5 | bruk | ozdobna Art. Metal | wymiana | 1 | 70 | gmina | 80 | P4 | żeliwny | 20 | 4 | wymiana | gmina | 0.5 | 4 | 0 | 0° | zostaje | szczyt słupa | kablowa | Yaky | soda | strona słupa 3,5 m
Milicz WRL 2308 | I | X2 | Milicz | ciąg ulicy | Rynek - ulica | gminna | 5 | bruk | ozdobna Art. Metal | wymiana | 1 | 70 | gmina | 80 | P4 | żeliwny | 20 | 4 | wymiana | gmina | 0.5 | 4 | 0 | 0° | zostaje | szczyt słupa | kablowa | Yaky | soda | strona słupa 3,5 m
Milicz WRL 2308 | I | X3 | Milicz | ciąg ulicy | Rynek - ulica | gminna | 5 | bruk | ozdobna Art. Metal | wymiana | 1 | 70 | gmina | 80 | P4 | żeliwny | 20 | 4 | wymiana | gmina | 0.5 | 4 | 0 | 0° | zostaje | szczyt słupa | kablowa | Yaky | soda | strona słupa 3,5 m
Milicz WRL 2308 | I | X4 | Milicz | ciąg ulicy | Rynek - ulica | gminna | 5 | bruk | ozdobna Art. Metal | wymiana | 1 | 70 | gmina | 80 | P4 | żeliwny | 20 | 4 | wymiana | gmina | 0.5 | 4 | 0 | 0° | zostaje | szczyt słupa | kablowa | Yaky | soda | strona słupa 3,5 m
Milicz WRL 2308 | I | X5 | Milicz | ciąg ulicy | Rynek - ulica | gminna | 5 | bruk | ozdobna Art. Metal | wymiana | 1 | 70 | gmina | 80 | P4 | żeliwny | 20 | 4 | wymiana | gmina | 0.5 | 4 | 0 | 0° | zostaje | szczyt słupa | kablowa | Yaky | soda | strona słupa 3,5 m
Milicz WRL 2308 | I | X6 | Milicz | ciąg ulicy | Rynek - ulica | gminna | 5 | bruk | ozdobna Art. Metal | wymiana | 1 | 70 | gmina | 80 | P4 | żeliwny | 20 | 4 | wymiana | gmina | 0.5 | 4 | 0 | 0° | zostaje | szczyt słupa | kablowa | Yaky | soda | strona słupa 3,5 m
Milicz WRL 2308 | I | X7 | Milicz | ciąg ulicy | Rynek - ulica | gminna | 5 | bruk | ozdobna Art. Metal | wymiana | 1 | 70 | gmina | 80 | P4 | żeliwny | 20 | 4 | wymiana | gmina | 0.5 | 4 | 0 | 0° | zostaje | szczyt słupa | kablowa | Yaky | soda | strona słupa 3,5 m
Milicz WRL 2308 | I | X8 | Milicz | ciąg ulicy | Rynek - ulica | gminna | 5 | bruk | ozdobna Art. Metal | wymiana | 1 | 70 | gmina | 80 | P4 | żeliwny | 20 | 4 | wymiana | gmina | 0.5 | 4 | 0 | 0° | zostaje | szczyt słupa | kablowa | Yaky | soda | strona słupa 3,5 m
Milicz WRL 2308 | I | X9 | Milicz | ciąg ulicy | Rynek - ulica | gminna | 5 | bruk | ozdobna Art. Metal | wymiana | 1 | 70 | gmina | 80 | P4 | żeliwny | 20 | 4 | wymiana | gmina | 0.5 | 4 | 0 | 0° | zostaje | szczyt słupa | kablowa | Yaky | soda | strona słupa 3,5 m
Milicz WRL 2308 | I | X10 | Milicz | ciąg ulicy | Rynek - ulica | gminna | 5 | bruk | ozdobna Art. Metal | wymiana | 1 | 70 | gmina | 80 | P4 | żeliwny | 20 | 4 | wymiana | gmina | 0.5 | 4 | 0 | 0° | zostaje | szczyt słupa | kablowa | Yaky | soda | strona słupa 3,5 m
Milicz WRL 2308 | I | X11 | Milicz | ciąg ulicy | Rynek - ulica | gminna | 5 | bruk | ozdobna Art. Metal | wymiana | 1 | 70 | gmina | 80 | P4 | żeliwny | 20 | 4 | wymiana | gmina | 0.5 | 4 | 0 | 0° | zostaje | szczyt słupa | kablowa | Yaky | soda | strona słupa 3,5 m
Milicz WRL 2308 | I | X12 | Milicz | ciąg ulicy | Rynek - ulica | gminna | 5 | bruk | ozdobna Art. Metal | wymiana | 1 | 70 | gmina | 80 | P4 | żeliwny | 20 | 4 | wymiana | gmina | 0.5 | 4 | 0 | 0° | zostaje | szczyt słupa | kablowa | Yaky | soda | strona słupa 3,5 m
Milicz WRL 2308 | I | X13 | Milicz | ciąg ulicy | Rynek - ulica | gminna | 5 | bruk | ozdobna Art. Metal | wymiana | 1 | 70 | gmina | 80 | P4 | żeliwny | 20 | 4 | wymiana | gmina | 0.5 | 4 | 0 | 0° | zostaje | szczyt słupa | kablowa | Yaky | soda | strona słupa 3,5 m
Milicz WRL 2308 | I | X14 | Milicz | ciąg ulicy | Rynek - ulica | gminna | 5 | bruk | ozdobna Art. Metal | wymiana | 1 | 70 | gmina | 80 | P4 | żeliwny | 20 | 4 | wymiana | gmina | 0.5 | 4 | 0 | 0° | zostaje | szczyt słupa | kablowa | Yaky | soda | strona słupa 3,5 m
Milicz WRL 2308 | I | X15 | Milicz | ciąg ulicy | Rynek - ulica | gminna | 5 | bruk | ozdobna Art. Metal | wymiana | 1 | 70 | gmina | 80 | P4 | żeliwny | 20 | 4 | wymiana | gmina | 0.5 | 4 | 0 | 0° | zostaje | szczyt słupa | kablowa | Yaky | soda | strona słupa 3,5 m
Milicz WRL 2308 | I | X16 | Milicz | ciąg ulicy | Rynek - ulica | gminna | 5 | bruk | ozdobna Art. Metal | wymiana | 1 | 70 | gmina | 80 | P4 | żeliwny | 20 | 4 | wymiana | gmina | 0.5 | 4 | 0 | 0° | zostaje | szczyt słupa | kablowa | Yaky | soda | strona słupa 3,5 m
Milicz WRL 2308 | I | X17 | Milicz | ciąg ulicy | Rynek - ulica | gminna | 5 | bruk | ozdobna Art. Metal | wymiana | 1 | 70 | gmina | 80 | P4 | żeliwny | 20 | 4 | wymiana | gmina | 0.5 | 4 | 0 | 0° | zostaje | szczyt słupa | kablowa | Yaky | soda | strona słupa 3,5 m
Milicz WRL 2308 | I | X18 | Milicz | ciąg ulicy | Rynek - ulica | gminna | 5 | bruk | ozdobna Art. Metal | wymiana | 1 | 70 | gmina | 80 | P4 | żeliwny | 20 | 4 | wymiana | gmina | 0.5 | 4 | 0 | 0° | zostaje | szczyt słupa | kablowa | Yaky | soda | strona słupa 3,5 m
Milicz WRL 2308 | I | X19 | Milicz | ciąg ulicy | Rynek - ulica | gminna | 5 | bruk | ozdobna Art. Metal | wymiana | 1 | 70 | gmina | 80 | P4 | żeliwny | 20 | 4 | wymiana | gmina | 0.5 | 4 | 0 | 0° | zostaje | szczyt słupa | kablowa | Yaky | soda | strona słupa 3,5 m
Milicz WRL 2308 | I | X20 | Milicz | ciąg ulicy | Rynek - ulica | gminna | 5 | bruk | ozdobna Art. Metal | wymiana | 1 | 70 | gmina | 80 | P4 | żeliwny | 20 | 4 | wymiana | gmina | 0.5 | 4 | 0 | 0° | zostaje | szczyt słupa | kablowa | Yaky | soda | strona słupa 3,5 m
Milicz WRL 2308 | I | X21 | Milicz | ciąg ulicy | Rynek - ulica | gminna | 5 | bruk | ozdobna Art. Metal | wymiana | 1 | 70 | gmina | 80 | P4 | żeliwny | 20 | 4 | wymiana | gmina | 0.5 | 4 | 0 | 0° | zostaje | szczyt słupa | kablowa | Yaky | soda | strona słupa 3,5 m
Milicz WRL 2308 | I | X22 | Milicz | ciąg ulicy | Rynek - ulica | gminna | 5 | bruk | ozdobna Art. Metal | wymiana | 1 | 70 | gmina | 80 | P4 | żeliwny | 20 | 4 | wymiana | gmina | 0.5 | 4 | 0 | 0° | zostaje | szczyt słupa | kablowa | Yaky | soda | strona słupa 3,5 m
Milicz WRL 2308 | I | S1 | Milicz | ciąg ulicy | Szewska | gminna | 5 | asfalt | ozdobna Art. Metal | wymiana | 1 | 70 | gmina | 80 | P4 | żeliwny | 20 | 4 | wymiana | gmina | 0.5 | 4 | 0 | 0° | zostaje | szczyt słupa | kablowa | Yaky | soda | strona słupa oraz przeciwna 2,5 m
Milicz WRL 2308 | I | S2 | Milicz | ciąg ulicy | Szewska | gminna | 5 | asfalt | ozdobna Art. Metal | wymiana | 1 | 70 | gmina | 80 | P4 | żeliwny | 20 | 4 | wymiana | gmina | 0.5 | 4 | 0 | 0° | zostaje | szczyt słupa | kablowa | Yaky | soda | strona słupa oraz przeciwna 2,5 m
Milicz WRL 2308 | I | S3 | Milicz | ciąg ulicy | Szewska | gminna | 5 | asfalt | ozdobna Art. Metal | wymiana | 1 | 70 | gmina | 80 | P4 | żeliwny | 20 | 4 | wymiana | gmina | 0.5 | 4 | 0 | 0° | zostaje | szczyt słupa | kablowa | Yaky | soda | strona słupa oraz przeciwna 2,5 m
Milicz WRL 2308 | I | S4 | Milicz | ciąg ulicy | Szewska | gminna | 5 | asfalt | ozdobna Art. Metal | wymiana | 1 | 70 | gmina | 80 | P4 | żeliwny | 20 | 4 | wymiana | gmina | 0.5 | 4 | 0 | 0° | zostaje | szczyt słupa | kablowa | Yaky | soda | strona słupa oraz przeciwna 2,5 m
Milicz WRL 2308 | I | S5 | Milicz | ciąg ulicy | Szewska | gminna | 5 | asfalt | ozdobna Art. Metal | wymiana | 1 | 70 | gmina | 80 | P4 | żeliwny | 20 | 4 | wymiana | gmina | 0.5 | 4 | 0 | 0° | zostaje | szczyt słupa | kablowa | Yaky | soda | strona słupa oraz przeciwna 2,5 m
Milicz WRL 2308 | I | S6 | Milicz | ciąg ulicy | Szewska | gminna | 5 | asfalt | ozdobna Art. Metal | wymiana | 1 | 70 | gmina | 80 | P4 | oprawa na budynku | 20 | 4 | wymiana | gmina | 0.5 | 4 | 0 | 0° | zostaje | szczyt słupa | kablowa | Yaky | soda | strona słupa oraz przeciwna 2,5 m
Milicz WRL 2308 | I | S7 | Milicz | ciąg ulicy | Szewska | gminna | 5 | asfalt | ozdobna Art. Metal | wymiana | 1 | 70 | gmina | 80 | P4 | żeliwny | 20 | 4 | wymiana | gmina | 0.5 | 4 | 0 | 0° | zostaje | szczyt słupa | kablowa | Yaky | soda | strona słupa oraz przeciwna 2,5 m
Milicz WRL 2314 | I | M1 | Milicz | ciąg ulicy | Mickiewicza | gminna | 7 | asfalt | Thorn Jet | wymiana | 1 | 100 | Tauron | 115 | M5 | stalowy | 25 | 9 | zostaje | Tauron | 1.5 | 9.5 | 1.5 | 10° | zostaje | szczyt słupa | kablowa | Yaky | soda | strona przeciwna słupa 3 m
Milicz WRL 2314 | I | M2 | Milicz | ciąg ulicy | Mickiewicza | gminna | 7 | asfalt | Thorn Jet | wymiana | 1 | 100 | Tauron | 115 | M5 | stalowy | 25 | 9 | zostaje | Tauron | 1.5 | 9.5 | 1.5 | 10° | zostaje | szczyt słupa | kablowa | Yaky | soda | strona przeciwna słupa 3 m
Milicz WRL 2314 | I | M3 | Milicz | ciąg ulicy | Mickiewicza | gminna | 7 | asfalt | Thorn Jet | wymiana | 1 | 100 | Tauron | 115 | M5 | stalowy | 25 | 9 | zostaje | Tauron | 1.5 | 9.5 | 1.5 | 10° | zostaje | szczyt słupa | kablowa | Yaky | soda | strona przeciwna słupa 3 m
Milicz WRL 2314 | I | M4 | Milicz | ciąg ulicy | Mickiewicza | gminna | 7 | asfalt | Thorn Jet | wymiana | 1 | 100 | Tauron | 115 | M5 | stalowy | 25 | 9 | zostaje | Tauron | 1.5 | 9.5 | 1.5 | 10° | zostaje | szczyt słupa | kablowa | Yaky | soda | strona przeciwna słupa 3 m
Milicz WRL 2314 | I | M5 | Milicz | ciąg ulicy | Mickiewicza | gminna | 7 | asfalt | Thorn Jet | wymiana | 3 | 100 | Tauron | 345 | M5 | stalowy | 25 | 8 | zostaje | Tauron | 1.5 | 9.5 | 1.5 | 10° | zostaje | szczyt słupa | kablowa | Yaky | soda | strona przeciwna słupa 3 m
Milicz WRL 2314 | I | M6 | Milicz | ciąg ulicy | Mickiewicza | gminna | 7 | asfalt | Thorn Jet | wymiana | 2 | 100 | Tauron | 230 | M5 | stalowy | 25 | 8 | zostaje | Tauron | 1.5 | 8.5 | 1 | 10° | zostaje | szczyt słupa | kablowa | Yaky | soda | strona przeciwna słupa 3 m
Milicz WRL 2314 | I | M7 | Milicz | ciąg ulicy | Mickiewicza | gminna | 7 | asfalt | Thorn Jet | wymiana | 1 | 100 | Tauron | 115 | M5 | stalowy | 25 | 8 | zostaje | Tauron | 1.5 | 8.5 | 1 | 10° | zostaje | szczyt słupa | kablowa | Yaky | soda | strona przeciwna słupa 3 m
Milicz WRL 2314 | I | M8 | Milicz | ciąg ulicy | Mickiewicza | gminna | 7 | asfalt | Thorn Jet | wymiana | 1 | 100 | Tauron | 115 | M5 | stalowy | 25 | 8 | zostaje | Tauron | 1.5 | 8.5 | 1 | 10° | zostaje | szczyt słupa | kablowa | Yaky | soda | strona przeciwna słupa 3 m
Milicz WRL 2314 | I | M9 | Milicz | ciąg ulicy | Mickiewicza | gminna | 7 | asfalt | Thorn Jet | wymiana | 1 | 100 | Tauron | 115 | M5 | stalowy | 25 | 8 | zostaje | Tauron | 1.5 | 8.5 | 1 | 10° | zostaje | szczyt słupa | kablowa | Yaky | soda | strona przeciwna słupa 3 m
Milicz WRL 2314 | I | M10 | Milicz | ciąg ulicy | Mickiewicza | gminna | 7 | asfalt | Thorn Jet | wymiana | 1 | 100 | Tauron | 115 | M5 | stalowy | 25 | 8 | zostaje | Tauron | 1.5 | 8.5 | 1 | 10° | zostaje | szczyt słupa | kablowa | Yaky | soda | strona przeciwna słupa 3 m
Milicz WRL 2314 | I | M11 | Milicz | ciąg ulicy | Mickiewicza | gminna | 7 | asfalt | Thorn Jet | wymiana | 1 | 100 | Tauron | 115 | M5 | stalowy | 25 | 8 | zostaje | Tauron | 1.5 | 8.5 | 1 | 10° | zostaje | szczyt słupa | kablowa | Yaky | soda | strona przeciwna słupa 3 m
Milicz WRL 2314 | I | M12 | Milicz | ciąg ulicy | Mickiewicza | gminna | 7 | asfalt | Thorn Jet | wymiana | 1 | 100 | Tauron | 115 | M5 | stalowy | 25 | 8 | zostaje | Tauron | 1.5 | 8.5 | 1 | 10° | zostaje | szczyt słupa | kablowa | Yaky | soda | strona przeciwna słupa 3 m
Milicz WRL 2314 | I | M13 | Milicz | ciąg ulicy | Mickiewicza | gminna | 7 | asfalt | Thorn Jet | wymiana | 1 | 100 | Tauron | 115 | M5 | stalowy | 25 | 8 | zostaje | Tauron | 1.5 | 8.5 | 1 | 10° | zostaje | szczyt słupa | kablowa | Yaky | soda | strona przeciwna słupa 3 m
Milicz WRL 2314 | I | M14 | Milicz | ciąg ulicy | Mickiewicza | gminna | 7 | asfalt | Thorn Jet | wymiana | 1 | 100 | Tauron | 115 | M5 | stalowy | 25 | 8 | zostaje | Tauron | 1.5 | 8.5 | 1 | 10° | zostaje | szczyt słupa | kablowa | Yaky | soda | strona przeciwna słupa 3 m
Milicz WRL 2314 | I | M15 | Milicz | ciąg ulicy | Mickiewicza | gminna | 7 | asfalt | Thorn Jet | wymiana | 1 | 100 | Tauron | 115 | M5 | stalowy | 25 | 8 | zostaje | Tauron | 1.5 | 8.5 | 1 | 10° | zostaje | szczyt słupa | kablowa | Yaky | soda | strona przeciwna słupa 3 m
Milicz WRL 2314 | I | M16 | Milicz | ciąg ulicy | Mickiewicza | gminna | 7 | asfalt | Thorn Jet | wymiana | 1 | 100 | Tauron | 115 | M5 | stalowy | 25 | 8 | zostaje | Tauron | 1.5 | 8.5 | 1 | 10° | zostaje | szczyt słupa | kablowa | Yaky | soda | strona przeciwna słupa 3 m
Milicz WRL 2314 | I | M17 | Milicz | ciąg ulicy | Mickiewicza | gminna | 7 | asfalt | Thorn Jet | wymiana | 1 | 100 | Tauron | 115 | M5 | stalowy | 25 | 8 | zostaje | Tauron | 1.5 | 8.5 | 1 | 10° | zostaje | szczyt słupa | kablowa | Yaky | soda | strona przeciwna słupa 3 m
Milicz WRL 2314 | I | M18 | Milicz | ciąg ulicy | Mickiewicza | gminna | 7 | asfalt | Thorn Jet | wymiana | 1 | 100 | Tauron | 115 | M5 | stalowy | 25 | 8 | zostaje | Tauron | 1.5 | 8.5 | 1 | 10° | zostaje | szczyt słupa | kablowa | Yaky | soda | strona przeciwna słupa 3 m
Milicz WRL 2314 | I | M19 | Milicz | ciąg ulicy | Mickiewicza | gminna | 7 | asfalt | Thorn Jet | wymiana | 1 | 100 | Tauron | 115 | M5 | stalowy | 25 | 8 | zostaje | Tauron | 1.5 | 8.5 | 1 | 10° | zostaje | szczyt słupa | kablowa | Yaky | soda | strona przeciwna słupa 3 m
Milicz WRL 2349 | I | N1 | Milicz | ciąg ulicy | Nektarowa | gminna | 5 | kostka | OCP | wymiana | 1 | 70 | gmina | 80 | P5 | stalowy | 30 | 4.5 | zostaje | gmina | 2 | 4.5 | 0 | 0° | zostaje | szczyt słupa | kablowa | Yaky | soda | chodnik strona słupa 2m
Milicz WRL 2349 | I | N2 | Milicz | ciąg ulicy | Nektarowa | gminna | 5 | kostka | OCP | wymiana | 1 | 70 | gmina | 80 | P5 | stalowy | 30 | 4.5 | zostaje | gmina | 2 | 4.5 | 0 | 0° | zostaje | szczyt słupa | kablowa | Yaky | soda | chodnik strona słupa 2m
Milicz WRL 2349 | I | N3 | Milicz | ciąg ulicy | Nektarowa | gminna | 5 | kostka | OCP | wymiana | 1 | 70 | gmina | 80 | P5 | stalowy | 30 | 4.5 | zostaje | gmina | 2 | 4.5 | 0 | 0° | zostaje | szczyt słupa | kablowa | Yaky | soda | chodnik strona słupa 2m
Milicz WRL 2349 | I | N4 | Milicz | ciąg ulicy | Nektarowa | gminna | 5 | kostka | OCP | wymiana | 1 | 70 | gmina | 80 | P5 | stalowy | 30 | 4.5 | zostaje | gmina | 2 | 4.5 | 0 | 0° | zostaje | szczyt słupa | kablowa | Yaky | soda | chodnik strona słupa 2m
Milicz WRL 2349 | I | N5 | Milicz | ciąg ulicy | Nektarowa | gminna | 5 | kostka | OCP | wymiana | 1 | 70 | gmina | 80 | P5 | stalowy | 30 | 4.5 | zostaje | gmina | 2 | 4.5 | 0 | 0° | zostaje | szczyt słupa | kablowa | Yaky | soda | chodnik strona słupa 2m
Milicz WRL 2349 | I | M1 | Milicz | ciąg ulicy | Miodowa | gminna | 5 | kostka | OCP | wymiana | 1 | 70 | gmina | 80 | P5 | stalowy | 30 | 4.5 | zostaje | gmina | 2 | 4.5 | 0 | 0° | zostaje | szczyt słupa | kablowa | Yaky | soda | chodnik strona słupa 2m
Milicz WRL 2349 | I | M2 | Milicz | ciąg ulicy | Miodowa | gminna | 5 | kostka | OCP | wymiana | 1 | 70 | gmina | 80 | P5 | stalowy | 30 | 4.5 | zostaje | gmina | 2 | 4.5 | 0 | 0° | zostaje | szczyt słupa | kablowa | Yaky | soda | chodnik strona słupa 2m
Milicz WRL 2349 | I | M3 | Milicz | ciąg ulicy | Miodowa | gminna | 5 | kostka | OCP | wymiana | 1 | 70 | gmina | 80 | P5 | stalowy | 30 | 4.5 | zostaje | gmina | 2 | 4.5 | 0 | 0° | zostaje | szczyt słupa | kablowa | Yaky | soda | chodnik strona słupa 2m
Milicz WRL 2349 | I | M4 | Milicz | ciąg ulicy | Miodowa | gminna | 5 | kostka | OCP | wymiana | 1 | 70 | gmina | 80 | P5 | stalowy | 30 | 4.5 | zostaje | gmina | 2 | 4.5 | 0 | 0° | zostaje | szczyt słupa | kablowa | Yaky | soda | chodnik strona słupa 2m
Milicz WRL 2349 | I | M5 | Milicz | ciąg ulicy | Miodowa | gminna | 5 | kostka | OCP | wymiana | 1 | 70 | gmina | 80 | P5 | stalowy | 30 | 4.5 | zostaje | gmina | 2 | 4.5 | 0 | 0° | zostaje | szczyt słupa | kablowa | Yaky | soda | chodnik strona słupa 2m
Milicz WRL 2349 | I | S1 | Milicz | ciąg ulicy | Słoneczna | gminna | 5 | kostka | OCP | wymiana | 1 | 70 | gmina | 80 | P5 | stalowy | 30 | 4.5 | zostaje | gmina | 2 | 4.5 | 0 | 0° | zostaje | szczyt słupa | kablowa | Yaky | soda | chodnik strona słupa 2m
Milicz WRL 2349 | I | S2 | Milicz | ciąg ulicy | Słoneczna | gminna | 5 | kostka | OCP | wymiana | 1 | 70 | gmina | 80 | P5 | stalowy | 30 | 4.5 | zostaje | gmina | 2 | 4.5 | 0 | 0° | zostaje | szczyt słupa | kablowa | Yaky | soda | chodnik strona słupa 2m
Milicz WRL 2349 | I | S3 | Milicz | ciąg ulicy | Słoneczna | gminna | 5 | kostka | OCP | wymiana | 1 | 70 | gmina | 80 | P5 | stalowy | 30 | 4.5 | zostaje | gmina | 2 | 4.5 | 0 | 0° | zostaje | szczyt słupa | kablowa | Yaky | soda | chodnik strona słupa 2m
Milicz WRL 2349 | I | S4 | Milicz | ciąg ulicy | Słoneczna | gminna | 5 | kostka | OCP | wymiana | 1 | 70 | gmina | 80 | P5 | stalowy | 30 | 4.5 | zostaje | gmina | 2 | 4.5 | 0 | 0° | zostaje | szczyt słupa | kablowa | Yaky | soda | chodnik strona słupa 2m
Milicz WRL 2349 | I | S5 | Milicz | ciąg ulicy | Słoneczna | gminna | 5 | kostka | OCP | wymiana | 1 | 70 | gmina | 80 | P5 | stalowy | 30 | 4.5 | zostaje | gmina | 2 | 4.5 | 0 | 0° | zostaje | szczyt słupa | kablowa | Yaky | soda | chodnik strona słupa 2m
Milicz WRL 2296 | I | P1 | Milicz | ciąg ulicy | Parkowa | krajowa nr 15 | 7 | asfalt | Thorn Jet | wymiana | 1 | 150 | Tauron | 165 | M3 | stalowy | 25 | 9 | zostaje | Tauron | 1.5 | 9.5 | 1.5 | 10° | zostaje | szczyt słupa | kablowa | Yaky | soda | strona słupa 3 m
Milicz WRL 2296 | I | P2 | Milicz | ciąg ulicy | Parkowa | krajowa nr 15 | 7 | asfalt | Thorn Jet | wymiana | 1 | 150 | Tauron | 165 | M3 | stalowy | 25 | 9 | zostaje | Tauron | 4 | 9.5 | 1.5 | 10° | zostaje | szczyt słupa | kablowa | Yaky | soda | strona słupa 3 m
Milicz WRL 2296 | I | P3 | Milicz | ciąg ulicy | Parkowa | krajowa nr 15 | 7 | asfalt | Thorn Jet | wymiana | 1 | 150 | Tauron | 165 | M3 | stalowy | 25 | 9 | zostaje | Tauron | 4 | 9.5 | 1.5 | 10° | zostaje | szczyt słupa | kablowa | Yaky | soda | strona słupa 3 m
Milicz WRL 2296 | I | P4 | Milicz | ciąg ulicy | Parkowa | krajowa nr 15 | 7 | asfalt | Thorn Jet | wymiana | 1 | 150 | Tauron | 165 | M3 | stalowy | 25 | 9 | zostaje | Tauron | 4 | 9.5 | 1.5 | 10° | zostaje | szczyt słupa | kablowa | Yaky | soda | strona słupa 3 m
Milicz WRL 2296 | I | P5 | Milicz | ciąg ulicy | Parkowa | krajowa nr 15 | 7 | asfalt | Thorn Jet | wymiana | 1 | 150 | Tauron | 165 | M3 | stalowy | 25 | 9 | zostaje | Tauron | 4 | 9.5 | 1.5 | 10° | zostaje | szczyt słupa | kablowa | Yaky | soda | strona słupa 3 m
Milicz WRL 2296 | I | P6 | Milicz | ciąg ulicy | Parkowa | krajowa nr 15 | 7 | asfalt | Thorn Jet | wymiana | 1 | 150 | Tauron | 165 | M3 | stalowy | 25 | 9 | zostaje | Tauron | 4 | 9.5 | 1.5 | 10° | zostaje | szczyt słupa | kablowa | Yaky | soda | strona słupa 3 m
Milicz WRL 2296 | I | P6A | Milicz | ciąg ulicy | Parkowa | krajowa nr 15 | 7 | asfalt | Thorn Jet | wymiana | 1 | 150 | Tauron | 165 | M3 | stalowy | 25 | 9 | zostaje | Tauron | 2 | 9.5 | 1.5 | 10° | zostaje | szczyt słupa | kablowa | Yaky | soda | strona słupa 3 m
Milicz WRL 2296 | I | P7 | Milicz | ciąg ulicy | Parkowa | krajowa nr 15 | 7 | asfalt | Thorn Jet | wymiana | 1 | 150 | Tauron | 165 | M3 | stalowy | 25 | 9 | zostaje | Tauron | 2 | 9.5 | 1.5 | 10° | zostaje | szczyt słupa | kablowa | Yaky | soda | strona słupa 3 m
Milicz WRL 2296 | I | P8 | Milicz | ciąg ulicy | Parkowa | krajowa nr 15 | 7 | asfalt | Thorn Jet | wymiana | 1 | 150 | Tauron | 165 | M3 | stalowy | 25 | 9 | zostaje | Tauron | 2 | 9.5 | 1.5 | 10° | zostaje | szczyt słupa | kablowa | Yaky | soda | strona słupa 3 m
Milicz WRL 2296 | I | P9 | Milicz | ciąg ulicy | Parkowa | krajowa nr 15 | 7 | asfalt | Thorn Jet | wymiana | 1 | 150 | Tauron | 165 | M3 | stalowy | 25 | 9 | zostaje | Tauron | 2 | 9.5 | 1.5 | 10° | zostaje | szczyt słupa | kablowa | Yaky | soda | strona słupa 3 m
Milicz WRL 2296 | I | P10 | Milicz | ciąg ulicy | Parkowa | krajowa nr 15 | 7 | asfalt | Thorn Jet | wymiana | 1 | 150 | Tauron | 165 | M3 | stalowy | 25 | 9 | zostaje | Tauron | 2 | 9.5 | 1.5 | 10° | zostaje | szczyt słupa | kablowa | Yaky | soda | strona słupa 3 m
Milicz WRL 2296 | I | P11 | Milicz | ciąg ulicy | Parkowa | krajowa nr 15 | 7 | asfalt | Thorn Jet | wymiana | 1 | 150 | Tauron | 165 | M3 | stalowy | 25 | 9 | zostaje | Tauron | 2 | 9.5 | 1.5 | 10° | zostaje | szczyt słupa | kablowa | Yaky | soda | strona słupa 3 m
Milicz WRL 2296 | I | P12 | Milicz | ciąg ulicy | Parkowa | krajowa nr 15 | 7 | asfalt | Thorn Jet | wymiana | 1 | 150 | Tauron | 165 | M3 | stalowy | 25 | 9 | zostaje | Tauron | 2 | 9.5 | 1.5 | 10° | zostaje | szczyt słupa | kablowa | Yaky | soda | strona słupa 3 m
Milicz WRL 2296 | I | P13 | Milicz | ciąg ulicy | Parkowa | krajowa nr 15 | 7 | asfalt | Thorn Jet | wymiana | 1 | 150 | Tauron | 165 | M3 | stalowy | 25 | 9 | zostaje | Tauron | 2 | 9.5 | 1.5 | 10° | zostaje | szczyt słupa | kablowa | Yaky | soda | strona słupa 3 m
Milicz WRL 2296 | I | P14 | Milicz | ciąg ulicy | Parkowa | krajowa nr 15 | 7 | asfalt | Thorn Jet | wymiana | 1 | 150 | Tauron | 165 | M3 | stalowy | 25 | 9 | zostaje | Tauron | 2 | 9.5 | 1.5 | 10° | zostaje | szczyt słupa | kablowa | Yaky | soda | strona słupa 3 m
Milicz WRL 2296 | I | P15 | Milicz | ciąg ulicy | Parkowa | krajowa nr 15 | 7 | asfalt | Thorn Jet | wymiana | 1 | 150 | Tauron | 165 | M3 | stalowy | 25 | 9 | zostaje | Tauron | 2 | 9.5 | 1.5 | 10° | zostaje | szczyt słupa | kablowa | Yaky | soda | strona słupa 3 m
Milicz WRL 2296 | I | P16 | Milicz | ciąg ulicy | Parkowa | krajowa nr 15 | 7 | asfalt | Thorn Jet | wymiana | 1 | 150 | Tauron | 165 | M3 | stalowy | 25 | 9 | zostaje | Tauron | 2 | 9.5 | 1.5 | 10° | zostaje | szczyt słupa | kablowa | Yaky | soda | strona słupa 3 m
Milicz WRL 2296 | I | P17 | Milicz | ciąg ulicy | Parkowa | krajowa nr 15 | 7 | asfalt | Thorn Jet | wymiana | 1 | 150 | Tauron | 165 | M3 | stalowy | 25 | 9 | zostaje | Tauron | 2 | 9.5 | 1.5 | 10° | zostaje | szczyt słupa | kablowa | Yaky | soda | strona słupa 3 m
Milicz WRL 2296 | I | P18 | Milicz | ciąg ulicy | Parkowa | krajowa nr 15 | 7 | asfalt | Thorn Jet | wymiana | 1 | 150 | Tauron | 165 | M3 | stalowy | 25 | 9 | zostaje | Tauron | 2 | 9.5 | 1.5 | 10° | zostaje | szczyt słupa | kablowa | Yaky | soda | strona słupa 3 m
Milicz WRL 2296 | I | P19 | Milicz | ciąg ulicy | Parkowa | krajowa nr 15 | 7 | asfalt | Thorn Jet | wymiana | 1 | 150 | Tauron | 165 | M3 | stalowy | 25 | 9 | zostaje | Tauron | 2 | 9.5 | 1.5 | 10° | zostaje | szczyt słupa | kablowa | Yaky | soda | strona słupa 3 m
Milicz WRL 2296 | I | P20 | Milicz | ciąg ulicy | Parkowa | krajowa nr 15 | 7 | asfalt | Thorn Jet | wymiana | 1 | 150 | Tauron | 165 | M3 | stalowy | 25 | 9 | zostaje | Tauron | 2 | 9.5 | 1.5 | 10° | zostaje | szczyt słupa | kablowa | Yaky | soda | strona słupa 3 m
Milicz WRL 2296 | I | P21 | Milicz | ciąg ulicy | Parkowa | krajowa nr 15 | 7 | asfalt | Thorn Jet | wymiana | 1 | 150 | Tauron | 165 | M3 | stalowy | 25 | 9 | zostaje | Tauron | 2 | 9.5 | 1.5 | 10° | zostaje | szczyt słupa | kablowa | Yaky | soda | strona słupa 3 m
Milicz WRL 2296 | I | P22 | Milicz | ciąg ulicy | Parkowa | krajowa nr 15 | 7 | asfalt | Thorn Jet | wymiana | 1 | 150 | Tauron | 165 | M3 | stalowy | 25 | 9 | zostaje | Tauron | 2 | 9.5 | 1.5 | 10° | zostaje | szczyt słupa | kablowa | Yaky | soda | strona słupa 3 m
Milicz WRL 2296 | I | P22A | Milicz | ciąg ulicy | Parkowa | krajowa nr 15 | 7 | asfalt | Thorn Jet | wymiana | 1 | 150 | Tauron | 165 | M3 | stalowy | 25 | 9 | zostaje | Tauron | 2 | 9.5 | 1.5 | 10° | zostaje | szczyt słupa | kablowa | Yaky | soda | strona słupa 3 m
Milicz WRL 2296 | I | P23 | Milicz | ciąg ulicy | Parkowa | krajowa nr 15 | 7 | asfalt | Thorn Jet | wymiana | 1 | 150 | Tauron | 165 | M3 | stalowy | 25 | 9 | zostaje | Tauron | 2 | 9.5 | 1.5 | 10° | zostaje | szczyt słupa | kablowa | Yaky | soda | strona słupa 3 m
Milicz WRL 2296 | I | P24 | Milicz | ciąg ulicy | Parkowa | krajowa nr 15 | 7 | asfalt | Thorn Jet | wymiana | 1 | 150 | Tauron | 165 | M3 | stalowy | 25 | 9 | zostaje | Tauron | 2 | 9.5 | 1.5 | 10° | zostaje | szczyt słupa | kablowa | Yaky | soda | strona słupa 3 m
Milicz WRL 2349 | I | P7 | Milicz | ciąg ulicy | Pszczela | gminna | 5 | kostka | Elgo Leda | wymiana | 1 | 70 | gmina | 80 | P5 | stalowy | 30 | 7 | zostaje | gmina | 1.5 | 7 | 1 | 15° | zostaje | szczyt słupa | kablowa | Yaky | soda | brak chodnika
WRL 2742 |  | MA1 | Milicz | 1 09 | Wesoła |  | 6 | asfalt | Thorn Jet | wymiana | 1 | 100 | Tauron | 115 | M6 | Stalowy | 45 | 8 | zostaje | Tauron | 0.8 | 9 | 1 | 15° | Zostaje | szczyt słupa | kablowa | YAKXS | sodowe | brak
WRL 2742 |  | MA2 | Milicz | 2 09 | Wesoła |  | 6 | asfalt | Thorn Jet | wymiana | 1 | 100 | Tauron | 115 | M6 | Stalowy | 45 | 8 | zostaje | Tauron | 0.8 | 9 | 1 | 15° | Zostaje | szczyt słupa | kablowa | YAKXS | sodowe | brak
WRL 2742 |  | MA3 | Milicz | 3 09 | Wesoła |  | 6 | asfalt | Thorn Jet | wymiana | 1 | 100 | Tauron | 115 | M6 | Stalowy | 45 | 8 | zostaje | Tauron | 0.8 | 9 | 1 | 15° | Zostaje | szczyt słupa | kablowa | YAKXS | sodowe | brak
WRL 2742 |  | MA4 | Milicz | 4 09 | Wesoła |  | 6 | asfalt | Thorn Jet | wymiana | 1 | 100 | Tauron | 115 | M6 | Stalowy | 45 | 8 | zostaje | Tauron | 0.8 | 9 | 1 | 15° | Zostaje | szczyt słupa | kablowa | YAKXS | sodowe | brak
WRL 2742 |  | MA5 | Milicz | 5 09 | Wesoła |  | 6 | asfalt | Thorn Jet | wymiana | 1 | 100 | Tauron | 115 | M6 | Stalowy | 45 | 8 | zostaje | Tauron | 0.2 | 9 | 1 | 15° | Zostaje | szczyt słupa | kablowa | YAKXS | sodowe | brak
WRL 2742 |  | MA6 | Milicz | 6 09 | Wesoła |  | 6 | asfalt | Thorn Jet | wymiana | 1 | 100 | Tauron | 115 | M6 | Stalowy | 45 | 8 | zostaje | Tauron | 0.2 | 9 | 1 | 15° | Zostaje | szczyt słupa | kablowa | YAKXS | sodowe | brak
WRL 2742 |  | MA7 | Milicz | 7 09 | Wesoła |  | 6 | asfalt | Thorn Jet | wymiana | 1 | 100 | Tauron | 115 | M6 | Stalowy | 45 | 8 | zostaje | Tauron | 0.2 | 9 | 1 | 15° | Zostaje | szczyt słupa | kablowa | YAKXS | sodowe | brak
WRL 2742 |  | MA8 | Milicz | 8 09 | Wesoła |  | 6 | asfalt | Thorn Jet | wymiana | 1 | 100 | Tauron | 115 | M6 | Stalowy | 45 | 8 | zostaje | Tauron | 0.2 | 9 | 1 | 15° | Zostaje | szczyt słupa | kablowa | YAKXS | sodowe | brak
WRL 2742 |  | MA9 | Milicz | 9 09 | Wesoła |  | 6 | asfalt | Thorn Jet | wymiana | 1 | 100 | Tauron | 115 | M6 | Stalowy | 45 | 8 | zostaje | Tauron | 0.2 | 9 | 1 | 15° | Zostaje | szczyt słupa | kablowa | YAKXS | sodowe | brak
WRL 2310 |  | MB1 | Milicz | 42 09 | Poprzeczna |  | 3 | grunt | Thorn Jet | wymiana | 1 | 100 | Tauron | 115 | M6 | Stalowy | 30 | 8 | zostaje | Tauron | 0.5 | 9 | 1 | 5° | Zostaje | szczyt słupa | kablowa | YAKXS | sodowe | brak
WRL 2310 |  | MB2 | Milicz | 41 09 | Poprzeczna |  | 3 | grunt | Thorn Jet | wymiana | 1 | 100 | Tauron | 115 | M6 | Stalowy | 30 | 8 | zostaje | Tauron | 1 | 9 | 1 | 5° | Zostaje | szczyt słupa | kablowa | YAKXS | sodowe | brak
WRL 2310 |  | MB3 | Milicz | 40 09 | Poprzeczna |  | 3 | grunt | Thorn Jet | wymiana | 1 | 100 | Tauron | 115 | M6 | Stalowy | 30 | 8 | zostaje | Tauron | 1 | 9 | 1 | 5° | Zostaje | szczyt słupa | kablowa | YAKXS | sodowe | brak
WRL 2310 |  | MB4 | Milicz | 39 09 | Poprzeczna |  | 3 | grunt | Thorn Jet | wymiana | 1 | 100 | Tauron | 115 | M6 | Stalowy | 30 | 8 | zostaje | Tauron | 1 | 9 | 1 | 5° | Zostaje | szczyt słupa | kablowa | YAKXS | sodowe | brak
WRL 2310 |  | MB5 | Milicz | 38 09 | Poprzeczna |  | 3 | grunt | Thorn Jet | wymiana | 1 | 100 | Tauron | 115 | M6 | Stalowy | 30 | 8 | zostaje | Tauron | 1 | 9 | 1 | 5° | Zostaje | szczyt słupa | kablowa | YAKXS | sodowe | brak
WRL 2310 |  | MB6 | Milicz | 37 09 | Poprzeczna |  | 3 | grunt | Thorn Jet | wymiana | 1 | 100 | Tauron | 115 | M6 | Stalowy | 30 | 8 | zostaje | Tauron | 1 | 9 | 1 | 5° | Zostaje | szczyt słupa | kablowa | YAKXS | sodowe | brak
WRL 2310 |  | MB7 | Milicz | 36 09 | Poprzeczna |  | 3 | grunt | Thorn Jet | wymiana | 1 | 100 | Tauron | 115 | M6 | Stalowy | 30 | 8 | zostaje | Tauron | 1 | 9 | 1 | 5° | Zostaje | szczyt słupa | kablowa | YAKXS | sodowe | brak
WRL 2310 |  | MB8 | Milicz | 35 09 | Poprzeczna |  | 4 | grunt | Thorn Jet | wymiana | 1 | 100 | Tauron | 115 | M6 | Stalowy | 30 | 8 | zostaje | Tauron | 1 | 9 | 1 | 5° | Zostaje | szczyt słupa | kablowa | YAKXS | sodowe | brak
WRL 2310 |  | MB9 | Milicz | 34 09 | Poprzeczna |  | 4 | grunt | Thorn Jet | wymiana | 1 | 100 | Tauron | 115 | M6 | Stalowy | 30 | 8 | zostaje | Tauron | 1 | 9 | 1 | 5° | Zostaje | szczyt słupa | kablowa | YAKXS | sodowe | brak
WRL 2310 |  | MB10 | Milicz | 33 09 | Poprzeczna |  | 4 | grunt | Thorn Jet | wymiana | 1 | 100 | Tauron | 115 | M6 | Stalowy | 30 | 8 | zostaje | Tauron | 1 | 9 | 1 | 5° | Zostaje | szczyt słupa | kablowa | YAKXS | sodowe | brak
WRL 2310 |  | MB11 | Milicz | 32 09 | Poprzeczna |  | 4 | grunt | Thorn Jet | wymiana | 1 | 100 | Tauron | 115 | M6 | Stalowy | 30 | 8 | zostaje | Tauron | 1 | 9 | 1 | 5° | Zostaje | szczyt słupa | kablowa | YAKXS | sodowe | brak
WRL 2310 |  | MB12 | Milicz | 31 09 | Poprzeczna |  | 4 | grunt | Thorn Jet | wymiana | 1 | 100 | Tauron | 115 | M6 | Stalowy | 30 | 8 | zostaje | Tauron | 1 | 9 | 1 | 5° | Zostaje | szczyt słupa | kablowa | YAKXS | sodowe | brak
WRL 2310 |  | MB13 | Milicz | 30 09 | Poprzeczna |  | 4 | grunt | Thorn Jet | wymiana | 1 | 100 | Tauron | 115 | M6 | Stalowy | 30 | 8 | zostaje | Tauron | 1 | 9 | 1 | 5° | Zostaje | szczyt słupa | kablowa | YAKXS | sodowe | brak
WRL 2310 |  | MB14 | Milicz | 29 09 | Poprzeczna |  | 6 | asfalt | Thorn Jet | wymiana | 1 | 100 | Tauron | 115 | M6 | Stalowy | 30 | 8 | zostaje | Tauron | 1 | 9 | 1 | 5° | Zostaje | szczyt słupa | kablowa | YAKXS | sodowe | brak
WRL 2310 |  | MC1 | Milicz | 28 09 | Poprzeczna |  | 7 | asfalt | Thorn Jet | wymiana | 1 | 100 | Tauron | 115 | M5 | Stalowy | 30 | 8 | zostaje | Tauron | 1 | 9 | 1 | 5° | Zostaje | szczyt słupa | kablowa | YAKXS | sodowe | brak
WRL 2438 |  | MC2 | Milicz | 27 09 | Poprzeczna |  | 7 | asfalt | Thorn Jet | wymiana | 1 | 100 | Tauron | 115 | M5 | ŻN Aowy | 30 | 10 | zostaje | Tauron | 2 | 7.5 | 1.5 | 5° | Zostaje | pod linią | napowietrzna | AL | sodowe | brak
WRL 2440 |  | MC3 | Milicz | 26 09 | Poprzeczna |  | 7 | asfalt | Thorn Jet | wymiana | 1 | 100;100 | Tauron | 115;115 | M5 | Stalowy | 30 | 8 | zostaje | Tauron | 0.8 | 9;9 | 1;1 | 5°;15° | Zostaje | szczyt słupa | kablowa | YAKXS | sodowe | chodnik 2 m
WRL 2440 |  | MC4 | Milicz | 25 09 | Poprzeczna |  | 7 | asfalt | Thorn Jet | wymiana | 1 | 100;100 | Tauron | 115;115 | M5 | Stalowy | 30 | 8 | zostaje | Tauron | 0.8 | 9;9 | 1;1 | 5°;15° | Zostaje | szczyt słupa | kablowa | YAKXS | sodowe | chodnik 2 m
WRL 2440 |  | MC5 | Milicz | 24 09 | Poprzeczna |  | 7 | asfalt | Thorn Jet | wymiana | 1 | 100 | Tauron | 115 | M5 | ŻN Aowy | 30 | 10 | zostaje | Tauron | 0.8 | 7.5 | 1.5 | 5° | Zostaje | pod linią | napowietrzna | AL | sodowe | chodnik 2 m
WRL 2440 |  | MC6 | Milicz | 23 09 | Poprzeczna |  | 7 | asfalt | Thorn Jet | wymiana | 1 | 100 | Tauron | 115 | M5 | ŻN Aowy | 30 | 10 | zostaje | Tauron | 5 | 7.5 | 1.5 | 5° | Zostaje | pod linią | napowietrzna | AL | sodowe
WRL 2440 |  | MC7 | Milicz | 22 09 | Poprzeczna |  | 7 | asfalt | Thorn Jet | wymiana | 1 | 100 | Tauron | 115 | M5 | ŻN Aowy | 30 | 10 | zostaje | Tauron | 2 | 7.5 | 1.5 | 5° | Zostaje | pod linią | napowietrzna | AL | sodowe
WRL 2440 |  | MC8 | Milicz | 21 09 | Poprzeczna |  | 7 | asfalt | Thorn Jet | wymiana | 1 | 100 | Tauron | 115 | M5 | Betonowy ŻN | 30 | 10 | zostaje | Tauron | 2 | 7.5 | 1.5 | 5° | Zostaje | pod linią | napowietrzna | AL | sodowe
WRL 2440 |  | MC9 | Milicz | 20 09 | Poprzeczna |  | 7 | asfalt | Thorn Jet | wymiana | 1 | 100 | Tauron | 115 | M5 | ŻN Aowy | 30 | 10 | zostaje | Tauron | 2 | 8.5 | 0.5 | 15° | wymiana | nad linią | napowietrzna | AL | sodowe
WRL 2358 |  | MC10 | Milicz | 19 09 | Poprzeczna |  | 7 | asfalt | Thorn Jet | wymiana | 1 | 100 | Tauron | 115 | M5 | ŻN Aowy | 30 | 10 | zostaje | Tauron | 2 | 8.5 | 0.5 | 15° | wymiana | nad linią | napowietrzna | AL | sodowe
WRL 2358 |  | MC11 | Milicz | 18 09 | Poprzeczna |  | 7 | asfalt | Thorn Jet | wymiana | 1 | 100 | Tauron | 115 | M5 | ŻN Aowy | 30 | 10 | zostaje | Tauron | 2 | 8.5 | 0.5 | 15° | wymiana | nad linią | napowietrzna | AL | sodowe
WRL 2358 |  | MC12 | Milicz | 17 09 | Poprzeczna |  | 7 | asfalt | Thorn Jet | wymiana | 1 | 100 | Tauron | 115 | M5 | ŻN Aowy | 30 | 10 | zostaje | Tauron | 2 | 8.5 | 0.5 | 15° | wymiana | nad linią | napowietrzna | AL | sodowe
WRL 2358 |  | MC13 | Milicz | 16 09 | Poprzeczna |  | 7 | asfalt | Thorn Jet | wymiana | 1 | 100 | Tauron | 115 | M5 | Betonowy ŻN | 30 | 10 | zostaje | Tauron | 2 | 8.5 | 1.5 | 5° | Zostaje | nad linią | napowietrzna | AL | sodowe
WRL 2358 |  | MC14 | Milicz | 15 09 | Poprzeczna |  | 7 | asfalt | Thorn Jet | wymiana | 1 | 100 | Tauron | 115 | M5 | Betonowy ŻN | 30 | 10 | zostaje | Tauron | 2 | 8.5 | 1.5 | 5° | Zostaje | nad linią | napowietrzna | AL | sodowe
WRL 2358 |  | MC15 | Milicz | 14 09 | Poprzeczna |  | 7 | asfalt | Thorn Jet | wymiana | 1 | 100 | Tauron | 115 | M5 | ŻN Aowy | 30 | 10 | zostaje | Tauron | 2 | 8.5 | 0.5 | 5° | wymiana | nad linią | napowietrzna | AL | sodowe
WRL 2358 |  | MC16 | Milicz | 13 09 | Poprzeczna |  | 7 | asfalt | Thorn Jet | wymiana | 1 | 100 | Tauron | 115 | M5 | ŻN Aowy | 30 | 10 | zostaje | Tauron | 3 | 8.5 | 1 | 15° | Zostaje | nad linią | napowietrzna | AL | sodowe
WRL 2358 |  | MC17 | Milicz | 12 09 | Poprzeczna |  | 7 | asfalt | Thorn Jet | wymiana | 1 | 100 | Tauron | 115 | M5 | Betonowy ŻN | 30 | 10 | zostaje | Tauron | 5 | 8.5 | 1 | 5° | Zostaje | nad linią | napowietrzna | AL | sodowe
WRL 2358 |  | MC18 | Milicz | 11 09 | Poprzeczna |  | 7 | asfalt | Thorn Jet | wymiana | 1 | 100 | Tauron | 115 | M5 | Betonowy ŻN | 30 | 10 | zostaje | Tauron | 4 | 8.5 | 1 | 5° | Zostaje | nad linią | napowietrzna | AL | sodowe
WRL 2358 |  | MC19 | Milicz | 10 09 | Poprzeczna |  | 7 | asfalt | Thorn Jet | wymiana | 1 | 100 | Tauron | 115 | M5 | Betonowy ŻN | 30 | 10 | zostaje | Tauron | 4 | 8.5 | 1 | 5° | Zostaje | nad linią | napowietrzna | AL | sodowe
WRL 2358 |  | MC20 | Milicz | 9 09 | Poprzeczna |  | 7 | asfalt | Thorn Jet | wymiana | 1 | 100 | Tauron | 115 | M5 | Betonowy ŻN | 30 | 10 | zostaje | Tauron | 4 | 8.5 | 1 | 5° | Zostaje | nad linią | napowietrzna | AL | sodowe
WRL 2358 |  | MC21 | Milicz | 8 09 | Poprzeczna |  | 7 | asfalt | Thorn Jet | wymiana | 1 | 100 | Tauron | 115 | M5 | Betonowy ŻN | 30 | 10 | zostaje | Tauron | 3 | 8.5 | 1 | 5° | Zostaje | nad linią | napowietrzna | AL | sodowe
WRL 2358 |  | MC22 | Milicz | 7 09 | Poprzeczna |  | 7 | asfalt | Thorn Jet | wymiana | 1 | 100 | Tauron | 115 | M5 | Betonowy ŻN | 30 | 10 | zostaje | Tauron | 3 | 8.5 | 1 | 5° | Zostaje | nad linią | napowietrzna | AL | sodowe
WRL 2358 |  | MC23 | Milicz | 6 09 | Poprzeczna |  | 7 | asfalt | Thorn Jet | wymiana | 1 | 100 | Tauron | 115 | M5 | Betonowy ŻN | 30 | 10 | zostaje | Tauron | 2 | 8.5 | 1 | 5° | Zostaje | nad linią | napowietrzna | AL | sodowe
WRL 2206 |  | MC24 | Milicz | 5 09 | Poprzeczna |  | 7 | asfalt | Thorn Jet | wymiana | 1 | 100 | Tauron | 115 | M5 | Betonowy ŻN | 30 | 10 | zostaje | Tauron | 5 | 8.5 | 1 | 15° | Zostaje | nad linią | napowietrzna | AL | sodowe
WRL 2206 |  | MC25 | Milicz | 4 09 | Poprzeczna |  | 7 | asfalt | Thorn Jet | wymiana | 1 | 100 | Tauron | 115 | M5 | Betonowy ŻN | 30 | 10 | zostaje | Tauron | 5 | 8.5 | 1 | 5° | Zostaje | nad linią | napowietrzna | AL | sodowe
WRL 2206 |  | MC26 | Milicz | 3 09 | Poprzeczna |  | 7 | asfalt | Thorn Jet | wymiana | 1 | 100 | Tauron | 115 | M5 | Betonowy ŻN | 30 | 10 | zostaje | Tauron | 5 | 8.5 | 1 | 5° | Zostaje | nad linią | napowietrzna | AL | sodowe
WRL 2206 |  | MC27 | Milicz | 2 09 | Poprzeczna |  | 7 | asfalt | Thorn Jet | wymiana | 1 | 100 | Tauron | 115 | M5 | ŻN Aowy | 30 | 10 | zostaje | Tauron | 4 | 8.5 | 1 | 15° | Zostaje | nad linią | napowietrzna | AL | sodowe
WRL 2206 |  | MC28 | Milicz | 1 09 | Poprzeczna |  | 7 | asfalt | Thorn Jet | wymiana | 1 | 100 | Tauron | 115 | M5 | Betonowy ŻN | 30 | 10 | zostaje | Tauron | 4 | 8.5 | 1 | 5° | Zostaje | nad linią | napowietrzna | AL | sodowe
WRL 2440 |  | MD1 | Milicz |  | Poprzeczna odnoga |  | 3 | grunt | Thorn Jet | wymiana | 1 | 70 | Tauron | 80 | M6 | Wirowy | 30 | 10.5 | zostaje | Tauron | 1 | 8 | 1.5 | 5° | zostaje | pod linią | kablowa | AL | sodowe | brak
WRL 2438 |  | ME1 | Milicz |  | Spółdzielcza |  | 6 | kostka | Thorn Jet | wymiana | 1 | 100 | Tauron | 115 | M6 | ŻN Aowy | 30 | 10 | zostaje | Tauron | 2.5 | 7.5 | 1.5 | 5° | zostaje | pod linią | napowietrzna | AL | sodowe | chodnik 1,5 m
WRL 2438 |  | ME2 | Milicz |  | Spółdzielcza |  | 6 | kostka | Thorn Jet | wymiana | 1 | 100 | Tauron | 115 | M6 | Wirowy | 30 | 10 | zostaje | Tauron | 2.5 | 7.5 | 1.5 | 5° | zostaje | pod linią | napowietrzna | AsXSN | sodowe | chodnik 1,5 m
WRL 2438 |  | ME3 | Milicz | parking | Spółdzielcza |  | 6 | kostka | Thorn Jet | wymiana | 1 | 100 | Tauron | 115 | M6 | Wirowy | 30 | 10 | zostaje | Tauron | 3 | 9.5 | 1.5 | 5° | zostaje | nad linią | napowietrzna | AsXSN | sodowe | chodnik 1,5 m
WRL 2438 |  | ME4 | Milicz | parking | Spółdzielcza |  | 6 | kostka | Thorn Jet | wymiana | 1 | 100 | Tauron | 115 | M6 | Wirowy | 30 | 10 | zostaje | Tauron | 3 | 9.5 | 1.5 | 5° | zostaje | nad linią | napowietrzna | AsXSN | sodowe | chodnik 1,5 m
WRL 2438 |  | ME5 | Milicz |  | Spółdzielcza |  | 6 | kostka | Thorn Jet | wymiana | 1 | 100 | Tauron | 115 | M6 | ŻN Aowy | 30 | 10 | zostaje | Tauron | 4 | 7.5 | 1.5 | 5° | zostaje | pod linią | napowietrzna | AsXSN | sodowe | chodnik 1,5 m
WRL 2438 |  | ME6 | Milicz |  | Spółdzielcza |  | 6 | kostka | Thorn Jet | wymiana | 1 | 100 | Tauron | 115 | M6 | ŻN Aowy | 30 | 10 | zostaje | Tauron | 3 | 7.5 | 1.5 | 5° | zostaje | pod linią | napowietrzna | AL | sodowe | brak
WRL 2438 |  | ME7 | Milicz | 11 09 | Spółdzielcza |  | 6 | kostka | Thorn Jet | wymiana | 1 | 100 | Tauron | 115 | M6 | ŻN Aowy | 30 | 10 | zostaje | Tauron | 2 | 7.5 | 1.5 | 5° | zostaje | pod linią | napowietrzna | AL | sodowe | brak
WRL 2438 |  | ME8 | Milicz | 10 09 | Spółdzielcza |  | 6 | kostka | Thorn Jet | wymiana | 1 | 100 | Tauron | 115 | M6 | Betonowy ŻN | 30 | 10 | zostaje | Tauron | 3.5 | 7.5 | 1.5 | 5° | zostaje | pod linią | napowietrzna | AL | sodowe | brak
WRL 2438 |  | ME9 | Milicz | 9 09 | Spółdzielcza |  | 6 | kostka | Thorn Jet | wymiana | 1 | 100 | Tauron | 115 | M6 | Betonowy ŻN | 30 | 10 | zostaje | Tauron | 3.5 | 7.5 | 1.5 | 5° | zostaje | pod linią | napowietrzna | AL | sodowe | brak
WRL 2438 |  | ME10 | Milicz | 8 09 | Spółdzielcza |  | 6 | kostka | Thorn Jet | wymiana | 1 | 100 | Tauron | 115 | M6 | ŻN Aowy | 30 | 10 | zostaje | Tauron | 2 | 7.5 | 1.5 | 0° | zostaje | pod linią | napowietrzna | AL | sodowe | chodnik 2 m
WRL 2742 |  | ME11 | Milicz | 7 09 | Spółdzielcza |  | 6 | kostka | Thorn Jet | wymiana | 1 | 100 | Tauron | 115 | M6 | ŻN Aowy | 30 | 10 | zostaje | Tauron | 4 | 7.5 | 1.5 | 0° | zostaje | pod linią | napowietrzna | AL | sodowe | brak
WRL 2742 |  | ME12 | Milicz | 6 09 | Spółdzielcza |  | 6 | kostka | Thorn Jet | wymiana | 1 | 100 | Tauron | 115 | M6 | ŻN Aowy | 30 | 10 | zostaje | Tauron | 3 | 7.5 | 1.5 | 5° | zostaje | pod linią | napowietrzna | AL | sodowe | brak
WRL 2742 |  | ME13 | Milicz | 5 09 | Spółdzielcza |  | 6 | kostka | Thorn Jet | wymiana | 1 | 100 | Tauron | 115 | M6 | ŻN Aowy | 30 | 10 | zostaje | Tauron | 2 | 7.5 | 1.5 | 5° | zostaje | pod linią | napowietrzna | AL | sodowe | brak
WRL 2438 |  | ME14 | Milicz | 4 09 | Spółdzielcza |  | 6 | kostka | Thorn Jet | wymiana | 1 | 100 | Tauron | 115 | M6 | ŻN Aowy | 30 | 10 | zostaje | Tauron | 3.5 | 8.5 | 0.5 | 5° | zostaje | nad linią | napowietrzna | AL | sodowe | brak
WRL 2438 |  | ME15 | Milicz | 3 09 | Spółdzielcza |  | 6 | kostka | Thorn Jet | wymiana | 2 | 100;100 | Tauron | 115;115 | M6 | ŻN Aowy | 30 | 10 | zostaje | Tauron | 1 | 8.5 | 0,5;0,5 | 5° | zostaje | nad linią | napowietrzna | AL | sodowe | brak
WRL 2440 |  | ME16 | Milicz | 2 09 | Spółdzielcza |  | 6 | kostka | Thorn Jet | wymiana | 1 | 100 | Tauron | 115 | M6 | ŻN Aowy | 30 | 10 | zostaje | Tauron | 2 | 7.5 | 1.5 | 5° | zostaje | pod linią | napowietrzna | AL | sodowe | brak
WRL 2440 |  | ME17 | Milicz | 1 09 | Spółdzielcza |  | 6 | kostka | Thorn Jet | wymiana | 1 | 100 | Tauron | 115 | M6 | ŻN Aowy | 30 | 10 | zostaje | Tauron | 1.5 | 7.5 | 1.5 | 5° | zostaje | pod linią | napowietrzna | AL | sodowe | brak
WRL 2438 |  | MF1 | Milicz |  | Kamienna |  | 4 | kostka | Thorn Jet | wymiana | 1 | 100 | Tauron | 115 | P5 | ŻN Aowy | 30 | 10 | zostaje | Tauron | 1.5 | 8 | 1.5 | 5° | zostaje | pod linią | napowietrzna | AL | sodowe | chodnik 1 m
WRL 2438 |  | MF2 | Milicz |  | Kamienna |  | 4 | kostka | Thorn Jet | wymiana | 1 | 100 | Tauron | 115 | P5 | Wirowy | 30 | 10 | zostaje | Tauron | 1.5 | 7.5 | 1.5 | 5° | zostaje | pod linią | napowietrzna | AL | sodowe | chodnik 1 m
WRL 2438 |  | MF3 | Milicz |  | Kamienna |  | 4 | kostka | Thorn Jet | wymiana | 1 | 100 | Tauron | 115 | P5 | Betonowy ŻN | 30 | 10 | zostaje | Tauron | 1.5 | 7.5 | 1.5 | 5° | zostaje | pod linią | napowietrzna | AL | sodowe | chodnik 1 m
WRL 2438 |  | MF4 | Milicz | 20 09 | Kamienna |  | 4 | kostka | Thorn Jet | wymiana | 1 | 100 | Tauron | 115 | P5 | ŻN Aowy | 30 | 10 | zostaje | Tauron | 1 | 7.5 | 1.5 | 5° | zostaje | pod linią | napowietrzna | AL | sodowe | chodnik 1 m
WRL 2438 |  | MG1 | Milicz | 1 09 | Poziomkowa |  | 6 | kostka | Thorn Jet | wymiana | 1 | 100 | Tauron | 115 | P5 | Betonowy ŻN | 35 | 10 | zostaje | Tauron | 1.5 | 7.5 | 1.5 | 5° | zostaje | pod linią | napowietrzna | AL | sodowe | chodnik 1 m
WRL 2438 |  | MG2 | Milicz | 2 09 | Poziomkowa |  | 6 | kostka | Thorn Jet | wymiana | 1 | 100 | Tauron | 115 | P5 | Betonowy ŻN | 35 | 10 | zostaje | Tauron | 1.5 | 7.5 | 1.5 | 5° | zostaje | pod linią | napowietrzna | AL | sodowe | chodnik 1 m
WRL 2438 |  | MG3 | Milicz | 3 09 | Poziomkowa |  | 6 | kostka | Thorn Jet | wymiana | 1 | 100 | Tauron | 115 | P5 | ŻN Aowy | 35 | 10 | zostaje | Tauron | 1.5 | 7.5 | 1.5 | 5° | zostaje | pod linią | napowietrzna | AL | sodowe | chodnik 1 m
WRL 2438 |  | MH1 | Milicz |  | Ogrodowa |  | 4 | kostka | Schreder Ambar | wymiana | 1 | 100 | Tauron | 115 | M6 | ŻN Aowy | 25 | 10 | zostaje | Tauron | plac | 7.5 | 1.5 | 5° | zostaje | pod linią | napowietrzna | AL | sodowe | brak
WRL 2438 |  | MH2 | Milicz |  | Ogrodowa |  | 4 | kostka | Thorn Jet | wymiana | 1 | 100 | Tauron | 115 | M6 | ŻN Aowy | 25 | 10 | zostaje | Tauron | 1 | 7.5 | 1.5 | 5° | zostaje | pod linią | napowietrzna | AL | sodowe | chodnik 1,5 m
WRL 2742 |  | MH3 | Milicz |  | Ogrodowa |  | 4 | kostka | Thorn Jet | wymiana | 1 | 100 | Tauron | 115 | M6 | Betonowy ŻN | 40 | 10 | zostaje | Tauron | 1.5 | 7.5 | 1.5 | 5° | zostaje | pod linią | napowietrzna | AL | sodowe | chodnik 1,5 m
WRL 2742 |  | MH4 | Milicz |  | Ogrodowa |  | 4 | kostka | Thorn Jet | wymiana | 1 | 100 | Tauron | 115 | M6 | Wirowy | 35 | 10 | zostaje | Tauron | 1.5 | 8 | 0.5 | 5° | zostaje | pod linią | napowietrzna | AL | sodowe | chodnik 1,5 m
WRL 2742 |  | MH5 | Milicz |  | Ogrodowa |  | 4 | kostka | Thorn Jet | wymiana | 1 | 100 | Tauron | 115 | M6 | ŻN Aowy | 40 | 10 | zostaje | Tauron | 1 | 7.5 | 1.5 | 5° | zostaje | pod linią | napowietrzna | AL | sodowe | brak
WRL 2742 |  | MH6 | Milicz |  | Ogrodowa |  | 4 | kostka | Thorn Jet | wymiana | 1 | 100 | Tauron | 115 | M6 | Betonowy ŻN | 30 | 10 | zostaje | Tauron | 1.5 | 7.5 | 1.5 | 5° | zostaje | pod linią | napowietrzna | AL | sodowe | brak
WRL 2742 |  | MH7 | Milicz |  | Ogrodowa |  | 4 | kostka | Thorn Jet | wymiana | 1 | 100 | Tauron | 115 | M6 | Betonowy ŻN | 30 | 10 | zostaje | Tauron | 1 | 7.5 | 1.5 | 5° | zostaje | pod linią | napowietrzna | AL | sodowe | chodnik 1,5 m
WRL 2742 |  | MH8 | Milicz |  | Ogrodowa |  | 4 | kostka | Thorn Jet | wymiana | 1 | 100 | Tauron | 115 | M6 | ŻN Aowy | 25 | 10 | zostaje | Tauron | 1.5 | 7.5 | 1.5 | 5° | zostaje | pod linią | napowietrzna | AL | sodowe | chodnik 1,5 m
WRL 2742 |  | MH9 | Milicz |  | Ogrodowa |  | 4 | kostka | Thorn Jet | wymiana | 1 | 100 | Tauron | 115 | M6 | ŻN Aowy | 25 | 10 | zostaje | Tauron | 1.5 | 7.5 | 1.5 | 5° | zostaje | pod linią | napowietrzna | AL | sodowe | chodnik 1,5 m
WRL 2742 |  | MH10 | Milicz |  | Ogrodowa |  | 5 | kostka | Thorn Jet | wymiana | 1 | 100 | Tauron | 115 | M6 | Stalowy | 30 | 8 | zostaje | Tauron | 2 | 9 | 1 | 5° | zostaje | szczyt słupa | kablowa | YAKXS | sodowe | brak
WRL 2742 |  | MH11 | Milicz |  | Ogrodowa |  | 5 | kostka | Thorn Jet | wymiana | 1 | 100 | Tauron | 115 | M6 | Stalowy | 30 | 8 | zostaje | Tauron | 5 | 9 | 1 | 5° | zostaje | szczyt słupa | kablowa | YAKXS | sodowe | brak
WRL 2742 |  | MH12 | Milicz |  | Ogrodowa |  | 5 | kostka | Thorn Jet | wymiana | 1 | 100 | Tauron | 115 | M6 | ŻN Aowy | 15 | 12 | zostaje | Tauron | 3 | 10 | 1.5 | 5° | zostaje | nad linią | napowietrzna | AL | sodowe | chodnik 1,5 m
WRL 2742 |  | MK1 | Milicz |  | Odrodzenia |  | 5.5 | kostka | Rosa Auris | wymiana | 1 | 70 | Gmina | 80 | P5 | Stalowy | 25 | 4 | zostaje | Tauron | 3 | 4 | 0 | 0° | zostaje | szczyt słupa | kablowa | YAKXS | sodowe | chodnik 1,5 m
WRL 2742 |  | MK2 | Milicz |  | Odrodzenia |  | 5.5 | kostka | Rosa Auris | wymiana | 1 | 70 | Gmina | 80 | P5 | Stalowy | 25 | 4 | zostaje | Tauron | 3 | 4 | 0 | 0° | zostaje | szczyt słupa | kablowa | YAKXS | sodowe | chodnik 1,5 m
WRL 2742 |  | MK3 | Milicz |  | Odrodzenia |  | 5.5 | kostka | Rosa Auris | wymiana | 1 | 70 | Gmina | 80 | P5 | Stalowy | 25 | 4 | zostaje | Tauron | 3 | 4 | 0 | 0° | zostaje | szczyt słupa | kablowa | YAKXS | sodowe | chodnik 1,5 m
WRL 2742 |  | MK4 | Milicz |  | Odrodzenia |  | 5.5 | kostka | Rosa Auris | wymiana | 1 | 70 | Gmina | 80 | P5 | Stalowy | 25 | 4 | zostaje | Tauron | 3 | 4 | 0 | 0° | zostaje | szczyt słupa | kablowa | YAKXS | sodowe | chodnik 1,5 m
WRL 2742 |  | MK5 | Milicz |  | Odrodzenia |  | 5.5 | kostka | Rosa Auris | wymiana | 1 | 70 | Gmina | 80 | P5 | Stalowy | 25 | 4 | zostaje | Tauron | 3 | 4 | 0 | 0° | zostaje | szczyt słupa | kablowa | YAKXS | sodowe | chodnik 1,5 m
WRL 2742 |  | MK6 | Milicz |  | Odrodzenia |  | 5.5 | kostka | Rosa Auris | wymiana | 1 | 70 | Gmina | 80 | P5 | Stalowy | 25 | 4 | zostaje | Tauron | 3 | 4 | 0 | 0° | zostaje | szczyt słupa | kablowa | YAKXS | sodowe | chodnik 1,5 m
WRL 2742 |  | MK7 | Milicz |  | Odrodzenia |  | 5.5 | kostka | Rosa Auris | wymiana | 1 | 70 | Gmina | 80 | P5 | Stalowy | 25 | 4 | zostaje | Tauron | 3 | 4 | 0 | 0° | zostaje | szczyt słupa | kablowa | YAKXS | sodowe | chodnik 1,5 m
WRL 2742 |  | MK8 | Milicz |  | Odrodzenia |  | 5.5 | kostka | Rosa Auris | wymiana | 1 | 70 | Gmina | 80 | P5 | Stalowy | 25 | 4 | zostaje | Tauron | 3 | 4 | 0 | 0° | zostaje | szczyt słupa | kablowa | YAKXS | sodowe | chodnik 1,5 m
WRL 2742 |  | MK9 | Milicz |  | Odrodzenia |  | 5.5 | kostka | Rosa Auris | wymiana | 1 | 70 | Gmina | 80 | P5 | Stalowy | 25 | 4 | zostaje | Tauron | 3 | 4 | 0 | 0° | zostaje | szczyt słupa | kablowa | YAKXS | sodowe | chodnik 1,5 m
WRL 2742 |  | ML1 | Milicz |  | Odrodzenia |  | 7 | kostka | Thorn Jet | wymiana | 1 | 100 | Tauron | 115 | M6 | ŻN Aowy | 30 | 10 | zostaje | Tauron | 2.5 | 7.5 | 1.5 | 5° | zostaje | pod linią | napowietrzna | AL | sodowe | chodnik 2 m
WRL 2742 |  | ML2 | Milicz |  | Odrodzenia |  | 7 | kostka | Thorn Jet | wymiana | 1 | 100 | Tauron | 115 | M6 | Betonowy ŻN | 30 | 10 | zostaje | Tauron | 2 | 7.5 | 1.5 | 5° | zostaje | pod linią | napowietrzna | AL | sodowe | chodnik 2 m
WRL 2742 |  | ML3 | Milicz |  | Odrodzenia |  | 7 | kostka | Thorn Jet | wymiana | 1 | 100 | Tauron | 115 | M6 | ŻN Aowy | 30 | 10 | zostaje | Tauron | 2 | 7.5 | 1.5 | 5° | zostaje | pod linią | napowietrzna | AL | sodowe | chodnik 2 m
WRL 2742 |  | ML4 | Milicz |  | Odrodzenia |  | 7 | kostka | Thorn Jet | wymiana | 1 | 100 | Tauron | 115 | M6 | Betonowy ŻN | 30 | 10 | zostaje | Tauron | 2.5 | 7.5 | 1.5 | 5° | zostaje | pod linią | napowietrzna | AL | sodowe | chodnik 2 m
WRL 2742 |  | ML5 | Milicz |  | Odrodzenia |  | 7 | kostka | Thorn Jet | wymiana | 1 | 100 | Tauron | 115 | M6 | Betonowy ŻN | 30 | 10 | zostaje | Tauron | 3 | 7.5 | 1.5 | 5° | zostaje | pod linią | napowietrzna | AL | sodowe | chodnik 2 m
WRL 2742 |  | ML6 | Milicz |  | Odrodzenia |  | 7 | kostka | Thorn Jet | wymiana | 1 | 100 | Tauron | 115 | M6 | ŻN Aowy | 30 | 10 | zostaje | Tauron | 2 | 7.5 | 1.5 | 5° | zostaje | pod linią | napowietrzna | AL | sodowe | chodnik 2 m
WRL 2742 |  | ML7 | Milicz |  | Odrodzenia |  | 7 | kostka | Thorn Jet | wymiana | 1 | 100 | Tauron | 115 | M6 | ŻN Aowy | 30 | 10 | zostaje | Tauron | 3 | 7.5 | 1.5 | 5° | zostaje | pod linią | napowietrzna | AL | sodowe | chodnik 2 m
WRL 2742 |  | MM1 | Milicz | 1 II | Sycowska |  | 5.5 | kostka | Rosa Auris | wymiana | 1 | 70 | Gmina | 80 | P5 | Stalowy | 25 | 4 | zostaje | Tauron | 3 | 4 | 0 | 0° | zostaje | szczyt słupa | kablowa | YAKXS | sodowe | chodnik 1,5 m
WRL 2742 |  | MM2 | Milicz | 2 II | Sycowska |  | 5.5 | kostka | Rosa Auris | wymiana | 1 | 70 | Gmina | 80 | P5 | Stalowy | 25 | 4 | zostaje | Tauron | 3 | 4 | 0 | 0° | zostaje | szczyt słupa | kablowa | YAKXS | sodowe | chodnik 1,5 m
WRL 2742 |  | MM3 | Milicz | 3 II | Sycowska |  | 5.5 | kostka | Rosa Auris | wymiana | 1 | 70 | Gmina | 80 | P5 | Stalowy | 25 | 4 | zostaje | Tauron | 3 | 4 | 0 | 0° | zostaje | szczyt słupa | kablowa | YAKXS | sodowe | chodnik 1,5 m
WRL 2742 |  | MM4 | Milicz | 4 II | Sycowska |  | 5.5 | kostka | Rosa Auris | wymiana | 1 | 70 | Gmina | 80 | P5 | Stalowy | 25 | 4 | zostaje | Tauron | 3 | 4 | 0 | 0° | zostaje | szczyt słupa | kablowa | YAKXS | sodowe | chodnik 1,5 m
WRL 2742 |  | MM5 | Milicz | 5 II | Sycowska |  | 5.5 | kostka | Rosa Auris | wymiana | 1 | 70 | Gmina | 80 | P5 | Stalowy | 25 | 4 | zostaje | Tauron | 3 | 4 | 0 | 0° | zostaje | szczyt słupa | kablowa | YAKXS | sodowe | chodnik 1,5 m
WRL 2742 |  | MN1 | Milicz |  | Sycowska |  | 6 | asfalt | Elgo Strada | wymiana | 1 | 250 | Tauron | 265 | M6 | ŻN Aowy | 30 | 12 | zostaje | Tauron | 3 | 9 | 0.2 | 15° | zostaje | pod linią | napowietrzna | AL | sodowe | chodnik 1,5 m
WRL 2742 |  | MN2 | Milicz | 21 09 | Sycowska |  | 6 | asfalt | Thorn Jet | wymiana | 1 | 100 | Tauron | 115 | M6 | Stalowy | 30 | 8 | zostaje | Tauron | 7 | 9 | 1 | 5° | zostaje | szczyt słupa | kablowa | YAKXS | sodowe | brak
WRL 2742 |  | MN3 | Milicz | 20 09 | Sycowska |  | 6 | asfalt | Thorn Jet | wymiana | 1 | 100 | Tauron | 115 | M6 | Stalowy | 30 | 8 | zostaje | Tauron | 5 | 9 | 1 | 5° | zostaje | szczyt słupa | kablowa | YAKXS | sodowe | brak
WRL 2742 |  | MN4 | Milicz | 19 09 | Sycowska |  | 6 | asfalt | Thorn Jet | wymiana | 1 | 100 | Tauron | 115 | M6 | Stalowy | 30 | 8 | zostaje | Tauron | 5 | 9 | 1 | 5° | zostaje | szczyt słupa | kablowa | YAKXS | sodowe | brak
WRL 2742 |  | MN5 | Milicz | 18 09 | Sycowska |  | 6 | asfalt | Thorn Jet | wymiana | 1 | 100 | Tauron | 115 | M6 | Stalowy | 30 | 8 | zostaje | Tauron | 5 | 9 | 1 | 5° | zostaje | szczyt słupa | kablowa | YAKXS | sodowe | brak
WRL 2742 |  | MN6 | Milicz | 17 09 | Sycowska |  | 6 | asfalt | Thorn Jet | wymiana | 1 | 100 | Tauron | 115 | M6 | Stalowy | 30 | 8 | zostaje | Tauron | 5 | 9 | 1 | 5° | zostaje | szczyt słupa | kablowa | YAKXS | sodowe | brak
WRL 2742 |  | MN7 | Milicz | 16 09 | Sycowska |  | 6 | asfalt | Thorn Jet | wymiana | 1 | 100 | Tauron | 115 | M6 | Stalowy | 30 | 8 | zostaje | Tauron | 5 | 9 | 1 | 5° | zostaje | szczyt słupa | kablowa | YAKXS | sodowe | brak
WRL 2742 |  | MN8 | Milicz | 15 09 | Sycowska |  | 6 | asfalt | Thorn Jet | wymiana | 1 | 100 | Tauron | 115 | M6 | Stalowy | 30 | 8 | zostaje | Tauron | 5 | 9 | 1 | 5° | zostaje | szczyt słupa | kablowa | YAKXS | sodowe | brak
WRL 2742 |  | MN9 | Milicz | 14 09 | Sycowska |  | 6 | asfalt | Thorn Jet | wymiana | 1 | 100 | Tauron | 115 | M6 | Stalowy | 30 | 8 | zostaje | Tauron | 5 | 9 | 1 | 5° | zostaje | szczyt słupa | kablowa | YAKXS | sodowe | brak
WRL 2742 |  | MN10 | Milicz | 13 09 | Sycowska |  | 6 | asfalt | Thorn Jet | wymiana | 1 | 100 | Tauron | 115 | M6 | Stalowy | 30 | 8 | zostaje | Tauron | 5 | 9 | 1 | 5° | zostaje | szczyt słupa | kablowa | YAKXS | sodowe | brak
WRL 2742 |  | MN11 | Milicz | 12 09 | Sycowska |  | 6 | asfalt | Thorn Jet | wymiana | 1 | 100 | Tauron | 115 | M6 | Stalowy | 30 | 8 | zostaje | Tauron | 5 | 9 | 1 | 5° | zostaje | szczyt słupa | kablowa | YAKXS | sodowe | brak
WRL 2742 |  | MN12 | Milicz | 11 09 | Sycowska |  | 6 | asfalt | Thorn Jet | wymiana | 1 | 100 | Tauron | 115 | M6 | Stalowy | 30 | 8 | zostaje | Tauron | 5 | 9 | 1 | 5° | zostaje | szczyt słupa | kablowa | YAKXS | sodowe | brak
WRL 2742 |  | MN13 | Milicz | 10 09 | Sycowska |  | 6 | asfalt | Thorn Jet | wymiana | 1 | 100 | Tauron | 115 | M6 | Stalowy | 30 | 8 | zostaje | Tauron | 5 | 9 | 1 | 5° | zostaje | szczyt słupa | kablowa | YAKXS | sodowe | brak
WRL 2742 |  | MN14 | Milicz | 9 09 | Sycowska |  | 6 | asfalt | Thorn Jet | wymiana | 1 | 100 | Tauron | 115 | M6 | Stalowy | 30 | 8 | zostaje | Tauron | 3 | 9 | 1 | 5° | zostaje | szczyt słupa | kablowa | YAKXS | sodowe | brak
WRL 2742 |  | MN15 | Milicz | 8 09 | Sycowska |  | 6 | asfalt | Thorn Jet | wymiana | 1 | 100 | Tauron | 115 | M6 | Stalowy | 30 | 8 | zostaje | Tauron | 2 | 9 | 1 | 5° | zostaje | szczyt słupa | kablowa | YAKXS | sodowe | brak
WRL 2742 |  | MN16 | Milicz | 7 09 | Sycowska |  | 6 | asfalt | Thorn Jet | wymiana | 1 | 100 | Tauron | 115 | M6 | Stalowy | 30 | 8 | zostaje | Tauron | 2 | 9 | 1 | 5° | zostaje | szczyt słupa | kablowa | YAKXS | sodowe | chodnik 2 m
WRL 2742 |  | MN17 | Milicz | 6 09 | Sycowska |  | 6 | asfalt | Thorn Jet | wymiana | 1 | 100 | Tauron | 115 | M6 | Stalowy | 30 | 8 | zostaje | Tauron | 2 | 9 | 1 | 5° | zostaje | szczyt słupa | kablowa | YAKXS | sodowe | chodnik 2 m
WRL 2742 |  | MN18 | Milicz | 5 09 | Sycowska |  | 6 | asfalt | Thorn Jet | wymiana | 1 | 100 | Tauron | 115 | M6 | Stalowy | 30 | 8 | zostaje | Tauron | 2 | 9 | 1 | 5° | zostaje | szczyt słupa | kablowa | YAKXS | sodowe | chodnik 2 m
WRL 2742 |  | MN19 | Milicz | 2 | Sycowska |  | 6 | asfalt | Thorn Jet | wymiana | 1 | 100 | Tauron | 115 | M6 | Stalowy | 30 | 8 | zostaje | Tauron | 3 | 9 | 1 | 5° | zostaje | szczyt słupa | kablowa | YAKXS | sodowe | chodnik 2 m
WRL 2742 |  | MN20 | Milicz | 1 | Sycowska |  | 6 | asfalt | Thorn Jet | wymiana | 1 | 100 | Tauron | 115 | M6 | Stalowy | 30 | 8 | zostaje | Tauron | 3 | 9 | 1 | 5° | zostaje | szczyt słupa | kablowa | YAKXS | sodowe | chodnik 2 m
WRL 2742 |  | MN21 | Milicz | 4 | Sycowska |  | 6 | asfalt | Thorn Jet | wymiana | 1 | 100 | Tauron | 115 | M6 | Stalowy | 30 | 8 | zostaje | Tauron | 2 | 9 | 1 | 5° | zostaje | szczyt słupa | kablowa | YAKXS | sodowe | brak
WRL 2742 |  | MN22 | Milicz | 3 | Sycowska |  | 6 | asfalt | Thorn Jet | wymiana | 1 | 100 | Tauron | 115 | M6 | Stalowy | 30 | 8 | zostaje | Tauron | 2 | 9 | 1 | 5° | zostaje | szczyt słupa | kablowa | YAKXS | sodowe | brak
WRL 2742 |  | MO1 | Milicz |  | Łącznik Trzebnicka-Poprzeczna (LOTOS) |  | 6.5 | asfalt | Elgo Strada | wymiana | 1 | 250 | Tauron | 265 | M6 | Stalowy | 40 | 7 | zostaje | Tauron | 0.5 | 7 | 1 | 5° | zostaje | szczyt słupa | kablowa | YAKXS | sodowe | brak
WRL 2358 |  | MO2 | Milicz |  | Łącznik Trzebnicka-Poprzeczna (LOTOS) |  | 6.5 | asfalt | Elgo Leda | wymiana | 2 | 100 | Tauron | 115 | M6 | Stalowy | 40 | 7 | zostaje | Tauron | 3 | 7 | 1 | 5° | zostaje | szczyt słupa | kablowa | YAKXS | sodowe | brak
WRL 2358 |  | MO3 | Milicz |  | Łącznik Trzebnicka-Poprzeczna (LOTOS) |  | 6.5 | asfalt | Naświetlacz | wymiana | 4 | 150 | Tauron | 165 | M6 | Stalowy | 25 | 11 | zostaje | Tauron | 1 | 11 | 0.2 | 0° | zostaje | szczyt słupa | kablowa | YAKXS | sodowe | brak
WRL 2358 |  | MP1 | Milicz | 1 09 | Rzemieślnicza |  | 4 | kostka | Thorn Jet | wymiana | 1 | 100 | Tauron | 115 | M6 | ŻN Aowy | 30 | 10 | zostaje | Tauron | 2.5 | 8.5 | 0.5 | 5° | wymiana | nad linią | napowietrzna | AL | sodowe | chodnik 2 m
WRL 2358 |  | MP2 | Milicz | 2 09 | Rzemieślnicza |  | 4 | kostka | Thorn Jet | wymiana | 1 | 100 | Tauron | 115 | M6 | Betonowy ŻN | 30 | 10 | zostaje | Tauron | 3 | 8.5 | 0.5 | 5° | wymiana | nad linią | napowietrzna | AL | sodowe | chodnik 2 m
WRL 2358 |  | MP3 | Milicz | 3 09 | Rzemieślnicza |  | 4 | kostka | Thorn Jet | wymiana | 1 | 100 | Tauron | 115 | M6 | Betonowy ŻN | 30 | 10 | zostaje | Tauron | 3 | 8.5 | 1.5 | 5° | zostaje | nad linią | napowietrzna | AL | sodowe | chodnik 2 m
WRL 2358 |  | MP4 | Milicz | 4 09 | Rzemieślnicza |  | 4 | kostka | Thorn Jet | wymiana | 1 | 100 | Tauron | 115 | M6 | ŻN Aowy | 35 | 10 | zostaje | Tauron | 3 | 8.5 | 0.5 | 5° | wymiana | nad linią | napowietrzna | AL | sodowe | chodnik 2 m
WRL 2358 |  | MR1 | Milicz |  | Lotnicza |  | 6.5 | kostka | Thorn Jet | wymiana | 1 | 100 | Tauron | 115 | M6 | Betonowy ŻN | 30 | 10 | zostaje | Tauron | 1.5 | 8.5 | 0.5 | 5° | wymiana | nad linią | napowietrzna | AL | sodowe | chodnik 2 m
WRL 2358 |  | MR2 | Milicz |  | Lotnicza |  | 6.5 | kostka | Thorn Jet | wymiana | 1 | 100 | Tauron | 115 | M6 | Betonowy ŻN | 30 | 10 | zostaje | Tauron | 2 | 8.5 | 0.5 | 5° | wymiana | nad linią | napowietrzna | AL | sodowe | chodnik 2 m
WRL 2358 |  | MR3 | Milicz |  | Lotnicza |  | 6.5 | kostka | Thorn Jet | wymiana | 1 | 100 | Tauron | 115 | M6 | ŻN Aowy | 30 | 10 | zostaje | Tauron | 2 | 8.5 | 0.5 | 5° | wymiana | nad linią | napowietrzna | AL | sodowe | chodnik 2 m
WRL 2358 |  | MR4 | Milicz |  | Lotnicza |  | 6.5 | kostka | Thorn Jet | wymiana | 1 | 100 | Tauron | 115 | M6 | ŻN Aowy | 30 | 10 | zostaje | Tauron | 2 | 8.5 | 0.5 | 5° | wymiana | nad linią | napowietrzna | AL | sodowe | chodnik 2 m
WRL 2358 |  | MR5 | Milicz |  | Lotnicza |  | 6.5 | kostka | Thorn Jet | wymiana | 1 | 100 | Tauron | 115 | M6 | ŻN Aowy | 30 | 10 | zostaje | Tauron | 2 | 7.5 | 1.5 | 5° | zostaje | pod linią | napowietrzna | AL | sodowe | chodnik 2 m
WRL 2742 |  | MS1 | Milicz |  | Krzywa |  | 4 | kostka | Thorn Jet | wymiana | 1 | 100 | Tauron | 115 | M6 | Betonowy ŻN | 30 | 10 | zostaje | Tauron | 2 | 8.5 | 0.5 | 15° | wymiana | nad linią | napowietrzna | AL | sodowe | chodnik 1 m
WRL 2742 |  | MS2 | Milicz |  | Krzywa |  | 4 | kostka | Thorn Jet | wymiana | 1 | 100 | Tauron | 115 | M6 | ŻN Aowy | 20 | 10 | zostaje | Tauron | 1 | 8.5 | 0.5 | 15° | wymiana | nad linią | napowietrzna | AL | sodowe | chodnik 1 m
WRL 2742 |  | MS3 | Milicz |  | Krzywa |  | 4 | kostka | Thorn Jet | wymiana | 1 | 100 | Tauron | 115 | M6 | ŻN Aowy | 35 | 10 | zostaje | Tauron | 1 | 8.5 | 0.5 | 15° | wymiana | nad linią | napowietrzna | AL | sodowe | chodnik 1 m
WRL 2742 |  | MS4 | Milicz |  | Krzywa |  | 4 | kostka | Thorn Jet | wymiana | 1 | 100 | Tauron | 115 | M6 | Betonowy ŻN | 35 | 10 | zostaje | Tauron | 2 | 7.5 | 1.5 | 5° | zostaje | pod linią | napowietrzna | AL | sodowe | chodnik 1 m
WRL 2742 |  | MS5 | Milicz |  | Krzywa |  | 4 | kostka | Thorn Jet | wymiana | 1 | 100 | Tauron | 115 | M6 | Betonowy ŻN | 35 | 10 | zostaje | Tauron | 2.5 | 7.5 | 1.5 | 5° | zostaje | pod linią | napowietrzna | AL | sodowe | chodnik 1 m
WRL 2742 |  | MS6 | Milicz |  | Krzywa |  | 4 | kostka | Thorn Jet | wymiana | 1 | 100 | Tauron | 115 | M6 | ŻN Aowy | 35 | 10 | zostaje | Tauron | 1 | 8.5 | 0.5 | 15° | wymiana | nad linią | napowietrzna | AL | sodowe | chodnik 1 m
WRL 2742 |  | MS7 | Milicz |  | Krzywa |  | 4 | kostka | Thorn Jet | wymiana | 1 | 100 | Tauron | 115 | M6 | ŻN Aowy | 35 | 10 | zostaje | Tauron | 1 | 8.5 | 0.5 | 15° | wymiana | nad linią | napowietrzna | AL | sodowe | chodnik 1 m
WRL 2742 |  | MS8 | Milicz |  | Krzywa |  | 4 | kostka | Thorn Jet | wymiana | 1 | 100 | Tauron | 115 | M6 | Betonowy ŻN | 35 | 10 | zostaje | Tauron | 3 | 8.5 | 0.5 | 15° | wymiana | nad linią | napowietrzna | AL | sodowe | chodnik 1 m
WRL 2742 |  | MS9 | Milicz |  | Krzywa |  | 4 | kostka | Thorn Jet | wymiana | 1 | 100 | Tauron | 115 | M6 | Betonowy ŻN | 35 | 10 | zostaje | Tauron | 3 | 8.5 | 0.5 | 15° | wymiana | nad linią | napowietrzna | AL | sodowe | chodnik 1,5 m
WRL 2440 |  | MT1 | Milicz | 8 09 | Nowowiejska |  | 5 | kostka | Thorn Jet | wymiana | 1 | 100 | Tauron | 115 | P5 | ŻN Aowy | 30 | 10 | zostaje | Tauron | 0.5 | 7.5 | 1.5 | 5° | zostaje | pod linią | napowietrzna | AL | sodowe | chodnik 1 m
WRL 2440 |  | MT2 | Milicz | 7 09 | Nowowiejska |  | 5 | kostka | Thorn Jet | wymiana | 1 | 100 | Tauron | 115 | P5 | Betonowy ŻN | 30 | 10 | zostaje | Tauron | 1.5 | 8.5 | 0.5 | 15° | wymiana | nad linią | napowietrzna | AL | sodowe | chodnik 1 m
WRL 2440 |  | MT3 | Milicz | 6 09 | Nowowiejska |  | 5 | kostka | Thorn Jet | wymiana | 1 | 100 | Tauron | 115 | P5 | Wirowy | 30 | 10 | zostaje | Tauron | 1.5 | 9.5 | 0.5 | 15° | wymiana | nad linią | napowietrzna | AL | sodowe | chodnik 1 m
WRL 2440 |  | MT4 | Milicz | 5 09 | Nowowiejska |  | 5 | kostka | Thorn Jet | wymiana | 1 | 100 | Tauron | 115 | P5 | Wirowy | 30 | 10 | zostaje | Tauron | 1.5 | 9.5 | 0.5 | 15° | wymiana | nad linią | napowietrzna | AL | sodowe | chodnik 1 m
WRL 2440 |  | MT5 | Milicz | 4 09 | Nowowiejska |  | 5 | kostka | Thorn Jet | wymiana | 1 | 100 | Tauron | 115 | P5 | Wirowy | 30 | 10 | zostaje | Tauron | 1.5 | 9 | 0.5 | 15° | wymiana | nad linią | napowietrzna | AL | sodowe | chodnik 1 m
WRL 2440 |  | MT6 | Milicz | 3 09 | Nowowiejska |  | 5 | kostka | Thorn Jet | wymiana | 1 | 100 | Tauron | 115 | P5 | Betonowy ŻN | 30 | 10 | zostaje | Tauron | 2 | 7.5 | 1.5 | 5° | zostaje | pod linią | napowietrzna | AL | sodowe | chodnik 1 m
WRL 2440 |  | MT7 | Milicz | 2 09 | Nowowiejska |  | 5 | kostka | Thorn Jet | wymiana | 1 | 100 | Tauron | 115 | P5 | Betonowy ŻN | 30 | 10 | zostaje | Tauron | 2 | 7.5 | 1.5 | 5° | zostaje | pod linią | napowietrzna | AL | sodowe | chodnik 1 m
WRL 2440 |  | MT8 | Milicz | 1 09 | Nowowiejska |  | 5 | kostka | Thorn Jet | wymiana | 1 | 100 | Tauron | 115 | P5 | Stalowy | 30 | 10 | zostaje | Tauron | 0.5 | 7.5 | 1.5 | 5° | zostaje | pod linią | napowietrzna | AL | sodowe | chodnik 1 m
WRL 2307 |  | MU1 | Milicz |  | Powstańców Wielkopolskich |  | 7 | asfalt | LED | zostaje | 1 | 70 | Tauron | 70 | M6 | Stalowy | 40 | 8 | zostaje | Tauron | 0.8 | 9 | 1 | 15° | zostaje | szczyt słupa | kablowa | YAKXS | ledowe | brak
WRL 2307 |  | MU2 | Milicz |  | Powstańców Wielkopolskich |  | 7 | asfalt | LED | zostaje | 1 | 70 | Tauron | 70 | M6 | Stalowy | 40 | 8 | zostaje | Tauron | 0.8 | 9 | 1 | 15° | zostaje | szczyt słupa | kablowa | YAKXS | ledowe | brak
WRL 2307 |  | MU3 | Milicz |  | Powstańców Wielkopolskich |  | 7 | asfalt | LED | zostaje | 1 | 70 | Tauron | 70 | M6 | Stalowy | 35 | 8 | zostaje | Tauron | 0.8 | 9 | 1 | 15° | zostaje | szczyt słupa | kablowa | YAKXS | ledowe | brak
WRL 2307 |  | MU4 | Milicz |  | Powstańców Wielkopolskich |  | 7 | asfalt | Elgo Strada | wymiana | 1 | 400 | Tauron | 415 | M6 | Stalowy | 40 | 8 | zostaje | Tauron | 1 | 9 | 1 | 15° | zostaje | szczyt słupa | kablowa | YAKXS | sodowe | brak
WRL 2206 |  | MW1 | Milicz |  | Powstańców Wielkopolskich |  | 6 | płyta betonowa | Thorn Jet | wymiana | 1 | 100 | Tauron | 115 | M5 | Wirowy | 35 | 10 | zostaje | Tauron | 1.5 | 9.5 | 1 | 15° | zostaje | nad linią | napowietrzna | AsXSN | sodowe | chodnik 1,5 m
WRL 2206 |  | MW2 | Milicz |  | Powstańców Wielkopolskich |  | 6 | płyta betonowa | Thorn Jet | wymiana | 1 | 100 | Tauron | 115 | M5 | Betonowy ŻN | 35 | 10 | zostaje | Tauron | 1.5 | 8.5 | 1 | 15° | zostaje | nad linią | napowietrzna | AsXSN | sodowe | chodnik 1,5 m
WRL 2206 |  | MW3 | Milicz |  | Powstańców Wielkopolskich |  | 6 | płyta betonowa | Thorn Jet | wymiana | 1 | 100 | Tauron | 115 | M5 | Betonowy ŻN | 35 | 10 | zostaje | Tauron | 1.5 | 8.5 | 1 | 15° | zostaje | nad linią | napowietrzna | AsXSN | sodowe | chodnik 1,5 m
WRL 2206 |  | MW4 | Milicz |  | Powstańców Wielkopolskich |  | 6 | płyta betonowa | Thorn Jet | wymiana | 1 | 100 | Tauron | 115 | M5 | Betonowy ŻN | 35 | 10 | zostaje | Tauron | 1.5 | 8.5 | 1 | 15° | zostaje | nad linią | napowietrzna | AsXSN | sodowe | chodnik 1,5 m
WRL 2206 |  | MW5 | Milicz |  | Powstańców Wielkopolskich |  | 6 | płyta betonowa | Elgo Strada | wymiana | 1 | 250 | Tauron | 265 | M5 | Wirowy | 35 | 10 | zostaje | Tauron | 1.5 | 9.5 | 1 | 15° | zostaje | nad linią | napowietrzna | AsXSN | sodowe | chodnik 1,5 m
WRL 2393 |  | MZ1 | Milicz |  | Stawna |  | 5 | asfalt | Thorn Jet | wymiana | 1 | 100 | Tauron | 115 | M6 | Stalowy | 35 | 8 | zostaje | Tauron | 1 | 9 | 1 | 5° | zostaje | nad linią | napowietrzna | AsXSN | sodowe | brak
WRL 2393 |  | MZ2 | Milicz |  | Stawna |  | 5 | asfalt | Thorn Jet | wymiana | 1 | 100 | Tauron | 115 | M6 | Kratowy | 35 | 8 | zostaje | Tauron | 1 | 9 | 1 | 5° | zostaje | nad linią | napowietrzna | AsXSN | sodowe | brak
WRL 2393 |  | MZ3 | Milicz |  | Stawna |  | 5 | asfalt | Thorn Jet | wymiana | 1 | 100 | Tauron | 115 | M6 | Kratowy | 35 | 8 | zostaje | Tauron | 1 | 9 | 1 | 5° | zostaje | nad linią | napowietrzna | AsXSN | sodowe | brak
WRL 2393 |  | MZ4 | Milicz |  | Stawna |  | 5 | asfalt | Thorn Jet | wymiana | 1 | 100 | Tauron | 115 | M6 | Kratowy | 35 | 8 | zostaje | Tauron | 1 | 9 | 1 | 5° | zostaje | nad linią | napowietrzna | AsXSN | sodowe | brak
WRL 2393 |  | MZ5 | Milicz |  | Stawna |  | 5 | asfalt | Thorn Jet | wymiana | 1 | 100 | Tauron | 115 | M6 | Kratowy | 35 | 8 | zostaje | Tauron | 1 | 9 | 1 | 5° | zostaje | nad linią | napowietrzna | AsXSN | sodowe | brak
WRL 2393 |  | MZ6 | Milicz |  | Stawna |  | 5 | asfalt | Thorn Jet | wymiana | 1 | 100 | Tauron | 115 | M6 | Kratowy | 35 | 8 | zostaje | Tauron | 1 | 9 | 1 | 5° | zostaje | nad linią | napowietrzna | AsXSN | sodowe | brak
WRL 2207 |  | MZ7 | Milicz |  | Stawna |  | 5 | asfalt | Thorn Jet | wymiana | 1 | 100 | Tauron | 115 | M6 | Stalowy | 35 | 8 | zostaje | Tauron | 1 | 9 | 1 | 5° | zostaje | nad linią | napowietrzna | AsXSN | sodowe | brak
WRL 2207 |  | ZA1 | Milicz |  | Stawna |  | 5 | asfalt | Thorn Jet | wymiana | 1 | 100 | Tauron | 115 | M6 | Stalowy | 35 | 8 | zostaje | Tauron | 0.5 | 8.5 | 1 | 5° | zostaje | szczyt słupa | kablowa | YAKXS | sodowe | brak
WRL 2207 |  | ZA2 | Milicz |  | Stawna |  | 5 | asfalt | Thorn Jet | wymiana | 1 | 100 | Tauron | 115 | M6 | Stalowy | 35 | 8 | zostaje | Tauron | 0.5 | 8.5 | 1 | 5° | zostaje | szczyt słupa | kablowa | YAKXS | sodowe | brak
WRL 2207 |  | ZA3 | Milicz |  | Stawna |  | 5 | asfalt | Thorn Jet | wymiana | 1 | 100 | Tauron | 115 | M6 | Stalowy | 35 | 8 | zostaje | Tauron | 0.5 | 8.5 | 1 | 5° | zostaje | szczyt słupa | kablowa | YAKXS | sodowe | brak
WRL 2207 |  | ZA4 | Milicz |  | Stawna |  | 5 | asfalt | Thorn Jet | wymiana | 1 | 100 | Tauron | 115 | M6 | OŻ betonowy | 35 | 9 | zostaje | Tauron | 0.5 | 9 | 1 | 5° | zostaje | szczyt słupa | kablowa | YAKXS | sodowe | brak
WRL 2207 |  | ZA5 | Milicz |  | Stawna |  | 5 | asfalt | Thorn Jet | wymiana | 1 | 100 | Tauron | 115 | M6 | Stalowy | 35 | 8 | zostaje | Tauron | 1 | 8.5 | 1 | 5° | zostaje | szczyt słupa | kablowa | YAKXS | sodowe | brak
WRL 2207 |  | ZA6 | Milicz |  | Stawna |  | 5 | asfalt | Thorn Jet | wymiana | 1 | 100 | Tauron | 115 | M6 | OŻ betonowy | 35 | 9 | zostaje | Tauron | 0.5 | 9 | 1 | 5° | zostaje | szczyt słupa | kablowa | YAKXS | sodowe | brak
WRL 2207 |  | ZA7 | Milicz |  | Stawna |  | 5 | asfalt | Thorn Jet | wymiana | 1 | 100 | Tauron | 115 | M6 | Stalowy | 35 | 8 | zostaje | Tauron | 1 | 8.5 | 1 | 5° | zostaje | szczyt słupa | kablowa | YAKXS | sodowe | brak
WRL 2207 |  | ZA8 | Milicz |  | Stawna |  | 5 | asfalt | Thorn Jet | wymiana | 1 | 100 | Tauron | 115 | M6 | Stalowy | 35 | 8 | zostaje | Tauron | 1 | 8.5 | 1 | 5° | zostaje | szczyt słupa | kablowa | YAKXS | sodowe | chodnik 1 m
WRL 2207 |  | ZA9 | Milicz |  | Stawna |  | 5 | asfalt | Thorn Jet | wymiana | 1 | 100 | Tauron | 115 | M6 | Stalowy | 35 | 8 | zostaje | Tauron | 0.5 | 8.5 | 1 | 5° | zostaje | szczyt słupa | kablowa | YAKXS | sodowe | chodnik 1 m
WRL 2207 |  | ZA10 | Milicz |  | Stawna |  | 5 | asfalt | Thorn Jet | wymiana | 1 | 100 | Tauron | 115 | M6 | OŻ betonowy | 35 | 9 | zostaje | Tauron | 0.5 | 9 | 1 | 5° | zostaje | szczyt słupa | kablowa | YAKXS | sodowe | chodnik 1 m
WRL 2207 |  | ZA11 | Milicz |  | Stawna |  | 5 | asfalt | Thorn Jet | wymiana | 1 | 100 | Tauron | 115 | M6 | Stalowy | 35 | 8 | zostaje | Tauron | 0.5 | 9 | 1 | 5° | zostaje | szczyt słupa | kablowa | YAKXS | sodowe | chodnik 1 m
WRL 2207 |  | ZA12 | Milicz |  | Stawna |  | 5 | asfalt | Thorn Jet | wymiana | 1 | 100 | Tauron | 115 | M6 | OŻ betonowy | 35 | 9 | zostaje | Tauron | 3.5 | 9 | 1 | 5° | zostaje | szczyt słupa | kablowa | YAKXS | sodowe | chodnik 1 m
WRL 2207 |  | ZA13 | Milicz |  | Stawna |  | 5 | asfalt | Thorn Jet | wymiana | 1 | 100 | Tauron | 115 | M6 | OŻ betonowy | 35 | 9 | zostaje | Tauron | 3.5 | 9 | 1 | 5° | zostaje | szczyt słupa | kablowa | YAKXS | sodowe | chodnik 1 m
WRL 2207 |  | ZA14 | Milicz |  | Stawna |  | 5 | asfalt | Thorn Jet | wymiana | 1 | 100 | Tauron | 115 | M6 | Stalowy | 35 | 8 | zostaje | Tauron | 3.5 | 9 | 1 | 5° | zostaje | szczyt słupa | kablowa | YAKXS | sodowe | chodnik 1 m
WRL 2207 |  | ZA15 | Milicz |  | Stawna |  | 5 | asfalt | Thorn Jet | wymiana | 1 | 100 | Tauron | 115 | M6 | Stalowy | 35 | 8 | zostaje | Tauron | 3.5 | 9 | 1 | 5° | zostaje | szczyt słupa | kablowa | YAKXS | sodowe | chodnik 1 m
WRL 2207 |  | ZA16 | Milicz |  | Stawna |  | 5 | asfalt | Thorn Jet | wymiana | 1 | 100 | Tauron | 115 | M6 | OŻ betonowy | 35 | 9 | zostaje | Tauron | 0.5 | 9 | 1 | 5° | zostaje | szczyt słupa | kablowa | YAKXS | sodowe | chodnik 1 m
SO WRL 2207 |  | ZB1 | Milicz |  | Przemysłowa |  | 3.5 | asfalt | LED | zostaje | 1 | 70 | Gmina | 70 | M6 | Stalowy | 40 | 8 | zostaje | Gmina | 1 | 8 | 1 | 5° | zostaje | szczyt słupa | kablowa | YAKXS | ledowe | brak
SO WRL 2207 |  | ZB2 | Milicz |  | Przemysłowa |  | 3.5 | asfalt | LED | zostaje | 1 | 70 | Gmina | 70 | M6 | Stalowy | 40 | 8 | zostaje | Gmina | 1.5 | 8 | 1 | 5° | zostaje | szczyt słupa | kablowa | YAKXS | ledowe | brak
SO WRL 2207 |  | ZB3 | Milicz |  | Przemysłowa |  | 3.5 | asfalt | LED | zostaje | 1 | 70 | Gmina | 70 | M6 | Stalowy | 40 | 8 | zostaje | Gmina | 3 | 8 | 1 | 5° | zostaje | szczyt słupa | kablowa | YAKXS | ledowe | ściezka asfaltowa 2 m
SO WRL 2207 |  | ZB4 | Milicz |  | Przemysłowa |  | 3.5 | asfalt | LED | zostaje | 1 | 70 | Gmina | 70 | M6 | Stalowy | 40 | 8 | zostaje | Gmina | 3 | 8 | 1 | 5° | zostaje | szczyt słupa | kablowa | YAKXS | ledowe | ściezka asfaltowa 2 m
SO WRL 2207 |  | ZB5 | Milicz |  | Przemysłowa |  | 3.5 | asfalt | LED | zostaje | 1 | 70 | Gmina | 70 | M6 | Stalowy | 40 | 8 | zostaje | Gmina | 3 | 8 | 1 | 5° | zostaje | szczyt słupa | kablowa | YAKXS | ledowe | ściezka asfaltowa 2 m
SO WRL 2207 |  | ZB6 | Milicz |  | Przemysłowa |  | 3.5 | asfalt | LED | zostaje | 1 | 70 | Gmina | 70 | M6 | Stalowy | 40 | 8 | zostaje | Gmina | 3 | 8 | 1 | 5° | zostaje | szczyt słupa | kablowa | YAKXS | ledowe | ściezka asfaltowa 2 m
SO WRL 2207 |  | ZB7 | Milicz |  | Przemysłowa |  | 3.5 | asfalt | LED | zostaje | 1 | 70 | Gmina | 70 | M6 | Stalowy | 40 | 8 | zostaje | Gmina | 3 | 8 | 1 | 5° | zostaje | szczyt słupa | kablowa | YAKXS | ledowe | ściezka asfaltowa 2 m
SO WRL 2207 |  | ZB8 | Milicz |  | Przemysłowa |  | 3.5 | asfalt | LED | zostaje | 1 | 70 | Gmina | 70 | M6 | Stalowy | 40 | 8 | zostaje | Gmina | 3 | 8 | 1 | 5° | zostaje | szczyt słupa | kablowa | YAKXS | ledowe | ściezka asfaltowa 2 m
SO WRL 2207 |  | ZB9 | Milicz |  | Przemysłowa |  | 3.5 | asfalt | LED | zostaje | 1 | 70 | Gmina | 70 | M6 | Stalowy | 40 | 8 | zostaje | Gmina | 3 | 8 | 1 | 5° | zostaje | szczyt słupa | kablowa | YAKXS | ledowe | ściezka asfaltowa 2 m
WRL 2207 |  | ZC1 | Milicz | 37 | Wojska Polskiego |  | 6 | bruk | Thorn Jet | wymiana | 2 | 100;100 | Tauron | 115;115 | M6 | Stalowy | 35 | 8 | zostaje | Tauron | 2 | 9 | 1.5 | 5° | zostaje | szczyt słupa | kablowa | YAKXS | sodowe | brak
WRL 2207 |  | ZC2 | Milicz | 36 | Wojska Polskiego |  | 6 | bruk | Thorn Jet | wymiana | 1 | 100 | Tauron | 115 | M6 | Betonowy ŻN | 35 | 10 | zostaje | Tauron | 0.5 | 8.5 | 1 | 5° | zostaje | nad linią | napowietrzna | AL | sodowe | chodnik 1,5 m
WRL 2207 |  | ZC3 | Milicz | 35 | Wojska Polskiego |  | 6 | bruk | Thorn Jet | wymiana | 1 | 100 | Tauron | 115 | M6 | Stalowy | 35 | 8 | zostaje | Tauron | 0.5 | 9 | 1 | 5° | zostaje | nad linią | napowietrzna | AL | sodowe | chodnik 1,5 m
WRL 2207 |  | ZC4 | Milicz | 34 | Wojska Polskiego |  | 6 | bruk | Thorn Jet | wymiana | 1 | 100 | Tauron | 115 | M6 | Stalowy | 35 | 8 | zostaje | Tauron | 0.5 | 9 | 1 | 5° | zostaje | nad linią | napowietrzna | AL | sodowe | chodnik 1,5 m
WRL 2207 |  | ZC5 | Milicz | 33 | Wojska Polskiego |  | 6 | asfalt | Thorn Jet | wymiana | 1 | 100 | Tauron | 115 | M6 | Kratowy | 40 | 8 | zostaje | Tauron | 1 | 9 | 1.5 | 5° | zostaje | nad linią | napowietrzna | AL | sodowe | chodnik 1,5 m
WRL 2207 |  | ZC6 | Milicz | 32 | Wojska Polskiego |  | 6 | asfalt | Thorn Jet | wymiana | 1 | 100 | Tauron | 115 | M5 | Stalowy | 40 | 8 | zostaje | Tauron | 0.5 | 9 | 1.5 | 15° | zostaje | nad linią | napowietrzna | AL | sodowe | chodnik 1,5 m
WRL 2207 |  | ZC7 | Milicz | 31 | Wojska Polskiego |  | 6 | asfalt | Thorn Jet | wymiana | 1 | 100 | Tauron | 115 | M5 | Stalowy | 40 | 8 | zostaje | Tauron | 0.5 | 9 | 1.5 | 15° | zostaje | nad linią | napowietrzna | AL | sodowe | chodnik 1,5 m
WRL 2207 |  | ZC8 | Milicz | 30 | Wojska Polskiego |  | 6 | asfalt | Thorn Jet | wymiana | 1 | 100 | Tauron | 115 | M5 | Betonowy ŻN | 40 | 10 | zostaje | Tauron | 0.5 | 8.5 | 1.5 | 15° | zostaje | nad linią | napowietrzna | AL | sodowe | chodnik 1,5 m
WRL 2207 |  | ZC9 | Milicz | 29 | Wojska Polskiego |  | 6 | asfalt | Thorn Jet | wymiana | 1 | 100 | Tauron | 115 | M5 | Stalowy | 40 | 8 | zostaje | Tauron | 0.5 | 9 | 1 | 5° | zostaje | nad linią | napowietrzna | AL | sodowe | chodnik 1,5 m
WRL 2207 |  | ZC10 | Milicz | 28 | Wojska Polskiego |  | 6 | asfalt | Thorn Jet | wymiana | 1 | 100 | Tauron | 115 | M5 | Betonowy ŻN | 40 | 10 | zostaje | Tauron | 0.5 | 8.5 | 1.5 | 5° | zostaje | nad linią | napowietrzna | AL | sodowe | chodnik 1,5 m
WRL 2207 |  | ZC11 | Milicz | 27 | Wojska Polskiego |  | 6 | asfalt | Thorn Jet | wymiana | 1 | 100 | Tauron | 115 | M5 | Kratowy | 40 | 8 | zostaje | Tauron | 0.5 | 9 | 1 | 5° | zostaje | nad linią | napowietrzna | AL | sodowe | chodnik 1,5 m
WRL 2207 |  | ZC12 | Milicz | 26 | Wojska Polskiego |  | 6 | asfalt | Thorn Jet | wymiana | 1 | 100 | Tauron | 115 | M5 | Betonowy ŻN | 40 | 10 | zostaje | Tauron | 0.2 | 8.5 | 1 | 5° | zostaje | nad linią | napowietrzna | AL | sodowe | chodnik 1,5 m
WRL 2207 |  | ZC13 | Milicz | 25 | Wojska Polskiego |  | 6 | asfalt | Thorn Jet | wymiana | 1 | 100 | Tauron | 115 | M5 | Stalowy | 40 | 8 | zostaje | Tauron | 0.5 | 9 | 1 | 5° | zostaje | nad linią | napowietrzna | AL | sodowe | chodnik 1,5 m
WRL 2207 |  | ZC14 | Milicz | 24 | Wojska Polskiego |  | 6 | asfalt | Thorn Jet | wymiana | 1 | 100 | Tauron | 115 | M5 | Betonowy ŻN | 40 | 10 | zostaje | Tauron | 0.2 | 8.5 | 1 | 5° | zostaje | nad linią | napowietrzna | AL | sodowe | chodnik 1,5 m
WRL 2207 |  | ZC15 | Milicz | 23 | Wojska Polskiego |  | 6 | asfalt | Thorn Jet | wymiana | 1 | 100 | Tauron | 115 | M5 | Stalowy | 40 | 8 | zostaje | Tauron | 0.2 | 9 | 1 | 5° | zostaje | nad linią | napowietrzna | AL | sodowe | chodnik 1,5 m
WRL 2207 |  | ZC16 | Milicz | 22 | Wojska Polskiego |  | 6 | asfalt | Elgo Strada | wymiana | 1 | 250 | Tauron | 265 | M5 | Betonowy ŻN | 40 | 10 | zostaje | Tauron | 0.5 | 8.5 | 1 | 5° | zostaje | nad linią | napowietrzna | AL | sodowe | chodnik 1,5 m
WRL 2207 |  | ZC17 | Milicz | 21 | Wojska Polskiego |  | 6 | asfalt | Thorn Jet | wymiana | 1 | 100 | Tauron | 115 | M5 | Betonowy ŻN | 40 | 10 | zostaje | Tauron | 0.5 | 8.5 | 1 | 5° | zostaje | nad linią | napowietrzna | AsXSN | sodowe | chodnik 1,5 m
WRL 2448 |  | ZC18 | Milicz | 20 | Wojska Polskiego |  | 6 | asfalt | Thorn Jet | wymiana | 1 | 100 | Tauron | 115 | M5 | Betonowy ŻN | 40 | 10 | zostaje | Tauron | 0.5 | 8.5 | 1 | 5° | zostaje | nad linią | napowietrzna | AsXSN | sodowe | chodnik 1,5 m
WRL 2448 |  | ZC19 | Milicz | 19 | Wojska Polskiego |  | 6 | asfalt | Thorn Jet | wymiana | 1 | 100 | Tauron | 115 | M5 | Stalowy | 40 | 8 | zostaje | Tauron | 0.5 | 9 | 1 | 5° | zostaje | nad linią | napowietrzna | AL | sodowe | chodnik 1,5 m
WRL 2448 |  | ZC20 | Milicz | 18 | Wojska Polskiego |  | 6 | asfalt | Thorn Jet | wymiana | 1 | 100 | Tauron | 115 | M5 | Betonowy ŻN | 40 | 10 | zostaje | Tauron | 0.5 | 8.5 | 1 | 5° | zostaje | nad linią | napowietrzna | AL | sodowe | chodnik 1,5 m
WRL 2448 |  | ZC21 | Milicz | 17 | Wojska Polskiego |  | 6 | asfalt | Thorn Jet | wymiana | 1 | 100 | Tauron | 115 | M5 | Stalowy | 40 | 8 | zostaje | Tauron | 0.5 | 9 | 1 | 5° | zostaje | nad linią | napowietrzna | AL | sodowe | chodnik 1,5 m
WRL 2448 |  | ZC22 | Milicz | 16 | Wojska Polskiego |  | 6 | asfalt | Thorn Jet | wymiana | 1 | 100 | Tauron | 115 | M5 | Stalowy | 40 | 8 | zostaje | Tauron | 0.5 | 9 | 1 | 5° | zostaje | nad linią | napowietrzna | AL | sodowe | chodnik 1,5 m
WRL 2448 |  | ZC23 | Milicz | 15 | Wojska Polskiego |  | 6 | asfalt | Thorn Jet | wymiana | 1 | 100 | Tauron | 115 | M5 | Stalowy | 40 | 8 | zostaje | Tauron | 0.5 | 9 | 1 | 5° | zostaje | nad linią | napowietrzna | AL | sodowe | chodnik 1,5 m
WRL 2448 |  | ZC24 | Milicz | 14 | Wojska Polskiego |  | 6 | asfalt | Thorn Jet | wymiana | 1 | 100 | Tauron | 115 | M5 | Stalowy | 40 | 8 | zostaje | Tauron | 0.5 | 9 | 1 | 5° | zostaje | nad linią | napowietrzna | AL | sodowe | chodnik 1,5 m
WRL 2448 |  | ZC25 | Milicz | 13 | Wojska Polskiego |  | 6 | asfalt | Thorn Jet | wymiana | 1 | 100 | Tauron | 115 | M5 | Stalowy | 40 | 8 | zostaje | Tauron | 0.5 | 9 | 1 | 5° | zostaje | nad linią | napowietrzna | AL | sodowe | chodnik 1,5 m
WRL 2448 |  | ZC26 | Milicz | 12 | Wojska Polskiego |  | 6 | asfalt | Thorn Jet | wymiana | 1 | 100 | Tauron | 115 | M5 | Stalowy | 40 | 8 | zostaje | Tauron | 0.5 | 9 | 1 | 5° | zostaje | nad linią | napowietrzna | AL | sodowe | chodnik 1,5 m
WRL 2448 |  | ZC27 | Milicz | 11 | Wojska Polskiego |  | 6 | asfalt | Thorn Jet | wymiana | 1 | 100 | Tauron | 115 | M5 | Stalowy | 40 | 8 | zostaje | Tauron | 0.5 | 9 | 1 | 5° | zostaje | nad linią | napowietrzna | AL | sodowe | chodnik 1,5 m
WRL 2448 |  | ZC28 | Milicz | 10 | Wojska Polskiego |  | 6 | asfalt | Thorn Jet | wymiana | 1 | 100 | Tauron | 115 | M5 | Betonowy ŻN | 40 | 10 | zostaje | Tauron | 1 | 8.5 | 1 | 5° | zostaje | nad linią | napowietrzna | AL | sodowe | chodnik 1,5 m
WRL 2448 |  | ZC29 | Milicz | 9 | Wojska Polskiego |  | 6 | asfalt | Thorn Jet | wymiana | 1 | 100 | Tauron | 115 | M5 | Betonowy ŻN | 40 | 10 | zostaje | Tauron | 2 | 8.5 | 1 | 5° | zostaje | nad linią | napowietrzna | AL | sodowe | chodnik 1,5 m
WRL 2448 |  | ZC30 | Milicz | 8 | Wojska Polskiego |  | 6 | asfalt | Thorn Jet | wymiana | 2 | 100;100 | Tauron | 115;115 | M5 | Wirowy | 40 | 10.5 | zostaje | Tauron | 1 |  | 1 | 5° | zostaje | nad linią | napowietrzna | AL | sodowe | chodnik 1,5 m
WRL 2448 |  | ZC31 | Milicz | 7 | Wojska Polskiego |  | 6 | asfalt | Thorn Jet | wymiana | 1 | 100 | Tauron | 115 | M5 | Kratowy | 40 | 8 | zostaje | Tauron | 1 | 9 | 1 | 5° | zostaje | nad linią | napowietrzna | AsXSN | sodowe | chodnik 1,5 m
WRL 2448 |  | ZC32 | Milicz | 6 | Wojska Polskiego |  | 6 | asfalt | Thorn Jet | wymiana | 1 | 100 | Tauron | 115 | M5 | Stalowy | 40 | 8 | zostaje | Tauron | 1 | 9 | 1 | 5° | zostaje | nad linią | napowietrzna | AL | sodowe | chodnik 1,5 m
WRL 2448 |  | ZC33 | Milicz | 5 | Wojska Polskiego |  | 6 | asfalt | Thorn Jet | wymiana | 1 | 100 | Tauron | 115 | M5 | Betonowy ŻN | 40 | 10 | zostaje | Tauron | 0.5 | 8.5 | 1 | 5° | zostaje | nad linią | napowietrzna | AL | sodowe | chodnik 1,5 m
WRL 2448 |  | ZC34 | Milicz | 4 | Wojska Polskiego |  | 6 | asfalt | Thorn Jet | wymiana | 1 | 100 | Tauron | 115 | M5 | Betonowy ŻN | 40 | 10 | zostaje | Tauron | 0.5 | 8.5 | 1.5 | 5° | zostaje | nad linią | napowietrzna | AL | sodowe | chodnik 1,5 m
WRL 2448 |  | ZC35 | Milicz | 3 | Wojska Polskiego |  | 6 | asfalt | Thorn Jet | wymiana | 1 | 100 | Tauron | 115 | M5 | Stalowy | 40 | 8 | zostaje | Tauron | 0.5 | 9 | 1.5 | 5° | zostaje | nad linią | napowietrzna | AL | sodowe | chodnik 1,5 m
WRL 2448 |  | ZC36 | Milicz | 2 | Wojska Polskiego |  | 6 | asfalt | Thorn Jet | wymiana | 1 | 100 | Tauron | 115 | M5 | Stalowy | 40 | 8 | zostaje | Tauron | 0.5 | 9 | 1 | 5° | zostaje | nad linią | napowietrzna | AsXSN | sodowe | chodnik 1,5 m
WRL 2448 |  | ZC37 | Milicz | 1 | Wojska Polskiego |  | 6 | asfalt | Thorn Jet | wymiana | 1 | 100 | Tauron | 115 | M5 | Betonowy ŻN | 40 | 10 | zostaje | Tauron | 0.5 | 8.5 | 1 | 5° | zostaje | nad linią | napowietrzna | AsXSN | sodowe | chodnik 1,5 m
WRL 2207 |  | ZD1 | Milicz | 5 | Kolejowa |  | 5 | asfalt | Thorn Jet | wymiana | 1 | 100 | Tauron | 115 | M5 | Kratowy | 40 | 8 | zostaje | Tauron | 3 | 8.5 | 1 | 5° | zostaje | nad linią | napowietrzna | AL | sodowe | pieszo-rowerowy 4 m
WRL 2207 |  | ZD2 | Milicz | 4 | Kolejowa |  | 5 | asfalt | Thorn Jet | wymiana | 1 | 100 | Tauron | 115 | M5 | Betonowy ŻN | 40 | 8 | zostaje | Tauron | 2 | 8.5 | 1 | 5° | zostaje | nad linią | napowietrzna | AL | sodowe | pieszo-rowerowy 4 m
WRL 2207 |  | ZD3 | Milicz | 3 | Kolejowa |  | 5 | asfalt | Thorn Jet | wymiana | 1 | 100 | Tauron | 115 | M5 | Stalowy | 40 | 8 | zostaje | Tauron | 2 | 9 | 1 | 5° | zostaje | nad linią | napowietrzna | AL | sodowe | pieszo-rowerowy 4 m
WRL 2207 |  | ZD4 | Milicz | 2 | Kolejowa |  | 5 | asfalt | Thorn Jet | wymiana | 1 | 100 | Tauron | 115 | M5 | Stalowy | 40 | 8 | zostaje | Tauron | 2 | 9 | 1 | 5° | zostaje | nad linią | napowietrzna | AL | sodowe | pieszo-rowerowy 4 m
WRL 2207 |  | ZD5 | Milicz | 1 | Kolejowa |  | 5 | asfalt | Thorn Jet | wymiana | 1 | 100 | Tauron | 115 | M5 | Stalowy | 40 | 8 | zostaje | Tauron | 1 | 9 | 1 | 5° | zostaje | nad linią | napowietrzna | AL | sodowe | pieszo-rowerowy 4 m
WRL 2495 |  | ZE1 | Milicz | 1 | Cicha |  | 6 | asfalt | Thorn Jet | wymiana | 1 | 100 | Tauron | 115 | M5 | Stalowy | 40 | 8 | zostaje | Tauron | 2 | 9 | 1 | 5° | zostaje | szczyt słupa | kablowa | YAKXS | sodowe | chodnik 2 m
WRL 2495 |  | ZE2 | Milicz | 2 | Cicha |  | 6 | asfalt | Thorn Jet | wymiana | 1 | 100 | Tauron | 115 | M5 | Stalowy | 40 | 8 | zostaje | Tauron | 2 | 9 | 1 | 5° | zostaje | szczyt słupa | kablowa | YAKXS | sodowe | chodnik 2 m
WRL 2495 |  | ZE3 | Milicz | 3 | Cicha |  | 6 | asfalt | Thorn Jet | wymiana | 1 | 100 | Tauron | 115 | M5 | Stalowy | 40 | 8 | zostaje | Tauron | 2 | 9 | 1 | 5° | zostaje | szczyt słupa | kablowa | YAKXS | sodowe | chodnik 2 m
WRL 2495 |  | ZE4 | Milicz | 4 | Cicha |  | 6 | asfalt | Thorn Jet | wymiana | 1 | 100 | Tauron | 115 | M5 | Stalowy | 40 | 8 | zostaje | Tauron | 2 | 9 | 1 | 5° | zostaje | szczyt słupa | kablowa | YAKXS | sodowe | chodnik 2 m
WRL 2495 |  | ZE5 | Milicz | 5 | Cicha |  | 6 | asfalt | Thorn Jet | wymiana | 1 | 100 | Tauron | 115 | M5 | Stalowy | 40 | 8 | zostaje | Tauron | 2 | 9 | 1 | 5° | zostaje | szczyt słupa | kablowa | YAKXS | sodowe | chodnik 2 m
WRL 2495 |  | ZE6 | Milicz | 6 | Cicha |  | 6 | asfalt | Thorn Jet | wymiana | 1 | 100 | Tauron | 115 | M5 | Stalowy | 40 | 8 | zostaje | Tauron | 2 | 9 | 1 | 5° | zostaje | szczyt słupa | kablowa | YAKXS | sodowe | chodnik 2 m
WRL 2495 |  | ZE7 | Milicz | 7 | Cicha |  | 6 | asfalt | Thorn Jet | wymiana | 1 | 100 | Tauron | 115 | M5 | Stalowy | 40 | 8 | zostaje | Tauron | 2 | 9 | 1 | 5° | zostaje | szczyt słupa | kablowa | YAKXS | sodowe | chodnik 2 m
WRL 2495 |  | ZF1 | Milicz |  | Aleja Lipowa |  | 5 | kostka | OCP Kula | wymiana | 1 | 70 | Gmina | 80 | M6 | Stalowy | 25 | 5 | zostaje | Gmina | 3 | 5 | 0 | 0° | zostaje | szczyt słupa | kablowa | YAKXS | sodowe | chodnik 2 m
WRL 2495 |  | ZF2 | Milicz |  | Aleja Lipowa |  | 5 | kostka | OCP Kula | wymiana | 1 | 70 | Gmina | 80 | M6 | Stalowy | 25 | 5 | zostaje | Gmina | 3 | 5 | 0 | 0° | zostaje | szczyt słupa | kablowa | YAKXS | sodowe | chodnik 2 m
WRL 2495 |  | ZF3 | Milicz |  | Aleja Lipowa |  | 5 | kostka | OCP Kula | wymiana | 1 | 70 | Gmina | 80 | M6 | Stalowy | 25 | 5 | zostaje | Gmina | 3 | 5 | 0 | 0° | zostaje | szczyt słupa | kablowa | YAKXS | sodowe | chodnik 2 m
WRL 2495 |  | ZF4 | Milicz |  | Aleja Lipowa |  | 5 | kostka | OCP Kula | wymiana | 1 | 70 | Gmina | 80 | M6 | Stalowy | 25 | 5 | zostaje | Gmina | 3 | 5 | 0 | 0° | zostaje | szczyt słupa | kablowa | YAKXS | sodowe | chodnik 2 m
WRL 2448 |  | ZG1 | Milicz |  | Wrocławska |  | 6 | asfalt | Thorn Jet;Elgo Leda | wymiana | 2 | 100;100 | Tauron | 115;115 | M5 | Kratowy | 50 | 8 | zostaje | Tauron | 3 | 8.5 | 1 | 5° | zostaje | nad linią | napowietrzna | AL | sodowe | chodnik 2 m
WRL 2448 |  | ZG2 | Milicz |  | Wrocławska |  | 6 | asfalt | Elgo Leda;Elgo Leda | wymiana | 2 | 100;100 | Tauron | 115;115 | M5 | Stalowy | 50 | 8 | zostaje | Tauron | 0.5 | 9 | 1 | 5° | zostaje | nad linią | napowietrzna | AL | sodowe | chodnik 2 m
WRL 2448 |  | ZG3 | Milicz |  | Wrocławska |  | 6 | asfalt | Thorn Jet;Thorn Jet | wymiana | 2 | 100;100 | Tauron | 115;115 | M5 | Kratowy | 50 | 8 | zostaje | Tauron | 0.5 | 9 | 1 | 5° | zostaje | nad linią | napowietrzna | AL | sodowe | chodnik 2 m
WRL 2448 |  | ZH1 | Milicz |  | 1 Maja |  | 6 | asfalt | Elgo Leda;Elgo Leda | wymiana | 2 | 100;100 | Tauron | 115;115 | M5 | Betonowy ŻN | 45 | 10 | zostaje | Tauron | 0.2 | 8;7 | 1;0,5 | 5° | zostaje | nad linią | napowietrzna | AL | sodowe | chodnik 2 m
WRL 2448 |  | ZH2 | Milicz |  | 1 Maja |  | 6 | asfalt | Elgo Leda;Elgo Leda | wymiana | 2 | 100;100 | Tauron | 115;115 | M5 | Stalowy | 45 | 8 | zostaje | Tauron | 0.2 | 8;7 | 1;0,5 | 5° | zostaje | nad linią | napowietrzna | AL | sodowe | chodnik 2 m
WRL 2448 |  | ZH3 | Milicz |  | 1 Maja |  | 6 | asfalt | Elgo Leda;Elgo Leda | wymiana | 2 | 100;100 | Tauron | 115;115 | M5 | Stalowy | 45 | 8 | zostaje | Tauron | 0.5 | 8;7 | 1;0,5 | 5° | zostaje | nad linią | napowietrzna | AL | sodowe | chodnik 2 m
WRL 2448 |  | ZH4 | Milicz |  | 1 Maja |  | 6 | asfalt | Elgo Leda;Elgo Leda | wymiana | 2 | 100;100 | Tauron | 115;115 | M5 | Stalowy | 45 | 8 | zostaje | Tauron | 0.5 | 8;7 | 1;0,5 | 5° | zostaje | nad linią | napowietrzna | AL | sodowe | chodnik 2 m
WRL 2448 |  | ZH5 | Milicz |  | 1 Maja |  | 6 | asfalt | Elgo Leda;Elgo Leda | wymiana | 2 | 100;100 | Tauron | 115;115 | M5 | Stalowy | 45 | 8 | zostaje | Tauron | 0.5 | 8;7 | 1;0,5 | 5° | zostaje | nad linią | napowietrzna | AL | sodowe | chodnik 2 m
WRL 2448 |  | ZH6 | Milicz |  | 1 Maja |  | 6 | asfalt | Thorn Jet;Thorn Jet;Thorn Jet | wymiana | 3 | 100;100;100 | Tauron | 115;115;115 | M5 | Betonowy ŻN | 45 | 10 | zostaje | Tauron | 1 | 8,5;8,5;8,5 | 1;1;1 | 5° | zostaje | nad linią | napowietrzna | AL | sodowe | brak
WRL 2448 |  | ZK1 | Milicz |  | Ks. Waresiaka |  | 7 | asfalt | Elgo Leda | wymiana | 1 | 100 | Tauron | 115 | M5 | Stalowy | 40 | 8 | zostaje | Tauron | 0.2 | 9 | 1.5 | 5° | zostaje | nad linią | napowietrzna | AsXSN | sodowe | chodnik 2 m
WRL 2448 |  | ZK2 | Milicz |  | Ks. Waresiaka |  | 7 | asfalt | Elgo Leda | wymiana | 1 | 100 | Tauron | 115 | M5 | Betonowy ŻN | 40 | 10 | zostaje | Tauron | 0.2 | 8.5 | 1 | 5° | zostaje | nad linią | napowietrzna | AL | sodowe | chodnik 2 m
WRL 2448 |  | ZK3 | Milicz |  | Ks. Waresiaka |  | 7 | asfalt | Thorn Jet | wymiana | 1 | 100 | Tauron | 115 | M5 | Betonowy ŻN | 40 | 10 | zostaje | Tauron | 0.2 | 8.5 | 1 | 5° | zostaje | nad linią | napowietrzna | AL | sodowe | chodnik 2 m
WRL 2448 |  | ZK4 | Milicz |  | Ks. Waresiaka |  | 7 | asfalt | Thorn Jet | wymiana | 1 | 100 | Tauron | 115 | M5 | Stalowy | 40 | 8 | zostaje | Tauron | 0.2 | 9 | 1 | 5° | zostaje | nad linią | napowietrzna | AL | sodowe | chodnik 2 m
WRL 2448 |  | ZK5 | Milicz |  | Ks. Waresiaka |  | 7 | asfalt | Thorn Jet;Thorn Jet | wymiana | 2 | 100;100 | Tauron | 115;115 | M5 | Kratowy | 40 | 8 | zostaje | Tauron | 1 | 9 | 1 | 5° | zostaje | nad linią | napowietrzna | AL | sodowe | chodnik 2 m
WRL 2295 |  | ZL1 | Milicz |  | 11 Listopada |  | 5 | asfalt | Thorn Jet | wymiana | 1 | 100 | Tauron | 115 | M6 | Kratowy | 40 | 8 | zostaje | Tauron | 0.5 | 9 | 1 | 15° | zostaje | nad linią | napowietrzna | AL | sodowe | chodnik 2 m
WRL 2295 |  | ZL2 | Milicz |  | 11 Listopada |  | 5 | asfalt | Thorn Jet | wymiana | 1 | 100 | Tauron | 115 | M6 | Betonowy ŻN | 40 | 10 | zostaje | Tauron | 0.5 | 8.5 | 1 | 15° | zostaje | nad linią | napowietrzna | AL | sodowe | chodnik 2 m
WRL 2295 |  | ZL3 | Milicz |  | 11 Listopada |  | 5 | asfalt | Thorn Jet | wymiana | 1 | 100 | Tauron | 115 | M6 | Stalowy | 40 | 8 | zostaje | Tauron | 0.5 | 9 | 1 | 15° | zostaje | nad linią | napowietrzna | AL | sodowe | chodnik 2 m
WRL 2295 |  | ZL4 | Milicz |  | 11 Listopada |  | 5 | asfalt | Thorn Jet | wymiana | 1 | 100 | Tauron | 115 | M6 | Betonowy ŻN | 40 | 10 | zostaje | Tauron | 0.5 | 8.5 | 1 | 15° | zostaje | nad linią | napowietrzna | AL | sodowe | chodnik 2 m
WRL 2295 |  | ZL5 | Milicz |  | 11 Listopada |  | 5 | asfalt | Thorn Jet | wymiana | 2 | 100;100 | Tauron | 115;115 | M6 | Kratowy | 40 | 8 | zostaje | Tauron | 0.5 | 9 | 1 | 15° | zostaje | nad linią | napowietrzna | AL | sodowe | chodnik 2 m
WRL 2302 |  | ZM1 | Milicz | 7 09 | Budowlana |  | 8 | kostka | Thorn Jet | wymiana | 1 | 100 | Tauron | 115 | M6 | Stalowy | 30 | 9 | zostaje | Tauron | 1.5 | 9 | 1.5 | 5° | zostaje | szczyt słupa | kablowa | YAKXS | sodowe | chodnik 1,5 m
WRL 2302 |  | ZM2 | Milicz | 6 09 | Budowlana |  | 8 | kostka | Thorn Jet | wymiana | 2 | 100;100 | Tauron | 115;115 | M6 | Stalowy | 30 | 9 | zostaje | Tauron | 1.5 | 9 | 1.5 | 5° | zostaje | szczyt słupa | kablowa | YAKXS | sodowe | chodnik 1,5 m
WRL 2302 |  | ZM3 | Milicz | 5 09 | Budowlana |  | 8 | kostka | Thorn Jet | wymiana | 1 | 100 | Tauron | 115 | M6 | Stalowy | 30 | 9 | zostaje | Tauron | 1.5 | 9 | 1.5 | 5° | zostaje | szczyt słupa | kablowa | YAKXS | sodowe | chodnik 1,5 m
WRL 2302 |  | ZM4 | Milicz | 4 09 | Budowlana |  | 8 | kostka | Thorn Jet | wymiana | 2 | 100;100 | Tauron | 115;115 | M6 | Stalowy | 30 | 9 | zostaje | Tauron | 1.5 | 9 | 1.5 | 5° | zostaje | szczyt słupa | kablowa | YAKXS | sodowe | chodnik 1,5 m
WRL 2302 |  | ZM5 | Milicz | 3 09 | Budowlana |  | 8 | kostka | Thorn Jet | wymiana | 1 | 100 | Tauron | 115 | M6 | Stalowy | 30 | 8 | zostaje | Tauron | 2 | 8.5 | 1 | 5° | zostaje | szczyt słupa | kablowa | YAKXS | sodowe | chodnik 1,5 m
WRL 2302 |  | ZM6 | Milicz | 2 09 | Budowlana |  | 8 | kostka | Thorn Jet | wymiana | 1 | 100 | Tauron | 115 | M6 | Stalowy | 30 | 8 | zostaje | Tauron | 2 | 8.5 | 1 | 5° | zostaje | szczyt słupa | kablowa | YAKXS | sodowe | chodnik 1,5 m
WRL 2302 |  | ZM7 | Milicz | 1 09 | Budowlana |  | 8 | kostka | Thorn Jet | wymiana | 1 | 100 | Tauron | 115 | M6 | Stalowy | 30 | 8 | zostaje | Tauron | 2 | 8.5 | 1 | 5° | zostaje | szczyt słupa | kablowa | YAKXS | sodowe | chodnik 1,5 m
WRL 2295 |  | ZN1 | Milicz | 1 09 | Armii Krajowej |  | 6 | asfalt | Thorn Jet | wymiana | 1 | 100 | Tauron | 115 | M6 | Betonowy ŻN | 40 | 10 | zostaje | Tauron | 0.5 | 8.5 | 0.5 | 5° | wymiana | nad linią | napowietrzna | AL | sodowe | chodnik 1,5 m
WRL 2295 |  | ZN2 | Milicz | 2 09 | Armii Krajowej |  | 6 | asfalt | Thorn Jet | wymiana | 1 | 100 | Tauron | 115 | M6 | Stalowy | 40 | 8 | zostaje | Tauron | 0.5 | 9 | 1 | 15° | zostaje | nad linią | napowietrzna | AL | sodowe | chodnik 1,5 m
WRL 2295 |  | ZN3 | Milicz | 3 09 | Armii Krajowej |  | 6 | asfalt | Thorn Jet | wymiana | 1 | 100 | Tauron | 115 | M6 | Betonowy ŻN | 40 | 10 | zostaje | Tauron | 0.5 | 8.5 | 1.5 | 5° | zostaje | nad linią | napowietrzna | AL | sodowe | chodnik 1,5 m
WRL 2295 |  | ZN4 | Milicz | 4 09 | Armii Krajowej |  | 6 | asfalt | Thorn Jet | wymiana | 1 | 100 | Tauron | 115 | M6 | Stalowy | 40 | 8 | zostaje | Tauron | 0.5 | 9 | 1 | 5° | zostaje | nad linią | napowietrzna | AL | sodowe | chodnik 1,5 m
WRL 2295 |  | ZN5 | Milicz | 5 09 | Armii Krajowej |  | 6 | asfalt | Thorn Jet | wymiana | 2 | 100;100 | Tauron | 115;115 | M6 | Kratowy | 40 | 8 | zostaje | Tauron | 0.5 | 9 | 1 | 5° | zostaje | nad linią | napowietrzna | AL | sodowe | chodnik 1,5 m
WRL 2295 |  | ZN6 | Milicz | 6 09 | Armii Krajowej |  | 6 | asfalt | Thorn Jet | wymiana | 1 | 100 | Tauron | 115 | M6 | Betonowy ŻN | 40 | 10 | zostaje | Tauron | 0.5 | 8.5 | 0.5 | 5° | wymiana | nad linią | napowietrzna | AL | sodowe | chodnik 1,5 m
WRL 2295 |  | ZN7 | Milicz | 7 09 | Armii Krajowej |  | 6 | asfalt | Thorn Jet | wymiana | 1 | 100 | Tauron | 115 | M6 | Kratowy | 40 | 8 | zostaje | Tauron | 0.5 | 9 | 1 | 15° | zostaje | nad linią | napowietrzna | AL | sodowe | chodnik 1,5 m
WRL 2295 |  | ZO1 | Milicz | 1 09 | Kościuszki |  | 6 | asfalt | Thorn Jet | wymiana | 1 | 100 | Tauron | 115 | M5 | Betonowy ŻN | 35 | 10 | zostaje | Tauron | 0.8 | 8.5 | 1 | 15° | zostaje | nad linią | napowietrzna | AL | sodowe | chodnik 2 m
WRL 2295 |  | ZO2 | Milicz | 2 09 | Kościuszki |  | 6 | asfalt | Thorn Jet | wymiana | 1 | 100 | Tauron | 115 | M5 | Stalowy | 35 | 8 | zostaje | Tauron | 0.5 | 9 | 1 | 15° | zostaje | nad linią | napowietrzna | AL | sodowe | chodnik 2 m
WRL 2295 |  | ZO3 | Milicz | 3 09 | Kościuszki |  | 6 | asfalt | Thorn Jet | wymiana | 1 | 100 | Tauron | 115 | M5 | Stalowy | 35 | 8 | zostaje | Tauron | 0.5 | 9 | 1 | 15° | zostaje | nad linią | napowietrzna | AL | sodowe | chodnik 2 m
WRL 2295 |  | ZO4 | Milicz | 4 09 | Kościuszki |  | 6 | asfalt | Thorn Jet | wymiana | 1 | 100 | Tauron | 115 | M5 | Stalowy | 35 | 8 | zostaje | Tauron | 0.5 | 9 | 1 | 15° | zostaje | nad linią | napowietrzna | AL | sodowe | chodnik 2 m
WRL 2295 |  | ZO5 | Milicz | 5 09 | Kościuszki |  | 6 | asfalt | Thorn Jet | wymiana | 1 | 100 | Tauron | 115 | M5 | Stalowy | 40 | 8 | zostaje | Tauron | 0.5 | 9 | 1 | 15° | zostaje | nad linią | napowietrzna | AL | sodowe | chodnik 2 m
WRL 2295 |  | ZO6 | Milicz | 6 09 | Kościuszki |  | 6 | asfalt | Thorn Jet | wymiana | 1 | 100 | Tauron | 115 | M5 | Kratowy | 40 | 8 | zostaje | Tauron | 0.8 | 9 | 1 | 15° | zostaje | nad linią | napowietrzna | AL | sodowe | chodnik 2 m
WRL 2295 |  | ZO7 | Milicz | 7 09 | Kościuszki |  | 6 | asfalt | Thorn Jet | wymiana | 1 | 100 | Tauron | 115 | M5 | Stalowy | 40 | 8 | zostaje | Tauron | 0.8 | 9 | 1 | 15° | zostaje | nad linią | napowietrzna | AL | sodowe | chodnik 2 m
WRL 2295 |  | ZO8 | Milicz | 8 09 | Kościuszki |  | 6 | asfalt | Thorn Jet | wymiana | 1 | 100 | Tauron | 115 | M5 | Betonowy ŻN | 40 | 10 | zostaje | Tauron | 0.8 | 8.5 | 1 | 15° | zostaje | nad linią | napowietrzna | AL | sodowe | chodnik 2 m
WRL 2295 |  | ZO9 | Milicz | 9 09 | Kościuszki |  | 6 | asfalt | Thorn Jet | wymiana | 1 | 100 | Tauron | 115 | M5 | Betonowy ŻN | 40 | 10 | zostaje | Tauron | 0.8 | 8.5 | 1 | 15° | zostaje | nad linią | napowietrzna | AL | sodowe | chodnik 2 m
WRL 2295 |  | ZO10 | Milicz | 10 09 | Kościuszki |  | 6 | asfalt | Thorn Jet | wymiana | 1 | 100 | Tauron | 115 | M5 | Betonowy ŻN | 40 | 10 | zostaje | Tauron | 0.8 | 8.5 | 1 | 15° | zostaje | nad linią | napowietrzna | AL | sodowe | chodnik 2 m
WRL 2295 |  | ZO11 | Milicz | 11 09 | Kościuszki |  | 6 | asfalt | Thorn Jet | wymiana | 1 | 100 | Tauron | 115 | M5 | Betonowy ŻN | 40 | 10 | zostaje | Tauron | 0.8 | 8.5 | 1 | 15° | zostaje | nad linią | napowietrzna | AL | sodowe | chodnik 2 m
WRL 2295 |  | ZO12 | Milicz | 12 09 | Kościuszki |  | 6 | asfalt | Thorn Jet | wymiana | 1 | 100 | Tauron | 115 | M5 | Kratowy | 40 | 8 | zostaje | Tauron | 0.8 | 9 | 1 | 15° | zostaje | nad linią | napowietrzna | AL | sodowe | chodnik 2 m
WRL 2304 |  | ZO13 | Milicz | 13 09 | Kościuszki |  | 6 | asfalt | Thorn Jet | wymiana | 1 | 100 | Tauron | 115 | M5 | Kratowy | 40 | 8 | zostaje | Tauron | 0.8 | 9 | 1 | 15° | zostaje | nad linią | napowietrzna | AL | sodowe | chodnik 2 m
WRL 2304 |  | ZO14 | Milicz | 14 09 | Kościuszki |  | 6 | asfalt | Thorn Jet | wymiana | 1 | 100 | Tauron | 115 | M5 | Kratowy | 40 | 8 | zostaje | Tauron | 0.8 | 9 | 1 | 15° | zostaje | nad linią | napowietrzna | AL | sodowe | chodnik 2 m
WRL 2304 |  | ZO15 | Milicz | 15 09 | Kościuszki |  | 6 | asfalt | Thorn Jet | wymiana | 1 | 100 | Tauron | 115 | M5 | Kratowy | 40 | 8 | zostaje | Tauron | 0.8 | 9 | 1 | 15° | zostaje | nad linią | napowietrzna | AL | sodowe | chodnik 2 m
WRL 2304 |  | ZO16 | Milicz | 16 09 | Kościuszki |  | 6 | asfalt | Thorn Jet | wymiana | 1 | 100 | Tauron | 115 | M5 | Kratowy | 40 | 8 | zostaje | Tauron | 0.8 | 9 | 1 | 15° | zostaje | nad linią | napowietrzna | AL | sodowe | chodnik 2 m
WRL 2304 |  | ZO17 | Milicz | 17 09 | Kościuszki |  | 6 | asfalt | Thorn Jet | wymiana | 1 | 100 | Tauron | 115 | M5 | Kratowy | 40 | 8 | zostaje | Tauron | 0.8 | 9 | 1 | 15° | zostaje | nad linią | napowietrzna | AL | sodowe | chodnik 2 m
WRL 2304 |  | ZO18 | Milicz | 18 09 | Kościuszki |  | 6 | asfalt | Thorn Jet | wymiana | 1 | 100 | Tauron | 115 | M5 | Kratowy | 40 | 8 | zostaje | Tauron | 0.8 | 9 | 1 | 15° | zostaje | nad linią | napowietrzna | AL | sodowe | chodnik 2 m
WRL 2304 |  | ZO19 | Milicz | 19 09 | Kościuszki |  | 6 | asfalt | Thorn Jet | wymiana | 1 | 100 | Tauron | 115 | M5 | Kratowy | 40 | 8 | zostaje | Tauron | 0.8 | 9 | 1 | 15° | zostaje | nad linią | napowietrzna | AL | sodowe | chodnik 2 m
WRL 2304 |  | ZO20 | Milicz | 20 09 | Kościuszki |  | 6 | asfalt | Thorn Jet | wymiana | 1 | 100 | Tauron | 115 | M5 | Kratowy | 40 | 8 | zostaje | Tauron | 0.5 | 9 | 1 | 15° | zostaje | nad linią | napowietrzna | AL | sodowe | chodnik 2 m
WRL 2206 |  | ZO21 | Milicz | 21 09 | Kościuszki |  | 6 | asfalt | Thorn Jet | wymiana | 1 | 100 | Tauron | 115 | M5 | ŻN Aowy | 30 | 10 | zostaje | Tauron | 1 | 8.5 | 1.5 | 5° | zostaje | nad linią | napowietrzna | AL | sodowe | chodnik 2 m
WRL 2206 |  | ZO22 | Milicz | 22 09 | Kościuszki |  | 6 | asfalt | Thorn Jet | wymiana | 1 | 100 | Tauron | 115 | M5 | Betonowy ŻN | 20 | 10 | zostaje | Tauron | 3 | 8.5 | 1.5 | 5° | zostaje | nad linią | napowietrzna | AL | sodowe | chodnik 2 m
WRL 2206 |  | ZO23 | Milicz | 23 09 | Kościuszki |  | 6 | asfalt | Thorn Jet | wymiana | 1 | 100 | Tauron | 115 | M5 | Betonowy ŻN | 20 | 10 | zostaje | Tauron | 3 | 8.5 | 1.5 | 5° | zostaje | nad linią | napowietrzna | AL | sodowe | chodnik 2 m
WRL 2206 |  | ZO24 | Milicz | 24 09 | Kościuszki |  | 6 | asfalt | Thorn Jet | wymiana | 1 | 100 | Tauron | 115 | M5 | Betonowy ŻN | 30 | 10 | zostaje | Tauron | 2 | 8.5 | 1.5 | 5° | zostaje | nad linią | napowietrzna | AL | sodowe | chodnik 2 m
WRL 2206 |  | ZO25 | Milicz | 25 09 | Kościuszki |  | 6 | asfalt | Thorn Jet | wymiana | 1 | 100 | Tauron | 115 | M5 | Kratowy | 20 | 8 | zostaje | Tauron | 0.5 | 9 | 1.5 | 5° | zostaje | nad linią | napowietrzna | AL | sodowe | chodnik 2 m
WRL 2206 |  | ZO26 | Milicz | 26 09 | Kościuszki |  | 6 | asfalt | Thorn Jet | wymiana | 1 | 100 | Tauron | 115 | M5 | Kratowy | 30 | 8 | zostaje | Tauron | 2 | 9 | 1.5 | 5° | zostaje | nad linią | napowietrzna | AL | sodowe | chodnik 2 m
WRL 2295 |  | ZP1 | Milicz |  | Grota Roweckiego |  | 6 | asfalt | Thorn Jet | wymiana | 1 | 70 | Tauron | 80 | M6 | Kratowy | 45 | 8 | zostaje | Tauron | 0.5 | 9 | 1 | 5° | zostaje | nad linią | napowietrzna | AL | sodowe | chodnik 2 m
WRL 2295 |  | ZP2 | Milicz |  | Grota Roweckiego |  | 6 | asfalt | Thorn Jet | wymiana | 1 | 70 | Tauron | 80 | M6 | Kratowy | 45 | 8 | zostaje | Tauron | 0.5 | 9 | 1 | 5° | zostaje | nad linią | napowietrzna | AL | sodowe | chodnik 2 m
WRL 2295 |  | ZP3 | Milicz |  | Grota Roweckiego |  | 6 | asfalt | Thorn Jet | wymiana | 1 | 70 | Tauron | 80 | M6 | Betonowy ŻN | 45 | 10 | zostaje | Tauron | 0.5 | 8.5 | 1 | 5° | zostaje | nad linią | napowietrzna | AL | sodowe | chodnik 2 m
WRL 2295 |  | ZP4 | Milicz |  | Grota Roweckiego |  | 6 | asfalt | Thorn Jet | wymiana | 1 | 70 | Tauron | 80 | M6 | Kratowy | 45 | 8 | zostaje | Tauron | 0.5 | 9 | 1 | 5° | zostaje | nad linią | napowietrzna | AL | sodowe | chodnik 2 m
WRL 2295 |  | ZP5 | Milicz |  | Grota Roweckiego |  | 6 | asfalt | Thorn Jet | wymiana | 1 | 70 | Tauron | 80 | M6 | Kratowy | 45 | 8 | zostaje | Tauron | 0.5 | 9 | 1 | 5° | zostaje | nad linią | napowietrzna | AL | sodowe | chodnik 2 m
WRL 2295 |  | ZP6 | Milicz |  | Grota Roweckiego |  | 6 | asfalt | Thorn Jet | wymiana | 1 | 70 | Tauron | 80 | M6 | Stalowy | 45 | 8 | zostaje | Tauron | 0.5 | 9 | 1 | 5° | zostaje | nad linią | napowietrzna | AL | sodowe | chodnik 2 m
WRL 2295 |  | ZP7 | Milicz |  | Grota Roweckiego |  | 6 | asfalt | Thorn Jet | wymiana | 1 | 70 | Tauron | 80 | M6 | Betonowy ŻN | 45 | 10 | zostaje | Tauron | 0.5 | 8.5 | 1 | 5° | zostaje | nad linią | napowietrzna | AL | sodowe | chodnik 2 m
WRL 2295 |  | ZP8 | Milicz |  | Grota Roweckiego |  | 6 | asfalt | Thorn Jet | wymiana | 1 | 70 | Tauron | 80 | M6 | Betonowy ŻN | 45 | 10 | zostaje | Tauron | 0.5 | 8.5 | 0.2 | 5° | zostaje | nad linią | napowietrzna | AL | sodowe | chodnik 2 m
WRL 2295 |  | ZP9 | Milicz |  | Grota Roweckiego |  | 6 | asfalt | Thorn Jet | wymiana | 1 | 70 | Tauron | 80 | M6 | Betonowy ŻN | 45 | 10 | zostaje | Tauron | 0.5 | 8.5 | 0.2 | 5° | zostaje | nad linią | napowietrzna | AL | sodowe | chodnik 2 m
WRL 2295 |  | ZP10 | Milicz |  | Grota Roweckiego |  | 6 | asfalt | Thorn Jet | wymiana | 1 | 70 | Tauron | 80 | M6 | Stalowy | 45 | 8 | zostaje | Tauron | 0.5 | 9 | 1 | 5° | zostaje | nad linią | napowietrzna | AL | sodowe | chodnik 2 m
WRL 2295 |  | ZP11 | Milicz |  | Grota Roweckiego |  | 6 | asfalt | Thorn Jet | wymiana | 1 | 70 | Tauron | 80 | M6 | Stalowy | 45 | 8 | zostaje | Tauron | 0.5 | 9 | 1 | 5° | zostaje | nad linią | napowietrzna | AL | sodowe | chodnik 2 m
WRL 2295 |  | ZP12 | Milicz |  | Grota Roweckiego |  | 6 | asfalt | Thorn Jet | wymiana | 1 | 70 | Tauron | 80 | M6 | Betonowy ŻN | 45 | 10 | zostaje | Tauron | 0.5 | 8.5 | 1.5 | 5° | zostaje | nad linią | napowietrzna | AL | sodowe | chodnik 2 m
WRL 2295 |  | ZP13 | Milicz |  | Grota Roweckiego |  | 6 | asfalt | Thorn Jet | wymiana | 1 | 70 | Tauron | 80 | M6 | Betonowy ŻN | 45 | 10 | zostaje | Tauron | 0.5 | 8.5 | 1 | 5° | zostaje | nad linią | napowietrzna | AL | sodowe | chodnik 2 m
WRL 2295 |  | ZP14 | Milicz |  | Grota Roweckiego |  | 6 | asfalt | Thorn Jet | wymiana | 1 | 70 | Tauron | 80 | M6 | Betonowy ŻN | 45 | 10 | zostaje | Tauron | 0.5 | 8.5 | 1 | 5° | zostaje | nad linią | napowietrzna | AL | sodowe | chodnik 2 m
WRL 2295 |  | ZP15 | Milicz |  | Grota Roweckiego |  | 6 | asfalt | Thorn Jet | wymiana | 1 | 70 | Tauron | 80 | M6 | Betonowy ŻN | 45 | 10 | zostaje | Tauron | 0.5 | 8.5 | 1 | 5° | zostaje | nad linią | napowietrzna | AL | sodowe | chodnik 2 m
WRL 2295 |  | ZP16 | Milicz |  | Grota Roweckiego |  | 6 | asfalt | Thorn Jet | wymiana | 1 | 70 | Tauron | 80 | M6 | Kratowy | 45 | 8 | zostaje | Tauron | 0.5 | 9 | 1 | 5° | zostaje | nad linią | napowietrzna | AL | sodowe | chodnik 2 m
WRL 2295 |  | ZP17 | Milicz |  | Grota Roweckiego |  | 6 | asfalt | Thorn Jet | wymiana | 1 | 70 | Tauron | 80 | M6 | Betonowy ŻN | 45 | 10 | zostaje | Tauron | 0.5 | 8.5 | 1 | 5° | zostaje | nad linią | napowietrzna | AL | sodowe | chodnik 2 m
WRL 2295 |  | ZP18 | Milicz |  | Grota Roweckiego |  | 6 | asfalt | Thorn Jet | wymiana | 1 | 70 | Tauron | 80 | M6 | Betonowy ŻN | 45 | 10 | zostaje | Tauron | 0.5 | 8.5 | 1 | 5° | zostaje | nad linią | napowietrzna | AL | sodowe | chodnik 2 m
WRL 2295 |  | ZP19 | Milicz |  | Grota Roweckiego |  | 6 | asfalt | Thorn Jet | wymiana | 1 | 70 | Tauron | 80 | M6 | Stalowy | 45 | 8 | zostaje | Tauron | 0.5 | 9 | 1 | 5° | zostaje | nad linią | napowietrzna | AL | sodowe | chodnik 2 m
WRL 2303 |  | ZR1 | Milicz |  | Krótka |  | 4 | pieszo-rowerowy | Philips Selenium | wymiana | 1 | 100 | Tauron | 115 | P5 | Stalowy | 40 | 6 | zostaje | Tauron | 2 | 6.5 | 1 | 5° | zostaje | szczyt słupa | kablowa | YAKXS | sodowe | chodnik 2 m
WRL 2303 |  | ZR2 | Milicz |  | Krótka |  | 4 | pieszo-rowerowy | Philips Selenium | wymiana | 1 | 100 | Tauron | 115 | P5 | Stalowy | 40 | 6 | zostaje | Tauron | 2 | 6.5 | 1 | 5° | zostaje | szczyt słupa | kablowa | YAKXS | sodowe | chodnik 2 m
WRL 2304 |  | ZR3 | Milicz |  | Krótka |  | 6 | asfalt | Schreder Ambar | wymiana | 1 | 70 | Tauron | 80 | M6 | Betonowy ŻN | 45 | 10 | zostaje | Tauron | 4 | 8 | 2 | 5° | zostaje | pod linią | napowietrzna | AL | sodowe | chodnik 2 m
WRL 2304 |  | ZR4 | Milicz |  | Krótka |  | 6 | asfalt | Thorn Jet | wymiana | 1 | 70 | Tauron | 80 | M6 | ŻN Aowy | 45 | 10 | zostaje | Tauron | 3 | 7.5 | 1.5 | 5° | zostaje | pod linią | napowietrzna | AL | sodowe | chodnik 2 m
WRL 2304 |  | ZR5 | Milicz |  | Krótka |  | 6 | asfalt | Schreder Ambar | wymiana | 1 | 70 | Tauron | 80 | M6 | ŻN Aowy | 35 | 10 | zostaje | Tauron | 1 | 7.5 | 1.5 | 5° | zostaje | pod linią | napowietrzna | AL | sodowe | brak
WRL 2304 |  | ZR6 | Milicz |  | Krótka |  | 6 | asfalt | Thorn Jet | wymiana | 1 | 70 | Tauron | 80 | M6 | Stalowy | 35 | 8 | zostaje | Tauron | 3 | 9 | 1.5 | 5° | zostaje | szczyt słupa | kablowa | YAKXS | sodowe | brak
WRL 2304 |  | ZR7 | Milicz |  | Krótka |  | 6 | asfalt | Thorn Jet | wymiana | 1 | 70 | Tauron | 80 | M6 | Stalowy | 35 | 8 | zostaje | Tauron | 4 | 9 | 1.5 | 5° | zostaje | szczyt słupa | kablowa | YAKXS | sodowe | brak
WRL 2295 |  | ZS1 | Milicz |  | Grunwaldzka |  | 8 | asfalt | Thorn Jet | wymiana | 1 | 100 | Tauron | 115 | M6 | Kratowy | 45 | 8 | zostaje | Tauron | 0.5 | 9 | 1 | 15° | zostaje | nad linią | napowietrzna | AL | sodowe | chodnik 2 m
WRL 2295 |  | ZS2 | Milicz |  | Grunwaldzka |  | 8 | asfalt | Thorn Jet | wymiana | 1 | 100 | Tauron | 115 | M6 | Stalowy | 45 | 8 | zostaje | Tauron | 0.5 | 9 | 1 | 15° | zostaje | nad linią | napowietrzna | AL | sodowe | chodnik 2 m
WRL 2295 |  | ZS3 | Milicz |  | Grunwaldzka |  | 8 | asfalt | Thorn Jet | wymiana | 1 | 100 | Tauron | 115 | M6 | Stalowy | 45 | 8 | zostaje | Tauron | 0.5 | 9 | 1 | 15° | zostaje | nad linią | napowietrzna | AL | sodowe | chodnik 2 m
WRL 2304 |  | ZS4 | Milicz |  | Grunwaldzka |  | 8 | asfalt | Thorn Jet | wymiana | 1 | 100 | Tauron | 115 | M6 | Stalowy | 45 | 8 | zostaje | Tauron | 0.5 | 9 | 1 | 15° | zostaje | nad linią | napowietrzna | AL | sodowe | chodnik 2 m
WRL 2304 |  | ZS5 | Milicz |  | Grunwaldzka |  | 8 | asfalt | Thorn Jet | wymiana | 1 | 100 | Tauron | 115 | M6 | Kratowy | 45 | 8 | zostaje | Tauron | 0.5 | 9 | 1 | 15° | zostaje | nad linią | napowietrzna | AL | sodowe | chodnik 2 m
WRL 2304 |  | ZS6 | Milicz |  | Grunwaldzka |  | 8 | asfalt | Thorn Jet | wymiana | 1 | 100 | Tauron | 115 | M6 | Stalowy | 45 | 8 | zostaje | Tauron | 0.8 | 9 | 1 | 15° | zostaje | nad linią | napowietrzna | AL | sodowe | chodnik 2 m
WRL 2304 |  | ZS7 | Milicz |  | Grunwaldzka |  | 8 | asfalt | Thorn Jet | wymiana | 1 | 100 | Tauron | 115 | M6 | ŻN Aowy | 45 | 10 | zostaje | Tauron | 3 | 8 | 1.5 | 15° | zostaje | pod linią | napowietrzna | AL | sodowe | chodnik 2 m
WRL 2304 |  | ZS8 | Milicz |  | Grunwaldzka |  | 8 | asfalt | Thorn Jet | wymiana | 1 | 100 | Tauron | 115 | M6 | ŻN Aowy | 45 | 10 | zostaje | Tauron | 3 | 8 | 2 | 15° | zostaje | pod linią | napowietrzna | AL | sodowe | chodnik 2 m
WRL 2295 |  | ZT1 | Milicz |  | Łącznik Kościuszki-Grota-Rowckiego |  | 3/3 | chodnik/chodnik | Grzybek Parkowe odbite | wymiana | 1 | 70 | Tauron | 80 | P5 | Stalowy | 25 | 5 | zostaje | Tauron | 1 | 5 | 0 | 0° | brak | szczyt słupa | kablowa | YAKXS | metahalogen
WRL 2295 |  | ZT2 | Milicz |  | Łącznik Kościuszki-Grota-Rowckiego |  | 3/3 | chodnik/chodnik | Grzybek Parkowe odbite | wymiana | 1 | 70 | Tauron | 80 | P5 | Stalowy | 25 | 5 | zostaje | Tauron | 1 | 5 | 0 | 0° | brak | szczyt słupa | kablowa | YAKXS | metahalogen
WRL 2295 |  | ZT3 | Milicz |  | Łącznik Kościuszki-Grota-Rowckiego |  | 3/3 | chodnik/chodnik | Grzybek Parkowe odbite | wymiana | 1 | 70 | Tauron | 80 | P5 | Stalowy | 25 | 5 | zostaje | Tauron | 1 | 5 | 0 | 0° | brak | szczyt słupa | kablowa | YAKXS | metahalogen
WRL 2295 |  | ZT4 | Milicz |  | Łącznik Kościuszki-Grota-Rowckiego |  | 3/3 | chodnik/chodnik | Grzybek Parkowe odbite | wymiana | 1 | 70 | Tauron | 80 | P5 | Stalowy | 25 | 5 | zostaje | Tauron | 1 | 5 | 0 | 0° | brak | szczyt słupa | kablowa | YAKXS | metahalogen
WRL 2304 |  | ZU1 | Milicz |  | Dąbrowskiego |  | 7 | trylinka | Thorn Jet | wymiana | 1 | 100 | Tauron | 115 | M6 | Stalowy | 30 | 8 | zostaje | Tauron | 0.5 | 9 | 1 | 5° | zostaje | szczyt słupa | kablowa | YAKXS | sodowe | brak
WRL 2304 |  | ZU2 | Milicz |  | Dąbrowskiego |  | 7 | trylinka | Thorn Jet | wymiana | 1 | 100 | Tauron | 115 | M6 | Stalowy | 30 | 8 | zostaje | Tauron | 0.5 | 9 | 1 | 5° | zostaje | szczyt słupa | kablowa | YAKXS | sodowe | brak
WRL 2304 |  | ZU3 | Milicz |  | Dąbrowskiego |  | 7 | trylinka | Thorn Jet | wymiana | 1 | 100 | Tauron | 115 | M6 | Stalowy | 30 | 8 | zostaje | Tauron | 0.1 | 9 | 1 | 5° | zostaje | szczyt słupa | kablowa | YAKXS | sodowe | brak
WRL 2304 |  | ZU4 | Milicz |  | Dąbrowskiego |  | 7 | trylinka | Thorn Jet | wymiana | 1 | 100 | Tauron | 115 | M6 | Stalowy | 30 | 8 | zostaje | Tauron | 0.1 | 9 | 1 | 5° | zostaje | szczyt słupa | kablowa | YAKXS | sodowe | brak
WRL 2304 |  | ZU5 | Milicz |  | Dąbrowskiego |  | 7 | trylinka | Thorn Jet | wymiana | 1 | 100 | Tauron | 115 | M6 | Stalowy | 30 | 8 | zostaje | Tauron | 0.1 | 9 | 1 | 5° | zostaje | szczyt słupa | kablowa | YAKXS | sodowe | brak
WRL 2304 |  | ZU6 | Milicz |  | Dąbrowskiego |  | 7 | trylinka | Thorn Jet | wymiana | 1 | 100 | Tauron | 115 | M6 | Stalowy | 30 | 8 | zostaje | Tauron | 0.1 | 9 | 1 | 5° | zostaje | szczyt słupa | kablowa | YAKXS | sodowe | brak
WRL 2304 |  | ZU7 | Milicz |  | Dąbrowskiego |  | 7 | trylinka | Thorn Jet | wymiana | 1 | 100 | Tauron | 115 | M6 | Stalowy | 30 | 8 | zostaje | Tauron | 0.1 | 9 | 1 | 5° | zostaje | szczyt słupa | kablowa | YAKXS | sodowe | brak
WRL 2304 |  | ZU8 | Milicz |  | Dąbrowskiego |  | 7 | trylinka | Thorn Jet | wymiana | 1 | 100 | Tauron | 115 | M6 | Stalowy | 30 | 8 | zostaje | Tauron | 0.1 | 9 | 1 | 5° | zostaje | szczyt słupa | kablowa | YAKXS | sodowe | brak
WRL 2304 |  | ZU9 | Milicz |  | Dąbrowskiego |  | 7 | trylinka | Thorn Jet | wymiana | 1 | 100 | Tauron | 115 | M6 | Stalowy | 30 | 8 | zostaje | Tauron | 0.1 | 9 | 1 | 5° | zostaje | szczyt słupa | kablowa | YAKXS | sodowe | brak
WRL 2304 |  | ZU10 | Milicz |  | Dąbrowskiego |  | 7 | trylinka | Thorn Jet | wymiana | 1 | 100 | Tauron | 115 | M6 | Stalowy | 30 | 8 | zostaje | Tauron | 0.1 | 9 | 1 | 5° | zostaje | szczyt słupa | kablowa | YAKXS | sodowe | brak
WRL 2304 |  | ZU11 | Milicz |  | Dąbrowskiego |  | 7 | trylinka | Thorn Jet | wymiana | 1 | 100 | Tauron | 115 | M6 | Stalowy | 30 | 8 | zostaje | Tauron | 0.1 | 9 | 1 | 5° | zostaje | szczyt słupa | kablowa | YAKXS | sodowe | brak
WRL 2304 |  | ZU12 | Milicz |  | Dąbrowskiego |  | 7 | trylinka | Thorn Jet | wymiana | 1 | 100 | Tauron | 115 | M6 | Stalowy | 30 | 8 | zostaje | Tauron | 0.1 | 9 | 1 | 5° | zostaje | szczyt słupa | kablowa | YAKXS | sodowe | brak
WRL 2304 |  | ZU13 | Milicz |  | Dąbrowskiego |  | 7 | asfalt | Thorn Jet | wymiana | 1 | 100 | Tauron | 115 | M6 | Stalowy | 30 | 8 | zostaje | Tauron | 0.1 | 9 | 1 | 5° | zostaje | szczyt słupa | kablowa | YAKXS | sodowe | brak
WRL 2304 |  | ZU14 | Milicz |  | Dąbrowskiego |  | 7 | asfalt | Thorn Jet | wymiana | 1 | 100 | Tauron | 115 | M6 | Stalowy | 30 | 8 | zostaje | Tauron | 0.1 | 9 | 1 | 5° | zostaje | szczyt słupa | kablowa | YAKXS | sodowe | brak
WRL 2304 |  | ZU15 | Milicz |  | Dąbrowskiego |  | 7 | asfalt | Thorn Jet | wymiana | 1 | 100 | Tauron | 115 | M6 | Stalowy | 30 | 8 | zostaje | Tauron | 0.1 | 9 | 1 | 5° | zostaje | szczyt słupa | kablowa | YAKXS | sodowe | brak
WRL 2304 |  | ZU16 | Milicz |  | Dąbrowskiego |  | 7 | asfalt | Thorn Jet | wymiana | 1 | 100 | Tauron | 115 | M6 | Stalowy | 30 | 8 | zostaje | Tauron | 0.1 | 9 | 1 | 5° | zostaje | szczyt słupa | kablowa | YAKXS | sodowe | brak
WRL 2304 |  | ZU17 | Milicz |  | Dąbrowskiego |  | 7 | asfalt | Thorn Jet | wymiana | 1 | 100 | Tauron | 115 | M6 | Stalowy | 30 | 8 | zostaje | Tauron | 0.1 | 9 | 1 | 5° | zostaje | szczyt słupa | kablowa | YAKXS | sodowe | brak
WRL 2304 |  | ZU18 | Milicz |  | Dąbrowskiego |  | 7 | asfalt | Thorn Jet | wymiana | 1 | 100 | Tauron | 115 | M6 | Stalowy | 30 | 8 | zostaje | Tauron | 0.1 | 9 | 1 | 5° | zostaje | szczyt słupa | kablowa | YAKXS | sodowe | brak
WRL 2304 |  | ZU19 | Milicz |  | Dąbrowskiego |  | 7 | asfalt | Thorn Jet | wymiana | 1 | 100 | Tauron | 115 | M6 | Stalowy | 30 | 8 | zostaje | Tauron | 0.1 | 9 | 1 | 5° | zostaje | szczyt słupa | kablowa | YAKXS | sodowe | brak
WRL 2304 |  | ZU20 | Milicz |  | Dąbrowskiego |  | 7 | asfalt | Thorn Jet | wymiana | 1 | 100 | Tauron | 115 | M6 | Stalowy | 30 | 8 | zostaje | Tauron | 0.1 | 9 | 1 | 5° | zostaje | szczyt słupa | kablowa | YAKXS | sodowe | brak
WRL 2304 |  | ZU21 | Milicz |  | Dąbrowskiego |  | 7 | asfalt | Thorn Jet | wymiana | 1 | 100 | Tauron | 115 | M6 | Stalowy | 30 | 8 | zostaje | Tauron | 0.1 | 9 | 1 | 5° | zostaje | szczyt słupa | kablowa | YAKXS | sodowe | brak
WRL 2304 |  | ZU22 | Milicz |  | Dąbrowskiego |  | 7 | asfalt | Thorn Jet | wymiana | 1 | 100 | Tauron | 115 | M6 | Stalowy | 30 | 8 | zostaje | Tauron | 0.1 | 9 | 1 | 5° | zostaje | szczyt słupa | kablowa | YAKXS | sodowe | brak
WRL 2304 |  | ZU23 | Milicz |  | Dąbrowskiego |  | 7 | asfalt | Thorn Jet | wymiana | 1 | 100 | Tauron | 115 | M6 | Stalowy | 30 | 8 | zostaje | Tauron | 0.1 | 9 | 1 | 5° | zostaje | szczyt słupa | kablowa | YAKXS | sodowe | brak
WRL 2304 |  | ZU24 | Milicz |  | Dąbrowskiego |  | 7 | asfalt | Thorn Jet | wymiana | 1 | 100 | Tauron | 115 | M6 | Stalowy | 30 | 8 | zostaje | Tauron | 0.1 | 9 | 1 | 5° | zostaje | szczyt słupa | kablowa | YAKXS | sodowe | brak
WRL 2304 |  | ZU25 | Milicz |  | Dąbrowskiego |  | 7 | asfalt | Thorn Jet | wymiana | 1 | 100 | Tauron | 115 | M6 | Stalowy | 30 | 8 | zostaje | Tauron | 0.1 | 9 | 1 | 5° | zostaje | szczyt słupa | kablowa | YAKXS | sodowe | brak
WRL 2304 |  | ZU26 | Milicz |  | Dąbrowskiego |  | 7 | asfalt | Thorn Jet | wymiana | 1 | 100 | Tauron | 115 | M6 | Stalowy | 30 | 8 | zostaje | Tauron | 0.1 | 9 | 1 | 5° | zostaje | szczyt słupa | kablowa | YAKXS | sodowe | brak
WRL 2304 |  | ZU27 | Milicz |  | Dąbrowskiego |  | 7 | asfalt | Thorn Jet | wymiana | 1 | 100 | Tauron | 115 | M6 | Stalowy | 30 | 8 | zostaje | Tauron | 0.1 | 9 | 1 | 5° | zostaje | szczyt słupa | kablowa | YAKXS | sodowe | brak
WRL 2304 |  | ZU28 | Milicz |  | Dąbrowskiego |  | 7 | asfalt | Thorn Jet | wymiana | 1 | 100 | Tauron | 115 | M6 | Stalowy | 30 | 8 | zostaje | Tauron | 0.1 | 9 | 1 | 5° | zostaje | szczyt słupa | kablowa | YAKXS | sodowe | brak
WRL 2304 |  | ZU29 | Milicz |  | Dąbrowskiego II strona |  | 7 | asfalt | Thorn Jet | wymiana | 1 | 100 | Tauron | 115 | M6 | Stalowy | 30 | 8 | zostaje | Tauron | 5 | 9 | 1 | 5° | zostaje | szczyt słupa | kablowa | YAKXS | sodowe | brak
WRL 2304 |  | ZU30 | Milicz |  | Dąbrowskiego II strona |  | 7 | asfalt | Thorn Jet | wymiana | 1 | 100 | Tauron | 115 | M6 | Stalowy | 30 | 8 | zostaje | Tauron | 5 | 9 | 1 | 5° | zostaje | szczyt słupa | kablowa | YAKXS | sodowe | brak
SO WRL 2304 |  | ZW1 | Milicz |  | Zielona |  | 6 | asfalt | Philips Malaga | wymiana | 1 | 70 | Gmina | 80 | M6 | Stalowy | 35 | 8 | zostaje | Gmina | 2.5 | 8.5 | 0.5 | 5° | zostaje | szczyt słupa | kablowa | YAKXS | sodowe | chodnik 2 m
SO WRL 2304 |  | ZW2 | Milicz |  | Zielona |  | 6 | asfalt | Elgo Aura | wymiana | 1 | 70 | Gmina | 80 | M6 | Stalowy | 35 | 8 | zostaje | Gmina | 2.5 | 8.5 | 0.5 | 5° | zostaje | szczyt słupa | kablowa | YAKXS | sodowe | chodnik 2 m
SO WRL 2304 |  | ZW3 | Milicz |  | Zielona |  | 6 | asfalt | Philips Malaga | wymiana | 1 | 70 | Gmina | 80 | M6 | Stalowy | 35 | 8 | zostaje | Gmina | 2.5 | 8.5 | 0.5 | 5° | zostaje | szczyt słupa | kablowa | YAKXS | sodowe | chodnik 2 m
SO WRL 2304 |  | ZW4 | Milicz |  | Zielona |  | 6 | asfalt | Elgo Aura | wymiana | 1 | 70 | Gmina | 80 | M6 | Stalowy | 35 | 8 | zostaje | Gmina | 1 | 8.5 | 0.5 | 5° | zostaje | szczyt słupa | kablowa | YAKXS | sodowe | chodnik 1 m
SO WRL 2304 |  | ZW5 | Milicz |  | Zielona |  | 6 | asfalt | Elgo Aura | wymiana | 1 | 70 | Gmina | 80 | M6 | Stalowy | 35 | 8 | zostaje | Gmina | 1 | 8.5 | 0.5 | 5° | zostaje | szczyt słupa | kablowa | YAKXS | sodowe | chodnik 1 m
SO WRL 2304 |  | ZW6 | Milicz |  | Zielona |  | 6 | asfalt | Elgo Aura | wymiana | 1 | 70 | Gmina | 80 | M6 | Stalowy | 35 | 8 | zostaje | Gmina | 1 | 8.5 | 0.5 | 5° | zostaje | szczyt słupa | kablowa | YAKXS | sodowe | chodnik 1 m
SO WRL 2304 |  | ZW7 | Milicz |  | Zielona |  | 6 | asfalt | Elgo Aura | wymiana | 1 | 70 | Gmina | 80 | M6 | Stalowy | 35 | 8 | zostaje | Gmina | 1 | 8.5 | 0.5 | 5° | zostaje | szczyt słupa | kablowa | YAKXS | sodowe | chodnik 1 m
SO WRL 2304 |  | ZW8 | Milicz |  | Zielona |  | 6 | asfalt | Elgo Aura | wymiana | 1 | 70 | Gmina | 80 | M6 | Stalowy | 35 | 8 | zostaje | Gmina | 0.5 | 8.5 | 0.5 | 5° | zostaje | szczyt słupa | kablowa | YAKXS | sodowe | chodnik 1 m
SO WRL 2304 |  | ZW9 | Milicz |  | Zielona |  | 6 | asfalt | Elgo Aura | wymiana | 1 | 70 | Gmina | 80 | M6 | Stalowy | 35 | 8 | zostaje | Gmina | 0.5 | 8.5 | 0.5 | 5° | zostaje | szczyt słupa | kablowa | YAKXS | sodowe | chodnik 1 m
SO WRL 2304 |  | ZW10 | Milicz |  | Zielona |  | 6 | asfalt | Philips Malaga | wymiana | 1 | 70 | Gmina | 80 | M6 | Stalowy | 35 | 8 | zostaje | Gmina | 0.5 | 8.5 | 0.5 | 5° | zostaje | szczyt słupa | kablowa | YAKXS | sodowe | chodnik 1 m
SO WRL 2304 |  | ZW11 | Milicz |  | Zielona |  | 6 | asfalt | Elgo Aura | wymiana | 1 | 70 | Gmina | 80 | M6 | Stalowy | 35 | 8 | zostaje | Gmina | 0.5 | 8.5 | 0.5 | 5° | zostaje | szczyt słupa | kablowa | YAKXS | sodowe | chodnik 1 m
SO WRL 2304 |  | ZW12 | Milicz |  | Zielona |  | 6 | asfalt | Thorn Jet | wymiana | 1 | 70 | Gmina | 80 | M6 | Stalowy | 35 | 8 | zostaje | Gmina | 0.5 | 8.5 | 0.5 | 5° | zostaje | szczyt słupa | kablowa | YAKXS | sodowe | chodnik 1 m
SO WRL 2304 |  | ZW13 | Milicz |  | Zielona |  | 6 | asfalt | Philips Malaga | wymiana | 1 | 70 | Gmina | 80 | M6 | Stalowy | 35 | 8 | zostaje | Gmina | 0.5 | 8.5 | 0.5 | 5° | zostaje | szczyt słupa | kablowa | YAKXS | sodowe | chodnik 1 m
WRL 2207 |  | ZY1 | Milicz |  | Końcowa |  | 3.5 | kostka | Thorn Jet | wymiana | 1 | 70 | Tauron | 80 | P5 | Stalowy | 35 | 8 | zostaje | Tauron | 1 | 9 | 1 | 15° | zostaje | szczyt słupa | kablowa | YAKXS | sodowe | chodnik 1 m
WRL 2207 |  | ZY2 | Milicz |  | Końcowa |  | 3.5 | kostka | Thorn Jet | wymiana | 1 | 70 | Tauron | 80 | P5 | Stalowy | 35 | 8 | zostaje | Tauron | 1 | 9 | 1 | 15° | zostaje | szczyt słupa | kablowa | YAKXS | sodowe | chodnik 1 m
WRL 2207 |  | ZZ1 | Milicz |  | Osadnicza |  | 6 | asfalt | Thorn Jet | wymiana | 1 | 100 | Tauron | 115 | M6 | Stalowy | 35 | 8 | zostaje | Tauron | 2 | 8 | 1.5 | 0° | zostaje | szczyt słupa | kablowa | YAKXS | sodowe | chodnik 2 m
WRL 2207 |  | ZZ2 | Milicz |  | Osadnicza |  | 6 | asfalt | Thorn Jet | wymiana | 1 | 100 | Tauron | 115 | M6 | Stalowy | 35 | 8 | zostaje | Tauron | 2 | 8 | 1.5 | 0° | zostaje | szczyt słupa | kablowa | YAKXS | sodowe | chodnik 2 m
WRL 2207 |  | ZZ3 | Milicz |  | Osadnicza |  | 6 | asfalt | Thorn Jet | wymiana | 1 | 100 | Tauron | 115 | M6 | Stalowy | 35 | 8 | zostaje | Tauron | 2 | 8 | 1.5 | 0° | zostaje | szczyt słupa | kablowa | YAKXS | sodowe | chodnik 2 m
WRL 2207 |  | ZZ4 | Milicz |  | Osadnicza |  | 6 | asfalt | Thorn Jet | wymiana | 1 | 100 | Tauron | 115 | M6 | Stalowy | 35 | 8 | zostaje | Tauron | 2 | 8 | 1.5 | 0° | zostaje | szczyt słupa | kablowa | YAKXS | sodowe | chodnik 2 m
WRL 2207 |  | ZZ5 | Milicz |  | Osadnicza |  | 6 | asfalt | Thorn Jet | wymiana | 1 | 100 | Tauron | 115 | M6 | Stalowy | 35 | 8 | zostaje | Tauron | 2 | 8 | 1.5 | 0° | zostaje | szczyt słupa | kablowa | YAKXS | sodowe | chodnik 2 m
WRL 2207 |  | ZZ6 | Milicz |  | Osadnicza |  | 6 | asfalt | Thorn Jet | wymiana | 1 | 100 | Tauron | 115 | M6 | Stalowy | 35 | 8 | zostaje | Tauron | 2 | 8 | 1.5 | 0° | zostaje | szczyt słupa | kablowa | YAKXS | sodowe | chodnik 2 m
WRL 2207 |  | ZZ7 | Milicz |  | Osadnicza |  | 6 | asfalt | Thorn Jet | wymiana | 1 | 100 | Tauron | 115 | M6 | Stalowy | 35 | 8 | zostaje | Tauron | 2 | 8 | 1.5 | 0° | zostaje | szczyt słupa | kablowa | YAKXS | sodowe | chodnik 2 m
WRL 2207 |  | ZZ8 | Milicz |  | Osadnicza |  | 6 | asfalt | Thorn Jet | wymiana | 1 | 100 | Tauron | 115 | M6 | Stalowy | 35 | 8 | zostaje | Tauron | 2 | 8 | 1.5 | 0° | zostaje | szczyt słupa | kablowa | YAKXS | sodowe | chodnik 2 m
WRL 2207 |  | ZZ9 | Milicz |  | Osadnicza |  | 6 | asfalt | Thorn Jet | wymiana | 1 | 100 | Tauron | 115 | M6 | Stalowy | 35 | 8 | zostaje | Tauron | 2 | 8 | 1.5 | 0° | zostaje | szczyt słupa | kablowa | YAKXS | sodowe | chodnik 2 m
WRL 2207 |  | ZZ10 | Milicz |  | Osadnicza |  | 6 | asfalt | Thorn Jet | wymiana | 1 | 100 | Tauron | 115 | M6 | Stalowy | 35 | 8 | zostaje | Tauron | 2 | 8 | 1.5 | 0° | zostaje | szczyt słupa | kablowa | YAKXS | sodowe | chodnik 2 m
WRL 2207 |  | ZZ11 | Milicz |  | Osadnicza |  | 6 | asfalt | Thorn Jet | wymiana | 1 | 100 | Tauron | 115 | M6 | Stalowy | 35 | 8 | zostaje | Tauron | 2 | 8 | 1.5 | 0° | zostaje | szczyt słupa | kablowa | YAKXS | sodowe | chodnik 2 m
WRL 2207 |  | ZZ12 | Milicz |  | Osadnicza |  | 6 | asfalt | Thorn Jet | wymiana | 1 | 100 | Tauron | 115 | M6 | Stalowy | 35 | 8 | zostaje | Tauron | 2 | 8 | 1.5 | 0° | zostaje | szczyt słupa | kablowa | YAKXS | sodowe | chodnik 2 m
WRL 2207 |  | ZZ13 | Milicz |  | Osadnicza |  | 6 | asfalt | Thorn Jet | wymiana | 1 | 100 | Tauron | 115 | M6 | Betonowy ŻN | 35 | 10 | zostaje | Tauron | 2 | 8.5 | 1.5 | 5° | zostaje | nad linią | napowietrzna | AL | sodowe | chodnik 2 m
WRL 2207 |  | ZZ14 | Milicz |  | Osadnicza |  | 6 | asfalt | Thorn Jet | wymiana | 1 | 100 | Tauron | 115 | M6 | Betonowy ŻN | 35 | 10 | zostaje | Tauron | 2 | 8.5 | 0.5 | 5° | wymiana | pod linią | napowietrzna | AL | sodowe | chodnik 2 m
WRL 2207 |  | ZZ15 | Milicz |  | Osadnicza |  | 6 | asfalt | Thorn Jet | wymiana | 1 | 100 | Tauron | 115 | M6 | Betonowy ŻN | 35 | 10 | zostaje | Tauron | 2 | 8.5 | 0.5 | 5° | wymiana | nad linią | napowietrzna | AL | sodowe | chodnik 2 m
WRL 2207 |  | ZZ16 | Milicz |  | Osadnicza |  | 6 | asfalt | Thorn Jet | wymiana | 1 | 100 | Tauron | 115 | M6 | Stalowy | 35 | 7 | zostaje | Tauron | 3 | 8 | 0.5 | 15° | zostaje | szczyt słupa | kablowa | YAKXS | sodowe | chodnik 3 m
WRL 2207 |  | ZZ17 | Milicz |  | Osadnicza |  | 6 | asfalt | Thorn Jet | wymiana | 1 | 100 | Tauron | 115 | M6 | Stalowy | 35 | 7 | zostaje | Tauron | 3 | 8 | 1 | 15° | zostaje | szczyt słupa | kablowa | YAKXS | sodowe | chodnik 2 m
WRL 2207 |  | ZZ18 | Milicz |  | Osadnicza |  | 6 | asfalt | Thorn Jet | wymiana | 1 | 100 | Tauron | 115 | M6 | Stalowy | 35 | 8 | zostaje | Tauron | 3 | 8.5 | 1.5 | 15° | zostaje | szczyt słupa | kablowa | YAKXS | sodowe | chodnik 2 m
WRL 2207 |  | ZZ19 | Milicz |  | Osadnicza |  | 6 | asfalt | Philips Selenium | wymiana | 1 | 100 | Tauron | 115 | M6 | Stalowy | 35 | 6 | zostaje | Tauron | 1 | 6 | 1 | 0° | zostaje | szczyt słupa | kablowa | YAKXS | sodowe | chodnik 1 m
WRL 2207 |  | ZZ20 | Milicz |  | Osadnicza |  | 6 | asfalt | Elgo Luna | wymiana | 1 | 100 | Tauron | 115 | M6 | Betonowy ŻN | 35 | 10 | zostaje | Tauron | 0.2 | 7.5 | 0.5 | 15° | wymiana | pod linią | napowietrzna | AsXSN | sodowe | chodnik 1 m
WRL 2207 |  | ZZ21 | Milicz |  | Osadnicza |  | 6 | asfalt | Philips Selenium | wymiana | 1 | 100 | Tauron | 115 | M6 | Stalowy | 35 | 6 | zostaje | Tauron | 2 | 6 | 1 | 5° | zostaje | szczyt słupa | kablowa | YAKXS | sodowe | chodnik 1 m
WRL 2207 |  | ZZ22 | Milicz |  | Osadnicza |  | 6 | asfalt | Philips Selenium | wymiana | 1 | 100 | Tauron | 115 | M6 | Stalowy | 35 | 6 | zostaje | Tauron | 2 | 6 | 1 | 5° | zostaje | szczyt słupa | kablowa | YAKXS | sodowe | chodnik 1 m
WRL 2302 |  | AT1 | Milicz |  | Trzebnicka |  | 6 | asfalt | Thorn Jet | wymiana | 1 | 100 | Tauron | 115 | M4 | Stalowy | 40 | 8 | zostaje | Tauron | 0.5 | 9 | 1 | 5° | zostaje | szczyt słupa | kablowa | YAKXS | sodowe | chodnik 2 m
WRL 2302 |  | AT2 | Milicz |  | Trzebnicka |  | 6 | asfalt | Thorn Jet | wymiana | 1 | 100 | Tauron | 115 | M4 | Stalowy | 40 | 8 | zostaje | Tauron | 0.5 | 9 | 1 | 5° | zostaje | szczyt słupa | kablowa | YAKXS | sodowe | chodnik 2 m
WRL 2302 |  | AT3 | Milicz |  | Trzebnicka |  | 6 | asfalt | Thorn Jet | wymiana | 1 | 100 | Tauron | 115 | M4 | Stalowy | 40 | 8 | zostaje | Tauron | 0.5 | 9 | 1 | 5° | zostaje | szczyt słupa | kablowa | YAKXS | sodowe | chodnik 2 m
WRL 2302 |  | AT4 | Milicz |  | Trzebnicka |  | 6 | asfalt | Thorn Jet | wymiana | 1 | 100 | Tauron | 115 | M4 | Stalowy | 40 | 8 | zostaje | Tauron | 0.5 | 9 | 1 | 5° | zostaje | szczyt słupa | kablowa | YAKXS | sodowe | chodnik 2 m
WRL 2302 |  | AT5 | Milicz |  | Trzebnicka |  | 6 | asfalt | Thorn Jet | wymiana | 1 | 100 | Tauron | 115 | M4 | Stalowy | 40 | 8 | zostaje | Tauron | 0.5 | 9 | 1 | 5° | zostaje | szczyt słupa | kablowa | YAKXS | sodowe | chodnik 2 m
WRL 2302 |  | AT6 | Milicz |  | Trzebnicka |  | 6 | asfalt | Thorn Jet | wymiana | 1 | 100 | Tauron | 115 | M4 | Stalowy | 40 | 8 | zostaje | Tauron | 0.5 | 9 | 1 | 5° | zostaje | szczyt słupa | kablowa | YAKXS | sodowe | chodnik 2 m
WRL 2302 |  | AT7 | Milicz |  | Trzebnicka |  | 6 | asfalt | Thorn Jet | wymiana | 1 | 100 | Tauron | 115 | M4 | Stalowy | 40 | 8 | zostaje | Tauron | 0.5 | 9 | 1 | 5° | zostaje | szczyt słupa | kablowa | YAKXS | sodowe | chodnik 2 m
WRL 2302 |  | AT8 | Milicz |  | Trzebnicka |  | 6 | asfalt | Thorn Jet | wymiana | 1 | 100 | Tauron | 115 | M4 | Stalowy | 40 | 8 | zostaje | Tauron | 0.5 | 9 | 1 | 5° | zostaje | szczyt słupa | kablowa | YAKXS | sodowe | chodnik 2 m
WRL 2302 |  | AT9 | Milicz |  | Trzebnicka |  | 6 | asfalt | Thorn Jet | wymiana | 1 | 100 | Tauron | 115 | M4 | Stalowy | 40 | 8 | zostaje | Tauron | 0.5 | 9 | 1 | 5° | zostaje | szczyt słupa | kablowa | YAKXS | sodowe | chodnik 2 m
WRL 2302 |  | AT10 | Milicz |  | Trzebnicka |  | 6 | asfalt | Thorn Jet | wymiana | 1 | 100 | Tauron | 115 | M4 | Stalowy | 40 | 8 | zostaje | Tauron | 0.5 | 9 | 1 | 5° | zostaje | szczyt słupa | kablowa | YAKXS | sodowe | chodnik 2 m
WRL 2302 |  | AT11 | Milicz |  | Trzebnicka |  | 6 | asfalt | Thorn Jet | wymiana | 1 | 100 | Tauron | 115 | M4 | Stalowy | 40 | 8 | zostaje | Tauron | 0.5 | 9 | 1 | 5° | zostaje | szczyt słupa | kablowa | YAKXS | sodowe | chodnik 2 m
WRL 2302 |  | AT12 | Milicz |  | Trzebnicka |  | 6 | asfalt | Philips Ambar | wymiana | 1 | 100 | Tauron | 115 | M4 | Stalowy | 40 | 8 | zostaje | Tauron | 0.5 | 9 | 1 | 5° | zostaje | szczyt słupa | kablowa | YAKXS | sodowe | chodnik 2 m
WRL 2302 |  | AT13 | Milicz |  | Trzebnicka |  | 6 | asfalt | Thorn Jet | wymiana | 1 | 100 | Tauron | 115 | M4 | Stalowy | 40 | 8 | zostaje | Tauron | 0.5 | 9 | 1 | 5° | zostaje | szczyt słupa | kablowa | YAKXS | sodowe | chodnik 2 m
WRL 2302 |  | AT14 | Milicz |  | Trzebnicka |  | 6 | asfalt | Thorn Jet | wymiana | 1 | 100 | Tauron | 115 | M4 | Stalowy | 40 | 8 | zostaje | Tauron | 0.5 | 9 | 1 | 5° | zostaje | szczyt słupa | kablowa | YAKXS | sodowe | chodnik 2 m
WRL 2742 |  | AT15 | Milicz |  | Trzebnicka |  | 6 | asfalt | Thorn Jet | wymiana | 1 | 100 | Tauron | 115 | M4 | Betonowy ŻN | 40 | 10 | zostaje | Tauron | 0.5 | 8.5 | 0.5 | 5° | zostaje | nad linią | napowietrzna | AsXSN | sodowe | chodnik 2 m
WRL 2742 |  | AT16 | Milicz |  | Trzebnicka |  | 6 | asfalt | Thorn Jet | wymiana | 1 | 100 | Tauron | 115 | M4 | Betonowy ŻN | 40 | 10 | zostaje | Tauron | 0.5 | 8.5 | 0.5 | 5° | zostaje | nad linią | napowietrzna | AsXSN | sodowe | chodnik 2 m
WRL 2742 |  | AT17 | Milicz |  | Trzebnicka |  | 6 | asfalt | Thorn Jet | wymiana | 1 | 100 | Tauron | 115 | M4 | Betonowy ŻN | 40 | 10 | zostaje | Tauron | 0.5 | 8.5 | 0.5 | 5° | zostaje | nad linią | napowietrzna | AsXSN | sodowe | chodnik 2 m
WRL 2742 |  | AT18 | Milicz |  | Trzebnicka |  | 6 | asfalt | Thorn Jet | wymiana | 1 | 100 | Tauron | 115 | M4 | Kratowy | 40 | 8 | zostaje | Tauron | 0.5 | 9 | 0.5 | 5° | zostaje | nad linią | napowietrzna | AsXSN | sodowe | chodnik 2 m
WRL 2742 |  | AT19 | Milicz |  | Trzebnicka |  | 6 | asfalt | Thorn Jet | wymiana | 1 | 100 | Tauron | 115 | M4 | Kratowy | 40 | 8 | zostaje | Tauron | 0.5 | 9 | 1 | 15° | zostaje | nad linią | napowietrzna | AL | sodowe | chodnik 2 m
WRL 2742 |  | AT20 | Milicz |  | Trzebnicka |  | 6 | asfalt | Thorn Jet | wymiana | 1 | 100 | Tauron | 115 | M4 | Kratowy | 40 | 8 | zostaje | Tauron | 0.5 | 9 | 1 | 15° | zostaje | nad linią | napowietrzna | AL | sodowe | chodnik 2 m
WRL 2742 |  | AT21 | Milicz |  | Trzebnicka |  | 6 | asfalt | Thorn Jet | wymiana | 1 | 100 | Tauron | 115 | M4 | Kratowy | 40 | 8 | zostaje | Tauron | 0.5 | 9 | 0.5 | 5° | zostaje | nad linią | napowietrzna | AL | sodowe | chodnik 2 m
WRL 2742 |  | AT22 | Milicz |  | Trzebnicka |  | 6 | asfalt | Thorn Jet | wymiana | 1 | 100 | Tauron | 115 | M4 | Betonowy ŻN | 40 | 10 | zostaje | Tauron | 1 | 8.5 | 0.5 | 15° | zostaje | nad linią | napowietrzna | AL | sodowe | chodnik 2 m
WRL 2742 |  | AT23 | Milicz |  | Trzebnicka |  | 6 | asfalt | Thorn Jet | wymiana | 1 | 100 | Tauron | 115 | M4 | Betonowy ŻN | 40 | 10 | zostaje | Tauron | 1 | 8.5 | 1 | 15° | zostaje | nad linią | napowietrzna | AL | sodowe | chodnik 2 m
WRL 2742 |  | AT24 | Milicz |  | Trzebnicka |  | 6 | asfalt | Thorn Jet | wymiana | 1 | 100 | Tauron | 115 | M4 | Kratowy | 40 | 8 | zostaje | Tauron | 2 | 9 | 1 | 5° | zostaje | nad linią | napowietrzna | AL | sodowe | chodnik 2 m
WRL 2742 |  | AT25 | Milicz |  | Trzebnicka |  | 6 | asfalt | Thorn Jet | wymiana | 2 | 100;100 | Tauron | 115;115 | M4 | Betonowy ŻN | 40 | 10 | zostaje | Tauron | 2 | 8.5 | 0,5;1 | 5° | zostaje | nad linią | napowietrzna | AL | sodowe | chodnik 2 m
WRL 2742 |  | AT26 | Milicz |  | Trzebnicka |  | 6 | asfalt | Thorn Jet | wymiana | 1 | 100 | Tauron | 115 | M4 | Kratowy | 40 | 8 | zostaje | Tauron | 2 | 9 | 1 | 15° | zostaje | nad linią | napowietrzna | AL | sodowe | chodnik 2 m
WRL 2742 |  | AT27 | Milicz |  | Trzebnicka |  | 6 | asfalt | Thorn Jet | wymiana | 1 | 100 | Tauron | 115 | M4 | Kratowy | 40 | 8 | zostaje | Tauron | 2 | 9 | 1 | 15° | zostaje | nad linią | napowietrzna | AL | sodowe | chodnik 2 m
WRL 2742 |  | AT28 | Milicz |  | Trzebnicka |  | 6 | asfalt | Thorn Jet | wymiana | 1 | 100 | Tauron | 115 | M4 | Kratowy | 40 | 8 | zostaje | Tauron | 2 | 9 | 1 | 5° | zostaje | nad linią | napowietrzna | AL | sodowe | chodnik 2 m
WRL 2742 |  | AT29 | Milicz |  | Trzebnicka |  | 6 | asfalt | Thorn Jet | wymiana | 1 | 100 | Tauron | 115 | M4 | Betonowy ŻN | 40 | 10 | zostaje | Tauron | 2 | 8.5 | 1 | 5° | zostaje | nad linią | napowietrzna | AL | sodowe | chodnik 2 m
WRL 2742 |  | AT30 | Milicz |  | Trzebnicka |  | 6 | asfalt | Thorn Jet | wymiana | 1 | 100 | Tauron | 115 | M4 | Kratowy | 40 | 8 | zostaje | Tauron | 3 | 9 | 1 | 15° | zostaje | nad linią | napowietrzna | AL | sodowe | chodnik 2 m
WRL 2742 |  | AT31 | Milicz |  | Trzebnicka |  | 6 | asfalt | Thorn Jet | wymiana | 1 | 100 | Tauron | 115 | M4 | Kratowy | 40 | 8 | zostaje | Tauron | 2 | 9 | 1 | 5° | zostaje | nad linią | napowietrzna | AL | sodowe | chodnik 2 m
WRL 2742 |  | AT32 | Milicz |  | Trzebnicka |  | 6 | asfalt | Thorn Jet | wymiana | 1 | 100 | Tauron | 115 | M4 | Betonowy ŻN | 40 | 10 | zostaje | Tauron | 2 | 8.5 | 1 | 5° | zostaje | nad linią | napowietrzna | AL | sodowe | chodnik 2 m
WRL 2742 |  | AT33 | Milicz |  | Trzebnicka |  | 6 | asfalt | Thorn Jet | wymiana | 1 | 100 | Tauron | 115 | M4 | Kratowy | 40 | 8 | zostaje | Tauron | 2 | 9 | 1 | 5° | zostaje | nad linią | napowietrzna | AL | sodowe | chodnik 2 m
WRL 2742 |  | AT34 | Milicz |  | Trzebnicka |  | 6 | asfalt | Thorn Jet | wymiana | 1 | 100 | Tauron | 115 | M4 | Kratowy | 40 | 8 | zostaje | Tauron | 2 | 9 | 1 | 15° | zostaje | nad linią | napowietrzna | AL | sodowe | chodnik 2 m
WRL 2742 |  | AT35 | Milicz |  | Trzebnicka |  | 6 | asfalt | Thorn Jet | wymiana | 1 | 100 | Tauron | 115 | M4 | Betonowy ŻN | 40 | 10 | zostaje | Tauron | 2 | 8.5 | 0.5 | 15° | zostaje | nad linią | napowietrzna | AL | sodowe | chodnik 2 m
WRL 2742 |  | AT36 | Milicz |  | Trzebnicka |  | 6 | asfalt | Thorn Jet | wymiana | 1 | 100 | Tauron | 115 | M4 | Kratowy | 40 | 8 | zostaje | Tauron | 1 | 9 | 1 | 15° | zostaje | nad linią | napowietrzna | AL | sodowe | chodnik 2 m
WRL 2742 |  | AT37 | Milicz |  | Trzebnicka |  | 6 | asfalt | Thorn Jet | wymiana | 1 | 100 | Tauron | 115 | M4 | Kratowy | 40 | 8 | zostaje | Tauron | 1 | 9 | 1 | 5° | zostaje | nad linią | napowietrzna | AL | sodowe | chodnik 2 m
WRL 2742 |  | AT38 | Milicz |  | Trzebnicka |  | 6 | asfalt | Thorn Jet | wymiana | 1 | 100 | Tauron | 115 | M4 | Betonowy ŻN | 40 | 10 | zostaje | Tauron | 0.2 | 8.5 | 0.5 | 5° | zostaje | nad linią | napowietrzna | AL | sodowe | chodnik 2 m
WRL 2742 |  | AT39 | Milicz |  | Trzebnicka |  | 6 | asfalt | Thorn Jet | wymiana | 1 | 100 | Tauron | 115 | M4 | Betonowy ŻN | 40 | 10 | zostaje | Tauron | 0.2 | 8.5 | 0.5 | 5° | zostaje | nad linią | napowietrzna | AL | sodowe | chodnik 2 m
WRL 2742 |  | AT40 | Milicz |  | Trzebnicka |  | 6 | asfalt | Thorn Jet | wymiana | 1 | 100 | Tauron | 115 | M4 | Kratowy | 40 | 8 | zostaje | Tauron | 1 | 9 | 0.5 | 5° | zostaje | nad linią | napowietrzna | AL | sodowe | chodnik 2 m
WRL 2742 |  | AT41 | Milicz |  | Trzebnicka |  | 6 | asfalt | Thorn Jet | wymiana | 1 | 100 | Tauron | 115 | M4 | Kratowy | 40 | 8 | zostaje | Tauron | 1 | 9 | 0.5 | 5° | zostaje | nad linią | napowietrzna | AL | sodowe | chodnik 2 m
WRL 2742 |  | AT42 | Milicz |  | Trzebnicka |  | 6 | asfalt | Thorn Jet | wymiana | 1 | 100 | Tauron | 115 | M4 | Kratowy | 40 | 8 | zostaje | Tauron | 1 | 9 | 0.5 | 5° | zostaje | nad linią | napowietrzna | AL | sodowe | chodnik 2 m
WRL 2742 |  | AT43 | Milicz |  | Trzebnicka |  | 6 | asfalt | Thorn Jet | wymiana | 3 | 100;100;100 | Tauron | 115;115;115 | M4 | Betonowy ŻN | 40 | 10 | zostaje | Tauron | 1 | 8.5 | 1;1 | 5° | zostaje | nad linią | napowietrzna | AL | sodowe | chodnik 2 m
WRL 2742 |  | AT44 | Milicz |  | Trzebnicka |  | 6 | asfalt | Thorn Jet | wymiana | 1 | 100 | Tauron | 115 | M4 | Betonowy ŻN | 40 | 10 | zostaje | Tauron | 1 | 8.5 | 1 | 5° | zostaje | nad linią | napowietrzna | AL | sodowe | chodnik 2 m
WRL 2742 |  | AT45 | Milicz |  | Trzebnicka |  | 6 | asfalt | Thorn Jet | wymiana | 1 | 100 | Tauron | 115 | M4 | Betonowy ŻN | 40 | 10 | zostaje | Tauron | 1 | 8.5 | 1.5 | 5° | zostaje | nad linią | napowietrzna | AL | sodowe | chodnik 2 m
WRL 2742 |  | AT46 | Milicz |  | Trzebnicka |  | 6 | asfalt | Thorn Jet | wymiana | 1 | 100 | Tauron | 115 | M4 | Betonowy ŻN | 40 | 10 | zostaje | Tauron | 1 | 8.5 | 0.5 | 5° | zostaje | nad linią | napowietrzna | AL | sodowe | chodnik 2 m
WRL 2742 |  | AT47 | Milicz |  | Trzebnicka |  | 6 | asfalt | Thorn Jet | wymiana | 1 | 100 | Tauron | 115 | M4 | Kratowy | 40 | 8 | zostaje | Tauron | 1 | 9 | 0.5 | 5° | zostaje | nad linią | napowietrzna | AL | sodowe | chodnik 2 m
WRL 2742 |  | AT48 | Milicz |  | Trzebnicka |  | 6 | asfalt | Thorn Jet | wymiana | 1 | 100 | Tauron | 115 | M4 | Betonowy ŻN | 40 | 10 | zostaje | Tauron | 1 | 8.5 | 0.5 | 5° | zostaje | nad linią | napowietrzna | AL | sodowe | chodnik 2 m
WRL 2742 |  | AT49 | Milicz |  | Trzebnicka |  | 6 | asfalt | Thorn Jet | wymiana | 1 | 100 | Tauron | 115 | M4 | Kratowy | 40 | 8 | zostaje | Tauron | 1 | 9 | 0.5 | 5° | zostaje | nad linią | napowietrzna | AL | sodowe | chodnik 2 m
WRL 2742 |  | AT50 | Milicz |  | Trzebnicka |  | 6 | asfalt | Thorn Jet | wymiana | 1 | 100 | Tauron | 115 | M4 | Betonowy ŻN | 40 | 10 | zostaje | Tauron | 1 | 8.5 | 1 | 15° | zostaje | nad linią | napowietrzna | AL | sodowe | chodnik 2 m
WRL 2742 |  | AT51 | Milicz |  | Trzebnicka |  | 6 | asfalt | Thorn Jet | wymiana | 1 | 100 | Tauron | 115 | M4 | Betonowy ŻN | 40 | 10 | zostaje | Tauron | 1 | 8.5 | 1 | 15° | zostaje | nad linią | napowietrzna | AL | sodowe | chodnik 2 m
WRL 2742 |  | AT52 | Milicz |  | Trzebnicka |  | 6 | asfalt | Thorn Jet | wymiana | 1 | 100 | Tauron | 115 | M4 | Kratowy | 40 | 8 | zostaje | Tauron | 1 | 9 | 1 | 5° | zostaje | nad linią | napowietrzna | AL | sodowe | chodnik 2 m
WRL 2742 |  | AT53 | Milicz |  | Trzebnicka |  | 6 | asfalt | Elgo Luna | wymiana | 1 | 100 | Tauron | 115 | M4 | Wirowy | 40 | 10.5 | zostaje | Tauron | 1.5 | 9.5 | 0.5 | 5° | zostaje | nad linią | napowietrzna | AL | sodowe | chodnik 2 m
WRL 2302 |  | AP1 | Milicz |  | Piłsudskiego |  | 6 | asfalt | Thorn Jet | wymiana | 1 | 100 | Tauron | 115 | M4 | Stalowy | 40 | 8 | zostaje | Tauron | 0.5 | 9 | 1 | 15° | zostaje | szczyt słupa | kablowa | YAKXS | sodowe | chodnik 2 m
WRL 2302 |  | AP2 | Milicz |  | Piłsudskiego |  | 6 | asfalt | Thorn Jet | wymiana | 1 | 100 | Tauron | 115 | M4 | Stalowy | 40 | 8 | zostaje | Tauron | 0.5 | 9 | 1 | 5° | zostaje | szczyt słupa | kablowa | YAKXS | sodowe | chodnik 2 m
WRL 2302 |  | AP3 | Milicz |  | Piłsudskiego |  | 6 | asfalt | Thorn Jet | wymiana | 1 | 100 | Tauron | 115 | M4 | Stalowy | 40 | 8 | zostaje | Tauron | 0.5 | 9 | 1 | 5° | zostaje | szczyt słupa | kablowa | YAKXS | sodowe | chodnik 2 m
WRL 2302 |  | AP4 | Milicz |  | Piłsudskiego |  | 6 | asfalt | Thorn Jet | wymiana | 1 | 100 | Tauron | 115 | M4 | Stalowy | 40 | 8 | zostaje | Tauron | 0.5 | 9 | 1 | 5° | zostaje | szczyt słupa | kablowa | YAKXS | sodowe | chodnik 2 m
WRL 2302 |  | AP5 | Milicz |  | Piłsudskiego |  | 6 | asfalt | Thorn Jet | wymiana | 1 | 100 | Tauron | 115 | M4 | Stalowy | 40 | 8 | zostaje | Tauron | 0.5 | 9 | 1 | 5° | zostaje | szczyt słupa | kablowa | YAKXS | sodowe | chodnik 2 m
WRL 2302 |  | AP6 | Milicz |  | Piłsudskiego |  | 6 | asfalt | Thorn Jet | wymiana | 1 | 100 | Tauron | 115 | M4 | Stalowy | 40 | 8 | zostaje | Tauron | 0.5 | 9 | 1 | 5° | zostaje | szczyt słupa | kablowa | YAKXS | sodowe | chodnik 2 m
WRL 2302 |  | AP7 | Milicz |  | Piłsudskiego |  | 6 | asfalt | Thorn Jet | wymiana | 1 | 100 | Tauron | 115 | M4 | Stalowy | 40 | 8 | zostaje | Tauron | 0.5 | 9 | 1 | 5° | zostaje | szczyt słupa | kablowa | YAKXS | sodowe | chodnik 2 m
WRL 2302 |  | AP8 | Milicz |  | Piłsudskiego |  | 6 | asfalt | Thorn Jet | wymiana | 1 | 100 | Tauron | 115 | M4 | Stalowy | 40 | 8 | zostaje | Tauron | 0.5 | 9 | 1 | 5° | zostaje | szczyt słupa | kablowa | YAKXS | sodowe | chodnik 2 m
WRL 2495 |  | AP9 | Milicz |  | Piłsudskiego |  | 6 | asfalt | Thorn Jet | wymiana | 1 | 100 | Tauron | 115 | M4 | Stalowy | 35 | 8 | zostaje | Tauron | 0.5 | 9 | 1 | 5° | zostaje | szczyt słupa | kablowa | YAKXS | sodowe | chodnik 2 m
WRL 2495 |  | AP10 | Milicz |  | Piłsudskiego |  | 6 | asfalt | Thorn Jet | wymiana | 1 | 100 | Tauron | 115 | M4 | Stalowy | 35 | 8 | zostaje | Tauron | 0.5 | 9 | 1 | 5° | zostaje | szczyt słupa | kablowa | YAKXS | sodowe | chodnik 2 m
WRL 2495 |  | AP11 | Milicz |  | Piłsudskiego |  | 6 | asfalt | Thorn Jet | wymiana | 1 | 100 | Tauron | 115 | M4 | Stalowy | 35 | 8 | zostaje | Tauron | 0.5 | 9 | 1 | 5° | zostaje | szczyt słupa | kablowa | YAKXS | sodowe | chodnik 2 m
WRL 2495 |  | AP12 | Milicz |  | Piłsudskiego |  | 6 | asfalt | Thorn Jet | wymiana | 1 | 100 | Tauron | 115 | M4 | Stalowy | 35 | 8 | zostaje | Tauron | 0.5 | 9 | 1 | 5° | zostaje | szczyt słupa | kablowa | YAKXS | sodowe | chodnik 2 m
WRL 2495 |  | AP13 | Milicz |  | Piłsudskiego |  | 6 | asfalt | Thorn Jet | wymiana | 1 | 100 | Tauron | 115 | M4 | Stalowy | 35 | 8 | zostaje | Tauron | 0.5 | 9 | 1 | 5° | zostaje | szczyt słupa | kablowa | YAKXS | sodowe | chodnik 2 m
WRL 2495 |  | AP14 | Milicz |  | Piłsudskiego |  | 6 | asfalt | Thorn Jet | wymiana | 1 | 100 | Tauron | 115 | M4 | Stalowy | 35 | 8 | zostaje | Tauron | 0.5 | 9 | 1 | 5° | zostaje | szczyt słupa | kablowa | YAKXS | sodowe | chodnik 2 m
WRL 2495 |  | AP15 | Milicz |  | Piłsudskiego |  | 6 | asfalt | Thorn Jet | wymiana | 1 | 100 | Tauron | 115 | M4 | Stalowy | 35 | 8 | zostaje | Tauron | 0.5 | 9 | 1 | 5° | zostaje | szczyt słupa | kablowa | YAKXS | sodowe | chodnik 2 m
WRL 2495 |  | AP16 | Milicz |  | Piłsudskiego |  | 6 | asfalt | Thorn Jet | wymiana | 1 | 100 | Tauron | 115 | M4 | Stalowy | 35 | 9 | zostaje | Tauron | 0.5 | 9 | 1 | 5° | zostaje | szczyt słupa | kablowa | YAKXS | sodowe | chodnik 2 m
WRL 2495 |  | AP17 | Milicz |  | Piłsudskiego |  | 6 | asfalt | Thorn Jet | wymiana | 1 | 100 | Tauron | 115 | M4 | Stalowy | 35 | 9 | zostaje | Tauron | 0.5 | 9 | 1 | 5° | zostaje | szczyt słupa | kablowa | YAKXS | sodowe | chodnik 2 m
WRL 2495 |  | AP18 | Milicz |  | Piłsudskiego |  | 6 | asfalt | Thorn Jet | wymiana | 1 | 100 | Tauron | 115 | M4 | Stalowy | 35 | 9 | zostaje | Tauron | 0.5 | 9 | 1 | 5° | zostaje | szczyt słupa | kablowa | YAKXS | sodowe | chodnik 2 m
SO WRL 2495 |  | AZ1 | Milicz |  | Aleja ZHP |  | 3 | chodnik | OCP Kula | wymiana | 1 | 70 | Gmina | 80 | P5 | Stalowy | 18 | 3.5 | zostaje | Gmina | 0.5 | 3.5 | 0 | 0° | zostaje | szczyt słupa | kablowa | YAKXS | sodowe
SO WRL 2495 |  | AZ2 | Milicz |  | Aleja ZHP |  | 3 | chodnik | OCP Kula | wymiana | 1 | 70 | Gmina | 80 | P5 | Stalowy | 18 | 3.5 | zostaje | Gmina | 0.5 | 3.5 | 0 | 0° | zostaje | szczyt słupa | kablowa | YAKXS | sodowe
SO WRL 2495 |  | AZ3 | Milicz |  | Aleja ZHP |  | 3 | chodnik | OCP Kula | wymiana | 1 | 70 | Gmina | 80 | P5 | Stalowy | 18 | 3.5 | zostaje | Gmina | 0.5 | 3.5 | 0 | 0° | zostaje | szczyt słupa | kablowa | YAKXS | sodowe
SO WRL 2495 |  | AZ4 | Milicz |  | Aleja ZHP |  | 3 | chodnik | OCP Kula | wymiana | 1 | 70 | Gmina | 80 | P5 | Stalowy | 18 | 3.5 | zostaje | Gmina | 0.5 | 3.5 | 0 | 0° | zostaje | szczyt słupa | kablowa | YAKXS | sodowe
SO WRL 2495 |  | AZ5 | Milicz |  | Aleja ZHP |  | 3 | chodnik | OCP Kula | wymiana | 1 | 70 | Gmina | 80 | P5 | Stalowy | 18 | 3.5 | zostaje | Gmina | 0.5 | 3.5 | 0 | 0° | zostaje | szczyt słupa | kablowa | YAKXS | sodowe
SO WRL 2495 |  | AZ6 | Milicz |  | Aleja ZHP |  | 3 | chodnik | OCP Kula | wymiana | 1 | 70 | Gmina | 80 | P5 | Stalowy | 18 | 3.5 | zostaje | Gmina | 0.5 | 3.5 | 0 | 0° | zostaje | szczyt słupa | kablowa | YAKXS | sodowe
SO WRL 2495 |  | AZ7 | Milicz |  | Aleja ZHP |  | 3 | chodnik | OCP Kula | wymiana | 1 | 70 | Gmina | 80 | P5 | Stalowy | 18 | 3.5 | zostaje | Gmina | 0.5 | 3.5 | 0 | 0° | zostaje | szczyt słupa | kablowa | YAKXS | sodowe
SO WRL 2495 |  | AZ8 | Milicz |  | Aleja ZHP |  | 3 | chodnik | OCP Kula | wymiana | 1 | 70 | Gmina | 80 | P5 | Stalowy | 18 | 3.5 | zostaje | Gmina | 0.5 | 3.5 | 0 | 0° | zostaje | szczyt słupa | kablowa | YAKXS | sodowe
SO WRL 2495 |  | AZ9 | Milicz |  | Aleja ZHP |  | 3 | chodnik | OCP Kula | wymiana | 1 | 70 | Gmina | 80 | P5 | Stalowy | 18 | 3.5 | zostaje | Gmina | 0.5 | 3.5 | 0 | 0° | zostaje | szczyt słupa | kablowa | YAKXS | sodowe
SO WRL 2495 |  | AZ10 | Milicz |  | Aleja ZHP |  | 3 | chodnik | OCP Kula | wymiana | 1 | 70 | Gmina | 80 | P5 | Stalowy | 18 | 3.5 | zostaje | Gmina | 0.5 | 3.5 | 0 | 0° | zostaje | szczyt słupa | kablowa | YAKXS | sodowe
SO WRL 2495 |  | AZ11 | Milicz |  | Aleja ZHP |  | 3 | chodnik | OCP Kula | wymiana | 1 | 70 | Gmina | 80 | P5 | Stalowy | 18 | 3.5 | zostaje | Gmina | 0.5 | 3.5 | 0 | 0° | zostaje | szczyt słupa | kablowa | YAKXS | sodowe
SO WRL 2495 |  | AZ12 | Milicz |  | Aleja ZHP |  | 3 | chodnik | OCP Kula | wymiana | 1 | 70 | Gmina | 80 | P5 | Stalowy | 18 | 3.5 | zostaje | Gmina | 0.5 | 3.5 | 0 | 0° | zostaje | szczyt słupa | kablowa | YAKXS | sodowe
SO WRL 2495 |  | AZ13 | Milicz |  | Aleja ZHP |  | 3 | chodnik | OCP Kula | wymiana | 1 | 70 | Gmina | 80 | P5 | Stalowy | 18 | 3.5 | zostaje | Gmina | 0.5 | 3.5 | 0 | 0° | zostaje | szczyt słupa | kablowa | YAKXS | sodowe
SO WRL 2495 |  | AZ14 | Milicz |  | Aleja ZHP |  | 3 | chodnik | OCP Kula | wymiana | 1 | 70 | Gmina | 80 | P5 | Stalowy | 18 | 3.5 | zostaje | Gmina | 0.5 | 3.5 | 0 | 0° | zostaje | szczyt słupa | kablowa | YAKXS | sodowe
SO WRL 2495 |  | AZ15 | Milicz |  | Aleja ZHP |  | 3 | chodnik | OCP Kula | wymiana | 1 | 70 | Gmina | 80 | P5 | Stalowy | 18 | 3.5 | zostaje | Gmina | 0.5 | 3.5 | 0 | 0° | zostaje | szczyt słupa | kablowa | YAKXS | sodowe
SO WRL 2495 |  | AZ16 | Milicz |  | Aleja ZHP |  | 3 | chodnik | OCP Kula | wymiana | 1 | 70 | Gmina | 80 | P5 | Stalowy | 18 | 3.5 | zostaje | Gmina | 0.5 | 3.5 | 0 | 0° | zostaje | szczyt słupa | kablowa | YAKXS | sodowe
SO WRL 2495 |  | AZ17 | Milicz |  | Aleja ZHP |  | 3 | chodnik | OCP Kula | wymiana | 1 | 70 | Gmina | 80 | P5 | Stalowy | 18 | 3.5 | zostaje | Gmina | 0.5 | 3.5 | 0 | 0° | zostaje | szczyt słupa | kablowa | YAKXS | sodowe
SO WRL 2495 |  | AZ18 | Milicz |  | Aleja ZHP |  | 3 | chodnik | OCP Kula | wymiana | 1 | 70 | Gmina | 80 | P5 | Stalowy | 18 | 3.5 | zostaje | Gmina | 0.5 | 3.5 | 0 | 0° | zostaje | szczyt słupa | kablowa | YAKXS | sodowe
SO WRL 2495 |  | AZ19 | Milicz |  | Aleja ZHP |  | 3 | chodnik | OCP Kula | wymiana | 1 | 70 | Gmina | 80 | P5 | Stalowy | 18 | 3.5 | zostaje | Gmina | 0.5 | 3.5 | 0 | 0° | zostaje | szczyt słupa | kablowa | YAKXS | sodowe
SO WRL 2495 |  | AZ20 | Milicz |  | Aleja ZHP |  | 3 | chodnik | OCP Kula | wymiana | 1 | 70 | Gmina | 80 | P5 | Stalowy | 18 | 3.5 | zostaje | Gmina | 0.5 | 3.5 | 0 | 0° | zostaje | szczyt słupa | kablowa | YAKXS | sodowe
SO WRL 2495 |  | AZ21 | Milicz |  | Aleja ZHP |  | 3 | chodnik | OCP Kula | wymiana | 1 | 70 | Gmina | 80 | P5 | Stalowy | 18 | 3.5 | zostaje | Gmina | 0.5 | 3.5 | 0 | 0° | zostaje | szczyt słupa | kablowa | YAKXS | sodowe
SO WRL 2495 |  | AZ22 | Milicz |  | Aleja ZHP |  | 3 | chodnik | OCP Kula | wymiana | 1 | 70 | Gmina | 80 | P5 | Stalowy | 18 | 3.5 | zostaje | Gmina | 0.5 | 3.5 | 0 | 0° | zostaje | szczyt słupa | kablowa | YAKXS | sodowe
SO WRL 2495 |  | AZ23 | Milicz |  | Aleja ZHP |  | 3 | chodnik | OCP Kula | wymiana | 1 | 70 | Gmina | 80 | P5 | Stalowy | 18 | 3.5 | zostaje | Gmina | 0.5 | 3.5 | 0 | 0° | zostaje | szczyt słupa | kablowa | YAKXS | sodowe
SO WRL 2402 |  | BA1 | Miłochowice |  | Droga rowerowa do Milicza |  | 3 | asfalt | Elgo Leda | Zostaje | 1 | 70 | Gmina | 80 | P5 | Stalowy | 25 | 3.5 | zostaje | Gmina | 0.5 | 3.5 | 0 | 5° | zostaje | szczyt słupa | kablowa | YAKXS | sodowe
SO WRL 2402 |  | BA2 | Miłochowice |  | Droga rowerowa do Milicza |  | 3 | asfalt | Elgo Leda | Zostaje | 1 | 70 | Gmina | 80 | P5 | Stalowy | 25 | 3.5 | zostaje | Gmina | 0.5 | 3.5 | 0 | 5° | zostaje | szczyt słupa | kablowa | YAKXS | sodowe
SO WRL 2402 |  | BA3 | Miłochowice |  | Droga rowerowa do Milicza |  | 3 | asfalt | Elgo Leda | Zostaje | 1 | 70 | Gmina | 80 | P5 | Stalowy | 25 | 3.5 | zostaje | Gmina | 0.5 | 3.5 | 0 | 5° | zostaje | szczyt słupa | kablowa | YAKXS | sodowe
SO WRL 2402 |  | BA4 | Miłochowice |  | Droga rowerowa do Milicza |  | 3 | asfalt | Elgo Leda | Zostaje | 1 | 70 | Gmina | 80 | P5 | Stalowy | 25 | 3.5 | zostaje | Gmina | 0.5 | 3.5 | 0 | 5° | zostaje | szczyt słupa | kablowa | YAKXS | sodowe
SO WRL 2402 |  | BA5 | Miłochowice |  | Droga rowerowa do Milicza |  | 3 | asfalt | Elgo Leda | Zostaje | 1 | 70 | Gmina | 80 | P5 | Stalowy | 25 | 3.5 | zostaje | Gmina | 0.5 | 3.5 | 0 | 5° | zostaje | szczyt słupa | kablowa | YAKXS | sodowe
SO WRL 2402 |  | BA6 | Miłochowice |  | Droga rowerowa do Milicza |  | 3 | asfalt | Elgo Leda | Zostaje | 1 | 70 | Gmina | 80 | P5 | Stalowy | 25 | 3.5 | zostaje | Gmina | 0.5 | 3.5 | 0 | 5° | zostaje | szczyt słupa | kablowa | YAKXS | sodowe
SO WRL 2402 |  | BA7 | Miłochowice |  | Droga rowerowa do Milicza |  | 3 | asfalt | Elgo Leda | Zostaje | 1 | 70 | Gmina | 80 | P5 | Stalowy | 25 | 3.5 | zostaje | Gmina | 0.5 | 3.5 | 0 | 5° | zostaje | szczyt słupa | kablowa | YAKXS | sodowe
SO WRL 2402 |  | BA8 | Miłochowice |  | Droga rowerowa do Milicza |  | 3 | asfalt | Elgo Leda | Zostaje | 1 | 70 | Gmina | 80 | P5 | Stalowy | 25 | 3.5 | zostaje | Gmina | 0.5 | 3.5 | 0 | 5° | zostaje | szczyt słupa | kablowa | YAKXS | sodowe
SO WRL 2402 |  | BA9 | Miłochowice |  | Droga rowerowa do Milicza |  | 3 | asfalt | Elgo Leda | Zostaje | 1 | 70 | Gmina | 80 | P5 | Stalowy | 25 | 3.5 | zostaje | Gmina | 0.5 | 3.5 | 0 | 5° | zostaje | szczyt słupa | kablowa | YAKXS | sodowe
SO WRL 2402 |  | BA10 | Miłochowice |  | Droga rowerowa do Milicza |  | 3 | asfalt | Elgo Leda | Zostaje | 1 | 70 | Gmina | 80 | P5 | Stalowy | 25 | 3.5 | zostaje | Gmina | 0.5 | 3.5 | 0 | 5° | zostaje | szczyt słupa | kablowa | YAKXS | sodowe
SO WRL 2402 |  | BA11 | Miłochowice |  | Droga rowerowa do Milicza |  | 3 | asfalt | Elgo Leda | Zostaje | 1 | 70 | Gmina | 80 | P5 | Stalowy | 25 | 3.5 | zostaje | Gmina | 0.5 | 3.5 | 0 | 5° | zostaje | szczyt słupa | kablowa | YAKXS | sodowe
SO WRL 2402 |  | BA12 | Miłochowice |  | Droga rowerowa do Milicza |  | 3 | asfalt | Elgo Leda | Zostaje | 1 | 70 | Gmina | 80 | P5 | Stalowy | 25 | 3.5 | zostaje | Gmina | 0.5 | 3.5 | 0 | 5° | zostaje | szczyt słupa | kablowa | YAKXS | sodowe
SO WRL 2402 |  | BA13 | Miłochowice |  | Droga rowerowa do Milicza |  | 3 | asfalt | Elgo Leda | Zostaje | 1 | 70 | Gmina | 80 | P5 | Stalowy | 25 | 3.5 | zostaje | Gmina | 0.5 | 3.5 | 0 | 5° | zostaje | szczyt słupa | kablowa | YAKXS | sodowe
SO WRL 2402 |  | BA14 | Miłochowice |  | Droga rowerowa do Milicza |  | 3 | asfalt | Elgo Leda | Zostaje | 1 | 70 | Gmina | 80 | P5 | Stalowy | 25 | 3.5 | zostaje | Gmina | 0.5 | 3.5 | 0 | 5° | zostaje | szczyt słupa | kablowa | YAKXS | sodowe
SO WRL 2402 |  | BA15 | Miłochowice |  | Droga rowerowa do Milicza |  | 3 | asfalt | Elgo Leda | Zostaje | 1 | 70 | Gmina | 80 | P5 | Stalowy | 25 | 3.5 | zostaje | Gmina | 0.5 | 3.5 | 0 | 5° | zostaje | szczyt słupa | kablowa | YAKXS | sodowe
SO WRL 2402 |  | BA16 | Miłochowice |  | Droga rowerowa do Milicza |  | 3 | asfalt | Elgo Leda | Zostaje | 1 | 70 | Gmina | 80 | P5 | Stalowy | 25 | 3.5 | zostaje | Gmina | 0.5 | 3.5 | 0 | 5° | zostaje | szczyt słupa | kablowa | YAKXS | sodowe
SO WRL 2402 |  | BA17 | Miłochowice |  | Droga rowerowa do Milicza |  | 3 | asfalt | Elgo Leda | Zostaje | 1 | 70 | Gmina | 80 | P5 | Stalowy | 25 | 3.5 | zostaje | Gmina | 0.5 | 3.5 | 0 | 5° | zostaje | szczyt słupa | kablowa | YAKXS | sodowe
WRL 2402 |  | BB1 | Miłochowice |  | Gradów | Gminna | 4 | asfalt | Thorn Jet | wymiana | 1 | 70 | Tauron | 80 | M6 | ŻN Aowy | 35 | 10 | zostaje | Tauron | 3 | 8.5 | 1 | 5° | zostaje | nad linią | napowietrzna | AL | sodowe | chodnik 2 m
WRL 2402 |  | BB2 | Miłochowice |  | Gradów | Gminna | 4 | asfalt | Thorn Jet | wymiana | 1 | 70 | Tauron | 80 | M6 | Betonowy ŻN | 35 | 10 | zostaje | Tauron | 3 | 8.5 | 1 | 5° | zostaje | nad linią | napowietrzna | AL | sodowe | chodnik 2 m
WRL 2402 |  | BB3 | Miłochowice |  | Gradów | Gminna | 4 | asfalt | Thorn Jet | wymiana | 1 | 70 | Tauron | 80 | M6 | ŻN Aowy | 35 | 10 | zostaje | Tauron | 3 | 8.5 | 1 | 5° | zostaje | nad linią | napowietrzna | AL | sodowe | chodnik 2 m
WRL 2402 |  | BB4 | Miłochowice |  | Gradów | Gminna | 4 | asfalt | Thorn Jet | wymiana | 1 | 70 | Tauron | 80 | M6 | ŻN Aowy | 35 | 10 | zostaje | Tauron | 3 | 8.5 | 1 | 5° | zostaje | nad linią | napowietrzna | AL | sodowe | chodnik 2 m
WRL 2402 |  | BB5 | Miłochowice |  | Gradów | Gminna | 4 | asfalt | Thorn Jet | wymiana | 1 | 70 | Tauron | 80 | M6 | Betonowy ŻN | 35 | 10 | zostaje | Tauron | 3 | 8.5 | 1 | 5° | zostaje | nad linią | napowietrzna | AL | sodowe | chodnik 2 m
WRL 2402 |  | BB6 | Miłochowice |  | Gradów | Gminna | 4 | asfalt | Thorn Jet | wymiana | 1 | 70 | Tauron | 80 | M6 | ŻN Aowy | 35 | 10 | zostaje | Tauron | 3 | 8.5 | 1 | 5° | zostaje | nad linią | napowietrzna | AL | sodowe | chodnik 2 m
WRL 2767 |  | BC1 | Pogórzyno |  |  | Gminna | 5 | grunt | Thorn Jet | wymiana | 1 | 100 | Tauron | 115 | M6 | Betonowy ŻN | 40 | 10 | zostaje | Tauron | 5 | 8.5 | 1 | 5° | zostaje | nad linią | napowietrzna | AsXSN | sodowe | brak
WRL 2767 |  | BC2 | Pogórzyno |  |  | Gminna | 5 | grunt | Philips SGS 203 | wymiana | 1 | 100 | Tauron | 115 | M6 | Betonowy ŻN | 40 | 10 | zostaje | Tauron | 2 | 8 | 0.2 | 5° | zostaje | nad linią | napowietrzna | AsXSN | sodowe | brak
WRL 2767 |  | BC3 | Pogórzyno |  |  | Gminna | 5 | grunt | Thorn Jet | wymiana | 1 | 100 | Tauron | 115 | M6 | Wirowy | 40 | 10 | zostaje | Tauron | 1 | 9.5 | 1 | 5° | zostaje | nad linią | napowietrzna | AL | sodowe | brak
WRL 2767 |  | BC4 | Pogórzyno |  |  | Gminna | 5 | grunt | Thorn Jet | wymiana | 1 | 100 | Tauron | 115 | M6 | Betonowy ŻN | 40 | 10 | zostaje | Tauron | 1 | 8.5 | 1 | 5° | zostaje | nad linią | napowietrzna | AL | sodowe | brak
WRL 2767 |  | BC5 | Pogórzyno |  |  | Gminna | 5 | grunt | Thorn Jet | wymiana | 1 | 100 | Tauron | 115 | M6 | Wirowy | 40 | 10 | zostaje | Tauron | 2 | 8 | 1 | 5° | zostaje | pod linią | napowietrzna | AsXSN | sodowe | brak
WRL 2767 |  | BC6 | Pogórzyno |  |  | Gminna | 5 | grunt | Thorn Jet | wymiana | 1 | 100 | Tauron | 115 | M6 | Wirowy | 80 | 10 | zostaje | Tauron | 2 | 8.5 | 0.5 | 5° | zostaje | pod linią | napowietrzna | AsXSN | sodowe | brak
WRL 2767 |  | BC7 | Pogórzyno |  |  | Gminna | 5 | grunt | Thorn Jet | wymiana | 1 | 100 | Tauron | 115 | M6 | ŻN Aowy | 70 | 10 | zostaje | Tauron | 3 | 8.5 | 1 | 5° | zostaje | nad linią | napowietrzna | AsXSN | sodowe | brak
SO WRL 2767 |  | BD1 | Pogórzyno |  |  | Gminna | 5 | grunt | LED | Zostaje | 1 | 40 | Gmina | 40 | P5 | Stalowy | 40 | 5.5 | zostaje | Gmina | 1 | 5.5 | 0 | 0° | zostaje | szczyt słupa | kablowa | YAKXS | ledowe | brak
SO WRL 2767 |  | BD2 | Pogórzyno |  |  | Gminna | 5 | grunt | LED | Zostaje | 1 | 40 | Gmina | 40 | P5 | Stalowy | 40 | 5.5 | zostaje | Gmina | 1 | 5.5 | 0 | 0° | zostaje | szczyt słupa | kablowa | YAKXS | ledowe | brak
SO WRL 2767 |  | BD3 | Pogórzyno |  |  | Gminna | 5 | grunt | LED | Zostaje | 1 | 40 | Gmina | 40 | P5 | Stalowy | 40 | 5.5 | zostaje | Gmina | 1 | 5.5 | 0 | 0° | zostaje | szczyt słupa | kablowa | YAKXS | ledowe | brak
SO WRL 2767 |  | BD4 | Pogórzyno |  |  | Gminna | 5 | grunt | LED | Zostaje | 1 | 40 | Gmina | 40 | P5 | Stalowy | 40 | 5.5 | zostaje | Gmina | 1 | 5.5 | 0 | 0° | zostaje | szczyt słupa | kablowa | YAKXS | ledowe | brak
WRL 2767 |  | BE1 | Miłochowice |  |  | Gminna | 5 | grunt | Thorn Jet | wymiana | 1 | 100 | Tauron | 115 | M6 | Betonowy ŻN | 50 | 10 | zostaje | Tauron | 1 | 8.5 | 1 | 5° | zostaje | nad linią | napowietrzna | AL | sodowe | brak
WRL 2767 |  | BE2 | Miłochowice |  |  | Gminna | 5 | grunt | Philips Malaga | wymiana | 1 | 100 | Tauron | 115 | M6 | Betonowy ŻN | 50 | 10 | zostaje | Tauron | 7 | 8.5 | 1 | 5° | zostaje | nad linią | napowietrzna | AL | sodowe | brak
WRL 2767 |  | BE3 | Miłochowice |  |  | Gminna | 5 | grunt | Thorn Jet | wymiana | 1 | 100 | Tauron | 115 | M6 | Wirowy | 50 | 10 | zostaje | Tauron | 2 | 8 | 1 | 5° | zostaje | pod linią | napowietrzna | AL | sodowe | brak
WRL 2481 |  | BE4 | Miłochowice |  |  | Gminna | 5 | grunt | Thorn Jet | wymiana | 1 | 100 | Tauron | 115 | M6 | Betonowy ŻN | 50 | 10 | zostaje | Tauron | 2 | 8 | 1 | 5° | zostaje | nad linią | napowietrzna | AL | sodowe | brak
WRL 2481 |  | BE5 | Miłochowice |  |  | Gminna | 5 | grunt | Thorn Jet | wymiana | 1 | 100 | Tauron | 115 | M6 | Betonowy ŻN | 50 | 10 | zostaje | Tauron | 2 | 8 | 1 | 5° | zostaje | nad linią | napowietrzna | AL | sodowe | brak
WRL 2481 |  | BE6 | Miłochowice |  |  | Gminna | 5 | grunt | Thorn Jet | wymiana | 1 | 100 | Tauron | 115 | M6 | Betonowy ŻN | 50 | 10 | zostaje | Tauron | 2 | 8 | 1 | 5° | zostaje | nad linią | napowietrzna | AL | sodowe | brak
WRL 2481 |  | BE7 | Miłochowice |  |  | Gminna | 5 | grunt | Thorn Jet | wymiana | 1 | 100 | Tauron | 115 | M6 | Betonowy ŻN | 50 | 10 | zostaje | Tauron | 5 | 8 | 1 | 5° | zostaje | nad linią | napowietrzna | AL | sodowe | brak
WRL 2481 |  | BE8 | Miłochowice |  |  | Gminna | 5 | grunt | Thorn Jet | wymiana | 1 | 100 | Tauron | 115 | M6 | ŻN Aowy | 50 | 10 | zostaje | Tauron | 5 | 8 | 1 | 5° | zostaje | nad linią | napowietrzna | AL | sodowe | brak
WRL 2481 |  | BF1 | Miłochowice | 1 11 |  | DK 15 | 6 | asfalt | Thorn Jet | wymiana | 1 | 100 | Tauron | 115 | M4 | Wirowy | 105 | 10.5 | zostaje | Tauron | 7 | 9.5 | 1 | 5° | zostaje | nad linią | napowietrzna | AsXSN | sodowe | brak
WRL 2481 |  | BF2 | Miłochowice | 1 4 |  | DK 15 | 6 | asfalt | Thorn Jet | wymiana | 1 | 100 | Tauron | 115 | M4 | Wirowy | 105 | 10.5 | zostaje | Tauron | 3 | 9.5 | 1 | 5° | zostaje | nad linią | napowietrzna | AsXSN | sodowe | chodnik 1,5 m
WRL 2251 |  | BF3 | Miłochowice |  |  | DK 15 | 6 | asfalt | Thorn Jet | wymiana | 1 | 100 | Tauron | 115 | M4 | Wirowy | 70 | 10.5 | zostaje | Tauron | 4 | 9.5 | 1 | 5° | zostaje | nad linią | napowietrzna | AsXSN | sodowe | chodnik 1,5 m
WRL 2251 |  | BF4 | Miłochowice |  |  | DK 15 | 6 | asfalt | Thorn Jet;OUR | wymiana | 2 | 100;250 | Tauron | 115;265 | M4 | Wirowy | 70 | 10.5 | zostaje | Tauron | 5 | 9.5 | 1 | 5° | zostaje | nad linią | napowietrzna | AsXSN | sodowe | chodnik 1,5 m
WRL 2251 |  | BF5 | Miłochowice |  |  | DK 15 | 6 | asfalt | Thorn Jet | wymiana | 1 | 100 | Tauron | 115 | M4 | Wirowy | 70 | 10.5 | zostaje | Tauron | 5 | 9 | 1 | 5° | zostaje | pod linią | napowietrzna | AsXSN | sodowe | chodnik 1,5 m
WRL 2251 |  | BF6 | Miłochowice |  |  | DK 15 | 6 | asfalt | Thorn Jet | wymiana | 1 | 100 | Tauron | 115 | M4 | Wirowy | 40 | 10.5 | zostaje | Tauron | 5 | 9 | 1 | 5° | zostaje | pod linią | napowietrzna | AsXSN | sodowe | chodnik 1,5 m
WRL 2251 |  | BF7 | Miłochowice |  |  | DK 15 | 6 | asfalt | Thorn Jet | wymiana | 1 | 100 | Tauron | 115 | M4 | Wirowy | 90 | 10.5 | zostaje | Tauron | 5 | 9.5 | 1 | 5° | zostaje | nad linią | napowietrzna | AsXSN | sodowe | chodnik 1,5 m
WRL 2251 |  | BF8 | Miłochowice |  |  | DK 15 | 6 | asfalt | Thorn Jet | wymiana | 1 | 100 | Tauron | 115 | M4 | Wirowy | 110 | 10.5 | zostaje | Tauron | 3 | 9.5 | 1 | 5° | zostaje | nad linią | napowietrzna | AsXSN | sodowe | brak
WRL 2757 |  | BF9 | Miłochowice |  |  | DK 15 | 6 | asfalt | Thorn Jet | wymiana | 1 | 100 | Tauron | 115 | M4 | Wirowy | 40 | 10.5 | zostaje | Tauron | 3 | 9.5 | 1 | 5° | zostaje | nad linią | napowietrzna | AsXSN | sodowe | brak
WRL 2757 |  | BF10 | Miłochowice |  |  | DK 15 | 6 | asfalt | Thorn Jet | wymiana | 1 | 100 | Tauron | 115 | M4 | Wirowy | 40 | 10.5 | zostaje | Tauron | 1 | 9.5 | 1 | 5° | zostaje | nad linią | napowietrzna | AsXSN | sodowe | brak
WRL 2757 |  | BF11 | Miłochowice |  |  | DK 15 | 6 | asfalt | Thorn Jet | wymiana | 1 | 100 | Tauron | 115 | M4 | Wirowy | 70 | 10.5 | zostaje | Tauron | 1 | 9.5 | 1 | 5° | zostaje | nad linią | napowietrzna | AsXSN | sodowe | brak
WRL 2757 |  | BF12 | Miłochowice |  |  | DK 15 | 6 | asfalt | Thorn Jet | wymiana | 1 | 100 | Tauron | 115 | M4 | Betonowy ŻN | 70 | 10 | zostaje | Tauron | 5 | 8.5 | 1 | 5° | zostaje | nad linią | napowietrzna | AsXSN | sodowe | brak
WRL 2757 |  | BF13 | Miłochowice |  |  | DK 15 | 6 | asfalt | Thorn Jet | wymiana | 1 | 100 | Tauron | 115 | M4 | Betonowy ŻN | 70 | 10 | zostaje | Tauron | 5 | 8.5 | 1.5 | 5° | zostaje | nad linią | napowietrzna | AsXSN | sodowe | brak
WRL 2757 |  | BF14 | Miłochowice |  |  | DK 15 | 6 | asfalt | Thorn Jet | wymiana | 1 | 100 | Tauron | 115 | M4 | Betonowy ŻN | 40 | 10 | zostaje | Tauron | 5 | 8.5 | 1.5 | 5° | zostaje | nad linią | napowietrzna | AsXSN | sodowe | brak
WRL 2757 |  | BF15 | Miłochowice |  |  | DK 15 | 6 | asfalt | Thorn Jet | wymiana | 1 | 100 | Tauron | 115 | M4 | Wirowy | 35 | 10.5 | zostaje | Tauron | 7 | 9.5 | 1.5 | 5° | zostaje | nad linią | napowietrzna | AsXSN | sodowe | brak
WRL 2757 |  | BF16 | Miłochowice |  |  | DK 15 | 6 | asfalt | Thorn Jet | wymiana | 1 | 100 | Tauron | 115 | M4 | Wirowy | 40 | 10.5 | zostaje | Tauron | 3 | 9.5 | 1 | 5° | zostaje | nad linią | napowietrzna | AsXSN | sodowe | brak
WRL 2251 |  | BG1 | Miłochowice |  |  | Gminna | 5.5 | grunt | Thorn Jet | wymiana | 1 | 100 | Tauron | 115 | M6 | Wirowy | 70 | 10.5 | zostaje | Tauron | 1 | 9.5 | 1 | 5° | zostaje | nad linią | napowietrzna | AsXSN | sodowe | brak
WRL 2251 |  | BG2 | Miłochowice |  |  | Gminna | 5.5 | grunt | Thorn Jet | wymiana | 1 | 100 | Tauron | 115 | M6 | Wirowy | 95 | 10.5 | zostaje | Tauron | 0.5 | 9.5 | 1 | 5° | zostaje | nad linią | napowietrzna | AsXSN | sodowe | brak
WRL 2251 |  | BG3 | Miłochowice |  |  | Gminna | 5.5 | grunt | Thorn Jet | wymiana | 1 | 100 | Tauron | 115 | M6 | Drewniany | 70 | 8 | zostaje | Tauron | 0.5 | 8.5 | 1 | 5° | zostaje | nad linią | napowietrzna | AsXSN | sodowe | brak
WRL 2251 |  | BG4 | Miłochowice |  |  | Gminna | 5.5 | grunt | Thorn Jet | wymiana | 1 | 100 | Tauron | 115 | M6 | Drewniany | 70 | 8 | zostaje | Tauron | 1 | 7.5 | 1 | 5° | zostaje | pod linią | napowietrzna | AsXSN | sodowe | brak
WRL 2251 |  | BG5 | Miłochowice |  |  | Gminna | 5.5 | grunt | Thorn Jet | wymiana | 1 | 100 | Tauron | 115 | M6 | Drewniany | 70 | 8 | zostaje | Tauron | 1 | 7.5 | 1 | 5° | zostaje | pod linią | napowietrzna | AsXSN | sodowe | brak
SO 107/24 WRL 2767 |  | BH1 | Pogórzyno |  |  | Gminna | 5 | grunt | LED | Zostaje | 1 | 40 | Gmina | 40 | P5 | Stalowy | 40 | 5.5 | zostaje | Gmina | 1 | 5.5 | 0 | 0° | zostaje | szczyt słupa | kablowa | YAKXS | ledowe | brak
SO 107/24 WRL 2767 |  | BH2 | Pogórzyno |  |  | Gminna | 5 | grunt | LED | Zostaje | 1 | 40 | Gmina | 40 | P5 | Stalowy | 40 | 5.5 | zostaje | Gmina | 1 | 5.5 | 0 | 0° | zostaje | szczyt słupa | kablowa | YAKXS | ledowe | brak
SO 107/24 WRL 2767 |  | BH3 | Pogórzyno |  |  | Gminna | 5 | grunt | LED | Zostaje | 1 | 40 | Gmina | 40 | P5 | Stalowy | 40 | 5.5 | zostaje | Gmina | 1 | 5.5 | 0 | 0° | zostaje | szczyt słupa | kablowa | YAKXS | ledowe | brak
SO 107/24 WRL 2767 |  | BH4 | Pogórzyno |  |  | Gminna | 5 | grunt | LED | Zostaje | 1 | 40 | Gmina | 40 | P5 | Stalowy | 40 | 5.5 | zostaje | Gmina | 1 | 5.5 | 0 | 0° | zostaje | szczyt słupa | kablowa | YAKXS | ledowe | brak
SO 107/24 WRL 2767 |  | BH5 | Pogórzyno |  |  | Gminna | 5 | grunt | LED | Zostaje | 1 | 40 | Gmina | 40 | P5 | Stalowy | 40 | 5.5 | zostaje | Gmina | 1 | 5.5 | 0 | 0° | zostaje | szczyt słupa | kablowa | YAKXS | ledowe | brak
SO 107/24 WRL 2767 |  | BH6 | Pogórzyno |  |  | Gminna | 5 | grunt | LED | Zostaje | 1 | 40 | Gmina | 40 | P5 | Stalowy | 40 | 5.5 | zostaje | Gmina | 1 | 5.5 | 0 | 0° | zostaje | szczyt słupa | kablowa | YAKXS | ledowe | brak
SO 107/24 WRL 2767 |  | BH7 | Pogórzyno |  |  | Gminna | 5 | grunt | LED | Zostaje | 1 | 40 | Gmina | 40 | P5 | Stalowy | 40 | 5.5 | zostaje | Gmina | 1 | 5.5 | 0 | 0° | zostaje | szczyt słupa | kablowa | YAKXS | ledowe | brak
SO 107/24 WRL 2767 |  | BH8 | Pogórzyno |  |  | Gminna | 5 | grunt | LED | Zostaje | 1 | 40 | Gmina | 40 | P5 | Stalowy | 40 | 5.5 | zostaje | Gmina | 1 | 5.5 | 0 | 0° | zostaje | szczyt słupa | kablowa | YAKXS | ledowe | brak
SO 107/24 WRL 2767 |  | BH9 | Pogórzyno |  |  | Gminna | 5 | grunt | LED | Zostaje | 1 | 40 | Gmina | 40 | P5 | Stalowy | 40 | 5.5 | zostaje | Gmina | 1 | 5.5 | 0 | 0° | zostaje | szczyt słupa | kablowa | YAKXS | ledowe | brak
SO 107/24 WRL 2767 |  | BH10 | Pogórzyno |  |  | Gminna | 5 | grunt | LED | Zostaje | 1 | 40 | Gmina | 40 | P5 | Stalowy | 40 | 5.5 | zostaje | Gmina | 1 | 5.5 | 0 | 0° | zostaje | szczyt słupa | kablowa | YAKXS | ledowe | brak
SO 107/24 WRL 2767 |  | BH11 | Pogórzyno |  |  | Gminna | 5 | grunt | LED | Zostaje | 1 | 40 | Gmina | 40 | P5 | Stalowy | 40 | 5.5 | zostaje | Gmina | 1 | 5.5 | 0 | 0° | zostaje | szczyt słupa | kablowa | YAKXS | ledowe | brak
SO 107/24 WRL 2767 |  | BH12 | Pogórzyno |  |  | Gminna | 5 | grunt | LED | Zostaje | 1 | 40 | Gmina | 40 | P5 | Stalowy | 40 | 5.5 | zostaje | Gmina | 1 | 5.5 | 0 | 0° | zostaje | szczyt słupa | kablowa | YAKXS | ledowe | brak
SO 107/24 WRL 2767 |  | BH13 | Pogórzyno |  |  | Gminna | 5 | grunt | LED | Zostaje | 1 | 40 | Gmina | 40 | P5 | Stalowy | 40 | 5.5 | zostaje | Gmina | 1 | 5.5 | 0 | 0° | zostaje | szczyt słupa | kablowa | YAKXS | ledowe | brak
SO 107/24 WRL 2767 |  | BH14 | Pogórzyno |  |  | Gminna | 5 | grunt | LED | Zostaje | 1 | 40 | Gmina | 40 | P5 | Stalowy | 40 | 5.5 | zostaje | Gmina | 1 | 5.5 | 0 | 0° | zostaje | szczyt słupa | kablowa | YAKXS | ledowe | brak
SO 107/24 WRL 2767 |  | BH15 | Pogórzyno |  |  | Gminna | 5 | grunt | LED | Zostaje | 1 | 40 | Gmina | 40 | P5 | Stalowy | 40 | 5.5 | zostaje | Gmina | 1 | 5.5 | 0 | 0° | zostaje | szczyt słupa | kablowa | YAKXS | ledowe | brak
SO 107/24 WRL 2767 |  | BH16 | Pogórzyno |  |  | Gminna | 5 | grunt | LED | Zostaje | 1 | 40 | Gmina | 40 | P5 | Stalowy | 40 | 5.5 | zostaje | Gmina | 1 | 5.5 | 0 | 0° | zostaje | szczyt słupa | kablowa | YAKXS | ledowe | brak
SO 107/24 WRL 2767 |  | BH17 | Pogórzyno |  |  | Gminna | 5 | grunt | LED | Zostaje | 1 | 40 | Gmina | 40 | P5 | Stalowy | 40 | 5.5 | zostaje | Gmina | 1 | 5.5 | 0 | 0° | zostaje | szczyt słupa | kablowa | YAKXS | ledowe | brak
WRL 2252 |  | CA1 | Kaszowo |  | domy nr 18-22 | Gminna | 4 | asfalt | Thorn Jet | wymiana | 1 | 100 | Tauron | 115 | M6 | Wirowy | 70 | 10.5 | zostaje | Tauron | 1 | 9.5 | 1.5 | 5° | zostaje | nad linią | napowietrzna | AsXSN | sodowe | brak
WRL 2252 |  | CA2 | Kaszowo |  | domy nr 18-22 | Gminna | 4 | asfalt | Thorn Jet | wymiana | 1 | 100 | Tauron | 115 | M6 | Wirowy | 70 | 10.5 | zostaje | Tauron | 5 | 9.5 | 1.5 | 5° | zostaje | nad linią | napowietrzna | AsXSN | sodowe | brak
WRL 2252 |  | CA3 | Kaszowo |  | domy nr 18-22 | Gminna | 4 | asfalt | Thorn Jet | wymiana | 1 | 100 | Tauron | 115 | M6 | Wirowy | 70 | 10.5 | zostaje | Tauron | 3 | 9.5 | 1.5 | 5° | zostaje | nad linią | napowietrzna | AsXSN | sodowe | brak
WRL 2252 |  | CB1 | Kaszowo |  |  | P1443D | 5 | asfalt | Thorn Jet | wymiana | 1 | 100 | Tauron | 115 | M5 | Wirowy | 40 | 10.5 | zostaje | Tauron | 2 | 9.5 | 1.5 | 5° | zostaje | nad linią | napowietrzna | AsXSN | sodowe | brak
WRL 2252 |  | CB2 | Kaszowo |  |  | P1443D | 5 | asfalt | Thorn Jet | wymiana | 1 | 100 | Tauron | 115 | M5 | Wirowy | 40 | 10.5 | zostaje | Tauron | 1 | 9.5 | 1.5 | 5° | zostaje | nad linią | napowietrzna | AsXSN | sodowe | brak
WRL 2252 |  | CB3 | Kaszowo |  |  | P1443D | 5 | asfalt | Thorn Jet | wymiana | 1 | 100 | Tauron | 115 | M5 | Wirowy | 40 | 10.5 | zostaje | Tauron | 1 | 9.5 | 1.5 | 5° | zostaje | nad linią | napowietrzna | AsXSN | sodowe | brak
WRL 2252 |  | CB4 | Kaszowo |  |  | P1443D | 5 | asfalt | Thorn Jet | wymiana | 1 | 100 | Tauron | 115 | M5 | Wirowy | 40 | 10.5 | zostaje | Tauron | 2 | 9.5 | 1.5 | 5° | zostaje | nad linią | napowietrzna | AsXSN | sodowe | brak
WRL 2252 |  | CB5 | Kaszowo |  |  | P1443D | 5 | asfalt | Thorn Jet | wymiana | 1 | 100 | Tauron | 115 | M5 | Wirowy | 40 | 10.5 | zostaje | Tauron | 2 | 9.5 | 2 | 5° | zostaje | nad linią | napowietrzna | AsXSN | sodowe | brak
WRL 2252 |  | CB6 | Kaszowo |  |  | P1443D | 5 | asfalt | Thorn Jet | wymiana | 1 | 100 | Tauron | 115 | M5 | Wirowy | 40 | 10.5 | zostaje | Tauron | 2 | 9.5 | 1.5 | 5° | zostaje | nad linią | napowietrzna | AsXSN | sodowe | brak
WRL 2252 |  | CB7 | Kaszowo |  |  | P1443D | 5 | asfalt | Thorn Jet | wymiana | 1 | 100 | Tauron | 115 | M5 | Wirowy | 40 | 10.5 | zostaje | Tauron | 2 | 9.5 | 1.5 | 5° | zostaje | nad linią | napowietrzna | AsXSN | sodowe | brak
WRL 2252 |  | CB8 | Kaszowo |  |  | P1443D | 5 | asfalt | Thorn Jet | wymiana | 1 | 100 | Tauron | 115 | M5 | Wirowy | 40 | 10.5 | zostaje | Tauron | 3 | 9.5 | 1 | 5° | zostaje | nad linią | napowietrzna | AsXSN | sodowe | brak
WRL 2252 |  | CB9 | Kaszowo |  |  | P1443D | 5 | asfalt | Thorn Jet | wymiana | 1 | 100 | Tauron | 115 | M5 | Wirowy | 80 | 10.5 | zostaje | Tauron | 3 | 9.5 | 1.5 | 5° | zostaje | nad linią | napowietrzna | AsXSN | sodowe | brak
WRL 2252 |  | CB10 | Kaszowo |  |  | P1443D | 5 | asfalt | Thorn Jet | wymiana | 1 | 100 | Tauron | 115 | M5 | Wirowy | 30 | 10.5 | zostaje | Tauron | 3 | 9.5 | 1.5 | 5° | zostaje | nad linią | napowietrzna | AsXSN | sodowe | brak
WRL 2252 |  | CB11 | Kaszowo |  |  | P1443D | 5 | asfalt | Thorn Jet | wymiana | 1 | 100 | Tauron | 115 | M5 | Betonowy ŻN | 40 | 10 | zostaje | Tauron | 3 | 8.5 | 1.5 | 5° | zostaje | nad linią | napowietrzna | AsXSN | sodowe | brak
WRL 2252 |  | CB12 | Kaszowo |  |  | P1443D | 5 | asfalt | Thorn Jet | wymiana | 1 | 100 | Tauron | 115 | M5 | Wirowy | 40 | 10.5 | zostaje | Tauron | 2 | 9.5 | 1.5 | 5° | zostaje | nad linią | napowietrzna | AsXSN | sodowe | brak
WRL 2769 |  | CB13 | Kaszowo |  |  | P1443D | 5 | asfalt | Thorn Jet | wymiana | 1 | 100 | Tauron | 115 | M5 | Wirowy | 60 | 10.5 | zostaje | Tauron | 1.5 | 9.5 | 1 | 5° | zostaje | nad linią | napowietrzna | AsXSN | sodowe | brak
WRL 2769 |  | CB14 | Kaszowo |  |  | P1443D | 5 | asfalt | Thorn Jet | wymiana | 1 | 100 | Tauron | 115 | M5 | Wirowy | 40 | 10.5 | zostaje | Tauron | 2 | 8 | 1.5 | 5° | zostaje | pod linią | napowietrzna | AsXSN | sodowe | brak
WRL 2769 |  | CB15 | Kaszowo |  |  | P1443D | 5 | asfalt | Thorn Jet | wymiana | 1 | 100 | Tauron | 115 | M5 | Wirowy | 30 | 10.5 | zostaje | Tauron | 1.5 | 9.5 | 1.5 | 5° | zostaje | nad linią | napowietrzna | AsXSN | sodowe | brak
WRL 2769 |  | CB16 | Kaszowo |  |  | P1443D | 5 | asfalt | Thorn Jet | wymiana | 1 | 100 | Tauron | 115 | M5 | Betonowy ŻN | 30 | 10 | zostaje | Tauron | 1 | 8.5 | 1.5 | 5° | zostaje | nad linią | napowietrzna | AsXSN | sodowe | brak
WRL 2769 |  | CB17 | Kaszowo |  |  | P1443D | 5 | asfalt | Thorn Jet | wymiana | 1 | 100 | Tauron | 115 | M5 | Betonowy ŻN | 35 | 10 | zostaje | Tauron | 1 | 8.5 | 1.5 | 5° | zostaje | nad linią | napowietrzna | AsXSN | sodowe | brak
WRL 2769 |  | CB18 | Kaszowo |  |  | P1443D | 5 | asfalt | Thorn Jet | wymiana | 1 | 100 | Tauron | 115 | M5 | Betonowy ŻN | 35 | 10 | zostaje | Tauron | 1 | 8.5 | 1.5 | 5° | zostaje | nad linią | napowietrzna | AsXSN | sodowe | brak
WRL 2769 |  | CB19 | Kaszowo |  |  | P1443D | 5 | asfalt | Thorn Jet | wymiana | 1 | 100 | Tauron | 115 | M5 | Wirowy | 30 | 10.5 | zostaje | Tauron | 1.5 | 9.5 | 1.5 | 5° | zostaje | nad linią | napowietrzna | AsXSN | sodowe | brak
WRL 2769 |  | CB20 | Kaszowo |  |  | P1443D | 5 | asfalt | OUR | wymiana | 1 | 125 | Tauron | 140 | M5 | Wirowy | 30 | 10.5 | zostaje | Tauron | 5 | 9.5 | 1.5 | 30° | zostaje | nad linią | napowietrzna | AsXSN | sodowe | brak
WRL 2769 |  | CB21 | Kaszowo |  |  | P1443D | 5 | asfalt | Thorn Jet | wymiana | 1 | 100 | Tauron | 115 | M5 | Betonowy ŻN | 30 | 10 | zostaje | Tauron | 10 | 8.5 | 2 | 5° | zostaje | nad linią | napowietrzna | AsXSN | sodowe | brak
WRL 2769 |  | CB22 | Kaszowo |  |  | P1443D | 5 | asfalt | Thorn Jet | wymiana | 1 | 100 | Tauron | 115 | M5 | Wirowy | 100 | 10.5 | zostaje | Tauron | 1 | 9.5 | 0.5 | 5° | zostaje | nad linią | napowietrzna | AsXSN | sodowe | brak
WRL 2769 |  | CB23 | Kaszowo |  |  | P1443D | 5 | asfalt | Elgo Leda | wymiana | 1 | 150 | Tauron | 165 | M5 | Wirowy | 50 | 10.5 | zostaje | Tauron | 1 | 9.5 | 1 | 5° | zostaje | nad linią | napowietrzna | AsXSN | sodowe | brak
WRL 2769 |  | CB24 | Kaszowo |  |  | P1443D | 5 | asfalt | Elgo Leda | wymiana | 1 | 150 | Tauron | 165 | M5 | Betonowy ŻN | 75 | 10 | zostaje | Tauron | 1 | 8.5 | 1.5 | 15° | zostaje | nad linią | napowietrzna | AsXSN | sodowe | brak
WRL 2769 |  | CB25 | Kaszowo |  |  | P1443D | 5 | asfalt | Elgo Leda | wymiana | 1 | 150 | Tauron | 165 | M5 | Betonowy ŻN | 70 | 10 | zostaje | Tauron | 1.5 | 8.5 | 1.5 | 5° | zostaje | nad linią | napowietrzna | AsXSN | sodowe | brak
WRL 2769 |  | CB26 | Kaszowo |  |  | P1443D | 5 | asfalt | Elgo Leda | wymiana | 1 | 150 | Tauron | 165 | M5 | Betonowy ŻN | 30 | 10 | zostaje | Tauron | 2 | 8.5 | 1.5 | 5° | zostaje | nad linią | napowietrzna | AsXSN | sodowe | brak
WRL 2769 |  | CB27 | Kaszowo |  |  | P1443D | 5 | asfalt | Elgo Leda | wymiana | 1 | 150 | Tauron | 165 | M5 | Betonowy ŻN | 30 | 10 | zostaje | Tauron | 1 | 8.5 | 1.5 | 5° | zostaje | nad linią | napowietrzna | AsXSN | sodowe | brak
WRL 2769 |  | CB28 | Kaszowo |  |  | P1443D | 5 | asfalt | Elgo Leda | wymiana | 1 | 150 | Tauron | 165 | M5 | Betonowy ŻN | 70 | 10 | zostaje | Tauron | 2 | 8.5 | 1.5 | 5° | zostaje | nad linią | napowietrzna | AsXSN | sodowe | brak
WRL 2769 |  | CB29 | Kaszowo |  |  | P1443D | 5 | asfalt | Elgo Leda | wymiana | 1 | 150 | Tauron | 165 | M5 | Wirowy | 70 | 10.5 | zostaje | Tauron | 2 | 9.5 | 1.5 | 5° | zostaje | nad linią | napowietrzna | AsXSN | sodowe | brak
WRL 2252 |  | CC1 | Kaszowo |  |  | Gminna | 4 | grunt | Thorn Jet | wymiana | 1 | 70 | Tauron | 80 | P5 | Wirowy | 40 | 10.5 | zostaje | Tauron | 2 | 9.5 | 1 | 5° | zostaje | nad linią | napowietrzna | AsXSN | sodowe | brak
WRL 2252 |  | CC2 | Kaszowo |  |  | Gminna | 4 | grunt | Thorn Jet | wymiana | 1 | 70 | Tauron | 80 | P5 | Betonowy ŻN | 40 | 10 | zostaje | Tauron | 2 | 8.5 | 1 | 5° | zostaje | nad linią | napowietrzna | AsXSN | sodowe | brak
WRL 2252 |  | CC3 | Kaszowo |  |  | Gminna | 4 | grunt | Thorn Jet | wymiana | 1 | 70 | Tauron | 80 | P5 | Wirowy | 40 | 10.5 | zostaje | Tauron | 1 | 9.5 | 1 | 5° | zostaje | nad linią | napowietrzna | AsXSN | sodowe | brak
WRL 2252 |  | CC4 | Kaszowo |  |  | Gminna | 4 | grunt | Thorn Jet | wymiana | 1 | 70 | Tauron | 80 | P5 | Wirowy | 40 | 10.5 | zostaje | Tauron | 1 | 9.5 | 1 | 5° | zostaje | nad linią | napowietrzna | AsXSN | sodowe | brak
WRL 2252 |  | CC5 | Kaszowo |  |  | Gminna | 4 | grunt | Thorn Jet | wymiana | 1 | 70 | Tauron | 80 | P5 | Wirowy | 40 | 10.5 | zostaje | Tauron | 1 | 9.5 | 1 | 5° | zostaje | nad linią | napowietrzna | AsXSN | sodowe | brak
WRL 2252 |  | CC6 | Kaszowo |  |  | Gminna | 4 | grunt | Thorn Jet | wymiana | 1 | 70 | Tauron | 80 | P5 | Wirowy | 40 | 10.5 | zostaje | Tauron | 1 | 9.5 | 1 | 5° | zostaje | nad linią | napowietrzna | AsXSN | sodowe | brak
WRL 2252 |  | CC7 | Kaszowo |  |  | Gminna | 4 | grunt | Thorn Jet | wymiana | 1 | 70 | Tauron | 80 | P5 | Wirowy | 40 | 10.5 | zostaje | Tauron | 0.5 | 9.5 | 1 | 5° | zostaje | nad linią | napowietrzna | AsXSN | sodowe | brak
WRL 2254 |  | DA1 | Postolin |  | przy kościele | Gminna | 3.5 | kamień polny | Philips Malaga | wymiana | 1 | 100 | Tauron | 115 | M6 | ŻN Aowy | 60 | 10 | zostaje | Tauron | plac | 7.5 | 0.5 | 5° | zostaje | pod linią | napowietrzna | AL | sodowe | brak
WRL 2254 |  | DA2 | Postolin |  | przy kościele | Gminna | 3.5 | kamień polny | Philips Malaga | wymiana | 1 | 100 | Tauron | 115 | M6 | ŻN Aowy | 40 | 10 | zostaje | Tauron | 2 | 8.5 | 1 | 15° | zostaje | nad linią | napowietrzna | AL | sodowe | brak
WRL 2254 |  | DA3 | Postolin |  | przy kościele | Gminna | 3.5 | kamień polny | Philips Malaga | wymiana | 1 | 100 | Tauron | 115 | M6 | Betonowy ŻN | 40 | 10 | zostaje | Tauron | 3 | 8.5 | 1 | 15° | zostaje | nad linią | napowietrzna | AL | sodowe | brak
WRL 2791 |  | DB1 | Postolin |  |  | P 1440D | 6 | asfalt | Thorn Jet | wymiana | 1 | 100 | Tauron | 115 | M5 | Wirowy | 40 | 10.5 | zostaje | Tauron | 2.5 | 9 | 1.5 | 5° | zostaje | nad linią | napowietrzna | AL | sodowe | brak
WRL 2791 |  | DB2 | Postolin |  |  | P 1440D | 6 | asfalt | Thorn Jet | wymiana | 1 | 100 | Tauron | 115 | M5 | ŻN Aowy | 40 | 12 | zostaje | Tauron | 2 | 9 | 1.5 | 5° | zostaje | pod linią | napowietrzna | AL | sodowe | brak
WRL 2791 |  | DB3 | Postolin |  |  | P 1440D | 6 | asfalt | Thorn Jet | wymiana | 1 | 100 | Tauron | 115 | M5 | Betonowy ŻN | 40 | 10 | zostaje | Tauron | 3 | 8.5 | 1 | 5° | zostaje | nad linią | napowietrzna | AL | sodowe | brak
WRL 2791 |  | DB4 | Postolin |  |  | P 1440D | 6 | asfalt | Thorn Jet | wymiana | 1 | 100 | Tauron | 115 | M5 | Betonowy ŻN | 40 | 10 | zostaje | Tauron | 4 | 8.5 | 1 | 5° | zostaje | nad linią | napowietrzna | AL | sodowe | brak
WRL 2791 |  | DB5 | Postolin |  |  | P 1440D | 6 | asfalt | Thorn Jet | wymiana | 1 | 100 | Tauron | 115 | M5 | Betonowy ŻN | 40 | 10 | zostaje | Tauron | 5 | 8.5 | 1 | 5° | zostaje | nad linią | napowietrzna | AL | sodowe | brak
WRL 2791 |  | DB6 | Postolin |  |  | P 1440D | 6 | asfalt | Thorn Jet | wymiana | 1 | 100 | Tauron | 115 | M5 | Betonowy ŻN | 40 | 10 | zostaje | Tauron | 5 | 8.5 | 1 | 5° | zostaje | nad linią | napowietrzna | AL | sodowe | brak
WRL 2791 |  | DB7 | Postolin |  |  | P 1440D | 6 | asfalt | Thorn Jet | wymiana | 1 | 100 | Tauron | 115 | M5 | Betonowy ŻN | 40 | 10 | zostaje | Tauron | 3 | 8.5 | 1 | 5° | zostaje | nad linią | napowietrzna | AL | sodowe | brak
WRL 2791 |  | DB8 | Postolin |  |  | P 1440D | 6 | asfalt | Thorn Jet | wymiana | 1 | 100 | Tauron | 115 | M5 | Betonowy ŻN | 40 | 10 | zostaje | Tauron | 2 | 8.5 | 1 | 5° | zostaje | nad linią | napowietrzna | AL | sodowe | brak
WRL 2791 |  | DB9 | Postolin |  |  | P 1440D | 6 | asfalt | Thorn Jet | wymiana | 1 | 100 | Tauron | 115 | M5 | ŻN Aowy | 40 | 12 | zostaje | Tauron | 1 | 9 | 1 | 15° | zostaje | pod linią | napowietrzna | AL | sodowe | brak
WRL 2254 |  | DB10 | Postolin |  |  | P 1440D | 6 | asfalt | Thorn Jet | wymiana | 1 | 100 | Tauron | 115 | M5 | ŻN Aowy | 40 | 12 | zostaje | Tauron | 1 | 9 | 1 | 5° | zostaje | pod linią | napowietrzna | AL | sodowe | brak
WRL 2254 |  | DB11 | Postolin |  |  | P 1440D | 6 | asfalt | Thorn Jet | wymiana | 1 | 100 | Tauron | 115 | M5 | ŻN Aowy | 30 | 10 | zostaje | Tauron | 1 | 8.5 | 1 | 5° | zostaje | nad linią | napowietrzna | AL | sodowe | brak
WRL 2254 |  | DB12 | Postolin |  |  | P 1440D | 6 | asfalt | Thorn Jet | wymiana | 1 | 100 | Tauron | 115 | M5 | Betonowy ŻN | 30 | 10 | zostaje | Tauron | 1 | 8.5 | 1 | 5° | zostaje | nad linią | napowietrzna | AL | sodowe | brak
WRL 2254 |  | DB13 | Postolin |  |  | P 1440D | 6 | asfalt | Thorn Jet | wymiana | 1 | 100 | Tauron | 115 | M5 | Betonowy ŻN | 30 | 10 | zostaje | Tauron | 1 | 8.5 | 1 | 5° | zostaje | nad linią | napowietrzna | AL | sodowe | brak
WRL 2254 |  | DB14 | Postolin |  |  | P 1440D | 6 | asfalt | Thorn Jet | wymiana | 1 | 100 | Tauron | 115 | M5 | Betonowy ŻN | 30 | 10 | zostaje | Tauron | 1 | 8.5 | 1 | 5° | zostaje | nad linią | napowietrzna | AL | sodowe | brak
WRL 2254 |  | DB15 | Postolin |  |  | P 1440D | 6 | asfalt | Thorn Jet | wymiana | 1 | 100 | Tauron | 115 | M5 | Betonowy ŻN | 40 | 10 | zostaje | Tauron | 1 | 8.5 | 1 | 5° | zostaje | nad linią | napowietrzna | AL | sodowe | brak
WRL 2254 |  | DB16 | Postolin |  |  | P 1440D | 6 | asfalt | Thorn Jet | wymiana | 1 | 100 | Tauron | 115 | M5 | Betonowy ŻN | 30 | 12 | zostaje | Tauron | 3 | 9 | 1 | 5° | zostaje | pod linią | napowietrzna | AL | sodowe | brak
WRL 2254 |  | DB17 | Postolin |  |  | P 1440D | 6 | asfalt | Thorn Jet | wymiana | 1 | 100 | Tauron | 115 | M5 | ŻN Aowy | 30 | 12 | zostaje | Tauron | 1 | 9 | 1.5 | 15° | zostaje | pod linią | napowietrzna | AL | sodowe | brak
WRL 2254 |  | DB18 | Postolin |  |  | P 1440D | 6 | asfalt | Thorn Jet | wymiana | 1 | 100 | Tauron | 115 | M5 | ŻN Aowy | 40 | 12 | zostaje | Tauron | 1 | 9 | 1 | 15° | zostaje | pod linią | napowietrzna | AL | sodowe | brak
WRL 2254 |  | DB19 | Postolin |  |  | P 1440D | 6 | asfalt | Thorn Jet | wymiana | 1 | 100 | Tauron | 115 | M5 | ŻN Aowy | 40 | 12 | zostaje | Tauron | 1 | 9 | 1 | 15° | zostaje | pod linią | napowietrzna | AL | sodowe | brak
WRL 2254 |  | DB20 | Postolin |  |  | P 1440D | 6 | asfalt | Thorn Jet | wymiana | 1 | 100 | Tauron | 115 | M5 | Betonowy ŻN | 40 | 10 | zostaje | Tauron | 1 | 8.5 | 1 | 5° | zostaje | nad linią | napowietrzna | AL | sodowe | brak
WRL 2254 |  | DB21 | Postolin |  |  | P 1440D | 6 | asfalt | Thorn Jet | wymiana | 1 | 100 | Tauron | 115 | M5 | Betonowy ŻN | 35 | 10 | zostaje | Tauron | 1 | 8.5 | 1 | 5° | zostaje | nad linią | napowietrzna | AL | sodowe | brak
WRL 2254 |  | DB22 | Postolin |  |  | P 1440D | 6 | asfalt | Thorn Jet | wymiana | 1 | 100 | Tauron | 115 | M5 | Betonowy ŻN | 35 | 10 | zostaje | Tauron | 1 | 8.5 | 1 | 5° | zostaje | nad linią | napowietrzna | AL | sodowe | brak
WRL 2254 |  | DB23 | Postolin |  |  | P 1440D | 6 | asfalt | Thorn Jet | wymiana | 1 | 100 | Tauron | 115 | M5 | Betonowy ŻN | 35 | 10 | zostaje | Tauron | 1 | 8.5 | 1 | 5° | zostaje | nad linią | napowietrzna | AL | sodowe | brak
WRL 2254 |  | DB24 | Postolin |  |  | P 1440D | 6 | asfalt | Thorn Jet | wymiana | 1 | 100 | Tauron | 115 | M5 | ŻN Aowy | 35 | 10 | zostaje | Tauron | 1 | 8.5 | 1 | 5° | zostaje | nad linią | napowietrzna | AL | sodowe | brak
WRL 2254 |  | DB25 | Postolin |  |  | P 1440D | 6 | asfalt | Thorn Jet | wymiana | 1 | 100 | Tauron | 115 | M5 | ŻN Aowy | 35 | 10 | zostaje | Tauron | 2 | 8.5 | 1 | 5° | zostaje | nad linią | napowietrzna | AL | sodowe | brak
WRL 2254 |  | DB26 | Postolin |  |  | P 1440D | 6 | asfalt | Thorn Jet | wymiana | 1 | 100 | Tauron | 115 | M5 | ŻN Aowy | 35 | 10 | zostaje | Tauron | 1 | 8.5 | 1 | 5° | zostaje | nad linią | napowietrzna | AL | sodowe | brak
WRL 2254 |  | DB27 | Postolin |  |  | P 1440D | 6 | asfalt | Thorn Jet | wymiana | 1 | 100 | Tauron | 115 | M5 | ŻN Aowy | 40 | 12 | zostaje | Tauron | 2 | 9 | 1 | 15° | zostaje | pod linią | napowietrzna | AL | sodowe | brak
WRL 2254 |  | DB28 | Postolin |  |  | P 1440D | 6 | asfalt | Thorn Jet | wymiana | 1 | 100 | Tauron | 115 | M5 | ŻN Aowy | 50 | 12 | zostaje | Tauron | 1 | 9 | 1 | 15° | zostaje | pod linią | napowietrzna | AL | sodowe | brak
WRL 2254 |  | DB29 | Postolin |  |  | P 1440D | 6 | asfalt | Thorn Jet | wymiana | 1 | 100 | Tauron | 115 | M5 | Betonowy ŻN | 40 | 12 | zostaje | Tauron | 1 | 9 | 1 | 15° | zostaje | pod linią | napowietrzna | AL | sodowe | brak
WRL 2254 |  | DB30 | Postolin |  |  | P 1440D | 6 | asfalt | Thorn Jet | wymiana | 1 | 100 | Tauron | 115 | M5 | ŻN Aowy | 35 | 12 | zostaje | Tauron | 2 | 9 | 1 | 15° | zostaje | pod linią | napowietrzna | AL | sodowe | brak
WRL 2785 |  | EA1 | Pracze |  | domy nr 47-58 | Gminna | 4 | grunt | Thorn Jet | wymiana | 1 | 100 | Tauron | 115 | P5 | ŻN Aowy | 120 | 10 | zostaje | Tauron | 3 | 7.5 | 1 | 15° | zostaje | pod linią | napowietrzna | AL | sodowe | brak
WRL 2785 |  | EA2 | Pracze |  | domy nr 47-58 | Gminna | 4 | grunt | Thorn Jet | wymiana | 1 | 100 | Tauron | 115 | P5 | Betonowy ŻN | 120 | 10 | zostaje | Tauron | 1 | 8 | 1 | 5° | zostaje | nad linią | napowietrzna | AL | sodowe | brak
WRL 2785 |  | EA3 | Pracze |  | domy nr 47-58 | Gminna | 4 | grunt | Thorn Jet | wymiana | 1 | 100 | Tauron | 115 | P5 | Betonowy ŻN | 130 | 10 | zostaje | Tauron | 1 | 8 | 1 | 5° | zostaje | nad linią | napowietrzna | AL | sodowe | brak
WRL 2785 |  | EB1 | Pracze |  | domy nr 47-58 | Gminna | 4 | grunt | Thorn Jet | wymiana | 1 | 100 | Tauron | 115 | M6 | ŻN Aowy | 100 | 12 | zostaje | Tauron | 2 | 9 | 1 | 15° | zostaje | pod linią | napowietrzna | AL | sodowe | brak
WRL 2785 |  | EB2 | Pracze |  | domy nr 47-58 | Gminna | 4 | grunt | Thorn Jet | wymiana | 1 | 100 | Tauron | 115 | M6 | ŻN Aowy | 100 | 12 | zostaje | Tauron | 5 | 9 | 1 | 5° | zostaje | pod linią | napowietrzna | AL | sodowe | brak
WRL 2785 |  | EB3 | Pracze |  | domy nr 47-58 | Gminna | 4 | grunt | Thorn Jet | wymiana | 1 | 100 | Tauron | 115 | M6 | ŻN Aowy | 70 | 12 | zostaje | Tauron | 2 | 9.5 | 1 | 15° | zostaje | pod linią | napowietrzna | AL | sodowe | brak
WRL 2785 |  | EB4 | Pracze |  | domy nr 47-58 | Gminna | 4 | kamień polny | Thorn Jet | wymiana | 1 | 100 | Tauron | 115 | M6 | Wirowy | 110 | 10.5 | zostaje | Tauron | 3 | 9 | 1 | 5° | zostaje | nad linią | napowietrzna | AL | sodowe | brak
WRL 2785 |  | EB5 | Pracze |  | domy nr 47-58 | Gminna | 4 | kamień polny | Thorn Jet | wymiana | 1 | 100 | Tauron | 115 | M6 | Betonowy ŻN | 40 | 10 | zostaje | Tauron | 3 | 8.5 | 1 | 5° | zostaje | nad linią | napowietrzna | AL | sodowe | brak
WRL 2785 |  | EB6 | Pracze |  | domy nr 47-58 | Gminna | 4 | kamień polny | Thorn Jet | wymiana | 1 | 100 | Tauron | 115 | M6 | Wirowy | 80 | 10.5 | zostaje | Tauron | 1 | 9 | 1 | 5° | zostaje | nad linią | napowietrzna | AL | sodowe | brak
WRL 2785 |  | EC1 | Pracze |  | domy nr 49-51 | Gminna | 4 | kamień polny | Thorn Jet | wymiana | 1 | 70 | Tauron | 80 | P5 | Betonowy ŻN | 70 | 10 | zostaje | Tauron | 1 | 8 | 1 | 5° | zostaje | nad linią | napowietrzna | AL | sodowe | brak
WRL 2785 |  | EC2 | Pracze |  | domy nr 49-51 | Gminna | 4 | kamień polny | Thorn Jet | wymiana | 1 | 70 | Tauron | 80 | P5 | Betonowy ŻN | 70 | 12 | zostaje | Tauron | 1 | 9 | 1 | 5° | zostaje | pod linią | napowietrzna | AL | sodowe | brak
WRL 2255 |  | ED1 | Pracze |  |  | P 1440D | 5 | asfalt | Thorn Jet | wymiana | 1 | 100 | Tauron | 115 | M5 | ŻN Aowy | 200 | 10 | zostaje | Tauron | 5 | 8.5 | 1 | 5° | zostaje | nad linią | napowietrzna | AL | sodowe | brak
WRL 2255 |  | ED2 | Pracze |  |  | P 1440D | 5 | asfalt | Thorn Jet | wymiana | 1 | 100 | Tauron | 115 | M5 | Betonowy ŻN | 200 | 10 | zostaje | Tauron | 5 | 8.5 | 1 | 5° | zostaje | nad linią | napowietrzna | AL | sodowe | brak
WRL 2255 |  | ED3 | Pracze |  |  | P 1440D | 5 | asfalt | Thorn Jet | wymiana | 1 | 100 | Tauron | 115 | M5 | ŻN Aowy | 70 | 10 | zostaje | Tauron | 2 | 8.5 | 1 | 5° | zostaje | nad linią | napowietrzna | AL | sodowe | brak
WRL 2255 |  | ED4 | Pracze |  |  | P 1440D | 5 | asfalt | Thorn Jet | wymiana | 1 | 100 | Tauron | 115 | M5 | Betonowy ŻN | 80 | 10 | zostaje | Tauron | 5 | 8.5 | 1 | 5° | zostaje | nad linią | napowietrzna | AL | sodowe | brak
WRL 2255 |  | ED5 | Pracze |  |  | P 1440D | 5 | asfalt | Thorn Jet | wymiana | 1 | 100 | Tauron | 115 | M5 | ŻN Aowy | 35 | 12 | zostaje | Tauron | 5 | 9.5 | 1.5 | 5° | zostaje | pod linią | napowietrzna | AL | sodowe | brak
WRL 2255 |  | ED6 | Pracze |  |  | P 1440D | 5 | asfalt | Thorn Jet | wymiana | 1 | 100 | Tauron | 115 | M5 | ŻN Aowy | 60 | 12 | zostaje | Tauron | 1 | 9.5 | 1 | 5° | zostaje | pod linią | napowietrzna | AL | sodowe | brak
WRL 2255 |  | ED7 | Pracze |  |  | P 1440D | 5 | asfalt | Thorn Jet | wymiana | 1 | 100 | Tauron | 115 | M5 | ŻN Aowy | 40 | 12 | zostaje | Tauron | 1 | 9.5 | 1 | 5° | zostaje | pod linią | napowietrzna | AL | sodowe | brak
WRL 2255 |  | ED8 | Pracze |  |  | P 1440D | 5 | asfalt | Thorn Jet | wymiana | 1 | 100 | Tauron | 115 | M5 | ŻN Aowy | 40 | 12 | zostaje | Tauron | 2 | 9.5 | 1 | 5° | zostaje | pod linią | napowietrzna | AL | sodowe | brak
WRL 2255 |  | ED9 | Pracze |  |  | P 1440D | 5 | asfalt | Thorn Jet | wymiana | 1 | 100 | Tauron | 115 | M5 | Betonowy ŻN | 40 | 10 | zostaje | Tauron | 10 | 8.5 | 1.5 | 5° | zostaje | nad linią | napowietrzna | AL | sodowe | brak
WRL 2255 |  | ED10 | Pracze |  |  | P 1440D | 5 | asfalt | Thorn Jet | wymiana | 1 | 100 | Tauron | 115 | M5 | ŻN Aowy | 40 | 10 | zostaje | Tauron | 7 | 7.5 | 1 | 5° | zostaje | pod linią | napowietrzna | AL | sodowe | brak
WRL 2255 |  | ED11 | Pracze |  |  | P 1440D | 5 | asfalt | Thorn Jet | wymiana | 1 | 100 | Tauron | 115 | M5 | Wirowy | 70 | 10.5 | zostaje | Tauron | 7 | 7.5 | 1 | 15° | zostaje | pod linią | napowietrzna | AL | sodowe | brak
WRL 2255 |  | ED12 | Pracze |  |  | P 1440D | 5 | asfalt | Thorn Jet | wymiana | 1 | 100 | Tauron | 115 | M5 | ŻN Aowy | 40 | 12 | zostaje | Tauron | 3 | 9.5 | 1 | 5° | zostaje | pod linią | napowietrzna | AL | sodowe | brak
WRL 2255 |  | ED13 | Pracze |  |  | P 1440D | 5 | asfalt | Thorn Jet | wymiana | 1 | 100 | Tauron | 115 | M5 | ŻN Aowy | 70 | 10 | zostaje | Tauron | 1 | 8.5 | 1 | 15° | zostaje | nad linią | napowietrzna | AL | sodowe | brak
WRL 2255 |  | ED14 | Pracze |  |  | P 1440D | 5 | asfalt | Schreder Nano | wymiana | 1 | 100 | Tauron | 115 | M5 | Betonowy ŻN | 70 | 10 | zostaje | Tauron | 2 | 8.5 | 2 | 15° | zostaje | nad linią | napowietrzna | AL | sodowe | brak
WRL 2255 |  | ED15 | Pracze |  |  | P 1440D | 5 | asfalt | Thorn Jet | wymiana | 1 | 100 | Tauron | 115 | M5 | ŻN Aowy | 40 | 12 | zostaje | Tauron | 2 | 9.5 | 1 | 5° | zostaje | pod linią | napowietrzna | AL | sodowe | brak
WRL 2255 |  | ED16 | Pracze |  |  | P 1440D | 5 | asfalt | Thorn Jet | wymiana | 1 | 100 | Tauron | 115 | M5 | ŻN Aowy | 40 | 12 | zostaje | Tauron | 3 | 9.5 | 1 | 5° | zostaje | pod linią | napowietrzna | AL | sodowe | brak
WRL 2255 |  | ED17 | Pracze |  |  | P 1440D | 5 | asfalt | Thorn Jet | wymiana | 1 | 100 | Tauron | 115 | M5 | Betonowy ŻN | 90 | 10 | zostaje | Tauron | 3 | 8.5 | 1 | 5° | zostaje | nad linią | napowietrzna | AL | sodowe | brak
WRL 2255 |  | ED18 | Pracze |  |  | P 1440D | 5 | asfalt | Thorn Jet | wymiana | 1 | 100 | Tauron | 115 | M5 | ŻN Aowy | 40 | 10 | zostaje | Tauron | 3 | 8.5 | 1 | 5° | zostaje | nad linią | napowietrzna | AL | sodowe | brak
WRL 2255 |  | ED19 | Pracze |  |  | P 1440D | 5 | asfalt | Thorn Jet | wymiana | 1 | 100 | Tauron | 115 | M5 | Betonowy ŻN | 35 | 10 | zostaje | Tauron | 5 | 8.5 | 1 | 5° | zostaje | nad linią | napowietrzna | AL | sodowe | brak
WRL 2255 |  | ED20 | Pracze |  |  | P 1440D | 5 | asfalt | Thorn Jet | wymiana | 1 | 100 | Tauron | 115 | M5 | Betonowy ŻN | 35 | 10 | zostaje | Tauron | 5 | 8.5 | 1 | 5° | zostaje | nad linią | napowietrzna | AL | sodowe | brak
WRL 2255 |  | ED21 | Pracze |  |  | P 1440D | 5 | asfalt | Thorn Jet | wymiana | 1 | 100 | Tauron | 115 | M5 | ŻN Aowy | 40 | 10 | zostaje | Tauron | 5 | 8.5 | 1 | 5° | zostaje | nad linią | napowietrzna | AL | sodowe | brak
WRL 2255 |  | ED22 | Pracze |  |  | P 1440D | 5 | asfalt | Philips Selenium | wymiana | 1 | 100 | Tauron | 115 | M5 | Stalowy | 60 | 6 | zostaje | Tauron | 1 | 6 | 1 | 5° | zostaje | szczyt słupa | kablowa | YAKXS | sodowe | brak
WRL 2255 |  | EE1 | Pracze |  | domy nr 25-29 | Gminna | 4 | grunt | Thorn Jet | wymiana | 1 | 70 | Tauron | 80 | P5 | ŻN Aowy | 70 | 12 | zostaje | Tauron | 2 | 9 | 1 | 5° | zostaje | pod linią | napowietrzna | AL | sodowe | brak
WRL 2255 |  | EE2 | Pracze |  | domy nr 25-30 | Gminna | 4 | grunt | Thorn Jet | wymiana | 1 | 70 | Tauron | 80 | P5 | ŻN Aowy | 70 | 12 | zostaje | Tauron | 1 | 9 | 1 | 5° | zostaje | pod linią | napowietrzna | AL | sodowe | brak
WRL 2255 |  | EE3 | Pracze |  | domy nr 25-31 | Gminna | 4 | grunt | Thorn Jet | wymiana | 1 | 70 | Tauron | 80 | P5 | ŻN Aowy | 70 | 10 | zostaje | Tauron | 2 | 8 | 1 | 5° | zostaje | pod linią | napowietrzna | AL | sodowe | brak
WRL 2255 |  | EE4 | Pracze |  | domy nr 25-32 | Gminna | 4 | grunt | Thorn Jet | wymiana | 1 | 70 | Tauron | 80 | P5 | ŻN Aowy | 70 | 10 | zostaje | Tauron | 2 | 8.5 | 1 | 5° | zostaje | nad linią | napowietrzna | AL | sodowe | brak
WRL 2255 |  | EF1 | Pracze |  | dom nr 4 | Gminna | 2 | grunt | Thorn Jet | wymiana | 1 | 70 | Tauron | 80 | P5 | ŻN Aowy | 100 | 10 | zostaje | Tauron | 2 | 8.5 | 1 | 5° | zostaje | nad linią | napowietrzna | AL | sodowe | brak
WRL 2255 |  | EG1 | Pracze |  | domy nr 15-21 | Gminna | 4 | grunt | Thorn Jet | wymiana | 1 | 70 | Tauron | 80 | P5 | Betonowy ŻN | 80 | 10 | zostaje | Tauron | 2 | 8.5 | 1 | 5° | zostaje | nad linią | napowietrzna | AsXSN | sodowe | brak
WRL 2255 |  | EG2 | Pracze |  | domy nr 15-21 | Gminna | 4 | grunt | Thorn Jet | wymiana | 1 | 70 | Tauron | 80 | P5 | Betonowy ŻN | 80 | 10 | zostaje | Tauron | 1 | 8.5 | 1 | 5° | zostaje | nad linią | napowietrzna | AsXSN | sodowe | brak
WRL 2255 |  | EG3 | Pracze |  | domy nr 15-21 | Gminna | 4 | grunt | Thorn Jet | wymiana | 1 | 70 | Tauron | 80 | P5 | Betonowy ŻN | 80 | 10 | zostaje | Tauron | 1 | 8.5 | 1 | 5° | zostaje | nad linią | napowietrzna | AsXSN | sodowe | brak
WRL 2255 |  | EG4 | Pracze |  | domy nr 15-21 | Gminna | 4 | grunt | Thorn Jet | wymiana | 1 | 70 | Tauron | 80 | P5 | ŻN Aowy | 80 | 12 | zostaje | Tauron | 1 | 10 | 1 | 5° | zostaje | nad linią | napowietrzna | AsXSN | sodowe | brak
WRL 2255 |  | EG5 | Pracze |  | domy nr 15-21 | Gminna | 4 | grunt | Thorn Jet | wymiana | 1 | 70 | Tauron | 80 | P5 | Betonowy ŻN | 80 | 10 | zostaje | Tauron | 1 | 8.5 | 1 | 5° | zostaje | nad linią | napowietrzna | AsXSN | sodowe | brak
WRL 2255 |  | EG6 | Pracze |  | domy nr 15-21 | Gminna | 4 | grunt | Thorn Jet | wymiana | 1 | 70 | Tauron | 80 | P5 | ŻN Aowy | 40 | 10 | zostaje | Tauron | 1 | 8.5 | 1 | 5° | zostaje | nad linią | napowietrzna | AsXSN | sodowe | brak
WRL 2255 |  | EH1 | Pracze |  | domy nr 38-40 | Gminna | 4 | grunt | Thorn Jet | wymiana | 1 | 70 | Tauron | 80 | P5 | ŻN Aowy | 70 | 10 | zostaje | Tauron | 1 | 8.5 | 1 | 5° | zostaje | nad linią | napowietrzna | AL | sodowe | brak
WRL 2255 |  | EH2 | Pracze |  | domy nr 38-40 | Gminna | 4 | grunt | Thorn Jet | wymiana | 1 | 70 | Tauron | 80 | P5 | Betonowy ŻN | 70 | 10 | zostaje | Tauron | 1 | 8.5 | 1 | 5° | zostaje | nad linią | napowietrzna | AL | sodowe | brak
WRL 2255 |  | EH3 | Pracze |  | domy nr 38-40 | Gminna | 4 | grunt | Thorn Jet | wymiana | 1 | 70 | Tauron | 80 | P5 | ŻN Aowy | 100 | 10 | zostaje | Tauron | 2 | 7.5 | 1 | 5° | zostaje | pod linią | napowietrzna | AL | sodowe | brak
WRL 2260 |  | FA1 | Gruszeczka |  | domy nr 13-15 | Gminna | 5 | grunt | Thorn Jet | wymiana | 1 | 100 | Tauron | 115 | P5 | Wirowy | 60 | 10.5 | zostaje | Tauron | 5 | 9.5 | 1 | 5° | zostaje | nad linią | napowietrzna | AsXSN | sodowe | brak
WRL 2260 |  | FA2 | Gruszeczka |  | domy nr 13-15 | Gminna | 5 | grunt | Thorn Jet | wymiana | 1 | 100 | Tauron | 115 | P5 | Wirowy | 70 | 10.5 | zostaje | Tauron | 5 | 9.5 | 1 | 5° | zostaje | nad linią | napowietrzna | AsXSN | sodowe | brak
WRL 2260 |  | FB1 | Gruszeczka |  |  | P 1400D | 6 | asfalt | Thorn Jet | wymiana | 1 | 100 | Tauron | 115 | M5 | Wirowy | 70 | 10.5 | zostaje | Tauron | 6 | 9.5 | 1 | 5° | zostaje | nad linią | napowietrzna | AsXSN | sodowe | brak
WRL 2260 |  | FB2 | Gruszeczka |  |  | P 1400D | 6 | asfalt | Thorn Jet | wymiana | 1 | 100 | Tauron | 115 | M5 | Wirowy | 70 | 10.5 | zostaje | Tauron | 5 | 9.5 | 1 | 5° | zostaje | nad linią | napowietrzna | AsXSN | sodowe | brak
WRL 2260 |  | FB3 | Gruszeczka |  |  | P 1400D | 6 | asfalt | Thorn Jet | wymiana | 1 | 100 | Tauron | 115 | M5 | Wirowy | 70 | 10.5 | zostaje | Tauron | 3 | 9.5 | 1 | 5° | zostaje | nad linią | napowietrzna | AsXSN | sodowe | brak
WRL 2260 |  | FB4 | Gruszeczka |  |  | P 1400D | 6 | asfalt | Thorn Jet | wymiana | 1 | 100 | Tauron | 115 | M5 | Wirowy | 70 | 10.5 | zostaje | Tauron | 3 | 9.5 | 1 | 5° | zostaje | nad linią | napowietrzna | AsXSN | sodowe | brak
WRL 2260 |  | FB5 | Gruszeczka |  |  | P 1400D | 6 | asfalt | Thorn Jet | wymiana | 1 | 100 | Tauron | 115 | M5 | Wirowy | 70 | 10.5 | zostaje | Tauron | 3 | 9.5 | 1 | 5° | zostaje | nad linią | napowietrzna | AsXSN | sodowe | brak
WRL 2260 |  | FB6 | Gruszeczka |  |  | P 1400D | 6 | asfalt | Thorn Jet | wymiana | 1 | 100 | Tauron | 115 | M5 | Wirowy | 70 | 10.5 | zostaje | Tauron | 3 | 9.5 | 1 | 5° | zostaje | nad linią | napowietrzna | AsXSN | sodowe | brak
WRL 2260 |  | FB7 | Gruszeczka |  |  | P 1400D | 6 | asfalt | Thorn Jet | wymiana | 1 | 100 | Tauron | 115 | M5 | Betonowy ŻN | 70 | 10 | zostaje | Tauron | 4 | 8.5 | 1 | 5° | zostaje | nad linią | napowietrzna | AsXSN | sodowe | brak
WRL 2260 |  | FB8 | Gruszeczka |  |  | P 1400D | 6 | asfalt | Thorn Jet | wymiana | 1 | 100 | Tauron | 115 | M5 | Betonowy ŻN | 70 | 12 | zostaje | Tauron | 7 | 10 | 1 | 5° | zostaje | nad linią | napowietrzna | AsXSN | sodowe | brak
WRL 2260 |  | FB9 | Gruszeczka |  |  | P 1400D | 6 | asfalt | Thorn Jet | wymiana | 1 | 100 | Tauron | 115 | M5 | Wirowy | 70 | 10.5 | zostaje | Tauron | 3 | 9.5 | 1 | 5° | zostaje | nad linią | napowietrzna | AsXSN | sodowe | brak
WRL 2753 |  | FB10 | Gruszeczka |  |  | P 1400D | 6 | asfalt | Thorn Jet | wymiana | 1 | 100 | Tauron | 115 | M5 | Wirowy | 40 | 10.5 | zostaje | Tauron | 5 | 9.5 | 0.5 | 5° | zostaje | nad linią | napowietrzna | AsXSN | sodowe | brak
WRL 2753 |  | FB11 | Gruszeczka |  |  | P 1400D | 6 | asfalt | Thorn Jet | wymiana | 1 | 100 | Tauron | 115 | M5 | Wirowy | 30 | 10.5 | zostaje | Tauron | 3 | 9.5 | 1 | 5° | zostaje | nad linią | napowietrzna | AsXSN | sodowe | brak
WRL 2753 |  | FB12 | Gruszeczka |  |  | P 1400D | 6 | asfalt | Thorn Jet | wymiana | 1 | 100 | Tauron | 115 | M5 | Betonowy ŻN | 70 | 10 | zostaje | Tauron | 5 | 8.5 | 1 | 5° | zostaje | nad linią | napowietrzna | AsXSN | sodowe | brak
WRL 2753 |  | FB13 | Gruszeczka |  |  | P 1400D | 6 | asfalt | Thorn Jet | wymiana | 1 | 100 | Tauron | 115 | M5 | Betonowy ŻN | 40 | 10 | zostaje | Tauron | 5 | 8.5 | 1 | 5° | zostaje | nad linią | napowietrzna | AsXSN | sodowe | brak
WRL 2753 |  | FB14 | Gruszeczka |  |  | P 1400D | 6 | asfalt | Thorn Jet | wymiana | 1 | 100 | Tauron | 115 | M5 | Wirowy | 70 | 10.5 | zostaje | Tauron | 3 | 9.5 | 1 | 5° | zostaje | nad linią | napowietrzna | AsXSN | sodowe | brak
WRL 2753 |  | FB15 | Gruszeczka |  |  | P 1400D | 6 | asfalt | Thorn Jet | wymiana | 1 | 100 | Tauron | 115 | M5 | Wirowy | 70 | 10.5 | zostaje | Tauron | 3 | 9.5 | 1 | 5° | zostaje | nad linią | napowietrzna | AsXSN | sodowe | brak
WRL 2753 |  | FB16 | Gruszeczka |  |  | P 1400D | 6 | asfalt | Thorn Jet | wymiana | 1 | 100 | Tauron | 115 | M5 | Drewniany | 40 | 10 | zostaje | Tauron | 3 | 9 | 1 | 5° | zostaje | pod linią | napowietrzna | AL | sodowe | brak
WRL 2753 |  | FB17 | Gruszeczka |  |  | P 1400D | 6 | asfalt | Thorn Jet | wymiana | 1 | 100 | Tauron | 115 | M5 | Betonowy ŻN | 40 | 10 | zostaje | Tauron | 3 | 8.5 | 1 | 5° | zostaje | nad linią | napowietrzna | AL | sodowe | brak
WRL 2753 |  | FB18 | Gruszeczka |  |  | P 1400D | 6 | asfalt | Thorn Jet | wymiana | 1 | 100 | Tauron | 115 | M5 | Betonowy ŻN | 40 | 10 | zostaje | Tauron | 3 | 8.5 | 1 | 5° | zostaje | nad linią | napowietrzna | AL | sodowe | brak
WRL 2260 |  | FC1 | Gruszeczka |  | Domy nr 17a-19 | gminna | 4 | grunt | Thorn Jet | wymiana | 1 | 100 | Tauron | 115 | P5 | Wirowy | 80 | 10.5 | zostaje | Tauron | 1 | 9.5 | 1 | 5° | zostaje | nad linią | napowietrzna | AsXSN | sodowe | brak
WRL 2260 |  | FC2 | Gruszeczka |  | Domy nr 17a-19 | gminna | 4 | grunt | Thorn Jet | wymiana | 1 | 100 | Tauron | 115 | P5 | Wirowy | 80 | 10.5 | zostaje | Tauron | 1 | 9.5 | 1 | 5° | zostaje | nad linią | napowietrzna | AsXSN | sodowe | brak
WRL 2260 |  | FC3 | Gruszeczka |  | Domy nr 17a-19 | gminna | 4 | grunt | Thorn Jet | wymiana | 1 | 100 | Tauron | 115 | P5 | Wirowy | 80 | 10.5 | zostaje | Tauron | 1 | 9.5 | 1 | 5° | zostaje | nad linią | napowietrzna | AsXSN | sodowe | brak
WRL 2731 |  | GA1 | Sułów |  | Żmigrodzka | gminna | 3 | grunt | Thorn Jet | wymiana | 1 | 100 | Tauron | 116 | P5 | ŻN Aowy | 40 | 10 | zostaje | Tauron | 2 | 8.5 | 1 | 5° | zostaje | nad linią | napowietrzna | AL | sodowe | brak
WRL 2731 |  | GA2 | Sułów |  | Żmigrodzka | W439 | 6 | asfalt | Elgo Leda | wymiana | 1 | 150 | Tauron | 165 | M4 | Wirowy | 40 | 10.5 | zostaje | Tauron | 1 | 9.5 | 1 | 5° | zostaje | nad linią | napowietrzna | AsXSN | sodowe | chodnik 2 m
WRL 2731 |  | GA3 | Sułów |  | Żmigrodzka | W439 | 6 | asfalt | Elgo Leda | wymiana | 1 | 150 | Tauron | 165 | M4 | Betonowy ŻN | 40 | 10 | zostaje | Tauron | 3 | 8.5 | 1 | 5° | zostaje | nad linią | napowietrzna | AsXSN | sodowe | chodnik 2 m
WRL 2731 |  | GA4 | Sułów |  | Żmigrodzka | W439 | 6 | asfalt | Elgo Leda | wymiana | 1 | 150 | Tauron | 165 | M4 | Betonowy ŻN | 40 | 10 | zostaje | Tauron | 3 | 8.5 | 1 | 5° | zostaje | nad linią | napowietrzna | AsXSN | sodowe | chodnik 2 m
WRL 2731 |  | GA5 | Sułów |  | Żmigrodzka | W439 | 6 | asfalt | Elgo Leda | wymiana | 1 | 150 | Tauron | 165 | M4 | Betonowy ŻN | 40 | 10 | zostaje | Tauron | 3 | 8.5 | 1 | 5° | zostaje | nad linią | napowietrzna | AsXSN | sodowe | chodnik 2 m
WRL 2731 |  | GA6 | Sułów |  | Żmigrodzka | W439 | 6 | asfalt | Elgo Leda | wymiana | 1 | 150 | Tauron | 165 | M4 | Betonowy ŻN | 60 | 10 | zostaje | Tauron | 3 | 8.5 | 1 | 5° | zostaje | nad linią | napowietrzna | AsXSN | sodowe | chodnik 2 m
WRL 2731 |  | GA7 | Sułów |  | Żmigrodzka | W439 | 6 | asfalt | Elgo Leda | wymiana | 1 | 150 | Tauron | 165 | M4 | Betonowy ŻN | 90 | 10 | zostaje | Tauron | 2 | 8.5 | 1 | 5° | zostaje | nad linią | napowietrzna | AsXSN | sodowe | chodnik 2 m
WRL 2390 |  | GA8 | Sułów |  | Żmigrodzka | W439 | 6 | asfalt | Elgo Leda | wymiana | 1 | 150 | Tauron | 165 | M4 | Betonowy ŻN | 50 | 10 | zostaje | Tauron | 1 | 8.5 | 1 | 5° | zostaje | nad linią | napowietrzna | AsXSN | sodowe | chodnik 2 m
WRL 2390 |  | GA9 | Sułów |  | Żmigrodzka | W439 | 6 | asfalt | Elgo Leda | wymiana | 1 | 150 | Tauron | 165 | M4 | Wirowy | 60 | 10.5 | zostaje | Tauron | 1 | 9.5 | 1 | 5° | zostaje | nad linią | napowietrzna | AsXSN | sodowe | chodnik 2 m
WRL 2390 |  | GA10 | Sułów |  | Żmigrodzka | W439 | 6 | asfalt | Elgo Leda | wymiana | 1 | 150 | Tauron | 165 | M4 | ŻN Aowy | 50 | 10 | zostaje | Tauron | 5 | 8.5 | 1 | 5° | zostaje | nad linią | napowietrzna | AsXSN | sodowe | chodnik 2 m
WRL 2390 |  | GA11 | Sułów |  | Żmigrodzka | W439 | 6 | asfalt | Elgo Leda | wymiana | 1 | 150 | Tauron | 165 | M4 | Wirowy | 50 | 10.5 | zostaje | Tauron | 3 | 9.5 | 1 | 5° | zostaje | nad linią | napowietrzna | AsXSN | sodowe | chodnik 2 m
WRL 2390 |  | GA12 | Sułów |  | Żmigrodzka | W439 | 6 | asfalt | Elgo Leda | wymiana | 1 | 150 | Tauron | 165 | M4 | Betonowy ŻN | 60 | 10 | zostaje | Tauron | 3 | 8.5 | 1 | 5° | zostaje | nad linią | napowietrzna | AsXSN | sodowe | chodnik 2 m
WRL 2390 |  | GA13 | Sułów |  | Żmigrodzka | W439 | 6 | asfalt | Elgo Leda | wymiana | 1 | 150 | Tauron | 165 | M4 | Wirowy | 40 | 10.5 | zostaje | Tauron | 5 | 9.5 | 1 | 5° | zostaje | nad linią | napowietrzna | AsXSN | sodowe | chodnik 2 m
WRL 2390 |  | GA14 | Sułów |  | Żmigrodzka | W439 | 6 | asfalt | Elgo Leda | wymiana | 1 | 150 | Tauron | 165 | M4 | Wirowy | 45 | 10.5 | zostaje | Tauron | 2 | 9.5 | 1 | 5° | zostaje | nad linią | napowietrzna | AsXSN | sodowe | chodnik 2 m
WRL 2730 |  | GA15 | Sułów |  | Żmigrodzka | W439 | 6 | asfalt | Elgo Leda | wymiana | 1 | 150 | Tauron | 165 | M4 | Wirowy | 60 | 10.5 | zostaje | Tauron | 2 | 9.5 | 1 | 5° | zostaje | nad linią | napowietrzna | AsXSN | sodowe | chodnik 2 m
WRL 2730 |  | GA16 | Sułów |  | Żmigrodzka | W439 | 6 | asfalt | Elgo Leda | wymiana | 1 | 150 | Tauron | 165 | M4 | Wirowy | 60 | 10.5 | zostaje | Tauron | 2 | 9.5 | 1 | 5° | zostaje | nad linią | napowietrzna | AsXSN | sodowe | chodnik 2 m
WRL 2730 |  | GA17 | Sułów |  | Żmigrodzka | W439 | 6 | asfalt | Elgo Leda | wymiana | 1 | 150 | Tauron | 165 | M4 | Wirowy | 50 | 10.5 | zostaje | Tauron | 2 | 9.5 | 1 | 5° | zostaje | nad linią | napowietrzna | AsXSN | sodowe | chodnik 2 m
WRL 2730 |  | GA18 | Sułów |  | Żmigrodzka | W439 | 6 | asfalt | Elgo Leda | wymiana | 1 | 150 | Tauron | 165 | M4 | Wirowy | 40 | 10.5 | zostaje | Tauron | 2 | 9.5 | 1 | 5° | zostaje | nad linią | napowietrzna | AsXSN | sodowe | chodnik 2 m
WRL 2731 |  | GB1 | Sułów |  | Spacerowa | gminna | 5 | asfalt | Elgo Leda | wymiana | 1 | 150 | Tauron | 165 | M6 | Wirowy | 70 | 10.5 | zostaje | Tauron | 5 | 9.5 | 1 | 5° | zostaje | nad linią | napowietrzna | AL | sodowe | brak
WRL 2731 |  | GB2 | Sułów |  | Spacerowa | gminna | 5 | asfalt | Elgo Leda | wymiana | 1 | 150 | Tauron | 165 | M6 | Wirowy | 70 | 10.5 | zostaje | Tauron | 3 | 9.5 | 1 | 5° | zostaje | nad linią | napowietrzna | AL | sodowe | brak
WRL 2731 |  | GB3 | Sułów |  | Spacerowa | gminna | 4 | grunt | Philips Selenium | wymiana | 1 | 100 | Tauron | 115 | P5 | Stalowy | 60 | 6 | zostaje | Tauron | 2 | 6.5 | 1 | 5° | zostaje | szczyt słupa | kablowa | YAKXS | sodowe | brak
WRL 2731 |  | GB4 | Sułów |  | Spacerowa | gminna | 4 | grunt | Philips Selenium | wymiana | 1 | 100 | Tauron | 115 | P5 | Stalowy | 60 | 6 | zostaje | Tauron | 5 | 6.5 | 1 | 5° | zostaje | szczyt słupa | kablowa | YAKXS | sodowe | brak
WRL 2731 |  | GB5 | Sułów |  | Spacerowa | gminna | 4 | grunt | Philips Selenium | wymiana | 1 | 100 | Tauron | 115 | P5 | Stalowy | 60 | 6 | zostaje | Tauron | 5 | 6.5 | 1 | 5° | zostaje | szczyt słupa | kablowa | YAKXS | sodowe | brak
WRL 2731 |  | GB6 | Sułów |  | Spacerowa | gminna | 4 | grunt | Philips Selenium | wymiana | 1 | 100 | Tauron | 115 | P5 | Stalowy | 60 | 6 | zostaje | Tauron | 5 | 6.5 | 1 | 5° | zostaje | szczyt słupa | kablowa | YAKXS | sodowe | brak
WRL 2731 |  | GC1 | Sułów |  | Łąkowa | gminna | 6 | asfalt | Elgo Leda | wymiana | 1 | 150 | Tauron | 165 | M6 | Betonowy ŻN | 50 | 10 | zostaje | Tauron | 3 | 8.5 | 1 | 5° | zostaje | nad linią | napowietrzna | AL | sodowe | chodnik 2 m
WRL 2731 |  | GC2 | Sułów |  | Łąkowa | gminna | 6 | asfalt | Elgo Leda | wymiana | 1 | 150 | Tauron | 165 | M6 | Betonowy ŻN | 70 | 10 | zostaje | Tauron | 3 | 8.5 | 1 | 5° | zostaje | nad linią | napowietrzna | AL | sodowe | chodnik 2 m
WRL 2731 |  | GC3 | Sułów |  | Łąkowa | gminna | 6 | asfalt | Elgo Leda | wymiana | 1 | 150 | Tauron | 165 | M6 | Betonowy ŻN | 50 | 10 | zostaje | Tauron | 3 | 8.5 | 1 | 5° | zostaje | nad linią | napowietrzna | AL | sodowe | chodnik 2 m
WRL 2731 |  | GC4 | Sułów |  | Łąkowa | gminna | 6 | asfalt | Elgo Leda | wymiana | 1 | 150 | Tauron | 165 | M6 | Wirowy | 70 | 10.5 | zostaje | Tauron | 3 | 9.5 | 1 | 5° | zostaje | nad linią | napowietrzna | AL | sodowe | chodnik 2 m
WRL 2731 |  | GC5 | Sułów |  | Łąkowa | gminna | 6 | asfalt | Elgo Leda | wymiana | 1 | 150 | Tauron | 165 | M6 | Wirowy | 35 | 10.5 | zostaje | Tauron | 3 | 9.5 | 1 | 5° | zostaje | nad linią | napowietrzna | AsXSN | sodowe | brak
WRL 2731 |  | GC6 | Sułów |  | Łąkowa | gminna | 6 | asfalt | Elgo Leda | wymiana | 1 | 150 | Tauron | 165 | M6 | Wirowy | 60 | 10.5 | zostaje | Tauron | 5 | 9.5 | 1 | 5° | zostaje | nad linią | napowietrzna | AsXSN | sodowe | brak
SOU 1 WRL 2731 |  | GC7 | Sułów |  | Łąkowa | gminna | 6 | asfalt | Schreder Ambar | wymiana | 1 | 100 | Gmina | 115 | M6 | Betonowy ŻN | 45 | 10 | zostaje | Gmina | 1 | 8.5 | 0.5 | 5° | zostaje | nad linią | napowietrzna | AsXSN | sodowe | brak
SOU 1 WRL 2731 |  | GC8 | Sułów |  | Łąkowa | gminna | 6 | asfalt | Schreder Ambar | wymiana | 1 | 100 | Gmina | 115 | M6 | Wirowy | 45 | 10.5 | zostaje | Gmina | 1 | 9.5 | 0.5 | 5° | zostaje | nad linią | napowietrzna | AsXSN | sodowe | brak
SOU 1 WRL 2731 |  | GC9 | Sułów |  | Łąkowa | gminna | 6 | asfalt | Schreder Ambar | wymiana | 1 | 100 | Gmina | 115 | M6 | Wirowy | 45 | 10.5 | zostaje | Gmina | 1 | 9.5 | 0.5 | 5° | zostaje | nad linią | napowietrzna | AsXSN | sodowe | brak
SOU 1 WRL 2731 |  | GC10 | Sułów |  | Łąkowa | gminna | 6 | asfalt | Schreder Ambar | wymiana | 1 | 100 | Gmina | 115 | M6 | Wirowy | 45 | 10.5 | zostaje | Gmina | 1 | 9.5 | 0.5 | 5° | zostaje | nad linią | napowietrzna | AsXSN | sodowe | brak
WRL 2390 |  | GD1 | Sułów |  | Kościelna | gminna | 5.5 | asfalt | Thorn Jet | wymiana | 1 | 100 | Tauron | 115 | M6 | Betonowy ŻN | 50 | 10 | zostaje | Tauron | 2 | 8.5 | 1 | 5° | zostaje | nad linią | napowietrzna | AsXSN | sodowe | brak
WRL 2390 |  | GD2 | Sułów |  | Kościelna | gminna | 5.5 | asfalt | Thorn Jet | wymiana | 1 | 100 | Tauron | 115 | M6 | Betonowy ŻN | 50 | 10 | zostaje | Tauron | 5 | 8.5 | 1 | 5° | zostaje | nad linią | napowietrzna | AsXSN | sodowe | brak
WRL 2390 |  | GD3 | Sułów |  | Kościelna | gminna | 5.5 | asfalt | Thorn Jet | wymiana | 1 | 100 | Tauron | 115 | M6 | Wirowy | 45 | 10.5 | zostaje | Tauron | 3 | 9.5 | 1 | 5° | zostaje | nad linią | napowietrzna | AsXSN | sodowe | brak
WRL 2390 |  | GD4 | Sułów |  | Kościelna | gminna | 5.5 | asfalt | Thorn Jet | wymiana | 1 | 100 | Tauron | 115 | M6 | Wirowy | 45 | 10.5 | zostaje | Tauron | 2 | 9.5 | 1 | 5° | zostaje | nad linią | napowietrzna | AsXSN | sodowe | brak
WRL 2390 |  | GD5 | Sułów |  | Kościelna | gminna | 5.5 | asfalt | Thorn Jet | wymiana | 1 | 100 | Tauron | 115 | M6 | Wirowy | 25 | 10.5 | zostaje | Tauron | 2 | 9.5 | 1 | 5° | zostaje | nad linią | napowietrzna | AsXSN | sodowe | brak
WRL 2390 |  | GD6 | Sułów |  | Kościelna | gminna | 5.5 | asfalt | Thorn Jet | wymiana | 1 | 100 | Tauron | 115 | M6 | Wirowy | 25 | 10.5 | zostaje | Tauron | 1 | 9.5 | 1 | 5° | zostaje | nad linią | napowietrzna | AsXSN | sodowe | brak
WRL 2390 |  | GD7 | Sułów |  | Kościelna | gminna | 5.5 | asfalt | Thorn Jet | wymiana | 1 | 100 | Tauron | 115 | M6 | Wirowy | 30 | 10.5 | zostaje | Tauron | 3 | 9.5 | 1 | 5° | zostaje | nad linią | napowietrzna | AsXSN | sodowe | brak
WRL 2730 |  | GE1 | Sułów |  | Milicka | W439 | 6 | kostka | Thorn Jet | wymiana | 1 | 100 | Tauron | 115 | M4 | Wirowy | 25 | 10.5 | zostaje | Tauron | 1 | 9.5 | 1 | 5° | zostaje | nad linią | napowietrzna | AsXSN | sodowe | chodnik 2 m
WRL 2730 |  | GE2 | Sułów |  | Milicka | W439 | 6 | kostka | Thorn Jet | wymiana | 1 | 100 | Tauron | 115 | M4 | Wirowy | 25 | 10.5 | zostaje | Tauron | 1 | 9.5 | 1 | 5° | zostaje | nad linią | napowietrzna | AsXSN | sodowe | chodnik 2 m
WRL 2728 |  | GE3 | Sułów |  | Milicka | W439 | 6 | kostka | Thorn Jet | wymiana | 1 | 100 | Tauron | 115 | M4 | Wirowy | 50 | 10.5 | zostaje | Tauron | 7 | 9.5 | 1 | 5° | zostaje | nad linią | napowietrzna | AsXSN | sodowe | chodnik 2 m
WRL 2728 |  | GE4 | Sułów |  | Milicka | W439 | 6 | kostka | Thorn Jet | wymiana | 1 | 100 | Tauron | 115 | M4 | Wirowy | 25 | 10.5 | zostaje | Tauron | 3 | 9.5 | 1 | 5° | zostaje | nad linią | napowietrzna | AsXSN | sodowe | chodnik 2 m
WRL 2728 |  | GE5 | Sułów |  | Milicka | W439 | 6 | kostka | Thorn Jet | wymiana | 1 | 100 | Tauron | 115 | M4 | Wirowy | 25 | 10.5 | zostaje | Tauron | 3 | 9.5 | 1 | 5° | zostaje | nad linią | napowietrzna | AsXSN | sodowe | chodnik 2 m
WRL 2728 |  | GE6 | Sułów |  | Milicka | W439 | 6 | kostka | Thorn Jet | wymiana | 1 | 100 | Tauron | 115 | M4 | Wirowy | 50 | 10.5 | zostaje | Tauron | 3 | 9.5 | 1 | 5° | zostaje | nad linią | napowietrzna | AsXSN | sodowe | chodnik 2 m
WRL 2728 |  | GE7 | Sułów |  | Milicka | W439 | 6 | kostka | Thorn Jet | wymiana | 1 | 100 | Tauron | 115 | M4 | Wirowy | 50 | 10.5 | zostaje | Tauron | 3 | 9.5 | 1 | 5° | zostaje | nad linią | napowietrzna | AsXSN | sodowe | chodnik 2 m
WRL 2728 |  | GE8 | Sułów |  | Milicka | W439 | 6 | kostka | Thorn Jet | wymiana | 1 | 100 | Tauron | 115 | M4 | Wirowy | 45 | 10.5 | zostaje | Tauron | 3 | 9.5 | 1 | 5° | zostaje | nad linią | napowietrzna | AsXSN | sodowe | chodnik 2 m
WRL 2728 |  | GE9 | Sułów |  | Milicka | W439 | 6 | asfalt | Thorn Jet | wymiana | 1 | 100 | Tauron | 115 | M4 | Wirowy | 25 | 10.5 | zostaje | Tauron | 3 | 9.5 | 1 | 5° | zostaje | nad linią | napowietrzna | AsXSN | sodowe | chodnik 2 m
WRL 2728 |  | GE10 | Sułów |  | Milicka | W439 | 6 | asfalt | Thorn Jet | wymiana | 1 | 100 | Tauron | 115 | M4 | Wirowy | 60 | 10.5 | zostaje | Tauron | 3 | 9.5 | 1 | 5° | zostaje | nad linią | napowietrzna | AsXSN | sodowe | chodnik 2 m
WRL 2728 |  | GE11 | Sułów |  | Milicka | W439 | 6 | asfalt | Thorn Jet | wymiana | 1 | 100 | Tauron | 115 | M4 | Wirowy | 50 | 10.5 | zostaje | Tauron | 3 | 8.5 | 1 | 5° | zostaje | pod linią | napowietrzna | AsXSN | sodowe | chodnik 2 m
WRL 2429 |  | GE12 | Sułów |  | Milicka | W439 | 6 | asfalt | Thorn Jet | wymiana | 1 | 100 | Tauron | 115 | M4 | Wirowy | 45 | 10.5 | zostaje | Tauron | 3 | 8.5 | 1 | 5° | zostaje | pod linią | napowietrzna | AsXSN | sodowe | chodnik 2 m
WRL 2429 |  | GE13 | Sułów |  | Milicka | W439 | 6 | asfalt | Thorn Jet | wymiana | 1 | 100 | Tauron | 115 | M4 | Betonowy ŻN | 50 | 10 | zostaje | Tauron | 3 | 8.5 | 1 | 5° | zostaje | nad linią | napowietrzna | AsXSN | sodowe | chodnik 2 m
WRL 2429 |  | GE14 | Sułów |  | Milicka | W439 | 6 | asfalt | Thorn Jet | wymiana | 1 | 100 | Tauron | 115 | M4 | Betonowy ŻN | 60 | 10 | zostaje | Tauron | 3 | 8.5 | 1 | 5° | zostaje | nad linią | napowietrzna | AsXSN | sodowe | chodnik 2 m
WRL 2429 |  | GE15 | Sułów |  | Milicka | W439 | 6 | asfalt | Thorn Jet | wymiana | 1 | 100 | Tauron | 115 | M4 | Wirowy | 50 | 10.5 | zostaje | Tauron | 3 | 9.5 | 1 | 5° | zostaje | nad linią | napowietrzna | AsXSN | sodowe | chodnik 2 m
WRL 2429 |  | GE16 | Sułów |  | Milicka | W439 | 6 | asfalt | Thorn Jet | wymiana | 1 | 100 | Tauron | 115 | M4 | Wirowy | 60 | 10.5 | zostaje | Tauron | 7 | 9.5 | 1 | 5° | zostaje | nad linią | napowietrzna | AsXSN | sodowe | chodnik 2 m
WRL 2429 |  | GE17 | Sułów |  | Milicka | W439 | 6 | asfalt | Thorn Jet | wymiana | 1 | 100 | Tauron | 115 | M4 | Wirowy | 60 | 10.5 | zostaje | Tauron | 5 | 9.5 | 1 | 5° | zostaje | nad linią | napowietrzna | AsXSN | sodowe | chodnik 2 m
WRL 2429 |  | GE18 | Sułów |  | Milicka | W439 | 6 | asfalt | Thorn Jet | wymiana | 1 | 100 | Tauron | 115 | M4 | Betonowy ŻN | 70 | 10 | zostaje | Tauron | 5 | 8.5 | 1 | 5° | zostaje | nad linią | napowietrzna | AsXSN | sodowe | chodnik 2 m
WRL 2429 |  | GE19 | Sułów |  | Milicka | W439 | 6 | asfalt | Thorn Jet | wymiana | 1 | 100 | Tauron | 115 | M4 | Wirowy | 60 | 10.5 | zostaje | Tauron | 5 | 9.5 | 1 | 5° | zostaje | nad linią | napowietrzna | AsXSN | sodowe | chodnik 2 m
WRL 2726 |  | GE20 | Sułów |  | Milicka | W439 | 6 | asfalt | Thorn Jet | wymiana | 1 | 100 | Tauron | 115 | M4 | Wirowy | 60 | 10.5 | zostaje | Tauron | 3 | 9.5 | 1 | 5° | zostaje | nad linią | napowietrzna | AsXSN | sodowe | chodnik 2 m
WRL 2726 |  | GE21 | Sułów |  | Milicka | W439 | 6 | asfalt | Thorn Jet | wymiana | 1 | 100 | Tauron | 115 | M4 | Wirowy | 35 | 10.5 | zostaje | Tauron | 3 | 9.5 | 1 | 5° | zostaje | nad linią | napowietrzna | AsXSN | sodowe | chodnik 2 m
WRL 2726 |  | GE22 | Sułów |  | Milicka | W439 | 6 | asfalt | Elgo Strada | wymiana | 1 | 150 | Tauron | 165 | M4 | Stalowy | 40 | 8 | zostaje | Tauron | 3 | 8.5 | 1 | 5° | zostaje | szczyt słupa | kablowa | YAKXS | sodowe | brak
WRL 2726 |  | GE23 | Sułów |  | Milicka | W439 | 6 | asfalt | Elgo Strada | wymiana | 1 | 150 | Tauron | 165 | M4 | Stalowy | 40 | 8 | zostaje | Tauron | 3 | 8.5 | 1 | 5° | zostaje | szczyt słupa | kablowa | YAKXS | sodowe | brak
WRL 2726 |  | GE24 | Sułów |  | Milicka | W439 | 6 | asfalt | Elgo Strada | wymiana | 1 | 150 | Tauron | 165 | M4 | Stalowy | 70 | 8 | zostaje | Tauron | 3 | 8.5 | 1 | 5° | zostaje | szczyt słupa | kablowa | YAKXS | sodowe | brak
WRL 2726 |  | GE25 | Sułów |  | Milicka | W439 | 6 | asfalt | Elgo Strada | wymiana | 1 | 150 | Tauron | 165 | M4 | Stalowy | 70 | 8 | zostaje | Tauron | 3 | 8.5 | 1 | 5° | zostaje | szczyt słupa | kablowa | YAKXS | sodowe | brak
WRL 2429 |  | GF1 | Sułów |  | Milicka nr 36b-36c | gminna | 4 | grunt | Philips Selenium | wymiana | 1 | 100 | Tauron | 115 | P5 | Wirowy | 20 | 10.5 | zostaje | Tauron | 7 | 9.5 | 1.5 | 5° | zostaje | nad linią | napowietrzna | AsXSN | sodowe | brak
WRL 2429 |  | GF2 | Sułów |  | Milicka nr 36b-36c | gminna | 4 | grunt | Philips Selenium | wymiana | 1 | 100 | Tauron | 115 | P5 | Betonowy ŻN | 35 | 10 | zostaje | Tauron | 7 | 8.5 | 1.5 | 5° | zostaje | nad linią | napowietrzna | AsXSN | sodowe | brak
WRL 2429 |  | GF3 | Sułów |  | Milicka nr 36b-36c | gminna | 4 | grunt | Philips Selenium | wymiana | 1 | 100 | Tauron | 115 | P5 | Betonowy ŻN | 35 | 10 | zostaje | Tauron | 7 | 8.5 | 1.5 | 5° | zostaje | nad linią | napowietrzna | AsXSN | sodowe | brak
WRL 2429 |  | GF4 | Sułów |  | Milicka nr 36b-36c | gminna | 4 | grunt | Philips Selenium | wymiana | 1 | 100 | Tauron | 115 | P5 | Betonowy ŻN | 35 | 10 | zostaje | Tauron | 5 | 8.5 | 1.5 | 5° | zostaje | nad linią | napowietrzna | AsXSN | sodowe | brak
WRL 2429 |  | GF5 | Sułów |  | Milicka nr 36b-36c | gminna | 4 | grunt | Philips Selenium | wymiana | 1 | 100 | Tauron | 115 | P5 | Betonowy ŻN | 30 | 10 | zostaje | Tauron | 3 | 8.5 | 1.5 | 5° | zostaje | nad linią | napowietrzna | AsXSN | sodowe | brak
WRL 2429 |  | GF6 | Sułów |  | Milicka nr 36b-36c | gminna | 4 | grunt | Philips Selenium | wymiana | 1 | 100 | Tauron | 115 | P5 | Wirowy | 30 | 10.5 | zostaje | Tauron | 7 | 9.5 | 1.5 | 5° | zostaje | nad linią | napowietrzna | AsXSN | sodowe | brak
WRL 2429 |  | GH1 | Sułów |  | Milicka nr 40B-40C | gminna | 5 | kostka | Thorn Jet | wymiana | 1 | 100 | Tauron | 115 | M6 | ŻN Aowy | 50 | 12 | zostaje | Tauron | 1 | 9.5 | 0.5 | 5° | zostaje | pod linią | napowietrzna | AL | sodowe | chodnik 1 m
WRL 2429 |  | GH2 | Sułów |  | Milicka nr 40B-40C | gminna | 5 | kostka | Thorn Jet | wymiana | 1 | 100 | Tauron | 115 | M6 | Betonowy ŻN | 80 | 10 | zostaje | Tauron | 1 | 8.5 | 0.5 | 5° | zostaje | nad linią | napowietrzna | AL | sodowe | chodnik 1 m
WRL 2429 |  | GH3 | Sułów |  | Milicka nr 40B-40C | gminna | 5 | kostka | Thorn Jet | wymiana | 1 | 100 | Tauron | 115 | M6 | Betonowy ŻN | 40 | 10 | zostaje | Tauron | 1 | 8.5 | 0.5 | 5° | zostaje | nad linią | napowietrzna | AL | sodowe | chodnik 1 m
WRL 2429 |  | GH4 | Sułów |  | Milicka nr 40B-40C | gminna | 5 | kostka | Thorn Jet | wymiana | 1 | 100 | Tauron | 115 | M6 | Wirowy | 40 | 10.5 | zostaje | Tauron | 1 | 8 | 0.5 | 5° | zostaje | pod linią | napowietrzna | AL | sodowe | chodnik 1 m
WRL 2429 |  | GH5 | Sułów |  | Milicka nr 40B-40C | gminna | 5 | kostka | Thorn Jet | wymiana | 1 | 100 | Tauron | 115 | M6 | Wirowy | 40 | 10.5 | zostaje | Tauron | 1 | 7.5 | 0.5 | 5° | zostaje | pod linią | napowietrzna | AL | sodowe | chodnik 1 m
WRL 2726 |  | GK1 | Sułów |  | Polna | gminna | 6 | asfalt | Thorn Jet | wymiana | 1 | 100 | Tauron | 115 | M5 | Betonowy ŻN | 45 | 10 | zostaje | Tauron | 3.5 | 8.5 | 1 | 5° | zostaje | nad linią | napowietrzna | AsXSN | sodowe | chodnik 1,5 m
WRL 2726 |  | GK2 | Sułów |  | Polna | gminna | 6 | asfalt | Thorn Jet | wymiana | 1 | 100 | Tauron | 115 | M5 | Wirowy | 45 | 10.5 | zostaje | Tauron | 1 | 9.5 | 1 | 5° | zostaje | nad linią | napowietrzna | AsXSN | sodowe | chodnik 1,5 m
WRL 2726 |  | GK3 | Sułów |  | Polna | gminna | 6 | asfalt | Thorn Jet | wymiana | 1 | 100 | Tauron | 115 | M5 | Wirowy | 45 | 10.5 | zostaje | Tauron | 2 | 9.5 | 0.5 | 5° | wymiana | nad linią | napowietrzna | AsXSN | sodowe | chodnik 1,5 m
WRL 2726 |  | GK4 | Sułów |  | Polna | gminna | 6 | asfalt | Thorn Jet | wymiana | 1 | 100 | Tauron | 115 | M5 | Wirowy | 30 | 10.5 | zostaje | Tauron | 3 | 9.5 | 0.5 | 5° | wymiana | nad linią | napowietrzna | AsXSN | sodowe | chodnik 1,5 m
WRL 2726 |  | GK5 | Sułów |  | Polna | gminna | 6 | asfalt | Thorn Jet | wymiana | 1 | 100 | Tauron | 115 | M5 | Wirowy | 30 | 10.5 | zostaje | Tauron | 3 | 9.5 | 0.5 | 5° | wymiana | nad linią | napowietrzna | AsXSN | sodowe | chodnik 1,5 m
WRL 2726 |  | GK6 | Sułów |  | Polna | gminna | 6 | asfalt | Thorn Jet | wymiana | 1 | 100 | Tauron | 115 | M5 | Wirowy | 40 | 10.5 | zostaje | Tauron | 3 | 9.5 | 0.5 | 5° | wymiana | nad linią | napowietrzna | AsXSN | sodowe | chodnik 1,5 m
WRL 2726 |  | GK7 | Sułów |  | Polna | gminna | 6 | asfalt | Thorn Jet | wymiana | 1 | 100 | Tauron | 115 | M5 | Wirowy | 40 | 10.5 | zostaje | Tauron | 3 | 9.5 | 0.5 | 5° | wymiana | nad linią | napowietrzna | AsXSN | sodowe | chodnik 1,5 m
WRL 2726 |  | GK8 | Sułów |  | Polna | gminna | 6 | asfalt | Thorn Jet | wymiana | 1 | 100 | Tauron | 115 | M5 | Betonowy ŻN | 60 | 10 | zostaje | Tauron | 3 | 8.5 | 1 | 5° | zostaje | nad linią | napowietrzna | AsXSN | sodowe | chodnik 1,5 m
WRL 2726 |  | GK9 | Sułów |  | Polna | gminna | 6 | asfalt | Thorn Jet | wymiana | 1 | 100 | Tauron | 115 | M5 | Betonowy ŻN | 60 | 10 | zostaje | Tauron | 3 | 8.5 | 1 | 5° | zostaje | nad linią | napowietrzna | AsXSN | sodowe | chodnik 1,5 m
WRL 2727 |  | GK10 | Sułów |  | Polna | gminna | 6 | asfalt | Thorn Jet | wymiana | 1 | 100 | Tauron | 115 | M5 | Betonowy ŻN | 70 | 10 | zostaje | Tauron | 3 | 8.5 | 1 | 5° | zostaje | nad linią | napowietrzna | AsXSN | sodowe | chodnik 1,5 m
WRL 2727 |  | GK11 | Sułów |  | Polna | gminna | 6 | asfalt | Thorn Jet | wymiana | 1 | 100 | Tauron | 115 | M5 | Betonowy ŻN | 45 | 10 | zostaje | Tauron | 3 | 8.5 | 1 | 5° | zostaje | nad linią | napowietrzna | AsXSN | sodowe | chodnik 1,5 m
WRL 2727 |  | GK12 | Sułów |  | Polna | gminna | 6 | asfalt | Thorn Jet | wymiana | 1 | 100 | Tauron | 115 | M5 | Betonowy ŻN | 30 | 10 | zostaje | Tauron | 3 | 8.5 | 1 | 5° | zostaje | nad linią | napowietrzna | AsXSN | sodowe | chodnik 1,5 m
WRL 2727 |  | GK13 | Sułów |  | Polna | gminna | 6 | asfalt | Thorn Jet | wymiana | 1 | 100 | Tauron | 115 | M5 | Betonowy ŻN | 70 | 10 | zostaje | Tauron | 3 | 8.5 | 1 | 5° | zostaje | nad linią | napowietrzna | AsXSN | sodowe | chodnik 1,5 m
WRL 2727 |  | GK14 | Sułów |  | Polna | gminna | 6 | asfalt | Thorn Jet | wymiana | 1 | 100 | Tauron | 115 | M5 | Betonowy ŻN | 70 | 10 | zostaje | Tauron | 3 | 8.5 | 1 | 5° | zostaje | nad linią | napowietrzna | AsXSN | sodowe | chodnik 1,5 m
WRL 2727 |  | GK15 | Sułów |  | Polna | gminna | 6 | asfalt | Thorn Jet | wymiana | 1 | 100 | Tauron | 115 | M5 | Betonowy ŻN | 50 | 10 | zostaje | Tauron | 2 | 8.5 | 1 | 5° | zostaje | nad linią | napowietrzna | AsXSN | sodowe | chodnik 1,5 m
WRL 2727 |  | GK16 | Sułów |  | Polna | gminna | 6 | asfalt | Elgo Leda | wymiana | 1 | 150 | Tauron | 165 | M5 | Wirowy | 70 | 10.5 | zostaje | Tauron | 3 | 9.5 | 1 | 5° | zostaje | nad linią | napowietrzna | AsXSN | sodowe | chodnik 1,5 m
WRL 2727 |  | GK17 | Sułów |  | Polna | gminna | 6 | asfalt | Elgo Leda | wymiana | 1 | 150 | Tauron | 165 | M5 | Wirowy | 70 | 10.5 | zostaje | Tauron | 2 | 9.5 | 1 | 5° | zostaje | nad linią | napowietrzna | AsXSN | sodowe | chodnik 1,5 m
WRL 2727 |  | GK18 | Sułów |  | Polna | gminna | 6 | asfalt | Elgo Leda | wymiana | 1 | 150 | Tauron | 165 | M5 | Wirowy | 60 | 10.5 | zostaje | Tauron | 2 | 9.5 | 1 | 5° | zostaje | nad linią | napowietrzna | AsXSN | sodowe | chodnik 1,5 m
WRL 2727 |  | GK19 | Sułów |  | Polna | gminna | 6 | asfalt | Elgo Leda | wymiana | 1 | 150 | Tauron | 165 | M5 | Wirowy | 60 | 10.5 | zostaje | Tauron | 2 | 9.5 | 1 | 5° | zostaje | nad linią | napowietrzna | AsXSN | sodowe | chodnik 1,5 m
WRL 2437 |  | GK20 | Sułów |  | Polna | gminna | 6 | asfalt | Thorn Jet | wymiana | 1 | 100 | Tauron | 115 | M5 | Wirowy | 70 | 10.5 | zostaje | Tauron | 3 | 8 | 0.5 | 5° | wymiana | pod linią | napowietrzna | AsXSN | sodowe | chodnik 1,5 m
WRL 2437 |  | GK21 | Sułów |  | Polna | gminna | 6 | asfalt | Thorn Jet | wymiana | 1 | 100 | Tauron | 115 | M5 | Wirowy | 50 | 10.5 | zostaje | Tauron | 3 | 8 | 0.5 | 5° | wymiana | pod linią | napowietrzna | AsXSN | sodowe | chodnik 1,5 m
WRL 2437 |  | GK22 | Sułów |  | Polna | gminna | 6 | asfalt | Thorn Jet | wymiana | 1 | 100 | Tauron | 115 | M5 | Betonowy ŻN | 30 | 10 | zostaje | Tauron | 3 | 8.5 | 1 | 5° | zostaje | nad linią | napowietrzna | AsXSN | sodowe | chodnik 1,5 m
WRL 2437 |  | GK23 | Sułów |  | Polna | gminna | 6 | asfalt | Thorn Jet | wymiana | 1 | 100 | Tauron | 115 | M5 | Wirowy | 30 | 10.5 | zostaje | Tauron | 3 | 9.5 | 1 | 5° | zostaje | nad linią | napowietrzna | AsXSN | sodowe | chodnik 1,5 m
WRL 2726 |  | GL1 | Sułów |  | Łącznik Polna-Milicka | gminna | 6 | kostka | Thorn Jet | wymiana | 1 | 100 | Tauron | 115 | M6 | Betonowy ŻN | 30 | 10 | zostaje | Tauron | 5 | 8.5 | 1 | 5° | zostaje | nad linią | napowietrzna | AsXSN | sodowe | chodnik 1,5 m
WRL 2726 |  | GL2 | Sułów |  | Łącznik Polna-Milicka | gminna | 6 | kostka | Thorn Jet | wymiana | 1 | 100 | Tauron | 115 | M6 | Betonowy ŻN | 50 | 10 | zostaje | Tauron | 5 | 8.5 | 1 | 5° | zostaje | nad linią | napowietrzna | AsXSN | sodowe | chodnik 1,5 m
WRL 2727 |  | GM1 | Sułów |  | Szkolna | gminna | 6 | kostka | Thorn Jet | wymiana | 1 | 100 | Tauron | 115 | M6 | Wirowy | 60 | 10.5 | zostaje | Tauron | 3 | 8.5 | 1 | 5° | zostaje | pod linią | napowietrzna | AsXSN | sodowe | chodnik 1,5 m
WRL 2727 |  | GM2 | Sułów |  | Szkolna | gminna | 6 | kostka | Thorn Jet | wymiana | 1 | 100 | Tauron | 115 | M6 | Wirowy | 60 | 10.5 | zostaje | Tauron | 5 | 9.5 | 1 | 5° | zostaje | nad linią | napowietrzna | AL | sodowe | chodnik 1,5 m
WRL 2727 |  | GM3 | Sułów |  | Szkolna | gminna | 6 | kostka | Thorn Jet | wymiana | 1 | 100 | Tauron | 115 | M6 | Betonowy ŻN | 70 | 10 | zostaje | Tauron | 7 | 8.5 | 1 | 5° | zostaje | nad linią | napowietrzna | AL | sodowe | chodnik 1,5 m
WRL 2727 |  | GM4 | Sułów |  | Szkolna | gminna | 6 | kostka | Thorn Jet | wymiana | 1 | 100 | Tauron | 115 | M6 | Betonowy ŻN | 70 | 10 | zostaje | Tauron | 5 | 8.5 | 1 | 5° | zostaje | nad linią | napowietrzna | AL | sodowe | chodnik 1,5 m
WRL 2727 |  | GM5 | Sułów |  | Szkolna | gminna | 6 | kostka | Thorn Jet | wymiana | 1 | 100 | Tauron | 115 | M6 | Betonowy ŻN | 35 | 10 | zostaje | Tauron | 5 | 8.5 | 1 | 5° | zostaje | nad linią | napowietrzna | AL | sodowe | chodnik 1,5 m
WRL 2727 |  | GM6 | Sułów |  | Szkolna | gminna | 6 | kostka | Thorn Jet | wymiana | 1 | 100 | Tauron | 115 | M6 | Betonowy ŻN | 25 | 10 | zostaje | Tauron | 5 | 8.5 | 1 | 5° | zostaje | nad linią | napowietrzna | AL | sodowe | chodnik 1,5 m
WRL 2727 |  | GM7 | Sułów |  | Szkolna | gminna | 6 | kostka | Thorn Jet | wymiana | 1 | 100 | Tauron | 115 | M6 | Betonowy ŻN | 30 | 10 | zostaje | Tauron | 5 | 8.5 | 1 | 5° | zostaje | nad linią | napowietrzna | AL | sodowe | chodnik 1,5 m
WRL 2728 |  | GM8 | Sułów |  | Szkolna | gminna | 6 | kostka | Thorn Jet | wymiana | 1 | 100 | Tauron | 115 | M6 | Wirowy | 60 | 10.5 | zostaje | Tauron | 5 | 9.5 | 1 | 5° | zostaje | nad linią | napowietrzna | AsXSN | sodowe | chodnik 1,5 m
WRL 2728 |  | GM9 | Sułów |  | Szkolna | gminna | 6 | kostka | Thorn Jet | wymiana | 2 | 100;100 | Tauron | 115;115 | M6 | Wirowy | 60 | 10.5 | zostaje | Tauron | 5 | 9.5 | 1 | 5° | zostaje | nad linią | napowietrzna | AsXSN | sodowe | chodnik 1,5 m
WRL 2728 |  | GM10 | Sułów |  | Szkolna | gminna | 6 | kostka | Thorn Jet | wymiana | 1 | 100 | Tauron | 115 | M6 | Wirowy | 60 | 10.5 | zostaje | Tauron | 10 | 9.5 | 1 | 5° | zostaje | nad linią | napowietrzna | AsXSN | sodowe | chodnik 1,5 m
WRL 2437 |  | GN1 | Sułów |  | Sportowa | P 1400D | 6 | asfalt | Thorn Jet | wymiana | 1 | 100 | Tauron | 115 | M5 | ŻN Aowy | 40 | 10 | zostaje | Tauron | 3 | 8.5 | 1 | 5° | zostaje | nad linią | napowietrzna | AL | sodowe | brak
WRL 2437 |  | GN2 | Sułów |  | Sportowa | P 1400D | 6 | asfalt | Thorn Jet | wymiana | 1 | 100 | Tauron | 115 | M5 | Betonowy ŻN | 40 | 10 | zostaje | Tauron | 5 | 8.5 | 1 | 5° | zostaje | nad linią | napowietrzna | AL | sodowe | brak
WRL 2437 |  | GN3 | Sułów |  | Sportowa | P 1400D | 6 | asfalt | Thorn Jet | wymiana | 1 | 100 | Tauron | 115 | M5 | ŻN Aowy | 40 | 10 | zostaje | Tauron | 3 | 8.5 | 1 | 5° | zostaje | nad linią | napowietrzna | AL | sodowe | brak
WRL 2437 |  | GO1 | Sułów |  | Leśników | gminna | 5 | kostka | Thorn Jet | wymiana | 1 | 100 | Tauron | 115 | P5 | ŻN Aowy | 50 | 10 | zostaje | Tauron | 0.5 | 8.5 | 1 | 5° | zostaje | nad linią | napowietrzna | AL | sodowe | brak
WRL 2437 |  | GO2 | Sułów |  | Leśników | gminna | 5 | kostka | Thorn Jet | wymiana | 1 | 100 | Tauron | 115 | P5 | ŻN Aowy | 70 | 10 | zostaje | Tauron | 0.5 | 8.5 | 1 | 5° | zostaje | nad linią | napowietrzna | AL | sodowe | brak
WRL 2437 |  | GO3 | Sułów |  | Leśników | gminna | 2 | chodnik | Elgo Strada | wymiana | 1 | 150 | Tauron | 165 | P5 | Betonowy ŻN | 40 | 10 | zostaje | Tauron | 1 | 7.5 | 0.1 | 5° | zostaje | pod linią | napowietrzna | AL | sodowe
WRL 2437 |  | GO4 | Sułów |  | Leśników | gminna | 3 | grunt | Thorn Jet | wymiana | 1 | 100 | Tauron | 115 | P5 | ŻN Aowy | 45 | 12 | zostaje | Tauron | 1 | 8.5 | 1 | 5° | zostaje | pod linią | napowietrzna | AL | sodowe | brak
WRL 2437 |  | GO5 | Sułów |  | Leśników | gminna | 3 | grunt | Thorn Jet | wymiana | 1 | 100 | Tauron | 115 | P5 | Wirowy | 40 | 10.5 | zostaje | Tauron | 3 | 9.5 | 1 | 5° | zostaje | nad linią | napowietrzna | AL | sodowe | brak
WRL 2437 |  | GO6 | Sułów |  | Leśników | gminna | 6 | kostka | Thorn Jet | wymiana | 1 | 100 | Tauron | 115 | P5 | Betonowy ŻN | 70 | 10 | zostaje | Tauron | 5 | 8.5 | 1 | 5° | zostaje | nad linią | napowietrzna | AL | sodowe | brak
WRL 2437 |  | GP1 | Sułów |  | Parkowa | P 1401D | 6 | asfalt | Elgo Strada | wymiana | 1 | 150 | Tauron | 165 | M5 | ŻN Aowy | 40 | 10 | zostaje | Tauron | 3 | 8.5 | 1 | 5° | zostaje | nad linią | napowietrzna | AL | sodowe | brak
WRL 2437 |  | GP2 | Sułów |  | Parkowa | P 1401D | 6 | asfalt | Elgo Strada | wymiana | 1 | 150 | Tauron | 165 | M5 | Betonowy ŻN | 40 | 10 | zostaje | Tauron | 3 | 8.5 | 1 | 5° | zostaje | nad linią | napowietrzna | AL | sodowe | brak
WRL 2437 |  | GP3 | Sułów |  | Parkowa | P 1401D | 6 | asfalt | Elgo Strada | wymiana | 1 | 250 | Tauron | 265 | M5 | ŻN Aowy | 40 | 10 | zostaje | Tauron | 2 | 7.5 | 1 | 5° | zostaje | pod linią | napowietrzna | AL | sodowe | brak
WRL 2437 |  | GP4 | Sułów |  | Parkowa | P 1401D | 6 | asfalt | Thorn Jet | wymiana | 1 | 100 | Tauron | 115 | M5 | Betonowy ŻN | 40 | 10 | zostaje | Tauron | 1 | 8.5 | 1 | 5° | zostaje | nad linią | napowietrzna | AsXSN | sodowe | brak
WRL 2430 |  | GR1 | Sułów |  | Dąbrowskiego | P 1400D | 6 | asfalt | Thorn Jet | wymiana | 1 | 100 | Tauron | 115 | M5 | Wirowy | 40 | 10.5 | zostaje | Tauron | 3 | 9.5 | 1 | 5° | zostaje | nad linią | napowietrzna | AsXSN | sodowe | chodnik 1,5 m
WRL 2430 |  | GR2 | Sułów |  | Dąbrowskiego | P 1400D | 6 | asfalt | Thorn Jet | wymiana | 1 | 100 | Tauron | 115 | M5 | Wirowy | 45 | 10.5 | zostaje | Tauron | 1 | 9.5 | 1 | 5° | zostaje | nad linią | napowietrzna | AsXSN | sodowe | chodnik 1,5 m
WRL 2430 |  | GR3 | Sułów |  | Dąbrowskiego | P 1400D | 6 | asfalt | Thorn Jet | wymiana | 1 | 100 | Tauron | 115 | M5 | Wirowy | 70 | 10.5 | zostaje | Tauron | 1 | 9.5 | 1 | 5° | zostaje | nad linią | napowietrzna | AsXSN | sodowe | chodnik 1,5 m
WRL 2730 |  | GR4 | Sułów |  | Dąbrowskiego | P 1400D | 6 | asfalt | Thorn Jet | wymiana | 1 | 100 | Tauron | 115 | M5 | Wirowy | 70 | 10.5 | zostaje | Tauron | 1 | 9.5 | 1 | 5° | zostaje | nad linią | napowietrzna | AsXSN | sodowe | chodnik 1,5 m
WRL 2730 |  | GR5 | Sułów |  | Dąbrowskiego | P 1400D | 6 | asfalt | Thorn Jet | wymiana | 1 | 100 | Tauron | 115 | M5 | Wirowy | 45 | 10.5 | zostaje | Tauron | 3 | 9.5 | 1 | 5° | zostaje | nad linią | napowietrzna | AsXSN | sodowe | chodnik 1,5 m
WRL 2730 |  | GR6 | Sułów |  | Dąbrowskiego | P 1400D | 6 | asfalt | Thorn Jet | wymiana | 1 | 100 | Tauron | 115 | M5 | Betonowy ŻN | 35 | 10 | zostaje | Tauron | 3 | 8.5 | 1 | 5° | zostaje | nad linią | napowietrzna | AsXSN | sodowe | chodnik 1,5 m
WRL 2730 |  | GR7 | Sułów |  | Dąbrowskiego | P 1400D | 6 | asfalt | Thorn Jet | wymiana | 1 | 100 | Tauron | 115 | M5 | Betonowy ŻN | 35 | 10 | zostaje | Tauron | 3 | 8.5 | 1 | 5° | zostaje | nad linią | napowietrzna | AsXSN | sodowe | chodnik 1,5 m
WRL 2730 |  | GR8 | Sułów |  | Dąbrowskiego | P 1400D | 6 | asfalt | Elgo Leda | wymiana | 1 | 150 | Tauron | 165 | M5 | Wirowy | 80 | 10.5 | zostaje | Tauron | 3 | 9.5 | 1 | 5° | zostaje | nad linią | napowietrzna | AsXSN | sodowe | chodnik 1,5 m
WRL 2730 |  | GS1 | Sułów |  | Zamkowa | gminna | 5 | bruk | Thorn Jet | wymiana | 1 | 100 | Tauron | 115 | M6 | Wirowy | 35 | 10.5 | zostaje | Tauron | 0.2 | 9.5 | 1 | 5° | zostaje | nad linią | napowietrzna | AsXSN | sodowe | chodnik 1,5 m
WRL 2730 |  | GS2 | Sułów |  | Zamkowa | gminna | 5 | bruk | Thorn Jet | wymiana | 1 | 100 | Tauron | 115 | M6 | Wirowy | 60 | 10.5 | zostaje | Tauron | 2 | 9.5 | 1 | 5° | zostaje | nad linią | napowietrzna | AsXSN | sodowe | chodnik 1,5 m
WRL 2730 |  | GS3 | Sułów |  | Zamkowa | gminna | 5 | bruk | Thorn Jet | wymiana | 1 | 100 | Tauron | 115 | M6 | Wirowy | 40 | 10.5 | zostaje | Tauron | 2 | 9.5 | 1 | 5° | zostaje | nad linią | napowietrzna | AsXSN | sodowe | chodnik 1,5 m
WRL 2730 |  | GT1 | Sułów |  | Kolejowa | P 1400D | 6 | asfalt | Thorn Jet | wymiana | 1 | 100 | Tauron | 115 | M5 | Wirowy | 30 | 10.5 | zostaje | Tauron | 2.5 | 9.5 | 1 | 5° | zostaje | nad linią | napowietrzna | AsXSN | sodowe | chodnik 1,5 m
WRL 2730 |  | GT2 | Sułów |  | Kolejowa | P 1400D | 6 | asfalt | Thorn Jet | wymiana | 1 | 100 | Tauron | 115 | M5 | Wirowy | 30 | 10.5 | zostaje | Tauron | 3 | 9.5 | 1 | 5° | zostaje | nad linią | napowietrzna | AsXSN | sodowe | chodnik 1,5 m
WRL 2729 |  | GT3 | Sułów |  | Kolejowa | P 1400D | 6 | asfalt | Thorn Jet | wymiana | 1 | 100 | Tauron | 115 | M5 | Betonowy ŻN | 45 | 10 | zostaje | Tauron | 3 | 8.5 | 1 | 5° | zostaje | nad linią | napowietrzna | AsXSN | sodowe | chodnik 1,5 m
WRL 2729 |  | GT4 | Sułów |  | Kolejowa | P 1400D | 6 | asfalt | Thorn Jet | wymiana | 1 | 100 | Tauron | 115 | M5 | Wirowy | 40 | 10.5 | zostaje | Tauron | 3 | 9.5 | 1 | 5° | zostaje | nad linią | napowietrzna | AsXSN | sodowe | chodnik 1,5 m
WRL 2729 |  | GT5 | Sułów |  | Kolejowa | P 1400D | 6 | asfalt | Thorn Jet | wymiana | 1 | 100 | Tauron | 115 | M5 | Betonowy ŻN | 70 | 10 | zostaje | Tauron | 3 | 8.5 | 1 | 5° | zostaje | nad linią | napowietrzna | AsXSN | sodowe | chodnik 1,5 m
WRL 2729 |  | GT6 | Sułów |  | Kolejowa | P 1400D | 6 | asfalt | Thorn Jet | wymiana | 1 | 100 | Tauron | 115 | M5 | Wirowy | 60 | 10.5 | zostaje | Tauron | 3 | 9.5 | 1 | 5° | zostaje | nad linią | napowietrzna | AsXSN | sodowe | chodnik 1,5 m
WRL 2729 |  | GT7 | Sułów |  | Kolejowa | P 1400D | 6 | asfalt | Thorn Jet | wymiana | 1 | 100 | Tauron | 115 | M5 | Wirowy | 35 | 10.5 | zostaje | Tauron | 3 | 9.5 | 1 | 5° | zostaje | nad linią | napowietrzna | AsXSN | sodowe | chodnik 1,5 m
WRL 2729 |  | GT8 | Sułów |  | Kolejowa | P 1400D | 6 | asfalt | Thorn Jet | wymiana | 1 | 100 | Tauron | 115 | M5 | Wirowy | 50 | 10.5 | zostaje | Tauron | 2 | 9.5 | 1 | 5° | zostaje | nad linią | napowietrzna | AsXSN | sodowe | chodnik 1,5 m
WRL 2729 |  | GT9 | Sułów |  | Kolejowa | P 1400D | 6 | asfalt | Thorn Jet | wymiana | 1 | 100 | Tauron | 115 | M5 | Wirowy | 25 | 10.5 | zostaje | Tauron | 2 | 9.5 | 1 | 5° | zostaje | nad linią | napowietrzna | AsXSN | sodowe | chodnik 1,5 m
WRL 2729 |  | GT10 | Sułów |  | Kolejowa | P 1400D | 6 | asfalt | Thorn Jet | wymiana | 1 | 100 | Tauron | 115 | M5 | Wirowy | 50 | 10.5 | zostaje | Tauron | 3 | 9.5 | 1 | 5° | zostaje | nad linią | napowietrzna | AsXSN | sodowe | chodnik 1,5 m
WRL 2729 |  | GT11 | Sułów |  | Kolejowa | P 1400D | 6 | asfalt | Thorn Jet | wymiana | 1 | 100 | Tauron | 115 | M5 | Wirowy | 80 | 10.5 | zostaje | Tauron | 3 | 9.5 | 1 | 5° | zostaje | nad linią | napowietrzna | AsXSN | sodowe | chodnik 1,5 m
WRL 2344 |  | GT12 | Sułów |  | Kolejowa | P 1400D | 6 | asfalt | Thorn Jet | wymiana | 1 | 100 | Tauron | 115 | M5 | Wirowy | 45 | 10.5 | zostaje | Tauron | 5 | 9.5 | 1 | 5° | zostaje | nad linią | napowietrzna | AsXSN | sodowe | chodnik 1,5 m
WRL 2344 |  | GT13 | Sułów |  | Kolejowa | P 1400D | 6 | asfalt | Thorn Jet | wymiana | 1 | 100 | Tauron | 115 | M5 | Wirowy | 45 | 10.5 | zostaje | Tauron | 3 | 9.5 | 1 | 5° | zostaje | nad linią | napowietrzna | AsXSN | sodowe | chodnik 1,5 m
WRL 2344 |  | GT14 | Sułów |  | Kolejowa | P 1400D | 6 | asfalt | Thorn Jet | wymiana | 1 | 100 | Tauron | 115 | M5 | Wirowy | 45 | 10.5 | zostaje | Tauron | 3 | 9.5 | 1 | 5° | zostaje | nad linią | napowietrzna | AsXSN | sodowe | chodnik 1,5 m
WRL 2344 |  | GT15 | Sułów |  | Kolejowa | P 1400D | 6 | asfalt | Thorn Jet | wymiana | 1 | 100 | Tauron | 115 | M5 | Wirowy | 60 | 10.5 | zostaje | Tauron | 3 | 9.5 | 1 | 5° | zostaje | nad linią | napowietrzna | AsXSN | sodowe | chodnik 1,5 m
WRL 2344 |  | GT16 | Sułów |  | Kolejowa | P 1400D | 6 | asfalt | Thorn Jet | wymiana | 1 | 100 | Tauron | 115 | M5 | Betonowy ŻN | 55 | 10 | zostaje | Tauron | 2 | 8.5 | 1 | 5° | zostaje | nad linią | napowietrzna | AsXSN | sodowe | chodnik 1,5 m
WRL 2344 |  | GT17 | Sułów |  | Kolejowa | P 1400D | 6 | asfalt | Thorn Jet | wymiana | 1 | 100 | Tauron | 115 | M5 | Wirowy | 55 | 10.5 | zostaje | Tauron | 3 | 9.5 | 1 | 5° | zostaje | nad linią | napowietrzna | AsXSN | sodowe | chodnik 1,5 m
WRL 2344 |  | GT18 | Sułów |  | Kolejowa | P 1400D | 6 | asfalt | Thorn Jet | wymiana | 1 | 100 | Tauron | 115 | M5 | Wirowy | 60 | 10.5 | zostaje | Tauron | 2 | 9.5 | 1 | 5° | zostaje | nad linią | napowietrzna | AsXSN | sodowe | chodnik 1,5 m
WRL 2344 |  | GT19 | Sułów |  | Kolejowa | P 1400D | 6 | asfalt | Thorn Jet | wymiana | 1 | 100 | Tauron | 115 | M5 | Betonowy ŻN | 60 | 10 | zostaje | Tauron | 2 | 8.5 | 1 | 5° | zostaje | nad linią | napowietrzna | AsXSN | sodowe | chodnik 1,5 m
WRL 2732 |  | GT20 | Sułów |  | Kolejowa | P 1400D | 6 | asfalt | Thorn Jet | wymiana | 1 | 100 | Tauron | 115 | M5 | Wirowy | 75 | 10.5 | zostaje | Tauron | 7 | 9.5 | 1 | 5° | zostaje | nad linią | napowietrzna | AsXSN | sodowe | chodnik 1,5 m
WRL 2732 |  | GT21 | Sułów |  | Kolejowa | P 1400D | 6 | asfalt | Thorn Jet | wymiana | 1 | 100 | Tauron | 115 | M5 | Wirowy | 40 | 10.5 | zostaje | Tauron | 5 | 9.5 | 1 | 5° | zostaje | nad linią | napowietrzna | AsXSN | sodowe | chodnik 1,5 m
WRL 2732 |  | GT22 | Sułów |  | Kolejowa | P 1400D | 6 | asfalt | Thorn Jet | wymiana | 1 | 100 | Tauron | 115 | M5 | Wirowy | 50 | 10.5 | zostaje | Tauron | 5 | 9.5 | 1 | 5° | zostaje | nad linią | napowietrzna | AsXSN | sodowe | chodnik 1,5 m
WRL 2732 |  | GT23 | Sułów |  | Kolejowa | P 1400D | 6 | asfalt | Thorn Jet | wymiana | 1 | 100 | Tauron | 115 | M5 | Betonowy ŻN | 60 | 10 | zostaje | Tauron | 7 | 8.5 | 1 | 5° | zostaje | nad linią | napowietrzna | AsXSN | sodowe | chodnik 1,5 m
WRL 2732 |  | GT24 | Sułów |  | Kolejowa | P 1400D | 6 | asfalt | Thorn Jet | wymiana | 1 | 100 | Tauron | 115 | M5 | Wirowy | 60 | 10.5 | zostaje | Tauron | 3 | 9.5 | 1 | 5° | zostaje | nad linią | napowietrzna | AsXSN | sodowe | chodnik 1,5 m
WRL 2732 |  | GT25 | Sułów |  | Kolejowa | P 1400D | 6 | asfalt | Thorn Jet | wymiana | 1 | 100 | Tauron | 115 | M5 | Betonowy ŻN | 60 | 10 | zostaje | Tauron | 3 | 8.5 | 1 | 5° | zostaje | nad linią | napowietrzna | AsXSN | sodowe | chodnik 1,5 m
WRL 2732 |  | GT26 | Sułów |  | Kolejowa | P 1400D | 6 | asfalt | Thorn Jet | wymiana | 1 | 100 | Tauron | 115 | M5 | Wirowy | 70 | 10.5 | zostaje | Tauron | 3 | 9.5 | 1 | 5° | zostaje | nad linią | napowietrzna | AsXSN | sodowe | chodnik 1,5 m
WRL 2732 |  | GT27 | Sułów |  | Kolejowa | P 1400D | 6 | asfalt | Thorn Jet | wymiana | 1 | 100 | Tauron | 115 | M5 | Wirowy | 80 | 10.5 | zostaje | Tauron | 3 | 9.5 | 1 | 5° | zostaje | nad linią | napowietrzna | AsXSN | sodowe | chodnik 1,5 m
WRL 2732 |  | GU1 | Sułów |  | Kolejowa boczna dom nr 43 | gminna | 4 | grunt | Thorn Jet | wymiana | 1 | 100 | Tauron | 115 | M6 | Wirowy | 30 | 10.5 | zostaje | Tauron | 3 | 9.5 | 1 | 5° | zostaje | nad linią | napowietrzna | AsXSN | sodowe | brak
WRL 2732 |  | GU2 | Sułów |  | Kolejowa boczna dom nr 43 | gminna | 4 | grunt | Thorn Jet | wymiana | 1 | 100 | Tauron | 115 | M6 | Wirowy | 80 | 10.5 | zostaje | Tauron | 1 | 9.5 | 1 | 5° | zostaje | nad linią | napowietrzna | AsXSN | sodowe | brak
WRL 2732 |  | GU3 | Sułów |  | Kolejowa boczna dom nr 43 | gminna | 4 | grunt | Thorn Jet | wymiana | 1 | 100 | Tauron | 115 | M6 | Betonowy ŻN | 80 | 10 | zostaje | Tauron | 1 | 8.5 | 1 | 5° | zostaje | nad linią | napowietrzna | AL | sodowe | brak
WRL 2732 |  | GU4 | Sułów |  | Kolejowa boczna dom nr 43 | gminna | 4 | grunt | Thorn Jet | wymiana | 1 | 100 | Tauron | 115 | M6 | Betonowy ŻN | 80 | 10 | zostaje | Tauron | 1 | 8.5 | 1 | 5° | zostaje | nad linią | napowietrzna | AL | sodowe | brak
WRL 2732 |  | GU5 | Sułów |  | Kolejowa boczna dom nr 43 | gminna | 4 | grunt | Thorn Jet | wymiana | 1 | 100 | Tauron | 115 | M6 | Betonowy ŻN | 80 | 10 | zostaje | Tauron | 0.5 | 8.5 | 1 | 5° | zostaje | nad linią | napowietrzna | AL | sodowe | brak
WRL 2732 |  | GU6 | Sułów |  | Kolejowa boczna dom nr 43 | gminna | 4 | grunt | Thorn Jet | wymiana | 1 | 100 | Tauron | 115 | M6 | Betonowy ŻN | 40 | 10 | zostaje | Tauron | 0.5 | 8.5 | 1 | 5° | zostaje | nad linią | napowietrzna | AL | sodowe | brak
WRL 2732 |  | GU7 | Sułów |  | Kolejowa boczna dom nr 43 | gminna | 4 | grunt | Thorn Jet | wymiana | 1 | 100 | Tauron | 115 | M6 | Wirowy | 40 | 10.5 | zostaje | Tauron | 1 | 9.5 | 1 | 5° | zostaje | nad linią | napowietrzna | AL | sodowe | brak
WRL 2430 |  | GW1 | Sułów |  | Ogrodowa | gminna | 6 | kostka | Thorn Jet | wymiana | 1 | 100 | Tauron | 115 | M6 | Wirowy | 25 | 10.5 | zostaje | Tauron | 0.2 | 9.5 | 0.5 | 5° | zostaje | nad linią | napowietrzna | AsXSN | sodowe | brak
WRL 2430 |  | GW2 | Sułów |  | Ogrodowa | gminna | 6 | kostka | Thorn Jet | wymiana | 1 | 100 | Tauron | 115 | M6 | Betonowy ŻN | 50 | 10 | zostaje | Tauron | 0.2 | 8.5 | 1 | 5° | zostaje | nad linią | napowietrzna | AsXSN | sodowe | brak
WRL 2430 |  | GW3 | Sułów |  | Ogrodowa | gminna | 6 | kostka | Thorn Jet | wymiana | 1 | 100 | Tauron | 115 | M6 | Wirowy | 60 | 10.5 | zostaje | Tauron | 2 | 9.5 | 0.5 | 5° | zostaje | nad linią | napowietrzna | AsXSN | sodowe | brak
WRL 2430 |  | GW4 | Sułów |  | Ogrodowa | gminna | 6 | kostka | Thorn Jet | wymiana | 1 | 100 | Tauron | 115 | M6 | Wirowy | 50 | 10.5 | zostaje | Tauron | 1 | 9.5 | 1 | 5° | zostaje | nad linią | napowietrzna | AsXSN | sodowe | brak
WRL 2430 |  | GW5 | Sułów |  | Ogrodowa | gminna | 6 | kostka | Thorn Jet | wymiana | 1 | 100 | Tauron | 115 | M6 | Betonowy ŻN | 40 | 10 | zostaje | Tauron | 1 | 8.5 | 1 | 5° | zostaje | nad linią | napowietrzna | AsXSN | sodowe | brak
WRL 2430 |  | GW6 | Sułów |  | Ogrodowa | gminna | 6 | kostka | Thorn Jet | wymiana | 1 | 100 | Tauron | 115 | M6 | Wirowy | 50 | 10.5 | zostaje | Tauron | 1 | 9.5 | 1 | 5° | zostaje | nad linią | napowietrzna | AsXSN | sodowe | brak
WRL 2430 |  | GW7 | Sułów |  | Ogrodowa | gminna | 6 | kostka | Thorn Jet | wymiana | 2 | 100;100 | Tauron | 115;115 | M6 | Wirowy | 50 | 10.5 | zostaje | Tauron | 1 | 9.5 | 1 | 5° | zostaje | nad linią | napowietrzna | AsXSN | sodowe | brak
WRL 2728 |  | GW8 | Sułów |  | Ogrodowa | gminna | 6 | kostka | Thorn Jet | wymiana | 1 | 100 | Tauron | 115 | M6 | Wirowy | 50 | 10.5 | zostaje | Tauron | 2 | 9.5 | 1 | 5° | zostaje | nad linią | napowietrzna | AsXSN | sodowe | chodnik 1,5 m
WRL 2728 |  | GW9 | Sułów |  | Ogrodowa | gminna | 6 | kostka | Thorn Jet | wymiana | 1 | 100 | Tauron | 115 | M6 | Wirowy | 30 | 10.5 | zostaje | Tauron | 2 | 9.5 | 1 | 5° | zostaje | nad linią | napowietrzna | AsXSN | sodowe | chodnik 1,5 m
WRL 2728 |  | GW10 | Sułów |  | Ogrodowa | gminna | 6 | kostka | Thorn Jet | wymiana | 1 | 100 | Tauron | 115 | M6 | Wirowy | 60 | 10.5 | zostaje | Tauron | 2 | 9.5 | 1 | 5° | zostaje | nad linią | napowietrzna | AsXSN | sodowe | chodnik 1,5 m
WRL 2730 |  | GZ1 | Sułów |  | Rynek | gminna | 8 | kostka | Stylowa | wymiana | 1 | 70 | Gmina | 80 | M6 | Stalowy | 20 | 2.5 | zostaje | Gmina | 0.5 | 2.5 | 0 | 0° | brak | szczyt słupa | kablowa | YAKXS | sodowe | chodnik 2 m
WRL 2730 |  | GZ2 | Sułów |  | Rynek | gminna | 8 | kostka | Stylowa | wymiana | 1 | 70 | Gmina | 80 | M6 | Stalowy | 20 | 2.5 | zostaje | Gmina | 0.5 | 2.5 | 0 | 0° | brak | szczyt słupa | kablowa | YAKXS | sodowe | chodnik 2 m
WRL 2730 |  | GZ3 | Sułów |  | Rynek | gminna | 8 | kostka | Stylowa | wymiana | 1 | 70 | Gmina | 80 | M6 | Stalowy | 20 | 2.5 | zostaje | Gmina | 0.5 | 2.5 | 0 | 0° | brak | szczyt słupa | kablowa | YAKXS | sodowe | chodnik 2 m
WRL 2730 |  | GZ4 | Sułów |  | Rynek | gminna | 8 | kostka | Stylowa | wymiana | 1 | 70 | Gmina | 80 | M6 | Stalowy | 20 | 2.5 | zostaje | Gmina | 0.5 | 2.5 | 0 | 0° | brak | szczyt słupa | kablowa | YAKXS | sodowe | chodnik 2 m
WRL 2730 |  | GZ5 | Sułów |  | Rynek | gminna | 8 | kostka | Stylowa | wymiana | 1 | 70 | Gmina | 80 | M6 | Stalowy | 20 | 2.5 | zostaje | Gmina | 0.5 | 2.5 | 0 | 0° | brak | szczyt słupa | kablowa | YAKXS | sodowe | chodnik 2 m
WRL 2730 |  | GZ6 | Sułów |  | Rynek | gminna | 8 | kostka | Stylowa | wymiana | 1 | 70 | Gmina | 80 | M6 | Stalowy | 20 | 2.5 | zostaje | Gmina | 0.5 | 2.5 | 0 | 0° | brak | szczyt słupa | kablowa | YAKXS | sodowe | chodnik 2 m
WRL 2730 |  | GZ7 | Sułów |  | Rynek | gminna | 8 | kostka | Stylowa | wymiana | 1 | 70 | Gmina | 80 | M6 | Stalowy | 20 | 2.5 | zostaje | Gmina | 0.5 | 2.5 | 0 | 0° | brak | szczyt słupa | kablowa | YAKXS | sodowe | chodnik 2 m
WRL 2730 |  | GZ8 | Sułów |  | Rynek | gminna | 8 | kostka | Stylowa | wymiana | 1 | 70 | Gmina | 80 | M6 | Stalowy | 20 | 2.5 | zostaje | Gmina | 0.5 | 2.5 | 0 | 0° | brak | szczyt słupa | kablowa | YAKXS | sodowe | chodnik 2 m
WRL 2730 |  | GZ9 | Sułów |  | Rynek | gminna | 8 | kostka | Stylowa | wymiana | 1 | 70 | Gmina | 80 | M6 | Stalowy | 20 | 2.5 | zostaje | Gmina | 0.5 | 2.5 | 0 | 0° | brak | szczyt słupa | kablowa | YAKXS | sodowe | chodnik 2 m
WRL 2730 |  | GZ10 | Sułów |  | Rynek | gminna | 8 | kostka | Stylowa | wymiana | 1 | 70 | Gmina | 80 | M6 | Stalowy | 20 | 2.5 | zostaje | Gmina | 0.5 | 2.5 | 0 | 0° | brak | szczyt słupa | kablowa | YAKXS | sodowe | chodnik 2 m
WRL 2730 |  | GZ11 | Sułów |  | Rynek | gminna | 8 | kostka | Stylowa | wymiana | 1 | 70 | Gmina | 80 | M6 | Stalowy | 20 | 2.5 | zostaje | Gmina | 0.5 | 2.5 | 0 | 0° | brak | szczyt słupa | kablowa | YAKXS | sodowe | chodnik 2 m
WRL 2730 |  | GZ12 | Sułów |  | Rynek | gminna | 8 | kostka | Ozdobna | wymiana | 1 | 70 | Gmina | 80 | M6 | Stalowy | 20 | 2.5 | zostaje | Gmina | 0.5 | 2.5 | 0.3 | 0° | zostaje | szczyt słupa | kablowa | YAKXS | sodowe | chodnik 2 m
WRL 2730 |  | GZ13 | Sułów |  | Rynek | gminna | 8 | kostka | Ozdobna | wymiana | 1 | 70 | Gmina | 80 | M6 | Stalowy | 20 | 2.5 | zostaje | Gmina | 0.5 | 2.5 | 0.3 | 0° | zostaje | szczyt słupa | kablowa | YAKXS | sodowe | chodnik 2 m
WRL 2730 |  | GZ14 | Sułów |  | Rynek | gminna | 8 | kostka | Ozdobna | wymiana | 2 | 70;70 | Gmina | 80;80 | M6 | Stalowy | 20 | 2.5 | zostaje | Gmina | 0.5 | 2.5 | 0.3 | 0° | zostaje | szczyt słupa | kablowa | YAKXS | sodowe | chodnik 2 m
WRL 2730 |  | GZ15 | Sułów |  | Rynek | gminna | 8 | kostka | Ozdobna | wymiana | 2 | 70;70 | Gmina | 80;80 | M6 | Stalowy | 20 | 2.5 | zostaje | Gmina | 0.5 | 2.5 | 0.3 | 0° | zostaje | szczyt słupa | kablowa | YAKXS | sodowe | chodnik 2 m
WRL 2730 |  | GZ16 | Sułów |  | Rynek | gminna | 8 | kostka | Ozdobna | wymiana | 2 | 70;70 | Gmina | 80;80 | M6 | Stalowy | 20 | 2.5 | zostaje | Gmina | 0.5 | 2.5 | 0.3 | 0° | zostaje | szczyt słupa | kablowa | YAKXS | sodowe | chodnik 2 m
WRL 2730 |  | GZ17 | Sułów |  | Rynek | gminna | 8 | kostka | Ozdobna | wymiana | 1 | 70 | Gmina | 80 | M6 | na budynku | 20 | 0 | brak | brak | 2 | 2.5 | 1.3 | 0° | zostaje | na budynku | kablowa | YAKXS | sodowe | chodnik 2 m
WRL 2730 |  | GZ18 | Sułów |  | Rynek | gminna | 8 | kostka | Ozdobna | wymiana | 1 | 70 | Gmina | 80 | M6 | na budynku | 20 | 0 | brak | brak | 2 | 2.5 | 2.3 | 0° | zostaje | na budynku | kablowa | YAKXS | sodowe | chodnik 2 m
WRL 2730 |  | GZ19 | Sułów |  | Rynek | gminna | 8 | kostka | Ozdobna | wymiana | 1 | 70 | Gmina | 80 | M6 | na budynku | 20 | 0 | brak | brak | 2 | 2.5 | 3.3 | 0° | zostaje | na budynku | kablowa | YAKXS | sodowe | chodnik 2 m
WRL 15002 |  | HA1 | Wilkowo |  |  | gminna | 4 | grunt | Elgo Leda | wymiana | 1 | 150 | Tauron | 165 | P5 | wirowy | 70 | 10.5 | zostaje | Tauron | 2 | 9.5 | 0.3 | 15° | zostaje | nad linią | napowietrzna | AsXSN | sodowe | brak
WRL 15002 |  | HB1 | Wilkowo |  |  | P 1403D | 3 | asfalt | Elgo Leda | wymiana | 1 | 150 | Tauron | 165 | M5 | wirowy | 70 | 10.5 | zostaje | Tauron | 7 | 9.5 | 0.5 | 15° | wymiana | nad linią | napowietrzna | AsXSN | sodowe | brak
WRL 15002 |  | HB2 | Wilkowo |  |  | P 1403D | 3 | asfalt | Elgo Strada | wymiana | 1 | 150 | Tauron | 165 | M5 | Betonowy ŻN | 80 | 10 | zostaje | Tauron | 4 | 8.5 | 1 | 5° | zostaje | nad linią | napowietrzna | AsXSN | sodowe | brak
WRL 15002 |  | HB3 | Wilkowo |  |  | P 1403D | 3 | asfalt | Elgo Leda | wymiana | 1 | 150 | Tauron | 165 | M5 | Wirowy | 60 | 10.5 | zostaje | Tauron | 3 | 9.5 | 0.5 | 15° | wymiana | nad linią | napowietrzna | AsXSN | sodowe | brak
WRL 15002 |  | HB4 | Wilkowo |  |  | P 1403D | 3 | asfalt | Elgo Leda | wymiana | 1 | 150 | Tauron | 165 | M5 | Betonowy ŻN | 50 | 10 | zostaje | Tauron | 4 | 8.5 | 0.5 | 15° | wymiana | nad linią | napowietrzna | AsXSN | sodowe | brak
WRL 15002 |  | HB5 | Wilkowo |  |  | P 1403D | 3 | asfalt | Elgo Leda | wymiana | 1 | 150 | Tauron | 165 | M5 | Betonowy ŻN | 60 | 10 | zostaje | Tauron | 3 | 8.5 | 0.5 | 15° | wymiana | nad linią | napowietrzna | AsXSN | sodowe | brak
WRL 15002 |  | HB6 | Wilkowo |  |  | P 1403D | 3 | asfalt | Elgo Leda | wymiana | 1 | 150 | Tauron | 165 | M5 | Betonowy ŻN | 70 | 10 | zostaje | Tauron | 3 | 8.5 | 0.5 | 15° | wymiana | nad linią | napowietrzna | AsXSN | sodowe | brak
WRL 15002 |  | HB7 | Wilkowo |  |  | P 1403D | 3 | asfalt | Elgo Leda | wymiana | 1 | 150 | Tauron | 165 | M5 | Betonowy ŻN | 60 | 10 | zostaje | Tauron | 3 | 8.5 | 0.5 | 15° | wymiana | nad linią | napowietrzna | AsXSN | sodowe | brak
WRL 15002 |  | HB8 | Wilkowo |  |  | P 1403D | 3 | asfalt | Elgo Leda | wymiana | 1 | 150 | Tauron | 165 | M5 | Betonowy ŻN | 90 | 10 | zostaje | Tauron | 2 | 8.5 | 0.5 | 15° | wymiana | nad linią | napowietrzna | AsXSN | sodowe | brak
WRL 15002 |  | HB9 | Wilkowo |  |  | P 1403D | 3 | asfalt | Elgo Leda | wymiana | 1 | 150 | Tauron | 165 | M5 | Betonowy ŻN | 60 | 10 | zostaje | Tauron | 2 | 8.5 | 0.5 | 15° | wymiana | nad linią | napowietrzna | AsXSN | sodowe | brak
WRL 15002 |  | HB10 | Wilkowo |  |  | P 1403D | 3 | asfalt | Elgo Leda | wymiana | 1 | 150 | Tauron | 165 | M5 | Wirowy | 70 | 10.5 | zostaje | Tauron | 3 | 9.5 | 0.5 | 15° | wymiana | nad linią | napowietrzna | AsXSN | sodowe | brak
WRL 15002 |  | HB11 | Wilkowo |  |  | P 1403D | 3 | asfalt | Elgo Leda | wymiana | 1 | 150 | Tauron | 165 | M5 | Wirowy | 70 | 10.5 | zostaje | Tauron | 3 | 9.5 | 0.5 | 5° | wymiana | nad linią | napowietrzna | AsXSN | sodowe | brak
WRL 15002 |  | HB12 | Wilkowo |  |  | P 1403D | 3 | asfalt | Elgo Leda | wymiana | 1 | 150 | Tauron | 165 | M5 | Betonowy ŻN | 60 | 10 | zostaje | Tauron | 10 | 8.5 | 0.5 | 5° | wymiana | nad linią | napowietrzna | AsXSN | sodowe | brak
WRL 15002 |  | HB13 | Wilkowo |  |  | P 1403D | 3 | asfalt | Elgo Leda | wymiana | 1 | 150 | Tauron | 165 | M5 | Wirowy | 60 | 10.5 | zostaje | Tauron | 3 | 9.5 | 0.5 | 15° | wymiana | nad linią | napowietrzna | AsXSN | sodowe | brak
WRL 1516 |  | KA1 | Olsza |  |  | P 1403D | 4 | asfalt | Thorn Jet | wymiana | 1 | 100 | Tauron | 115 | M5 | Wirowy | 40 | 10.5 | zostaje | Tauron | 3 | 9.5 | 1 | 5° | zostaje | nad linią | napowietrzna | AsXSN | sodowe | brak
WRL 1516 |  | KB1 | Olsza |  |  | P 1403D | 4 | asfalt | Thorn Jet | wymiana | 1 | 100 | Tauron | 115 | M5 | Wirowy | 40 | 10.5 | zostaje | Tauron | 5 | 9.5 | 1.5 | 5° | zostaje | nad linią | napowietrzna | AsXSN | sodowe | brak
WRL 1516 |  | KB2 | Olsza |  |  | P 1403D | 4 | asfalt | Thorn Jet | wymiana | 1 | 100 | Tauron | 115 | M5 | Betonowy ŻN | 40 | 10 | zostaje | Tauron | 3 | 8.5 | 1 | 5° | zostaje | nad linią | napowietrzna | AsXSN | sodowe | brak
WRL 1516 |  | KB3 | Olsza |  |  | P 1403D | 4 | asfalt | Thorn Jet | wymiana | 1 | 100 | Tauron | 115 | M5 | Betonowy ŻN | 70 | 10 | zostaje | Tauron | 1 | 8.5 | 1 | 5° | zostaje | nad linią | napowietrzna | AsXSN | sodowe | brak
WRL 1516 |  | KB4 | Olsza |  |  | P 1403D | 4 | asfalt | Thorn Jet | wymiana | 1 | 100 | Tauron | 115 | M5 | Wirowy | 70 | 10.5 | zostaje | Tauron | 2 | 9.5 | 1 | 5° | zostaje | nad linią | napowietrzna | AsXSN | sodowe | brak
WRL 1516 |  | KB5 | Olsza |  |  | P 1403D | 4 | asfalt | Thorn Jet | wymiana | 1 | 100 | Tauron | 115 | M5 | Betonowy ŻN | 70 | 10 | zostaje | Tauron | 3 | 8.5 | 1 | 5° | zostaje | nad linią | napowietrzna | AsXSN | sodowe | brak
WRL 1516 |  | KB6 | Olsza |  |  | P 1403D | 4 | asfalt | Thorn Jet | wymiana | 1 | 100 | Tauron | 115 | M5 | Betonowy ŻN | 70 | 10 | zostaje | Tauron | 3 | 8.5 | 1 | 5° | zostaje | nad linią | napowietrzna | AsXSN | sodowe | brak
WRL 1516 |  | KB7 | Olsza |  |  | P 1403D | 4 | asfalt | Thorn Jet | wymiana | 1 | 100 | Tauron | 115 | M5 | Betonowy ŻN | 70 | 10 | zostaje | Tauron | 3 | 8.5 | 1 | 5° | zostaje | nad linią | napowietrzna | AsXSN | sodowe | brak
WRL 1516 |  | KC1 | Olsza |  |  | P 1401D | 5 | asfalt | Thorn Jet | wymiana | 1 | 100 | Tauron | 115 | M5 | Wirowy | 70 | 10.5 | zostaje | Tauron | 2 | 9.5 | 1.5 | 5° | zostaje | nad linią | napowietrzna | AsXSN | sodowe | brak
WRL 1516 |  | KC2 | Olsza |  |  | P 1401D | 5 | asfalt | Thorn Jet | wymiana | 1 | 100 | Tauron | 115 | M5 | Wirowy | 70 | 10.5 | zostaje | Tauron | 2 | 8.5 | 1 | 5° | zostaje | pod linią | napowietrzna | AsXSN | sodowe | brak
WRL 1516 |  | KC3 | Olsza |  |  | P 1401D | 5 | asfalt | Thorn Jet | wymiana | 1 | 100 | Tauron | 115 | M5 | Betonowy ŻN | 70 | 10 | zostaje | Tauron | 1 | 7.5 | 1 | 5° | zostaje | pod linią | napowietrzna | AsXSN | sodowe | brak
WRL 1516 |  | KC4 | Olsza |  |  | P 1401D | 5 | asfalt | Thorn Jet | wymiana | 1 | 100 | Tauron | 115 | M5 | Wirowy | 70 | 10.5 | zostaje | Tauron | 2 | 9.5 | 1 | 5° | zostaje | nad linią | napowietrzna | AsXSN | sodowe | brak
WRL 1516 |  | KC5 | Olsza |  |  | P 1401D | 5 | asfalt | Thorn Jet | wymiana | 1 | 100 | Tauron | 115 | M5 | Wirowy | 100 | 10.5 | zostaje | Tauron | 2 | 8.5 | 1 | 5° | zostaje | pod linią | napowietrzna | AsXSN | sodowe | brak
WRL 1516 |  | KC6 | Olsza |  |  | P 1401D | 5 | asfalt | Thorn Jet | wymiana | 1 | 100 | Tauron | 115 | M5 | Wirowy | 70 | 10.5 | zostaje | Tauron | 1 | 9.5 | 1 | 5° | zostaje | nad linią | napowietrzna | AsXSN | sodowe | brak
WRL 1516 |  | KC7 | Olsza |  |  | P 1401D | 5 | asfalt | Thorn Jet | wymiana | 1 | 100 | Tauron | 115 | M5 | Wirowy | 100 | 10.5 | zostaje | Tauron | 1 | 9.5 | 1 | 5° | zostaje | nad linią | napowietrzna | AsXSN | sodowe | brak
WRL 1516 |  | KC8 | Olsza |  |  | P 1401D | 5 | asfalt | Thorn Jet | wymiana | 1 | 100 | Tauron | 115 | M5 | Wirowy | 60 | 10.5 | zostaje | Tauron | 1 | 9.5 | 1 | 5° | zostaje | nad linią | napowietrzna | AsXSN | sodowe | brak
WRL 1516 |  | KC9 | Olsza |  |  | P 1401D | 5 | asfalt | Thorn Jet | wymiana | 1 | 100 | Tauron | 115 | M5 | Wirowy | 60 | 10.5 | zostaje | Tauron | 1 | 9.5 | 1 | 5° | zostaje | nad linią | napowietrzna | AsXSN | sodowe | brak
WRL 1516 |  | KC10 | Olsza |  |  | P 1401D | 5 | asfalt | Thorn Jet | wymiana | 1 | 100 | Tauron | 115 | M5 | Wirowy | 25 | 10.5 | zostaje | Tauron | 2 | 9.5 | 1 | 5° | zostaje | nad linią | napowietrzna | AsXSN | sodowe | brak
WRL 1516 |  | KC11 | Olsza |  |  | P 1401D | 5 | asfalt | Thorn Jet | wymiana | 1 | 100 | Tauron | 115 | M5 | Wirowy | 60 | 10.5 | zostaje | Tauron | 1 | 9.5 | 1 | 5° | zostaje | nad linią | napowietrzna | AsXSN | sodowe | brak
WRL 1516 |  | KC12 | Olsza |  |  | P 1401D | 5 | asfalt | Thorn Jet | wymiana | 1 | 100 | Tauron | 115 | M5 | Betonowy ŻN | 60 | 10 | zostaje | Tauron | 2 | 8.5 | 1 | 5° | zostaje | nad linią | napowietrzna | AsXSN | sodowe | brak
WRL 1516 |  | KC13 | Olsza |  |  | P 1401D | 5 | asfalt | Thorn Jet | wymiana | 1 | 100 | Tauron | 115 | M5 | Betonowy ŻN | 80 | 10 | zostaje | Tauron | 2 | 8.5 | 1 | 5° | zostaje | nad linią | napowietrzna | AsXSN | sodowe | brak
WRL 1516 |  | KC14 | Olsza |  |  | P 1401D | 5 | asfalt | Thorn Jet | wymiana | 1 | 100 | Tauron | 115 | M5 | Betonowy ŻN | 80 | 10 | zostaje | Tauron | 2 | 8.5 | 1 | 5° | zostaje | nad linią | napowietrzna | AsXSN | sodowe | brak
WRL 1516 |  | KC15 | Olsza |  |  | P 1401D | 5 | asfalt | Thorn Jet | wymiana | 1 | 100 | Tauron | 115 | M5 | Wirowy | 70 | 10.5 | zostaje | Tauron | 2 | 9.5 | 1 | 5° | zostaje | nad linią | napowietrzna | AsXSN | sodowe | brak
WRL 1516 |  | KC16 | Olsza |  |  | P 1401D | 5 | asfalt | Thorn Jet | wymiana | 1 | 100 | Tauron | 115 | M5 | Betonowy ŻN | 70 | 10 | zostaje | Tauron | 2 | 8.5 | 1 | 5° | zostaje | nad linią | napowietrzna | AsXSN | sodowe | brak
WRL 1516 |  | KC17 | Olsza |  |  | P 1401D | 5 | asfalt | Thorn Jet | wymiana | 1 | 100 | Tauron | 115 | M5 | Betonowy ŻN | 60 | 10 | zostaje | Tauron | 2 | 8.5 | 1 | 5° | zostaje | nad linią | napowietrzna | AsXSN | sodowe | brak
WRL 1516 |  | KC18 | Olsza |  |  | P 1401D | 5 | asfalt | Thorn Jet | wymiana | 1 | 100 | Tauron | 115 | M5 | Betonowy ŻN | 70 | 10 | zostaje | Tauron | 2 | 8.5 | 1 | 5° | zostaje | nad linią | napowietrzna | AsXSN | sodowe | brak
WRL 1516 |  | KC19 | Olsza |  |  | P 1401D | 5 | asfalt | Thorn Jet | wymiana | 1 | 100 | Tauron | 115 | M5 | Betonowy ŻN | 70 | 12 | zostaje | Tauron | 1 | 10 | 1 | 5° | zostaje | nad linią | napowietrzna | AsXSN | sodowe | brak
WRL 1516 |  | KC20 | Olsza |  |  | P 1401D | 5 | asfalt | Thorn Jet | wymiana | 1 | 100 | Tauron | 115 | M5 | Wirowy | 150 | 10.5 | zostaje | Tauron | 2 | 9.5 | 1 | 5° | zostaje | nad linią | napowietrzna | AsXSN | sodowe | brak
WRL 2266 |  | LA1 | Piotrkosice |  |  | gminna | 4 | asfalt | Thorn Jet | wymiana | 1 | 70 | Tauron | 80 | P5 | ŻN Aowy | 40 | 12 | zostaje | Tauron | 2 | 9 | 1 | 5° | zostaje | pod linią | napowietrzna | AL | sodowe | brak
WRL 2266 |  | LB1 | Piotrkosice |  |  | P 1400D | 5 | asfalt | Thorn Jet | wymiana | 1 | 100 | Tauron | 115 | M5 | Betonowy ŻN | 30 | 10 | zostaje | Tauron | 3 | 8 | 1 | 5° | zostaje | pod linią | napowietrzna | AL | sodowe | brak
WRL 2266 |  | LB2 | Piotrkosice |  |  | P 1400D | 5 | asfalt | Thorn Jet | wymiana | 1 | 100 | Tauron | 115 | M5 | Betonowy ŻN | 30 | 10 | zostaje | Tauron | 2 | 8 | 1 | 5° | zostaje | pod linią | napowietrzna | AL | sodowe | brak
WRL 2266 |  | LB3 | Piotrkosice |  |  | P 1400D | 5 | asfalt | Thorn Jet | wymiana | 1 | 100 | Tauron | 115 | M5 | Betonowy ŻN | 40 | 10 | zostaje | Tauron | 3 | 8 | 1 | 5° | zostaje | pod linią | napowietrzna | AL | sodowe | brak
WRL 2266 |  | LB4 | Piotrkosice |  |  | P 1400D | 5 | asfalt | Thorn Jet | wymiana | 1 | 100 | Tauron | 115 | M5 | Betonowy ŻN | 35 | 10 | zostaje | Tauron | 3 | 8 | 1 | 5° | zostaje | pod linią | napowietrzna | AL | sodowe | brak
WRL 2266 |  | LB5 | Piotrkosice |  |  | P 1400D | 5 | asfalt | Thorn Jet | wymiana | 1 | 100 | Tauron | 115 | M5 | Wirowy | 35 | 10 | zostaje | Tauron | 2 | 9.5 | 1 | 5° | zostaje | nad linią | napowietrzna | AL | sodowe | brak
WRL 2266 |  | LB6 | Piotrkosice |  |  | P 1400D | 5 | asfalt | Thorn Jet | wymiana | 1 | 100 | Tauron | 115 | M5 | Betonowy ŻN | 30 | 12 | zostaje | Tauron | 2 | 9 | 1 | 5° | zostaje | pod linią | napowietrzna | AL | sodowe | brak
WRL 2266 |  | LB7 | Piotrkosice |  |  | P 1402D | 5 | asfalt | Thorn Jet | wymiana | 1 | 100 | Tauron | 115 | M5 | Betonowy ŻN | 35 | 12 | zostaje | Tauron | 2 | 9 | 1 | 5° | zostaje | pod linią | napowietrzna | AL | sodowe | brak
WRL 2266 |  | LB8 | Piotrkosice |  |  | P 1402D | 5 | asfalt | Thorn Jet | wymiana | 1 | 100 | Tauron | 115 | M5 | ŻN Aowy | 50 | 12 | zostaje | Tauron | 5 | 9 | 1 | 5° | zostaje | pod linią | napowietrzna | AL | sodowe | brak
WRL 2266 |  | LB9 | Piotrkosice |  |  | P 1402D | 5 | asfalt | Thorn Jet | wymiana | 1 | 100 | Tauron | 115 | M5 | ŻN Aowy | 25 | 12 | zostaje | Tauron | 1 | 9 | 1 | 15° | zostaje | pod linią | napowietrzna | AL | sodowe | brak
WRL 2266 |  | LB10 | Piotrkosice |  |  | P 1402D | 5 | asfalt | Thorn Jet | wymiana | 1 | 100 | Tauron | 115 | M5 | ŻN Aowy | 30 | 12 | zostaje | Tauron | 1 | 9 | 1 | 15° | zostaje | pod linią | napowietrzna | AL | sodowe | brak
WRL 2266 |  | LB11 | Piotrkosice |  |  | P 1402D | 5 | asfalt | Thorn Jet | wymiana | 1 | 100 | Tauron | 115 | M5 | ŻN Aowy | 30 | 12 | zostaje | Tauron | 1 | 9 | 1 | 15° | zostaje | pod linią | napowietrzna | AL | sodowe | brak
WRL 2266 |  | LB12 | Piotrkosice |  |  | P 1402D | 5 | asfalt | Thorn Jet | wymiana | 1 | 100 | Tauron | 115 | M5 | ŻN Aowy | 25 | 12 | zostaje | Tauron | 1 | 9 | 1 | 15° | zostaje | pod linią | napowietrzna | AL | sodowe | brak
WRL 2266 |  | LB13 | Piotrkosice |  |  | P 1402D | 5 | asfalt | Thorn Jet | wymiana | 1 | 100 | Tauron | 115 | M5 | ŻN Aowy | 30 | 12 | zostaje | Tauron | 1 | 9 | 1 | 5° | zostaje | pod linią | napowietrzna | AL | sodowe | chodnik 1 m
WRL 2266 |  | LB14 | Piotrkosice |  |  | P 1402D | 5 | asfalt | Thorn Jet | wymiana | 1 | 100 | Tauron | 115 | M5 | Betonowy ŻN | 35 | 12 | zostaje | Tauron | 2 | 9 | 1 | 5° | zostaje | pod linią | napowietrzna | AL | sodowe | chodnik 1 m
WRL 2266 |  | LB15 | Piotrkosice |  |  | P 1402D | 5 | asfalt | Thorn Jet | wymiana | 1 | 100 | Tauron | 115 | M5 | ŻN Aowy | 40 | 12 | zostaje | Tauron | 5 | 9 | 1 | 15° | zostaje | pod linią | napowietrzna | AL | sodowe | chodnik 1 m
WRL 2266 |  | LB16 | Piotrkosice |  |  | P 1402D | 5 | asfalt | Thorn Jet | wymiana | 1 | 100 | Tauron | 115 | M5 | ŻN Aowy | 40 | 12 | zostaje | Tauron | 3 | 10 | 1 | 15° | zostaje | nad linią | napowietrzna | AL | sodowe | chodnik 1 m
WRL 2266 |  | LB17 | Piotrkosice |  |  | P 1402D | 5 | asfalt | Thorn Jet | wymiana | 1 | 100 | Tauron | 115 | M5 | Betonowy ŻN | 40 | 10 | zostaje | Tauron | 5 | 8.5 | 1 | 5° | zostaje | nad linią | napowietrzna | AL | sodowe | chodnik 1 m
WRL 2266 |  | LB18 | Piotrkosice |  |  | P 1402D | 5 | asfalt | Thorn Jet | wymiana | 1 | 100 | Tauron | 115 | M5 | Betonowy ŻN | 35 | 10 | zostaje | Tauron | 5 | 8.5 | 1 | 5° | zostaje | nad linią | napowietrzna | AL | sodowe | chodnik 1 m
WRL 2266 |  | LB19 | Piotrkosice |  |  | P 1402D | 5 | asfalt | Thorn Jet | wymiana | 1 | 100 | Tauron | 115 | M5 | ŻN Aowy | 35 | 10 | zostaje | Tauron | 3 | 8.5 | 1 | 5° | zostaje | nad linią | napowietrzna | AL | sodowe | chodnik 1 m
WRL 2266 |  | LB20 | Piotrkosice |  |  | P 1402D | 5 | asfalt | Thorn Jet | wymiana | 1 | 100 | Tauron | 115 | M5 | Betonowy ŻN | 35 | 10 | zostaje | Tauron | 2 | 8.5 | 1 | 5° | zostaje | nad linią | napowietrzna | AL | sodowe | chodnik 1 m
WRL 2266 |  | LB21 | Piotrkosice |  |  | P 1402D | 5 | asfalt | Thorn Jet | wymiana | 1 | 100 | Tauron | 115 | M5 | Betonowy ŻN | 35 | 10 | zostaje | Tauron | 3 | 8.5 | 1 | 5° | zostaje | nad linią | napowietrzna | AL | sodowe | chodnik 1 m
WRL 2266 |  | LB22 | Piotrkosice |  |  | P 1402D | 5 | asfalt | Thorn Jet | wymiana | 1 | 100 | Tauron | 115 | M5 | ŻN Aowy | 35 | 10 | zostaje | Tauron | 7 | 8.5 | 2 | 15° | zostaje | nad linią | napowietrzna | AL | sodowe | chodnik 1 m
WRL 2266 |  | LB23 | Piotrkosice |  |  | P 1402D | 5 | asfalt | Thorn Jet | wymiana | 1 | 100 | Tauron | 115 | M5 | ŻN Aowy | 35 | 10 | zostaje | Tauron | 5 | 8.5 | 2 | 5° | zostaje | nad linią | napowietrzna | AL | sodowe | chodnik 1 m
WRL 2266 |  | LB24 | Piotrkosice |  |  | P 1402D | 5 | asfalt | Thorn Jet | wymiana | 1 | 100 | Tauron | 115 | M5 | ŻN Aowy | 50 | 10 | zostaje | Tauron | 5 | 8.5 | 2 | 15° | zostaje | nad linią | napowietrzna | AL | sodowe | chodnik 1 m
WRL 2266 |  | LB25 | Piotrkosice |  |  | P 1402D | 5 | asfalt | Thorn Jet | wymiana | 1 | 100 | Tauron | 115 | M5 | ŻN Aowy | 35 | 10 | zostaje | Tauron | 3 | 7.5 | 1 | 5° | zostaje | pod linią | napowietrzna | AL | sodowe | chodnik 1 m
WRL 2266 |  | LB26 | Piotrkosice |  |  | P 1402D | 5 | asfalt | Thorn Jet | wymiana | 1 | 100 | Tauron | 115 | M5 | ŻN Aowy | 30 | 10 | zostaje | Tauron | 2 | 7.5 | 1 | 15° | zostaje | pod linią | napowietrzna | AL | sodowe | chodnik 1 m
WRL 2266 |  | LB27 | Piotrkosice |  |  | P 1402D | 5 | asfalt | Thorn Jet | wymiana | 1 | 100 | Tauron | 115 | M5 | ŻN Aowy | 100 | 10 | zostaje | Tauron | 1.5 | 8.5 | 1 | 5° | zostaje | nad linią | napowietrzna | AL | sodowe | chodnik 1 m
WRL 2266 |  | LB28 | Piotrkosice |  |  | P 1402D | 5 | asfalt | Thorn Jet | wymiana | 1 | 100 | Tauron | 115 | M5 | ŻN Aowy | 70 | 10 | zostaje | Tauron | 1 | 8.5 | 1 | 15° | zostaje | nad linią | napowietrzna | AL | sodowe | chodnik 1 m
WRL 2266 |  | LC1 | Piotrkosice |  |  | gminna | 3 | grunt | Thorn Jet | wymiana | 1 | 100 | Tauron | 115 | P5 | ŻN Aowy | 80 | 10 | zostaje | Tauron | 2 | 8.5 | 1 | 15° | zostaje | nad linią | napowietrzna | AL | sodowe | brak
WRL 2266 |  | LC2 | Piotrkosice |  |  | gminna | 3 | grunt | Thorn Jet | wymiana | 1 | 100 | Tauron | 115 | P5 | Betonowy ŻN | 80 | 10 | zostaje | Tauron | 1 | 8.5 | 1 | 15° | zostaje | nad linią | napowietrzna | AL | sodowe | brak
WRL 2266 |  | LC3 | Piotrkosice |  |  | gminna | 3 | grunt | Thorn Jet | wymiana | 1 | 100 | Tauron | 115 | P5 | Betonowy ŻN | 90 | 10 | zostaje | Tauron | 1 | 8.5 | 1 | 15° | zostaje | nad linią | napowietrzna | AL | sodowe | brak
WRL 2266 |  | LD1 | Piotrkosice |  |  | gminna | 4 | grunt | Thorn Jet | wymiana | 1 | 100 | Tauron | 115 | P5 | ŻN Aowy | 75 | 10 | zostaje | Tauron | 1 | 8.5 | 1 | 5° | zostaje | nad linią | napowietrzna | AL | sodowe | brak
WRL 2348 |  | LE1 | Piotrkosice |  | domy nr 53-63 | gminna | 5 | asfalt | Thorn Jet | wymiana | 1 | 100 | Tauron | 115 | M6 | Betonowy ŻN | 40 | 10 | zostaje | Tauron | 1 | 8.5 | 1 | 5° | zostaje | nad linią | napowietrzna | AL | sodowe | brak
WRL 2348 |  | LE2 | Piotrkosice |  | domy nr 53-64 | gminna | 5 | asfalt | Thorn Jet | wymiana | 1 | 100 | Tauron | 115 | M6 | Betonowy ŻN | 40 | 10 | zostaje | Tauron | 1 | 8.5 | 1 | 5° | zostaje | nad linią | napowietrzna | AL | sodowe | brak
WRL 2348 |  | LE3 | Piotrkosice |  | domy nr 53-65 | gminna | 5 | asfalt | Thorn Jet | wymiana | 2 | 100 | Tauron | 115 | M6 | ŻN Aowy | 40 | 10 | zostaje | Tauron | 1.5 | 8.5 | 1 | 5° | zostaje | nad linią | napowietrzna | AL | sodowe | brak
WRL 2348 |  | LE4 | Piotrkosice |  | domy nr 53-66 | gminna | 5 | asfalt | Philips Malaga | wymiana | 1 | 100 | Tauron | 115 | M6 | Betonowy ŻN | 80 | 10 | zostaje | Tauron | 3 | 2020-05-07 | 1 | 5° | zostaje | pod linią | napowietrzna | AL | sodowe | brak
WRL 2348 |  | LE5 | Piotrkosice | ogród | domy nr 53-67 | gminna | 5 | asfalt | Elgo Strada | wymiana | 1 | 150 | Tauron | 165 | M6 | Betonowy ŻN | 40 | 10 | zostaje | Tauron | ogród | 8.5 | 1 | 5° | zostaje | nad linią | napowietrzna | AL | sodowe | brak
WRL 2371 |  | SL1 | Słączno |  |  | P 1400D | 6 | asfalt | Thorn Jet | wymiana | 1 | 100 | Tauron | 115 | M5 | ŻN Aowy | 40 | 10 | zostaje | Tauron | 5 | 8.5 | 1 | 5° | zostaje | nad linią | napowietrzna | AL | sodowe | brak
WRL 2371 |  | SL2 | Słączno |  |  | P 1400D | 6 | asfalt | Thorn Jet | wymiana | 1 | 100 | Tauron | 115 | M5 | Betonowy ŻN | 40 | 10 | zostaje | Tauron | 5 | 8.5 | 1 | 5° | zostaje | nad linią | napowietrzna | AL | sodowe | brak
WRL 2371 |  | SL3 | Słączno |  |  | P 1400D | 6 | asfalt | Thorn Jet | wymiana | 1 | 100 | Tauron | 115 | M5 | ŻN Aowy | 75 | 10 | zostaje | Tauron | 1 | 8.5 | 1 | 15° | zostaje | nad linią | napowietrzna | AL | sodowe | brak
WRL 2371 |  | SL4 | Słączno |  |  | P 1400D | 6 | asfalt | Thorn Jet | wymiana | 1 | 100 | Tauron | 115 | M5 | ŻN Aowy | 50 | 10 | zostaje | Tauron | 3 | 8.5 | 1 | 5° | zostaje | nad linią | napowietrzna | AL | sodowe | brak
WRL 2371 |  | SL5 | Słączno |  |  | P 1400D | 6 | asfalt | Thorn Jet | wymiana | 1 | 100 | Tauron | 115 | M5 | ŻN Aowy | 50 | 10 | zostaje | Tauron | 3.5 | 8.5 | 1 | 5° | zostaje | nad linią | napowietrzna | AL | sodowe | brak
WRL 2371 |  | SL6 | Słączno |  |  | P 1400D | 6 | asfalt | Thorn Jet | wymiana | 1 | 100 | Tauron | 115 | M5 | Betonowy ŻN | 50 | 10 | zostaje | Tauron | 3 | 8.5 | 1 | 5° | zostaje | nad linią | napowietrzna | AL | sodowe | brak
WRL 2371 |  | SL7 | Słączno |  |  | P 1400D | 6 | asfalt | Thorn Jet | wymiana | 1 | 100 | Tauron | 115 | M5 | ŻN Aowy | 75 | 12 | zostaje | Tauron | 1 | 10.5 | 1 | 5° | zostaje | nad linią | napowietrzna | AL | sodowe | brak
WRL 2371 |  | SL8 | Słączno |  |  | P 1400D | 6 | asfalt | Thorn Jet | wymiana | 1 | 100 | Tauron | 115 | M5 | ŻN Aowy | 30 | 12 | zostaje | Tauron | 7 | 10.5 | 1 | 5° | zostaje | nad linią | napowietrzna | AL | sodowe | brak
WRL 2371 |  | SL9 | Słączno |  |  | P 1400D | 6 | asfalt | Thorn Jet | wymiana | 1 | 100 | Tauron | 115 | M5 | ŻN Aowy | 60 | 12 | zostaje | Tauron | 7 | 10.5 | 2 | 5° | zostaje | nad linią | napowietrzna | AL | sodowe | chodnik 1 m
WRL 2371 |  | SL10 | Słączno |  |  | P 1400D | 6 | asfalt | Thorn Jet | wymiana | 1 | 100 | Tauron | 115 | M5 | ŻN Aowy | 70 | 12 | zostaje | Tauron | 5 | 10.5 | 1 | 5° | zostaje | nad linią | napowietrzna | AL | sodowe | chodnik 1 m
WRL 2371 |  | SL11 | Słączno |  |  | P 1400D | 6 | asfalt | Thorn Jet | wymiana | 1 | 100 | Tauron | 115 | M5 | ŻN Aowy | 70 | 10 | zostaje | Tauron | 5 | 8.5 | 1 | 5° | zostaje | nad linią | napowietrzna | AL | sodowe | chodnik 1 m
WRL 2371 |  | SL12 | Słączno |  |  | P 1400D | 6 | asfalt | Thorn Jet | wymiana | 1 | 100 | Tauron | 115 | M5 | ŻN Aowy | 70 | 10 | zostaje | Tauron | 5 | 8.5 | 1.5 | 5° | zostaje | nad linią | napowietrzna | AL | sodowe | chodnik 1 m
SO WRL 2371 |  | SL13 | Słączno |  |  | P 1400D | 7 | asfalt | LED | Zostaje | 1 | 70 | Tauron | 70 | M5 | Stalowy |  | 8 | zostaje | Tauron | 0.2 | 8 | 0 | 5° | brak | szczyt słupa | kablowa | YAKXS | ledowe | chodnik 1 m
SO WRL 2371 |  | SL14 | Słączno |  |  | P 1400D | 8 | asfalt | LED | Zostaje | 1 | 71 | Tauron | 71 | M5 | Stalowy |  | 8 | zostaje | Tauron | 0.2 | 8 | 0 | 5° | brak | szczyt słupa | kablowa | YAKXS | ledowe | chodnik 1 m
SO WRL 2371 |  | SL15 | Słączno |  |  | P 1400D | 9 | asfalt | LED | Zostaje | 1 | 72 | Tauron | 72 | M5 | Stalowy |  | 8 | zostaje | Tauron | 0.2 | 8 | 0 | 5° | brak | szczyt słupa | kablowa | YAKXS | ledowe | chodnik 1 m
WRL 2371 |  | SA1 | Słączno |  |  | Gminna | 4 | grunt | Thorn Jet | Zostaje | 1 | 70 | Tauron | 80 | P5 | ŻN Aowy | 30 | 12 | zostaje | Tauron | 5 | 9 | 2 | 15° | zostaje | pod linią | napowietrzna | AL | sodowe | brak
WRL 2371 |  | SA2 | Słączno |  |  | Gminna | 4 | grunt | Elgo Strada | Zostaje | 1 | 150 | Tauron | 165 | P5 | ŻN Aowy | 30 | 12 | zostaje | Tauron | 3 | 10.5 | 1.5 | 5° | zostaje | nad linią | napowietrzna | AL | sodowe | brak
WRL 2371 |  | SA3 | Słączno |  |  | Gminna | 4 | grunt | Thorn Jet | Zostaje | 1 | 70 | Tauron | 80 | P5 | ŻN Aowy | 30 | 12 | zostaje | Tauron | 7 | 10.5 | 1.5 | 5° | zostaje | nad linią | napowietrzna | AL | sodowe | brak
WRL 2480 |  | SB1 | Słączno |  | Osiedle | Gminna | 3 | płyta betonowa | Thorn Jet | Zostaje | 1 | 70 | Tauron | 80 | P5 | ŻN Aowy | 30 | 10 | zostaje | Tauron | 1 | 8.5 | 1 | 5° | zostaje | nad linią | napowietrzna | AsXSN | sodowe | brak
WRL 2480 |  | SB2 | Słączno |  | Osiedle | Gminna | 3 | płyta betonowa | Thorn Jet | Zostaje | 2 | 70;70 | Tauron | 80;80 | P5 | ŻN Aowy | 30 | 10 | zostaje | Tauron | 1 | 8.5 | 1 | 5° | zostaje | nad linią | napowietrzna | AsXSN | sodowe | brak
WRL 2371 |  | SC1 | Słączno |  |  | Gminna | 3 | asfalt | Philips Selenium | Zostaje | 1 | 100 | Tauron | 115 | P5 | Stalowy | 35 | 6 | zostaje | Tauron | 1 | 6.5 | 1 | 5° | zostaje | szczyt słupa | kablowa | YAKXS | sodowe | brak
WRL 2371 |  | SC2 | Słączno |  |  | Gminna | 3 | asfalt | Philips Selenium | Zostaje | 1 | 100 | Tauron | 115 | P5 | Stalowy | 35 | 6 | zostaje | Tauron | 1 | 6.5 | 1 | 5° | zostaje | szczyt słupa | kablowa | YAKXS | sodowe | brak
WRL 2263 |  | SC3 | Słączno |  |  | Gminna | 3 | asfalt | Philips Selenium | Zostaje | 1 | 100 | Tauron | 115 | P5 | Stalowy | 35 | 6 | zostaje | Tauron | 1 | 6.5 | 1 | 5° | zostaje | szczyt słupa | kablowa | YAKXS | sodowe | brak
WRL 2263 |  | SD1 | Słączno |  |  | Gminna | 5 | asfalt | Thorn Jet | Zostaje | 1 | 100 | Tauron | 115 | M6 | ŻN Aowy | 70 | 10 | zostaje | Tauron | 1 | 8.5 | 1 | 5° | zostaje | nad linią | napowietrzna | AL | sodowe | brak
WRL 2263 |  | SD2 | Słączno |  |  | Gminna | 5 | asfalt | Thorn Jet | Zostaje | 1 | 100 | Tauron | 115 | M6 | Betonowy ŻN | 70 | 10 | zostaje | Tauron | 2 | 8.5 | 1 | 5° | zostaje | nad linią | napowietrzna | AL | sodowe | brak
WRL 2263 |  | SD3 | Słączno |  |  | Gminna | 5 | asfalt | Thorn Jet | Zostaje | 1 | 70 | Tauron | 80 | M6 | ŻN Aowy | 100 | 10 | zostaje | Tauron | 3 | 8.5 | 1 | 5° | zostaje | nad linią | napowietrzna | AL | sodowe | brak
WRL 2263 |  | SD4 | Słączno |  |  | Gminna | 5 | asfalt | Thorn Jet | Zostaje | 1 | 70 | Tauron | 80 | M6 | Betonowy ŻN | 60 | 10 | zostaje | Tauron | 2 | 8.5 | 1 | 5° | zostaje | nad linią | napowietrzna | AL | sodowe | brak
WRL 2263 |  | SD5 | Słączno |  |  | Gminna | 5 | asfalt | Thorn Jet | Zostaje | 1 | 70 | Tauron | 80 | M6 | ŻN Aowy | 80 | 10 | zostaje | Tauron | 2 | 8.5 | 1 | 15° | zostaje | nad linią | napowietrzna | AL | sodowe | brak
WRL 2263 |  | SD6 | Słączno |  |  | Gminna | 5 | asfalt | Thorn Jet | Zostaje | 1 | 70 | Tauron | 80 | M6 | Betonowy ŻN | 80 | 10 | zostaje | Tauron | 2 | 8.5 | 1 | 5° | zostaje | nad linią | napowietrzna | AL | sodowe | brak
WRL 2263 |  | SD7 | Słączno |  |  | Gminna | 5 | asfalt | Thorn Jet | Zostaje | 1 | 70 | Tauron | 80 | M6 | Betonowy ŻN | 35 | 10 | zostaje | Tauron | 2 | 8.5 | 1 | 5° | zostaje | nad linią | napowietrzna | AL | sodowe | brak
WRL 2263 |  | SD8 | Słączno |  |  | Gminna | 5 | asfalt | Thorn Jet | Zostaje | 1 | 70 | Tauron | 80 | M6 | Betonowy ŻN | 75 | 10 | zostaje | Tauron | 2 | 8.5 | 1 | 5° | zostaje | nad linią | napowietrzna | AL | sodowe | brak
WRL 2263 |  | SD9 | Słączno |  |  | Gminna | 5 | asfalt | Thorn Jet | Zostaje | 1 | 70 | Tauron | 80 | M6 | ŻN Aowy | 80 | 10 | zostaje | Tauron | 2 | 8.5 | 1 | 5° | zostaje | nad linią | napowietrzna | AL | sodowe | brak
WRL 2263 |  | SD10 | Słączno |  |  | Gminna | 5 | asfalt | Thorn Jet | Zostaje | 1 | 70 | Tauron | 80 | M6 | ŻN Aowy | 60 | 10 | zostaje | Tauron | 2 | 8.5 | 1 | 5° | zostaje | nad linią | napowietrzna | AL | sodowe | brak
WRL 2263 |  | SE1 | Słączno |  |  | Gminna | 5 | asfalt | Thorn Jet | Zostaje | 1 | 70 | Tauron | 80 | P5 | ŻN Aowy | 70 | 10 | zostaje | Tauron | 3 | 8.5 | 1 | 15° | zostaje | nad linią | napowietrzna | AL | sodowe | brak
WRL 2263 |  | SE2 | Słączno |  |  | Gminna | 5 | asfalt | Thorn Jet | Zostaje | 1 | 70 | Tauron | 80 | P5 | ŻN Aowy | 70 | 10 | zostaje | Tauron | 2 | 8.5 | 1 | 5° | zostaje | nad linią | napowietrzna | AL | sodowe | brak
WRL 2263 |  | SE3 | Słączno |  |  | Gminna | 5 | asfalt | Thorn Jet | Zostaje | 1 | 70 | Tauron | 80 | P5 | Betonowy ŻN | 80 | 10 | zostaje | Tauron | 2 | 8.5 | 1 | 5° | zostaje | nad linią | napowietrzna | AL | sodowe | brak
WRL 2796 |  | RS1 | Ruda Sułowska |  |  | P 1401D | 5 | asfalt | Elgo Strada | wymiana | 1 | 150 | Tauron | 165 | M5 | Wirowy | 50 | 10.5 | zostaje | Tauron | 3 | 9.5 | 1 | 5° | zostaje | nad linią | napowietrzna | AsXSN | sodowe | brak
WRL 2796 |  | RS2 | Ruda Sułowska |  |  | P 1401D | 5 | asfalt | Thorn Jet | wymiana | 1 | 100 | Tauron | 115 | M5 | Wirowy | 50 | 10.5 | zostaje | Tauron | 3 | 9.5 | 1 | 5° | zostaje | nad linią | napowietrzna | AsXSN | sodowe | brak
WRL 2796 |  | RS3 | Ruda Sułowska |  |  | P 1401D | 5 | asfalt | Thorn Jet | wymiana | 1 | 100 | Tauron | 115 | M5 | Wirowy | 70 | 10.5 | zostaje | Tauron | 1 | 9.5 | 1 | 5° | zostaje | nad linią | napowietrzna | AsXSN | sodowe | brak
WRL 2796 |  | RS4 | Ruda Sułowska |  |  | P 1401D | 5 | asfalt | Thorn Jet | wymiana | 1 | 100 | Tauron | 115 | M5 | Wirowy | 65 | 10.5 | zostaje | Tauron | 1 | 9.5 | 1 | 5° | zostaje | nad linią | napowietrzna | AsXSN | sodowe | brak
WRL 2796 |  | RS5 | Ruda Sułowska |  |  | P 1401D | 5 | asfalt | Thorn Jet | wymiana | 1 | 100 | Tauron | 115 | M5 | Wirowy | 25 | 10.5 | zostaje | Tauron | 1 | 9.5 | 1 | 5° | zostaje | nad linią | napowietrzna | AsXSN | sodowe | chodnik 1,5 m
WRL 2796 |  | RS6 | Ruda Sułowska |  |  | P 1401D | 5 | asfalt | Thorn Jet | wymiana | 1 | 100 | Tauron | 115 | M5 | Wirowy | 25 | 10.5 | zostaje | Tauron | 0.5 | 9.5 | 1 | 5° | zostaje | nad linią | napowietrzna | AsXSN | sodowe | chodnik 1,5 m
WRL 2796 |  | RS7 | Ruda Sułowska |  |  | P 1401D | 5 | asfalt | Thorn Jet | wymiana | 1 | 100 | Tauron | 115 | M5 | Wirowy | 60 | 10.5 | zostaje | Tauron | 2 | 9.5 | 1 | 5° | zostaje | nad linią | napowietrzna | AsXSN | sodowe | chodnik 1,5 m
WRL 2796 |  | RS8 | Ruda Sułowska |  |  | P 1401D | 5 | asfalt | Thorn Jet | wymiana | 1 | 100 | Tauron | 115 | M5 | Wirowy | 40 | 10.5 | zostaje | Tauron | 2 | 9.5 | 1 | 5° | zostaje | nad linią | napowietrzna | AsXSN | sodowe | brak
WRL 1518 |  | RA1 | Ruda Sułowska |  |  | Gminna | 3 | grunt | Thorn Jet | wymiana | 1 | 100 | Tauron | 115 | P5 | Betonowy ŻN | 60 | 10 | zostaje | Tauron | 1 | 8.5 | 1 | 5° | zostaje | nad linią | napowietrzna | AsXSN | sodowe | brak
WRL 1518 |  | RB1 | Ruda Sułowska |  |  | Gminna | 4 | asfalt | Thorn Jet | wymiana | 1 | 100 | Tauron | 115 | M6 | ŻN Aowy | 60 | 10 | zostaje | Tauron | 1 | 8.5 | 1 | 5° | zostaje | nad linią | napowietrzna | AsXSN | sodowe | brak
WRL 2796 |  | RB2 | Ruda Sułowska |  |  | Gminna | 4 | asfalt | Thorn Jet | wymiana | 1 | 100 | Tauron | 115 | M6 | Betonowy ŻN | 90 | 10 | zostaje | Tauron | 1 | 8.5 | 1 | 5° | zostaje | nad linią | napowietrzna | AL | sodowe | brak
WRL 2796 |  | RB3 | Ruda Sułowska |  |  | Gminna | 4 | asfalt | Thorn Jet | wymiana | 1 | 100 | Tauron | 115 | M6 | ŻN Aowy | 70 | 10 | zostaje | Tauron | 2 | 8.5 | 1 | 5° | zostaje | nad linią | napowietrzna | AL | sodowe | brak
WRL 1518 |  | RC1 | Ruda Sułowska |  |  | Gminna | 5 | asfalt | Thorn Jet | wymiana | 1 | 100 | Tauron | 115 | P5 | Wirowy | 80 | 10.5 | zostaje | Tauron | 1 | 9.5 | 1 | 5° | zostaje | nad linią | napowietrzna | AsXSN | sodowe | brak
WRL 1518 |  | RC2 | Ruda Sułowska |  |  | Gminna | 5 | asfalt | Thorn Jet | wymiana | 1 | 100 | Tauron | 115 | P5 | Betonowy ŻN | 80 | 10 | zostaje | Tauron | 1 | 8.5 | 1 | 5° | zostaje | nad linią | napowietrzna | AsXSN | sodowe | brak
WRL 2796 |  | RC3 | Ruda Sułowska |  |  | Gminna | 5 | asfalt | Philips Selenium | wymiana | 1 | 100 | Tauron | 115 | P5 | Wirowy | 50 | 10.5 | zostaje | Tauron | 0.5 | 9.5 | 0.5 | 5° | zostaje | nad linią | napowietrzna | AsXSN | sodowe | brak
WRL 2796 |  | RC4 | Ruda Sułowska |  |  | Gminna | 5 | asfalt | Thorn Jet | wymiana | 1 | 100 | Tauron | 115 | P5 | Wirowy | 50 | 10.5 | zostaje | Tauron | 4 | 9.5 | 1 | 5° | zostaje | nad linią | napowietrzna | AL | sodowe | brak
WRL 2796 |  | RC5 | Ruda Sułowska |  |  | Gminna | 5 | asfalt | Thorn Jet | wymiana | 1 | 100 | Tauron | 115 | P5 | Wirowy | 40 | 10.5 | zostaje | Tauron | 1 | 9.5 | 1 | 5° | zostaje | nad linią | napowietrzna | AL | sodowe | brak
Bartniki WRL 2325 | I | B1 | Bartniki | ciąg ulicy | główna przez Bartniki | powiatowa nr 1410 | 5 | asfalt | Thorn Jet | wymiana | 1 | 100 | Tauron | 115 | M5 | ŻN energetyczny | 35 | 10 | zostaje | Tauron | 3 | 8.5 | 0.5 | 10° | wymiana | nad linia | napowietrzna | AL. | soda | brak chodnika
Bartniki WRL 2325 | I | B2 | Bartniki | ciąg ulicy | główna przez Bartniki | powiatowa nr 1410 | 5 | asfalt | Thorn Jet | wymiana | 1 | 100 | Tauron | 115 | M5 | wirowany | 35 | 10.5 | zostaje | Tauron | 3 | 9 | 1 | 10° | zostaje | nad linia | napowietrzna | AL. | soda | brak chodnika
Bartniki WRL 2325 | I | B3 | Bartniki | ciąg ulicy | główna przez Bartniki | powiatowa nr 1410 | 5 | asfalt | Thorn Jet | wymiana | 1 | 100 | Tauron | 115 | M5 | wirowany | 35 | 10.5 | zostaje | Tauron | 3 | 9 | 1 | 10° | zostaje | nad linia | napowietrzna | AL. | soda | brak chodnika
Bartniki WRL 2325 | I | B4 | Bartniki | ciąg ulicy | główna przez Bartniki | powiatowa nr 1410 | 5 | asfalt | Thorn Jet | wymiana | 1 | 100 | Tauron | 115 | M5 | ŻN energetyczny | 35 | 10 | zostaje | Tauron | 5 | 8.5 | 1 | 10° | wymiana | nad linia | napowietrzna | AL. | soda | brak chodnika
Bartniki WRL 2325 | I | B5 | Bartniki | ciąg ulicy | główna przez Bartniki | powiatowa nr 1410 | 5 | asfalt | Thorn Jet | wymiana | 1 | 100 | Tauron | 115 | M5 | wirowany | 35 | 10.5 | zostaje | Tauron | 2 | 9 | 1 | 10° | zostaje | nad linia | napowietrzna | AL. | soda | brak chodnika
Bartniki WRL 2325 | I | B6 | Bartniki | ciąg ulicy | główna przez Bartniki | powiatowa nr 1410 | 5 | asfalt | Thorn Jet | wymiana | 1 | 100 | Tauron | 115 | M5 | ŻN energetyczny | 35 | 10 | zostaje | Tauron | 2 | 8.5 | 1 | 10° | zostaje | nad linia | napowietrzna | AL. | soda | brak chodnika
Bartniki WRL 2325 | II | B7 | Bartniki | ciąg ulicy | główna przez Bartniki | powiatowa nr 1410 | 5 | asfalt | Thorn Jet | wymiana | 1 | 100 | Tauron | 115 | M5 | wirowany | 35 | 10.5 | zostaje | Tauron | 2 | 9 | 1 | 10° | zostaje | nad linia | napowietrzna | Asxn | soda | brak chodnika
Bartniki WRL 2325 | II | B8 | Bartniki | ciąg ulicy | główna przez Bartniki | powiatowa nr 1410 | 5 | asfalt | Thorn Jet | wymiana | 1 | 100 | Tauron | 115 | M5 | wirowany | 35 | 10.5 | zostaje | Tauron | 2 | 9 | 1 | 10° | zostaje | nad linia | napowietrzna | Asxn | soda | brak chodnika
Bartniki WRL 2325 | II | B9 | Bartniki | ciąg ulicy | główna przez Bartniki | powiatowa nr 1410 | 5 | asfalt | Philips Malaga | wymiana | 1 | 100 | Tauron | 115 | M5 | ŻN energetyczny | 35 | 10 | zostaje | Tauron | 2 | 8.5 | 1 | 10° | zostaje | nad linia | napowietrzna | Asxn | soda | brak chodnika
Bartniki WRL 2325 | II | B9A | Bartniki | ciąg ulicy | główna przez Bartniki | powiatowa nr 1410 | 5 | asfalt | Thorn Jet | wymiana | 1 | 100 | Tauron | 115 | M5 | ŻN energetyczny | 35 | 10 | zostaje | Tauron | 2 | 8.5 | 1 | 10° | zostaje | nad linia | napowietrzna | Asxn | soda | brak chodnika
Bartniki WRL 2325 | II | B10 | Bartniki | ciąg ulicy | główna przez Bartniki | powiatowa nr 1410 | 5 | asfalt | Thorn Jet | wymiana | 1 | 100 | Tauron | 115 | M5 | wirowany | 35 | 10.5 | zostaje | Tauron | 2 | 9 | 1 | 10° | zostaje | nad linia | napowietrzna | Asxn | soda | brak chodnika
Bartniki WRL 2325 | II | B11 | Bartniki | ciąg ulicy | główna przez Bartniki | powiatowa nr 1410 | 5 | asfalt | Thorn Jet | wymiana | 1 | 100 | Tauron | 115 | M5 | wirowany | 35 | 10.5 | zostaje | Tauron | 2 | 9 | 1 | 10° | zostaje | nad linia | napowietrzna | Asxn | soda | brak chodnika
Bartniki WRL 2325 | II | B12 | Bartniki | ciąg ulicy | główna przez Bartniki | powiatowa nr 1410 | 5 | asfalt | Thorn Jet | wymiana | 1 | 100 | Tauron | 115 | M5 | ŻN energetyczny | 35 | 10 | zostaje | Tauron | 2 | 8.5 | 1 | 10° | zostaje | nad linia | napowietrzna | Asxn | soda | brak chodnika
Bartniki WRL 2325 | II | B13 | Bartniki | ciąg ulicy | główna przez Bartniki | powiatowa nr 1410 | 5 | asfalt | Thorn Jet | wymiana | 1 | 100 | Tauron | 115 | M5 | ŻN energetyczny | 35 | 10 | zostaje | Tauron | 2 | 8.5 | 1 | 10° | zostaje | nad linia | napowietrzna | Asxn | soda | brak chodnika
Bartniki WRL 2325 | II | B14 | Bartniki | ciąg ulicy | główna przez Bartniki | powiatowa nr 1410 | 5 | asfalt | Thorn Jet | wymiana | 1 | 100 | Tauron | 115 | M5 | ŻN energetyczny | 35 | 10 | zostaje | Tauron | 2 | 8.5 | 1 | 10° | zostaje | nad linia | napowietrzna | Asxn | soda | brak chodnika
Bartniki WRL 2325 | II | B15 | Bartniki | ciąg ulicy | główna przez Bartniki | powiatowa nr 1410 | 5 | asfalt | Thorn Jet | wymiana | 1 | 100 | Tauron | 115 | M5 | ŻN energetyczny | 35 | 10 | zostaje | Tauron | 2 | 8.5 | 1 | 10° | zostaje | nad linia | napowietrzna | Asxn | soda | brak chodnika
Bartniki WRL 2325 | II | B16 | Bartniki | ciąg ulicy | główna przez Bartniki | powiatowa nr 1410 | 5 | asfalt | Thorn Jet | wymiana | 1 | 100 | Tauron | 115 | M5 | wirowany | 35 | 10.5 | zostaje | Tauron | 2 | 9 | 1 | 10° | zostaje | nad linia | napowietrzna | Asxn | soda | brak chodnika
Bartniki WRL 2325 | II | B17 | Bartniki | ciąg ulicy | główna przez Bartniki | powiatowa nr 1410 | 5 | asfalt | Thorn Jet | wymiana | 1 | 100 | Tauron | 115 | M5 | wirowany | 35 | 10.5 | zostaje | Tauron | 2 | 9 | 1 | 10° | zostaje | nad linia | napowietrzna | Asxn | soda | brak chodnika
Bartniki WRL 2325 | II | B17A | Bartniki | ciąg ulicy | główna przez Bartniki | powiatowa nr 1410 | 5 | asfalt | Thorn Jet | wymiana | 1 | 100 | Tauron | 115 | M5 | ŻN energetyczny | 35 | 10 | zostaje | Tauron | 2 | 8.5 | 1 | 10° | zostaje | nad linia | napowietrzna | Asxn | soda | brak chodnika
Bartniki WRL 2325 | II | B18 | Bartniki | ciąg ulicy | główna przez Bartniki | powiatowa nr 1410 | 5 | asfalt | Thorn Jet | wymiana | 1 | 100 | Tauron | 115 | M5 | wirowany | 35 | 10.5 | zostaje | Tauron | 2 | 9 | 1 | 10° | zostaje | nad linia | napowietrzna | Asxn | soda | brak chodnika
Bartniki WRL 2325 | II | B19 | Bartniki | ciąg ulicy | główna przez Bartniki | powiatowa nr 1410 | 5 | asfalt | Thorn Jet | wymiana | 1 | 100 | Tauron | 115 | M5 | ŻN energetyczny | 35 | 10 | zostaje | Tauron | 2 | 8.5 | 1 | 10° | zostaje | nad linia | napowietrzna | Asxn | soda | brak chodnika
Bartniki WRL 2325 | II | B20 | Bartniki | ciąg ulicy | główna przez Bartniki | powiatowa nr 1410 | 5 | asfalt | Thorn Jet | wymiana | 1 | 100 | Tauron | 115 | M5 | wirowany | 35 | 10.5 | zostaje | Tauron | 2 | 9 | 1 | 10° | zostaje | nad linia | napowietrzna | Asxn | soda | brak chodnika
Bartniki WRL 2325 | II | B21 | Bartniki | ciąg ulicy | główna przez Bartniki | powiatowa nr 1410 | 5 | asfalt | Phlips Selenium | wymiana | 1 | 100 | Tauron | 115 | M5 | stalowy | 35 | 6 | zostaje | Tauron | 3 | 6 | 1 | 10° | zostaje | szczyt słupa | kablowa | Yaky | soda | brak chodnika
Bartniki WRL 2325 | II | B22 | Bartniki | ciąg ulicy | główna przez Bartniki | powiatowa nr 1410 | 5 | asfalt | Philips Selenium | wymiana | 1 | 100 | Tauron | 115 | M5 | stalowy | 35 | 6 | zostaje | Tauron | 3 | 6 | 1 | 10° | zostaje | szczyt słupa | kablowa | Yaky | soda | brak chodnika
Bartniki WRL 2233 | I | A1 | Bartniki | ciąg ulicy | droga na Bogdaj | powiatowa nr 1410 | 5 | asfalt | Thorn Jet | wymiana | 1 | 100 | Tauron | 115 | M5 | wirowany | 55 | 10.5 | zostaje | Tauron | 2 | 9 | 1 | 10° | zostaje | nad linia | napowietrzna | Asxn | soda | brak chodnika
Bartniki WRL 2233 | I | A2 | Bartniki | ciąg ulicy | droga na Bogdaj | powiatowa nr 1410 | 5 | asfalt | Thorn Jet | wymiana | 1 | 100 | Tauron | 115 | M5 | wirowany | 55 | 10.5 | zostaje | Tauron | 2 | 9 | 1 | 10° | zostaje | nad linia | napowietrzna | Asxn | soda | brak chodnika
Bartniki WRL 2233 | I | A3 | Bartniki | ciąg ulicy | droga na Bogdaj | powiatowa nr 1410 | 5 | asfalt | Thorn Jet | wymiana | 1 | 100 | Tauron | 115 | M5 | ŻN energetyczny | 55 | 10 | zostaje | Tauron | 2 | 8 | 1 | 10° | zostaje | nad linia | napowietrzna | Asxn | soda | brak chodnika
Bartniki WRL 2233 | I | A4 | Bartniki | ciąg ulicy | droga na Bogdaj | powiatowa nr 1410 | 5 | asfalt | Thorn Jet | wymiana | 1 | 100 | Tauron | 115 | M5 | wirowany | 55 | 10.5 | zostaje | Tauron | 2 | 9 | 1 | 10° | zostaje | nad linia | napowietrzna | Asxn | soda | brak chodnika
Bartniki WRL 2233 | I | A5 | Bartniki | ciąg ulicy | droga na Bogdaj | powiatowa nr 1410 | 5 | asfalt | Thorn Jet | wymiana | 1 | 100 | Tauron | 115 | M5 | wirowany | 55 | 10.5 | zostaje | Tauron | 2 | 9 | 1 | 10° | zostaje | nad linia | napowietrzna | Asxn | soda | brak chodnika
Bartniki WRL 2233 | I | A6 | Bartniki | ciąg ulicy | droga na Bogdaj | powiatowa nr 1410 | 5 | asfalt | Thorn Jet | wymiana | 1 | 100 | Tauron | 115 | M5 | ŻN energetyczny | 35 | 10 | zostaje | Tauron | 1.5 | 8.5 | 1 | 10° | zostaje | nad linia | napowietrzna | Asxn | soda | brak chodnika
Bartniki WRL 2233 | I | A7 | Bartniki | ciąg ulicy | droga na Bogdaj | powiatowa nr 1410 | 5 | asfalt | Thorn Jet | wymiana | 1 | 100 | Tauron | 115 | M5 | wirowany | 35 | 10.5 | zostaje | Tauron | 1.5 | 8.5 | 1 | 10° | zostaje | nad linia | napowietrzna | Asxn | soda | brak chodnika
Bartniki WRL 2233 | I | A7A | Bartniki | ciąg ulicy | droga na Bogdaj | powiatowa nr 1410 | 5 | asfalt | Thorn Jet | wymiana | 1 | 100 | Tauron | 115 | M5 | ŻN energetyczny | 35 | 10 | zostaje | Tauron | 1.5 | 8.5 | 1 | 10° | zostaje | nad linia | napowietrzna | Asxn | soda | brak chodnika
Bartniki WRL 2233 | I | A8 | Bartniki | ciąg ulicy | droga na Bogdaj | powiatowa nr 1410 | 5 | asfalt | Thorn Jet | wymiana | 1 | 100 | Tauron | 115 | M5 | wirowany | 35 | 10.5 | zostaje | Tauron | 1.5 | 8.5 | 1 | 10° | zostaje | nad linia | napowietrzna | Asxn | soda | brak chodnika
Bartniki WRL 2233 | I | A9 | Bartniki | ciąg ulicy | droga na Bogdaj | powiatowa nr 1410 | 5 | asfalt | Thorn Jet | wymiana | 1 | 100 | Tauron | 115 | M5 | wirowany | 35 | 10.5 | zostaje | Tauron | 1.5 | 8.5 | 1 | 10° | zostaje | nad linia | napowietrzna | Asxn | soda | brak chodnika
Bartniki WRL 2233 | II | A10 | Bartniki | ciąg ulicy | droga na Bogdaj | powiatowa nr 1410 | 5 | asfalt | Thorn Jet | wymiana | 1 | 100 | Tauron | 115 | M5 | wirowany | 35 | 10.5 | zostaje | Tauron | 1.5 | 8.5 | 1 | 10° | zostaje | nad linia | napowietrzna | Asxn | soda | brak chodnika
Bartniki WRL 2233 | II | A11 | Bartniki | ciąg ulicy | droga na Bogdaj | powiatowa nr 1410 | 5 | asfalt | Thorn Jet | wymiana | 1 | 100 | Tauron | 115 | M5 | ŻN energetyczny | 35 | 10 | zostaje | Tauron | 1.5 | 8.5 | 1 | 10° | zostaje | nad linia | napowietrzna | Asxn | soda | brak chodnika
Bartniki WRL 2233 | II | A12 | Bartniki | ciąg ulicy | droga na Bogdaj | powiatowa nr 1410 | 5 | asfalt | Thorn Jet | wymiana | 1 | 100 | Tauron | 115 | M5 | ŻN energetyczny | 35 | 10 | zostaje | Tauron | 1.5 | 8.5 | 1 | 10° | zostaje | nad linia | napowietrzna | Asxn | soda | brak chodnika
Bartniki WRL 2233 | II | A13 | Bartniki | ciąg ulicy | droga na Bogdaj | powiatowa nr 1410 | 5 | asfalt | Thorn Jet | wymiana | 1 | 100 | Tauron | 115 | M5 | ŻN energetyczny | 35 | 10 | zostaje | Tauron | 1.5 | 8.5 | 1 | 10° | zostaje | nad linia | napowietrzna | Asxn | soda | brak chodnika
Bartniki WRL 2233 | I | C1 | Bartniki | ciąg ulicy | boczna | gminna | 4.5 | grunt | Thorn Jet | wymiana | 1 | 70 | Tauron | 80 | M6 | wirowany | 35 | 10.5 | zostaje | Tauron | 2 | 8.5 | 1 | 10° | zostaje | nad linia | napowietrzna | Asxn | soda | brak chodnika
Bartniki WRL 2233 | I | C2 | Bartniki | ciąg ulicy | boczna | gminna | 4.5 | grunt | OUS | wymiana | 1 | 70 | Tauron | 80 | M6 | ŻN energetyczny | 35 | 10 | zostaje | Tauron | 2 | 8.5 | 1 | 10° | zostaje | nad linia | napowietrzna | Asxn | soda | brak chodnika
Bartniki WRL 2233 | I | C3 | Bartniki | ciąg ulicy | boczna | gminna | 4.5 | grunt | OUS | wymiana | 1 | 70 | Tauron | 80 | M6 | ŻN energetyczny | 35 | 10 | zostaje | Tauron | 2 | 8.5 | 1 | 10° | zostaje | nad linia | napowietrzna | Asxn | soda | brak chodnika
Bartniki WRL 2233 | I | C4 | Bartniki | ciąg ulicy | boczna | gminna | 4.5 | grunt | Thorn Jet | wymiana | 1 | 70 | Tauron | 80 | M6 | ŻN energetyczny | 35 | 10 | zostaje | Tauron | 2 | 8.5 | 1 | 10° | zostaje | nad linia | napowietrzna | Asxn | soda | brak chodnika
Bartniki WRL 2233 | I | C5 | Bartniki | ciąg ulicy | boczna | gminna | 4.5 | grunt | Thorn Jet | wymiana | 1 | 70 | Tauron | 80 | M6 | ŻN energetyczny | 35 | 10 | zostaje | Tauron | 2 | 8.5 | 1 | 10° | zostaje | nad linia | napowietrzna | Asxn | soda | brak chodnika
Bartniki WRL 2233 | I | C6 | Bartniki | ciąg ulicy | boczna | gminna | 4.5 | grunt | Thorn Jet | wymiana | 1 | 70 | Tauron | 80 | M6 | ŻN energetyczny | 35 | 10 | zostaje | Tauron | 2 | 8.5 | 1 | 10° | zostaje | nad linia | napowietrzna | Asxn | soda | brak chodnika
Bartniki WRL 2233 | I | C7 | Bartniki | ciąg ulicy | boczna | gminna | 4.5 | grunt | Thorn Jet | wymiana | 1 | 70 | Tauron | 80 | M6 | ŻN energetyczny | 35 | 10 | zostaje | Tauron | 2 | 8.5 | 1 | 10° | zostaje | nad linia | napowietrzna | Asxn | soda | brak chodnika
Bartniki WRL 2233 | I | C8 | Bartniki | ciąg ulicy | boczna | gminna | 4.5 | grunt | Thorn Jet | wymiana | 1 | 70 | Tauron | 80 | M6 | ŻN energetyczny | 35 | 10 | zostaje | Tauron | 2 | 8.5 | 1 | 10° | zostaje | nad linia | napowietrzna | Asxn | soda | brak chodnika
Bartniki WRL 2233 | I | C9 | Bartniki | ciąg ulicy | boczna | gminna | 4.5 | grunt | Thorn Jet | wymiana | 1 | 70 | Tauron | 80 | M6 | ŻN energetyczny | 35 | 10 | zostaje | Tauron | 2 | 8.5 | 1 | 10° | zostaje | nad linia | napowietrzna | Asxn | soda | brak chodnika
Bartniki WRL 2233 | I | C10 | Bartniki | ciąg ulicy | boczna | gminna | 4.5 | grunt | Elgo Leda | wymiana | 1 | 70 | Tauron | 80 | M6 | wirowany | 35 | 10.5 | zostaje | Tauron | 2 | 8.5 | 1 | 10° | zostaje | nad linia | napowietrzna | Asxn | soda | brak chodnika
Bartniki WRL 2233 | I | C11 | Bartniki | ciąg ulicy | boczna | gminna | 4.5 | grunt | Thorn Jet | wymiana | 1 | 70 | Tauron | 80 | M6 | wirowany | 35 | 10.5 | zostaje | Tauron | 2 | 8.5 | 1 | 10° | zostaje | nad linia | napowietrzna | Asxn | soda | brak chodnika
Bartniki WRL 2233 | I | C12 | Bartniki | ciąg ulicy | boczna | gminna | 4.5 | grunt | Thorn Jet | wymiana | 1 | 70 | Tauron | 80 | M6 | ŻN energetyczny | 35 | 10 | zostaje | Tauron | 2 | 8.5 | 1 | 10° | zostaje | nad linia | napowietrzna | Asxn | soda | brak chodnika
Bartniki WRL 2233 | I | C13 | Bartniki | ciąg ulicy | boczna | gminna | 4.5 | grunt | Thorn Jet | wymiana | 1 | 70 | Tauron | 80 | M6 | wirowany | 35 | 10.5 | zostaje | Tauron | 2 | 8.5 | 1 | 10° | zostaje | nad linia | napowietrzna | Asxn | soda | brak chodnika
Bartniki WRL 2233 | I | C14 | Bartniki | ciąg ulicy | boczna | gminna | 4.5 | grunt | Thorn Jet | wymiana | 1 | 70 | Tauron | 80 | M6 | wirowany | 35 | 10.5 | zostaje | Tauron | 2 | 8.5 | 1 | 10° | zostaje | nad linia | napowietrzna | Asxn | soda | brak chodnika
Duchowo WRL 2462 | I | D1 | Duchowo | ciąg ulicy | główna przez wieś | powiatowa nr 1430D | 6 | asfalt | Thorn Jet | wymiana | 1 | 100 | Tauron | 115 | M5 | ŻN energetyczny | 35 | 10 | zostaje | Tauron | 3.5 | 8.5 | 1.5 | 10° | zostaje | nad linia | napowietrzna | AL. | soda | brak chodnika
Duchowo WRL 2462 | I | D2 | Duchowo | ciąg ulicy | główna przez wieś | powiatowa nr 1430D | 6 | asfalt | Thorn Jet | wymiana | 1 | 100 | Tauron | 115 | M5 | ŻN energetyczny | 35 | 10 | zostaje | Tauron | 3.5 | 8.5 | 1.5 | 10° | zostaje | nad linia | napowietrzna | AL. | soda | brak chodnika
Duchowo WRL 2462 | I | D3 | Duchowo | ciąg ulicy | główna przez wieś | powiatowa nr 1430D | 6 | asfalt | Thorn Jet | wymiana | 1 | 100 | Tauron | 115 | M5 | ŻN energetyczny | 35 | 10 | zostaje | Tauron | 3.5 | 8.5 | 1.5 | 10° | zostaje | nad linia | napowietrzna | AL. | soda | brak chodnika
Duchowo WRL 2462 | I | D4 | Duchowo | ciąg ulicy | główna przez wieś | powiatowa nr 1430D | 6 | asfalt | Thorn Jet | wymiana | 1 | 100 | Tauron | 115 | M5 | ŻN energetyczny | 35 | 10 | zostaje | Tauron | 3.5 | 8.5 | 1.5 | 10° | zostaje | nad linia | napowietrzna | AL. | soda | brak chodnika
Duchowo WRL 2462 | I | D5 | Duchowo | ciąg ulicy | główna przez wieś | powiatowa nr 1430D | 6 | asfalt | Thorn Jet | wymiana | 1 | 100 | Tauron | 115 | M5 | ŻN energetyczny | 35 | 10 | zostaje | Tauron | 3.5 | 8.5 | 1.5 | 10° | zostaje | nad linia | napowietrzna | AL. | soda | brak chodnika
Duchowo WRL 2462 | I | D6 | Duchowo | ciąg ulicy | główna przez wieś | powiatowa nr 1430D | 6 | asfalt | Thorn Jet | wymiana | 1 | 100 | Tauron | 115 | M5 | ŻN energetyczny | 35 | 10 | zostaje | Tauron | 3.5 | 8.5 | 1.5 | 10° | zostaje | nad linia | napowietrzna | AL. | soda | brak chodnika
Duchowo WRL 2462 | I | D7 | Duchowo | ciąg ulicy | główna przez wieś | powiatowa nr 1430D | 6 | asfalt | Thorn Jet | wymiana | 1 | 100 | Tauron | 115 | M5 | ŻN energetyczny | 35 | 10 | zostaje | Tauron | 3.5 | 8.5 | 1.5 | 10° | zostaje | nad linia | napowietrzna | AL. | soda | brak chodnika
Duchowo WRL 2462 | I | D8 | Duchowo | ciąg ulicy | główna przez wieś | powiatowa nr 1430D | 6 | asfalt | Thorn Jet | wymiana | 1 | 100 | Tauron | 115 | M5 | ŻN energetyczny | 35 | 10 | zostaje | Tauron | 3.5 | 8.5 | 1.5 | 10° | zostaje | nad linia | napowietrzna | AL. | soda | brak chodnika
Duchowo WRL 2462 | I | D9 | Duchowo | ciąg ulicy | główna przez wieś | powiatowa nr 1430D | 6 | asfalt | Thorn Jet | wymiana | 1 | 100 | Tauron | 115 | M5 | ŻN energetyczny | 35 | 10 | zostaje | Tauron | 2 | 8.5 | 1.5 | 10° | zostaje | nad linia | napowietrzna | AL. | soda | brak chodnika
Duchowo WRL 2462 | I | D10 | Duchowo | ciąg ulicy | główna przez wieś | powiatowa nr 1430D | 6 | asfalt | Thorn Jet | wymiana | 1 | 100 | Tauron | 115 | M5 | ŻN energetyczny | 35 | 10 | zostaje | Tauron | 2 | 8.5 | 1.5 | 10° | zostaje | nad linia | napowietrzna | AL. | soda | brak chodnika
Duchowo WRL 2462 | I | D11 | Duchowo | ciąg ulicy | główna przez wieś | powiatowa nr 1430D | 6 | asfalt | Thorn Jet | wymiana | 1 | 100 | Tauron | 115 | M5 | ŻN energetyczny | 35 | 10 | zostaje | Tauron | 2 | 8.5 | 1.5 | 10° | zostaje | nad linia | napowietrzna | AL. | soda | brak chodnika
Duchowo WRL 2462 | I | D12 | Duchowo | ciąg ulicy | główna przez wieś | powiatowa nr 1430D | 6 | asfalt | Thorn Jet | wymiana | 1 | 100 | Tauron | 115 | M5 | ŻN energetyczny | 35 | 10 | zostaje | Tauron | 2 | 8.5 | 1.5 | 10° | zostaje | nad linia | napowietrzna | AL. | soda | brak chodnika
Duchowo WRL 2462 | I | D13 | Duchowo | ciąg ulicy | główna przez wieś | powiatowa nr 1430D | 6 | asfalt | Thorn Jet | wymiana | 1 | 100 | Tauron | 115 | M5 | ŻN energetyczny | 35 | 10 | zostaje | Tauron | 2 | 8.5 | 1.5 | 10° | zostaje | nad linia | napowietrzna | AL. | soda | brak chodnika
Duchowo WRL 2462 | I | D14 | Duchowo | ciąg ulicy | główna przez wieś | powiatowa nr 1430D | 6 | asfalt | Thorn Jet | wymiana | 1 | 100 | Tauron | 115 | M5 | ŻN energetyczny | 35 | 10 | zostaje | Tauron | 2 | 8.5 | 1.5 | 10° | zostaje | nad linia | napowietrzna | AL. | soda | brak chodnika
Duchowo WRL 2462 | I | D15 | Duchowo | ciąg ulicy | główna przez wieś | powiatowa nr 1430D | 6 | asfalt | Thorn Jet | wymiana | 1 | 100 | Tauron | 115 | M5 | ŻN energetyczny | 35 | 10 | wymiana | Tauron | 2 | 8.5 | 1.5 | 10° | zostaje | nad linia | napowietrzna | AL. | soda | brak chodnika
Duchowo WRL 2462 | I | D16 | Duchowo | ciąg ulicy | główna przez wieś | powiatowa nr 1430D | 6 | asfalt | Thorn Jet | wymiana | 1 | 100 | Tauron | 115 | M5 | ŻN energetyczny | 35 | 10 | zostaje | Tauron | 2 | 8.5 | 1.5 | 10° | zostaje | nad linia | napowietrzna | AL. | soda | brak chodnika
Duchowo WRL 2462 | I | D17 | Duchowo | ciąg ulicy | główna przez wieś | powiatowa nr 1430D | 6 | asfalt | Thorn Jet | wymiana | 1 | 100 | Tauron | 115 | M5 | ŻN energetyczny | 35 | 10 | zostaje | Tauron | 2 | 8.5 | 1.5 | 10° | zostaje | nad linia | napowietrzna | AL. | soda | brak chodnika
Duchowo WRL 2462 | II | D18 | Duchowo | ciąg ulicy | główna przez wieś | powiatowa nr 1430D | 6 | asfalt | Thorn Jet | wymiana | 1 | 100 | Tauron | 115 | M5 | ŻN energetyczny | 35 | 10 | zostaje | Tauron | 2 | 8.5 | 1.5 | 10° | zostaje | nad linia | napowietrzna | AL. | soda | brak chodnika
Duchowo WRL 2462 | II | D19 | Duchowo | ciąg ulicy | główna przez wieś | powiatowa nr 1430D | 6 | asfalt | Thorn Jet | wymiana | 1 | 100 | Tauron | 115 | M5 | ŻN energetyczny | 35 | 10 | zostaje | Tauron | 2 | 8.5 | 1.5 | 10° | zostaje | nad linia | napowietrzna | AL. | soda | brak chodnika
Duchowo WRL 2462 | II | D20 | Duchowo | ciąg ulicy | główna przez wieś | powiatowa nr 1430D | 6 | asfalt | Thorn Jet | wymiana | 1 | 100 | Tauron | 115 | M5 | ŻN energetyczny | 35 | 10 | wymiana | Tauron | 2 | 8.5 | 1.5 | 10° | zostaje | nad linia | napowietrzna | AL. | soda | brak chodnika
Duchowo WRL 2462 | II | D21 | Duchowo | ciąg ulicy | główna przez wieś | powiatowa nr 1430D | 6 | asfalt | Thorn Jet | wymiana | 1 | 100 | Tauron | 115 | M5 | ŻN energetyczny | 35 | 10 | wymiana | Tauron | 2 | 8.5 | 1.5 | 10° | zostaje | nad linia | napowietrzna | AL. | soda | brak chodnika
Duchowo WRL 2462 | II | D22 | Duchowo | ciąg ulicy | główna przez wieś | powiatowa nr 1430D | 6 | asfalt | Thorn Jet | wymiana | 1 | 100 | Tauron | 115 | M5 | ŻN energetyczny | 35 | 10 | zostaje | Tauron | 2 | 8.5 | 1.5 | 10° | zostaje | nad linia | napowietrzna | AL. | soda | brak chodnika
Duchowo WRL 2462 | II | D23 | Duchowo | ciąg ulicy | główna przez wieś | powiatowa nr 1430D | 6 | asfalt | Thorn Jet | wymiana | 1 | 100 | Tauron | 115 | M5 | wirowany | 35 | 10.5 | zostaje | Tauron | 2 | 8.5 | 1.5 | 10° | zostaje | nad linia | napowietrzna | AL. | soda | brak chodnika
Duchowo WRL 2462 | II | D23 | Duchowo | ciąg ulicy | główna przez wieś | powiatowa nr 1430D | 6 | asfalt | OUS | wymiana | 1 | 100 | Tauron | 115 | M5 | ŻN energetyczny | 40 | 10 | zostaje | Tauron | 5 | 7 | 2 | 10° | zostaje | pod linią | napowietrzna | AL. | soda | brak chodnika
Duchowo WRL 2462 | II | D25 | Duchowo | ciąg ulicy | główna przez wieś | powiatowa nr 1430D | 6 | asfalt | OUS | wymiana | 1 | 100 | Tauron | 115 | M5 | ŻN energetyczny | 40 | 10 | zostaje | Tauron | 5 | 7 | 2 | 10° | zostaje | pod linią | napowietrzna | AL. | soda | brak chodnika
Duchowo WRL 2462 | II | D26 | Duchowo | ciąg ulicy | główna przez wieś | powiatowa nr 1430D | 6 | asfalt | Thorn Jet | wymiana | 1 | 100 | Tauron | 115 | M5 | ŻN energetyczny | 40 | 10 | zostaje | Tauron | 5 | 7 | 2 | 10° | zostaje | pod linią | napowietrzna | AL. | soda | brak chodnika
Gądkowice WRL 2243 | I | G1 | Gądkowice | ciąg ulicy | główna przez wieś | powiatowa nr 1420D | 6 | asfalt | Thorn Jet | wymiana | 1 | 100 | Tauron | 115 | M5 | drewniany | 45 | 12 | zostaje | Tauron | 1 | 9 | 1 | 10° | wymiana 2 m | pod linią | napowietrzna | AL. | soda | strona przeciwna słupa 2,5 m
Gądkowice WRL 2243 | I | G2 | Gądkowice | ciąg ulicy | główna przez wieś | powiatowa nr 1420D | 6 | asfalt | Thorn Jet | wymiana | 1 | 100 | Tauron | 115 | M5 | ŻN energetyczny | 45 | 10 | zostaje | Tauron | 4 | 8 | 1 | 10° | wymiana 2 m | pod linią | napowietrzna | AL. | soda | strona przeciwna słupa 2,5 m
Gądkowice WRL 2243 | I | G3 | Gądkowice | ciąg ulicy | główna przez wieś | powiatowa nr 1420D | 6 | asfalt | Thorn Jet | wymiana | 1 | 100 | Tauron | 115 | M5 | wirowany | 45 | 10.5 | zostaje | Tauron | 3 | 9 | 1 | 10° | wymiana 2 m | nad linia | napowietrzna | AL. | soda | strona przeciwna słupa 2,5 m
Gądkowice WRL 2243 | I | G4 | Gądkowice | ciąg ulicy | główna przez wieś | powiatowa nr 1420D | 6 | asfalt | Thorn Jet | wymiana | 1 | 100 | Tauron | 115 | M5 | ŻN energetyczny | 90 | 10 | zostaje | Tauron | 3 | 7 | 1 | 10° | wymiana 2 m | pod linią | napowietrzna | AL. | soda | strona przeciwna słupa 2,5 m
Gądkowice WRL 2243 | I | G5 | Gądkowice | ciąg ulicy | główna przez wieś | powiatowa nr 1420D | 6 | asfalt | Thorn Jet | wymiana | 1 | 100 | Tauron | 115 | M5 | ŻN energetyczny | 90 | 10 | zostaje | Tauron | 5 | 7 | 1 | 10° | wymiana 2 m | pod linią | napowietrzna | AL. | soda | strona przeciwna słupa 2,5 m
Gądkowice WRL 2243 | I | G6 | Gądkowice | ciąg ulicy | główna przez wieś | powiatowa nr 1420D | 6 | asfalt | Thorn Jet | wymiana | 1 | 100 | Tauron | 115 | M5 | drewniany | 90 | 10 | zostaje | Tauron | 5 | 7 | 1 | 10° | wymiana 2 m | pod linią | napowietrzna | AL. | soda | strona przeciwna słupa 2,5 m
Gądkowice WRL 2243 | I | G7 | Gądkowice | ciąg ulicy | główna przez wieś | powiatowa nr 1420D | 6 | asfalt | Thorn Jet | wymiana | 1 | 100 | Tauron | 115 | M5 | ŻN energetyczny | 90 | 10 | zostaje | Tauron | 1 | 8 | 1 | 10° | wymiana 2 m | nad linia | napowietrzna | AL. | soda | strona przeciwna słupa 2,5 m
Gądkowice WRL 2243 | I | G8 | Gądkowice | ciąg ulicy | główna przez wieś | powiatowa nr 1420D | 6 | asfalt | Thorn Jet | wymiana | 1 | 100 | Tauron | 115 | M5 | drewniany | 90 | 10 | zostaje | Tauron | 1 | 7 | 1 | 10° | wymiana 2 m | nad linia | napowietrzna | AL. | soda | strona przeciwna słupa 2,5 m
Gądkowice WRL 2243 | I | G9 | Gądkowice | ciąg ulicy | główna przez wieś | powiatowa nr 1420D | 6 | asfalt | Thorn Jet | wymiana | 1 | 100 | Tauron | 115 | M5 | ŻN energetyczny | 90 | 10 | zostaje | Tauron | 1 | 8.5 | 1 | 10° | wymiana 2 m | nad linia | napowietrzna | AL. | soda | strona przeciwna słupa 2,5 m
Gądkowice WRL 2243 | I | G10 | Gądkowice | ciąg ulicy | główna przez wieś | powiatowa nr 1420D | 6 | asfalt | Thorn Jet | wymiana | 1 | 100 | Tauron | 115 | M5 | drewniany | 90 | 10 | zostaje | Tauron | 3 | 8 | 1 | 10° | wymiana 2 m | nad linia | napowietrzna | AL. | soda | strona przeciwna słupa 2,5 m
Gądkowice WRL 2243 | I | G11 | Gądkowice | ciąg ulicy | główna przez wieś | powiatowa nr 1420D | 6 | asfalt | Thorn Jet | wymiana | 1 | 100 | Tauron | 115 | M5 | ŻN energetyczny | 90 | 10 | zostaje | Tauron | 3 | 8 | 1 | 10° | wymiana 2 m | nad linia | napowietrzna | AL. | soda | strona przeciwna słupa 2,5 m
Gądkowice WRL 2243 | II | G12 | Gądkowice | ciąg ulicy | główna przez wieś | powiatowa nr 1420D | 6 | asfalt | Thorn Jet | wymiana | 1 | 100 | Tauron | 115 | M5 | drewniany | 90 | 10 | wymiana | Tauron | 6 | 7.5 | 1 | 10° | wymiana 2 m | pod linią | napowietrzna | AL. | soda | strona przeciwna słupa 2,5 m
Gądkowice WRL 2243 | II | G13 | Gądkowice | ciąg ulicy | główna przez wieś | powiatowa nr 1420D | 6 | asfalt | Thorn Jet | wymiana | 1 | 100 | Tauron | 115 | M5 | drewniany | 45 | 10 | wymiana | Tauron | 2 | 8 | 1 | 10° | wymiana 2 m | nad linia | napowietrzna | AL. | soda | strona przeciwna słupa 2,5 m
Gądkowice WRL 2243 | II | G14 | Gądkowice | ciąg ulicy | główna przez wieś | powiatowa nr 1420D | 6 | asfalt | Thorn Jet | wymiana | 1 | 100 | Tauron | 115 | M5 | drewniany | 45 | 10 | zostaje | Tauron | 2 | 8 | 1 | 10° | wymiana 2 m | nad linia | napowietrzna | AL. | soda | strona przeciwna słupa 2,5 m
Gądkowice WRL 2243 | II | G15 | Gądkowice | ciąg ulicy | główna przez wieś | powiatowa nr 1420D | 6 | asfalt | Thorn Jet | wymiana | 1 | 100 | Tauron | 115 | M5 | drewniany | 45 | 10 | wymiana | Tauron | 2 | 8 | 1 | 10° | wymiana 2 m | nad linia | napowietrzna | AL. | soda | strona przeciwna słupa 2,5 m
Gądkowice WRL 2243 | II | G16 | Gądkowice | ciąg ulicy | główna przez wieś | powiatowa nr 1420D | 6 | asfalt | Thorn Jet | wymiana | 1 | 100 | Tauron | 115 | M5 | drewniany | 45 | 10 | wymiana | Tauron | 2 | 8 | 1 | 10° | wymiana 2 m | nad linia | napowietrzna | AL. | soda | strona przeciwna słupa 2,5 m
Gądkowice WRL 2243 | II | G17 | Gądkowice | ciąg ulicy | główna przez wieś | powiatowa nr 1420D | 6 | asfalt | Thorn Jet | wymiana | 1 | 100 | Tauron | 115 | M5 | drewniany | 45 | 10 | zostaje | Tauron | 2 | 8 | 1 | 10° | wymiana 2 m | nad linia | napowietrzna | AL. | soda | strona przeciwna słupa 2,5 m
Gądkowice WRL 2243 | II | G18 | Gądkowice | ciąg ulicy | główna przez wieś | powiatowa nr 1420D | 6 | asfalt | Thorn Jet | wymiana | 1 | 100 | Tauron | 115 | M5 | ŻN energetyczny | 45 | 10 | wymiana | Tauron | 2 | 8 | 1 | 10° | wymiana 2 m | nad linia | napowietrzna | AL. | soda | strona przeciwna słupa 2,5 m
Gądkowice WRL 2243 | II | G19 | Gądkowice | ciąg ulicy | główna przez wieś | powiatowa nr 1420D | 6 | asfalt | Thorn Jet | wymiana | 1 | 100 | Tauron | 115 | M5 | drewniany | 45 | 10 | zostaje | Tauron | 2 | 8 | 1 | 10° | wymiana 2 m | nad linia | napowietrzna | AL. | soda | strona przeciwna słupa 2,5 m
Gądkowice WRL 2243 | II | G20 | Gądkowice | ciąg ulicy | główna przez wieś | powiatowa nr 1420D | 6 | asfalt | Thorn Jet | wymiana | 1 | 100 | Tauron | 115 | M5 | wirowany | 45 | 10.5 | wymiana | Tauron | 2 | 8.5 | 1 | 10° | wymiana 2 m | nad linia | napowietrzna | AL. | soda | strona przeciwna słupa 2,5 m
Gądkowice WRL 2243 | II | G21 | Gądkowice | ciąg ulicy | główna przez wieś | powiatowa nr 1420D | 6 | asfalt | Thorn Jet | wymiana | 1 | 100 | Tauron | 115 | M5 | drewniany | 45 | 10 | wymiana | Tauron | 2 | 8.5 | 1 | 10° | wymiana 2 m | nad linia | napowietrzna | AL. | soda | strona przeciwna słupa 2,5 m
Gądkowice WRL 2243 | II | G22 | Gądkowice | ciąg ulicy | główna przez wieś | powiatowa nr 1420D | 6 | asfalt | Philips Selenium | wymiana | 1 | 100 | Tauron | 115 | M5 | ŻN energetyczny | 35 | 10 | wymiana | Tauron | 2 | 8.5 | 1 | 10° | wymiana 2 m | nad linia | napowietrzna | AL. | soda | strona przeciwna słupa 2,5 m
Gądkowice WRL 2243 | II | G23 | Gądkowice | ciąg ulicy | główna przez wieś | powiatowa nr 1420D | 6 | asfalt | Philips Selenium | wymiana | 1 | 100 | Tauron | 115 | M5 | ŻN energetyczny | 35 | 10 | wymiana | Tauron | 2 | 8.5 | 1 | 10° | wymiana 2 m | nad linia | napowietrzna | AL. | soda | strona przeciwna słupa 2,5 m
Gądkowice WRL 2243 | II | G24 | Gądkowice | ciąg ulicy | główna przez wieś | powiatowa nr 1420D | 6 | asfalt | Philips Selenium | wymiana | 1 | 100 | Tauron | 115 | M5 | wirowany | 35 | 10.5 | wymiana | Tauron | 2 | 8.5 | 1 | 10° | wymiana 2 m | nad linia | napowietrzna | AL. | soda | strona przeciwna słupa 2,5 m
Gądkowice WRL 2243 | I | C1 | Gądkowice | ciąg ulicy | Droga na Cieszków | powiatowa | 5 | asfalt | OUS | wymiana | 1 | 100 | gmina | 115 | M5 | stalowy | 35 | 8 | zostaje | gmina | 2 | 8 | 1 | 10° | zostaje | szczyt słupa | kablowa | Yaky | soda | brak chodnika
Gądkowice WRL 2243 | I | C2 | Gądkowice | ciąg ulicy | Droga na Cieszków | powiatowa | 5 | asfalt | Thorn Jet | wymiana | 1 | 100 | Tauron | 115 | M5 | ŻN energetyczny | 35 | 10 | zostaje | Tauron | 2 | 8 | 1 | 10° | zostaje | nad linia | napowietrzna | Asxn | soda | brak chodnika
Gądkowice WRL 2243 | I | C3 | Gądkowice | ciąg ulicy | Droga na Cieszków | powiatowa | 5 | asfalt | OUS | wymiana | 1 | 100 | gmina | 115 | M5 | stalowy | 35 | 8 | zostaje | gmina | 2 | 8 | 1 | 10° | zostaje | szczyt słupa | kablowa | Yaky | soda | brak chodnika
Gądkowice WRL 2243 | I | C4 | Gądkowice | ciąg ulicy | Droga na Cieszków | powiatowa | 5 | asfalt | OUS | wymiana | 1 | 100 | gmina | 115 | M5 | stalowy | 35 | 8 | zostaje | gmina | 2 | 8 | 1 | 10° | zostaje | szczyt słupa | kablowa | Yaky | soda | brak chodnika
Gądkowice WRL 2243 | I | C5 | Gądkowice | ciąg ulicy | Droga na Cieszków | powiatowa | 5 | asfalt | OUS | wymiana | 1 | 100 | gmina | 115 | M5 | stalowy | 35 | 8 | zostaje | gmina | 2 | 8 | 1 | 10° | zostaje | szczyt słupa | kablowa | Yaky | soda | brak chodnika
Gądkowice WRL 2243 | I | C6 | Gądkowice | ciąg ulicy | Droga na Cieszków | powiatowa | 5 | asfalt | OUS | wymiana | 1 | 100 | gmina | 115 | M5 | stalowy | 35 | 8 | zostaje | gmina | 2 | 8 | 1 | 10° | zostaje | szczyt słupa | kablowa | Yaky | soda | brak chodnika
Gądkowice WRL 2243 | I | C7 | Gądkowice | ciąg ulicy | Droga na Cieszków | powiatowa | 5 | asfalt | OUS | wymiana | 1 | 100 | gmina | 115 | M5 | stalowy | 35 | 8 | zostaje | gmina | 2 | 8 | 1 | 10° | zostaje | szczyt słupa | kablowa | Yaky | soda | brak chodnika
Gądkowice WRL 2243 | I | C8 | Gądkowice | ciąg ulicy | Droga na Cieszków | powiatowa | 5 | asfalt | OUS | wymiana | 1 | 100 | gmina | 115 | M5 | stalowy | 35 | 8 | zostaje | gmina | 2 | 8 | 1 | 10° | zostaje | szczyt słupa | kablowa | Yaky | soda | brak chodnika
Gądkowice WRL 2243 | I | C9 | Gądkowice | ciąg ulicy | Droga na Cieszków | powiatowa | 5 | asfalt | OUS | wymiana | 1 | 100 | gmina | 115 | M5 | stalowy | 35 | 8 | zostaje | gmina | 2 | 8 | 1 | 10° | zostaje | szczyt słupa | kablowa | Yaky | soda | brak chodnika
Gądkowice WRL 2243 | I | P1 | Gądkowice | ciąg ulicy | Droga na Potasznię | powiatowa | 6 | asfalt | Elgo Leda | wymiana | 1 | 100 | gmina | 115 | M5 | stalowy | 35 | 8 | zostaje | gmina | 2 | 8 | 1 | 10° | zostaje | szczyt słupa | kablowa | Yaky | soda | brak chodnika
Gądkowice WRL 2243 | I | P2 | Gądkowice | ciąg ulicy | Droga na Potasznię | powiatowa | 6 | asfalt | Elgo Leda | wymiana | 1 | 100 | gmina | 115 | M5 | stalowy | 35 | 8 | zostaje | gmina | 2 | 8 | 1 | 10° | zostaje | szczyt słupa | kablowa | Yaky | soda | brak chodnika
Gądkowice WRL 2243 | I | X1 | Gądkowice | ciąg ulicy | boczna | gminna | 4.5 | asfalt | Philips Selenium | wymiana | 1 | 70 | Tauron | 80 | M6 | ŻN energetyczny | 35 | 10 | zostaje | Tauron | 1 | 8.5 | 1 | 10° | zostaje | nad linia | napowietrzna | Asxn | soda | brak chodnika
Gądkowice WRL 2243 | I | X2 | Gądkowice | ciąg ulicy | boczna | gminna | 4.5 | asfalt | Philips Selenium | wymiana | 1 | 70 | Tauron | 80 | M6 | wirowany | 35 | 10.5 | zostaje | Tauron | 1 | 9 | 1 | 10° | zostaje | nad linia | napowietrzna | Asxn | soda | brak chodnika
Gądkowice WRL 2243 | I | X3 | Gądkowice | ciąg ulicy | boczna | gminna | 4.5 | asfalt | Thorn Jet | wymiana | 1 | 70 | Tauron | 80 | M6 | wirowany | 35 | 10.5 | zostaje | Tauron | 1 | 9 | 1 | 10° | zostaje | nad linia | napowietrzna | Asxn | soda | brak chodnika
Gądkowice WRL 2243 | II | X4 | Gądkowice | ciąg ulicy | boczna | gminna | 4.5 | asfalt | Thorn Jet | wymiana | 1 | 70 | Tauron | 80 | M6 | ŻN energetyczny | 35 | 10 | zostaje | Tauron | 1.5 | 8 | 1 | 10° | zostaje | nad linia | napowietrzna | AL. | soda | brak chodnika
Gądkowice WRL 2243 | II | X5 | Gądkowice | ciąg ulicy | boczna | gminna | 4.5 | asfalt | Elgo Strada | wymiana | 1 | 150 | Tauron | 165 | M6 | ŻN energetyczny | 35 | 10 | zostaje | Tauron | 1.5 | 8 | 1 | 10° | zostaje | nad linia | napowietrzna | AL. | soda | brak chodnika
Gądkowice WRL 2243 | II | X6 | Gądkowice | ciąg ulicy | boczna | gminna | 4.5 | asfalt | Elgo Leda | wymiana | 2 | 70 | Tauron | 160 | M6 | ŻN energetyczny | 35 | 10 | zostaje | Tauron | 1.5 | 8 | 1 | 10° | zostaje | nad linia | napowietrzna | AL. | soda | brak chodnika
Gądkowice WRL 2243 | I | X7 | Gądkowice | ciąg ulicy | boczna | gminna | 4.5 | asfalt | Thorn Jet | wymiana | 1 | 70 | Tauron | 80 | M6 | ŻN energetyczny | 35 | 10 | zostaje | Tauron | 1.5 | 8 | 1 | 10° | zostaje | nad linia | napowietrzna | AL. | soda | brak chodnika
Gądkowice WRL 2243 | I | X8 | Gądkowice | ciąg ulicy | boczna | gminna | 4.5 | asfalt | Thorn Jet | wymiana | 1 | 70 | Tauron | 80 | M6 | ŻN energetyczny | 35 | 10 | zostaje | Tauron | 1.5 | 8 | 1 | 10° | zostaje | nad linia | napowietrzna | AL. | soda | brak chodnika
Gądkowice WRL 2243 | I | X9 | Gądkowice | ciąg ulicy | boczna | gminna | 4.5 | asfalt | Thorn Jet | wymiana | 1 | 70 | Tauron | 80 | M6 | ŻN energetyczny | 35 | 10 | zostaje | Tauron | 1.5 | 8 | 1 | 10° | zostaje | nad linia | napowietrzna | AL. | soda | brak chodnika
Gądkowice WRL 2243 | I | X10 | Gądkowice | ciąg ulicy | boczna | gminna | 4.5 | asfalt | Thorn Jet | wymiana | 1 | 70 | Tauron | 80 | M6 | ŻN energetyczny | 35 | 10 | zostaje | Tauron | 1.5 | 8 | 1 | 10° | zostaje | nad linia | napowietrzna | AL. | soda | brak chodnika
Gądkowice WRL 2243 | I | X11 | Gądkowice | ciąg ulicy | boczna | gminna | 4.5 | asfalt | Thorn Jet | wymiana | 1 | 70 | Tauron | 80 | M6 | ŻN energetyczny | 35 | 10 | zostaje | Tauron | 1.5 | 8 | 1 | 10° | zostaje | nad linia | napowietrzna | AL. | soda | brak chodnika
Gądkowice WRL 2243 | II | X12 | Gądkowice | ciąg ulicy | boczna | gminna | 4.5 | asfalt | Thorn Jet | wymiana | 1 | 70 | gmina | 80 | M6 | wirowany | 35 | 10.5 | zostaje | Tauron | 1.5 | 8 | 1 | 10° | zostaje | nad linia | napowietrzna | AL. | soda | brak chodnika
Gądkowice WRL 2243 | II | X13 | Gądkowice | ciąg ulicy | boczna | gminna | 4.5 | asfalt | Thorn Jet | wymiana | 1 | 70 | gmina | 80 | M6 | ŻN energetyczny | 35 | 10 | zostaje | Tauron | 1.5 | 8 | 1 | 10° | zostaje | nad linia | napowietrzna | AL. | soda | brak chodnika
Gądkowice WRL 2243 | II | X14 | Gądkowice | ciąg ulicy | boczna | gminna | 4.5 | asfalt | Thorn Jet | wymiana | 1 | 70 | gmina | 80 | M6 | wirowany | 35 | 10.5 | zostaje | Tauron | 1.5 | 8 | 1 | 10° | zostaje | nad linia | napowietrzna | AL. | soda | brak chodnika
Godnowa WRL 2205 | I | G1 | Godnowa | ciąg ulicy | główna przez wieś | powiatowa nr 1420D | 6 | asfalt | Thorn Jet | wymiana | 1 | 100 | Tauron | 115 | M4 | wirowany | 30 | 10.5 | zostaje | Tauron | 5 | 8.5 | 0.5 | 10° | wymiana 2 m | nad linia | napowietrzna | Asxn | soda | strona słupa 2,5 m
Godnowa WRL 2205 | I | G2 | Godnowa | ciąg ulicy | główna przez wieś | powiatowa nr 1420D | 6 | asfalt | Thorn Jet | wymiana | 1 | 100 | Tauron | 115 | M4 | wirowany | 30 | 10.5 | zostaje | Tauron | 5 | 8.5 | 0.5 | 10° | wymiana 2 m | nad linia | napowietrzna | Asxn | soda | strona słupa 2,5 m
Godnowa WRL 2205 | I | G3 | Godnowa | ciąg ulicy | główna przez wieś | powiatowa nr 1420D | 6 | asfalt | Thorn Jet | wymiana | 1 | 100 | Tauron | 115 | M4 | ŻN energetyczny | 30 | 10 | zostaje | Tauron | 5 | 8.5 | 0.5 | 10° | wymiana 2 m | nad linia | napowietrzna | Asxn | soda | strona słupa 2,5 m
Godnowa WRL 2205 | I | G4 | Godnowa | ciąg ulicy | główna przez wieś | powiatowa nr 1420D | 6 | asfalt | Thorn Jet | wymiana | 1 | 100 | Tauron | 115 | M4 | wirowany | 30 | 10.5 | zostaje | Tauron | 5 | 8.5 | 0.5 | 10° | wymiana 2 m | nad linia | napowietrzna | Asxn | soda | strona słupa 2,5 m
Godnowa WRL 2205 | I | G5 | Godnowa | ciąg ulicy | główna przez wieś | powiatowa nr 1420D | 6 | asfalt | Thorn Jet | wymiana | 1 | 100 | Tauron | 115 | M4 | ŻN energetyczny | 30 | 10 | zostaje | Tauron | 5 | 8.5 | 0.5 | 10° | wymiana 2 m | nad linia | napowietrzna | Asxn | soda | strona słupa 2,5 m
Godnowa WRL 2205 | I | G6 | Godnowa | ciąg ulicy | główna przez wieś | powiatowa nr 1420D | 6 | asfalt | Thorn Jet | wymiana | 1 | 100 | Tauron | 115 | M4 | wirowany | 30 | 10.5 | zostaje | Tauron | 5 | 8.5 | 0.5 | 10° | wymiana 2 m | nad linia | napowietrzna | Asxn | soda | strona słupa 2,5 m
Godnowa WRL 2205 | I | G7 | Godnowa | ciąg ulicy | główna przez wieś | powiatowa nr 1420D | 6 | asfalt | Thorn Jet | wymiana | 1 | 100 | Tauron | 115 | M4 | ŻN energetyczny | 30 | 10 | zostaje | Tauron | 5 | 8.5 | 0.5 | 10° | wymiana 2 m | nad linia | napowietrzna | Asxn | soda | strona słupa 2,5 m
Godnowa WRL 2205 | I | G8 | Godnowa | ciąg ulicy | główna przez wieś | powiatowa nr 1420D | 6 | asfalt | Thorn Jet | wymiana | 1 | 100 | Tauron | 115 | M4 | wirowany | 30 | 10.5 | zostaje | Tauron | 5 | 8.5 | 0.5 | 10° | wymiana 2 m | nad linia | napowietrzna | Asxn | soda | strona słupa 2,5 m
Godnowa WRL 2205 | I | G9 | Godnowa | ciąg ulicy | główna przez wieś | powiatowa nr 1420D | 6 | asfalt | Thorn Jet | wymiana | 1 | 100 | Tauron | 115 | M4 | wirowany | 30 | 10.5 | zostaje | Tauron | 5 | 8.5 | 0.5 | 10° | wymiana 2 m | nad linia | napowietrzna | Asxn | soda | strona słupa 2,5 m
Godnowa WRL 2205 | I | G10 | Godnowa | ciąg ulicy | główna przez wieś | powiatowa nr 1420D | 6 | asfalt | Thorn Jet | wymiana | 1 | 100 | Tauron | 115 | M4 | wirowany | 30 | 10.5 | zostaje | Tauron | 5 | 8.5 | 0.5 | 10° | wymiana 2 m | nad linia | napowietrzna | Asxn | soda | strona słupa 2,5 m
Godnowa WRL 2205 | I | G11 | Godnowa | ciąg ulicy | główna przez wieś | powiatowa nr 1420D | 6 | asfalt | Thorn Jet | wymiana | 1 | 100 | Tauron | 115 | M4 | wirowany | 30 | 10.5 | zostaje | Tauron | 5 | 8.5 | 0.5 | 10° | wymiana 2 m | nad linia | napowietrzna | Asxn | soda | strona słupa 2,5 m
Godnowa WRL 2205 | I | G12 | Godnowa | ciąg ulicy | główna przez wieś | powiatowa nr 1420D | 6 | asfalt | Thorn Jet | wymiana | 1 | 100 | Tauron | 115 | M4 | drewniany | 30 | 10 | wymiana | Tauron | 5 | 8.5 | 1 | 10° | wymiana 2 m | nad linia | napowietrzna | AL. | soda | strona słupa 2,5 m
Godnowa WRL 2205 | I | G13 | Godnowa | ciąg ulicy | główna przez wieś | powiatowa nr 1420D | 6 | asfalt | Thorn Jet | wymiana | 1 | 100 | Tauron | 115 | M4 | drewniany | 30 | 10 | wymiana | Tauron | 5 | 8.5 | 1 | 10° | wymiana 2 m | nad linia | napowietrzna | AL. | soda | strona słupa 2,5 m
Godnowa WRL 2205 | I | G14 | Godnowa | ciąg ulicy | główna przez wieś | powiatowa nr 1420D | 6 | asfalt | Thorn Jet | wymiana | 1 | 100 | Tauron | 115 | M4 | ŻN energetyczny | 30 | 10 | zostaje | Tauron | 5 | 8.5 | 1 | 10° | wymiana 2 m | nad linia | napowietrzna | AL. | soda | strona słupa 2,5 m
Godnowa WRL 2205 | I | G15 | Godnowa | ciąg ulicy | główna przez wieś | powiatowa nr 1420D | 6 | asfalt | Thorn Jet | wymiana | 1 | 100 | Tauron | 115 | M4 | drewniany | 30 | 10 | wymiana | Tauron | 4 | 8.5 | 1 | 10° | wymiana 2 m | nad linia | napowietrzna | AL. | soda | strona słupa 2,5 m
Godnowa WRL 2205 | I | G16 | Godnowa | ciąg ulicy | główna przez wieś | powiatowa nr 1420D | 6 | asfalt | Thorn Jet | wymiana | 1 | 100 | Tauron | 115 | M4 | drewniany | 30 | 10 | wymiana | Tauron | 4 | 8.5 | 1 | 10° | wymiana 2 m | nad linia | napowietrzna | AL. | soda | strona słupa 2,5 m
Godnowa WRL 2205 | I | G17 | Godnowa | ciąg ulicy | główna przez wieś | powiatowa nr 1420D | 6 | asfalt | Thorn Jet | wymiana | 1 | 100 | Tauron | 115 | M4 | wirowany | 30 | 10.5 | zostaje | Tauron | 4 | 8.5 | 1 | 10° | wymiana 2 m | nad linia | napowietrzna | AL. | soda | strona słupa 2,5 m
Godnowa WRL 2205 | I | G18 | Godnowa | ciąg ulicy | główna przez wieś | powiatowa nr 1420D | 6 | asfalt | Thorn Jet | wymiana | 1 | 100 | Tauron | 115 | M4 | drewniany | 30 | 10 | wymiana | Tauron | 4.5 | 8.5 | 1 | 10° | wymiana 2 m | nad linia | napowietrzna | Asxn | soda | strona słupa 2,5 m
Godnowa WRL 2205 | I | G19 | Godnowa | ciąg ulicy | główna przez wieś | powiatowa nr 1420D | 6 | asfalt | Thorn Jet | wymiana | 1 | 100 | Tauron | 115 | M4 | ŻN energetyczny | 30 | 10 | zostaje | Tauron | 4.5 | 8.5 | 1 | 10° | wymiana 2 m | nad linia | napowietrzna | Asxn | soda | strona słupa 2,5 m
Godnowa WRL 2205 | I | G20 | Godnowa | ciąg ulicy | główna przez wieś | powiatowa nr 1420D | 6 | asfalt | Thorn Jet | wymiana | 1 | 100 | Tauron | 115 | M4 | drewniany | 30 | 10 | wymiana | Tauron | 4.5 | 8.5 | 1 | 10° | wymiana 2 m | nad linia | napowietrzna | Asxn | soda | strona słupa 2,5 m
Godnowa WRL 2205 | I | G21 | Godnowa | ciąg ulicy | główna przez wieś | powiatowa nr 1420D | 6 | asfalt | Thorn Jet | wymiana | 1 | 100 | Tauron | 115 | M4 | drewniany | 30 | 10 | wymiana | Tauron | 4.5 | 8.5 | 1 | 10° | wymiana 2 m | nad linia | napowietrzna | Asxn | soda | strona słupa 2,5 m
Godnowa WRL 2205 | I | G22 | Godnowa | ciąg ulicy | główna przez wieś | powiatowa nr 1420D | 6 | asfalt | Thorn Jet | wymiana | 1 | 100 | Tauron | 115 | M4 | drewniany | 30 | 10 | wymiana | Tauron | 4.5 | 8.5 | 1 | 10° | wymiana 2 m | nad linia | napowietrzna | Asxn | soda | strona słupa 2,5 m
Godnowa WRL 2205 | I | G23 | Godnowa | ciąg ulicy | główna przez wieś | powiatowa nr 1420D | 6 | asfalt | Thorn Jet | wymiana | 1 | 100 | Tauron | 115 | M4 | drewniany | 30 | 10 | wymiana | Tauron | 4.5 | 8.5 | 1 | 10° | wymiana 2 m | nad linia | napowietrzna | Asxn | soda | strona słupa 2,5 m
Godnowa WRL 2205 | I | G24 | Godnowa | ciąg ulicy | główna przez wieś | powiatowa nr 1420D | 6 | asfalt | Thorn Jet | wymiana | 1 | 100 | Tauron | 115 | M4 | drewniany | 30 | 10 | wymiana | Tauron | 4.5 | 8.5 | 1 | 10° | wymiana 2 m | nad linia | napowietrzna | Asxn | soda | strona słupa 2,5 m
Godnowa WRL 2205 | I | G25 | Godnowa | ciąg ulicy | główna przez wieś | powiatowa nr 1420D | 6 | asfalt | Thorn Jet | wymiana | 1 | 100 | Tauron | 115 | M4 | drewniany | 30 | 10 | wymiana | Tauron | 4.5 | 8.5 | 1 | 10° | wymiana 2 m | nad linia | napowietrzna | Asxn | soda | strona słupa 2,5 m
Godnowa WRL 2205 | I | G26 | Godnowa | ciąg ulicy | główna przez wieś | powiatowa nr 1420D | 6 | asfalt | Thorn Jet | wymiana | 1 | 100 | Tauron | 115 | M4 | drewniany | 30 | 10 | wymiana | Tauron | 4.5 | 8.5 | 1 | 10° | wymiana 2 m | nad linia | napowietrzna | Asxn | soda | strona słupa 2,5 m
Godnowa WRL 2205 | II | G27 | Godnowa | ciąg ulicy | główna przez wieś | powiatowa nr 1420D | 6 | asfalt | Thorn Jet | wymiana | 1 | 100 | Tauron | 115 | M4 | wirowany | 30 | 10.5 | zostaje | Tauron | 4.5 | 8.5 | 1 | 10° | wymiana 2 m | nad linia | napowietrzna | Asxn | soda | strona słupa 2,5 m
Godnowa WRL 2205 | II | G28 | Godnowa | ciąg ulicy | główna przez wieś | powiatowa nr 1420D | 6 | asfalt | Thorn Jet | wymiana | 1 | 100 | Tauron | 115 | M4 | wirowany | 30 | 10.5 | zostaje | Tauron | 4.5 | 8.5 | 1 | 10° | wymiana 2 m | nad linia | napowietrzna | Asxn | soda | strona słupa 2,5 m
Godnowa WRL 2205 | II | G29 | Godnowa | ciąg ulicy | główna przez wieś | powiatowa nr 1420D | 6 | asfalt | Thorn Jet | wymiana | 1 | 100 | Tauron | 115 | M4 | wirowany | 30 | 10.5 | zostaje | Tauron | 4.5 | 8.5 | 1 | 10° | wymiana 2 m | nad linia | napowietrzna | Asxn | soda | strona słupa 2,5 m
Godnowa WRL 2205 | II | G30 | Godnowa | ciąg ulicy | główna przez wieś | powiatowa nr 1420D | 6 | asfalt | Thorn Jet | wymiana | 1 | 100 | Tauron | 115 | M4 | ŻN energetyczny | 30 | 10 | zostaje | Tauron | 4.5 | 8.5 | 1 | 10° | wymiana 2 m | nad linia | napowietrzna | Asxn | soda | strona słupa 2,5 m
Godnowa WRL 2205 | II | G31 | Godnowa | ciąg ulicy | główna przez wieś | powiatowa nr 1420D | 6 | asfalt | Thorn Jet | wymiana | 1 | 100 | Tauron | 115 | M4 | wirowany | 30 | 10.5 | zostaje | Tauron | 4.5 | 8.5 | 1 | 10° | wymiana 2 m | nad linia | napowietrzna | Asxn | soda | strona słupa 2,5 m
Godnowa WRL 2205 | II | G32 | Godnowa | ciąg ulicy | główna przez wieś | powiatowa nr 1420D | 6 | asfalt | Thorn Jet | wymiana | 1 | 100 | Tauron | 115 | M4 | wirowany | 30 | 10.5 | zostaje | Tauron | 4.5 | 8.5 | 1 | 10° | wymiana 2 m | nad linia | napowietrzna | Asxn | soda | strona słupa 2,5 m
Godnowa WRL 2205 | II | G33 | Godnowa | ciąg ulicy | główna przez wieś | powiatowa nr 1420D | 6 | asfalt | Thorn Jet | wymiana | 1 | 100 | Tauron | 115 | M4 | ŻN energetyczny | 30 | 10 | zostaje | Tauron | 4.5 | 8.5 | 1 | 10° | wymiana 2 m | nad linia | napowietrzna | Asxn | soda | strona słupa 2,5 m
Godnowa WRL 2205 | II | G34 | Godnowa | ciąg ulicy | główna przez wieś | powiatowa nr 1420D | 6 | asfalt | Thorn Jet | wymiana | 1 | 100 | Tauron | 115 | M4 | wirowany | 30 | 10.5 | zostaje | Tauron | 4.5 | 8.5 | 1 | 10° | wymiana 2 m | nad linia | napowietrzna | Asxn | soda | strona słupa 2,5 m
Godnowa WRL 2205 | II | G35 | Godnowa | ciąg ulicy | główna przez wieś | powiatowa nr 1420D | 6 | asfalt | Thorn Jet | wymiana | 1 | 100 | Tauron | 115 | M4 | ŻN energetyczny | 30 | 10 | zostaje | Tauron | 4.5 | 8.5 | 1 | 10° | wymiana 2 m | nad linia | napowietrzna | Asxn | soda | strona słupa 2,5 m
Godnowa WRL 2205 | II | G36 | Godnowa | ciąg ulicy | główna przez wieś | powiatowa nr 1420D | 6 | asfalt | Thorn Jet | wymiana | 1 | 100 | Tauron | 115 | M4 | ŻN energetyczny | 30 | 10 | zostaje | Tauron | 4.5 | 8.5 | 1 | 10° | wymiana 2 m | nad linia | napowietrzna | Asxn | soda | strona słupa 2,5 m
Godnowa WRL 2205 | II | G37 | Godnowa | ciąg ulicy | główna przez wieś | powiatowa nr 1420D | 6 | asfalt | Thorn Jet | wymiana | 1 | 100 | Tauron | 115 | M4 | ŻN energetyczny | 30 | 10 | zostaje | Tauron | 4.5 | 8.5 | 1 | 10° | wymiana 2 m | nad linia | napowietrzna | Asxn | soda | strona słupa 2,5 m
Godnowa WRL 2205 | II | G38 | Godnowa | ciąg ulicy | główna przez wieś | powiatowa nr 1420D | 6 | asfalt | Thorn Jet | wymiana | 1 | 100 | Tauron | 115 | M4 | wirowany | 30 | 10.5 | zostaje | Tauron | 4.5 | 8.5 | 1 | 10° | wymiana 2 m | nad linia | napowietrzna | Asxn | soda | strona słupa 2,5 m
Godnowa WRL 2205 | II | G39 | Godnowa | ciąg ulicy | główna przez wieś | powiatowa nr 1420D | 6 | asfalt | Thorn Jet | wymiana | 1 | 100 | Tauron | 115 | M4 | ŻN energetyczny | 30 | 10 | zostaje | Tauron | 4.5 | 8.5 | 1 | 10° | wymiana 2 m | nad linia | napowietrzna | AL. | soda | strona słupa 2,5 m
Godnowa WRL 2205 | II | G40 | Godnowa | ciąg ulicy | główna przez wieś | powiatowa nr 1420D | 6 | asfalt | Thorn Jet | wymiana | 1 | 100 | Tauron | 115 | M4 | ŻN energetyczny | 30 | 10 | zostaje | Tauron | 3 | 8.5 | 1 | 10° | wymiana 2 m | nad linia | napowietrzna | AL. | soda | strona słupa 2,5 m
Godnowa WRL 2205 | II | G41 | Godnowa | ciąg ulicy | główna przez wieś | powiatowa nr 1420D | 6 | asfalt | Thorn Jet | wymiana | 1 | 100 | Tauron | 115 | M4 | drewniany | 30 | 10 | wymiana | Tauron | 3 | 8.5 | 1 | 10° | wymiana 2 m | nad linia | napowietrzna | AL. | soda | strona słupa 2,5 m
Godnowa WRL 2205 | II | G42 | Godnowa | ciąg ulicy | główna przez wieś | powiatowa nr 1420D | 6 | asfalt | Thorn Jet | wymiana | 1 | 100 | Tauron | 115 | M4 | ŻN energetyczny | 30 | 10 | zostaje | Tauron | 3 | 8.5 | 1 | 10° | wymiana 2 m | nad linia | napowietrzna | AL. | soda | strona słupa 2,5 m
Godnowa WRL 2205 | II | G43 | Godnowa | ciąg ulicy | główna przez wieś | powiatowa nr 1420D | 6 | asfalt | Thorn Jet | wymiana | 1 | 100 | Tauron | 115 | M4 | drewniany | 30 | 10 | wymiana | Tauron | 3 | 8.5 | 1 | 10° | wymiana 2 m | nad linia | napowietrzna | AL. | soda | strona słupa 2,5 m
Godnowa WRL 2205 | II | G44 | Godnowa | ciąg ulicy | główna przez wieś | powiatowa nr 1420D | 6 | asfalt | Thorn Jet | wymiana | 1 | 100 | Tauron | 115 | M4 | ŻN energetyczny | 30 | 10 | zostaje | Tauron | 3 | 8.5 | 1 | 10° | wymiana 2 m | nad linia | napowietrzna | AL. | soda | strona słupa 2,5 m
Godnowa WRL 2205 | II | G45 | Godnowa | ciąg ulicy | główna przez wieś | powiatowa nr 1420D | 6 | asfalt | Thorn Jet | wymiana | 1 | 100 | Tauron | 115 | M4 | ŻN energetyczny | 30 | 10 | zostaje | Tauron | 3 | 8.5 | 1 | 10° | wymiana 2 m | nad linia | napowietrzna | AL. | soda | strona słupa 2,5 m
Godnowa WRL 2205 | II | G46 | Godnowa | ciąg ulicy | główna przez wieś | powiatowa nr 1420D | 6 | asfalt | Thorn Jet | wymiana | 1 | 100 | Tauron | 115 | M4 | ŻN energetyczny | 30 | 10 | zostaje | Tauron | 3 | 8.5 | 1 | 10° | wymiana 2 m | nad linia | napowietrzna | AL. | soda | strona słupa 2,5 m
Godnowa WRL 2205 | I | B1 | Godnowa | ciąg ulicy | boczna | gminna | 4 | grunt | OUS | wymiana | 1 | 70 | gmina | 80 | P5 | ŻN energetyczny | 40 | 10 | zostaje | Tauron | 1.5 | 8 | 0.5 | 10° | zostaje | nad linia | napowietrzna | Asxn | soda | brak chodnika
Godnowa WRL 2205 | I | B2 | Godnowa | ciąg ulicy | boczna | gminna | 4 | grunt | OUS | wymiana | 1 | 70 | gmina | 80 | P5 | wirowany | 40 | 10.5 | zostaje | Tauron | 1.5 | 8.5 | 0.5 | 10° | zostaje | nad linia | napowietrzna | Asxn | soda | brak chodnika
Godnowa WRL 2205 | I | B3 | Godnowa | ciąg ulicy | boczna | gminna | 4 | grunt | OUS | wymiana | 1 | 70 | gmina | 80 | P5 | wirowany | 40 | 10.5 | zostaje | Tauron | 1.5 | 8.5 | 0.5 | 10° | zostaje | nad linia | napowietrzna | Asxn | soda | brak chodnika
Godnowa WRL 2205 | II | A1 | Godnowa | ciąg ulicy | boczna | gminna | 4 | grunt | Thorn Jet | wymiana | 1 | 70 | Tauron | 80 | P5 | wirowany | 40 | 10.5 | zostaje | Tauron | 1 | 8.5 | 1 | 10° | zostaje | nad linia | napowietrzna | Asxn | soda | brak chodnika
Godnowa WRL 2205 | II | A2 | Godnowa | ciąg ulicy | boczna | gminna | 4 | grunt | Thorn Jet | wymiana | 1 | 70 | Tauron | 80 | P5 | ŻN energetyczny | 40 | 10 | zostaje | Tauron | 1 | 8 | 1 | 10° | zostaje | nad linia | napowietrzna | Asxn | soda | brak chodnika
Godnowa WRL 2205 | II | A3 | Godnowa | ciąg ulicy | boczna | gminna | 4 | grunt | Thorn Jet | wymiana | 1 | 70 | Tauron | 80 | P5 | wirowany | 40 | 10.5 | zostaje | Tauron | 1 | 8.5 | 1 | 10° | zostaje | nad linia | napowietrzna | Asxn | soda | brak chodnika
Godnowa WRL 2205 | II | A4 | Godnowa | ciąg ulicy | boczna | gminna | 4 | grunt | Thorn Jet | wymiana | 1 | 70 | Tauron | 80 | P5 | drewniany | 40 | 10 | wymiana | Tauron | 1 | 8 | 1 | 10° | zostaje | nad linia | napowietrzna | Asxn | soda | brak chodnika
Godnowa WRL 2205 | II | A5 | Godnowa | ciąg ulicy | boczna | gminna | 4 | grunt | Thorn Jet | wymiana | 1 | 70 | Tauron | 80 | P5 | drewniany | 40 | 10 | wymiana | Tauron | 1 | 8 | 1 | 10° | zostaje | nad linia | napowietrzna | Asxn | soda | brak chodnika
Godnowa WRL 2205 | II | A6 | Godnowa | ciąg ulicy | boczna | gminna | 4 | grunt | Thorn Jet | wymiana | 1 | 70 | Tauron | 80 | P5 | ŻN energetyczny | 40 | 10 | zostaje | Tauron | 1 | 8 | 1 | 10° | zostaje | nad linia | napowietrzna | Asxn | soda | brak chodnika
Gogołowice WRL 2269 | I | G1 | Gogołowice | ciąg ulicy | główna przez wieś | gminna | 5 | asfalt | Thorn Jet | wymiana | 1 | 100 | Tauron | 115 | M5 | wirowany | 35 | 10.5 | zostaje | Tauron | 0.5 | 8.5 | 1 | 10° | zostaje | nad linia | napowietrzna | Asxn | soda | strona przeciwna słupa 2,5 m
Gogołowice WRL 2269 | I | G2 | Gogołowice | ciąg ulicy | główna przez wieś | gminna | 5 | asfalt | Thorn Jet | wymiana | 1 | 100 | Tauron | 115 | M5 | ŻN energetyczny | 35 | 10 | zostaje | Tauron | 3 | 8.5 | 1 | 10° | zostaje | nad linia | napowietrzna | Asxn | soda | strona przeciwna słupa 2,5 m
Gogołowice WRL 2269 | I | G3 | Gogołowice | ciąg ulicy | główna przez wieś | gminna | 5 | asfalt | Thorn Jet | wymiana | 1 | 100 | Tauron | 115 | M5 | ŻN energetyczny | 35 | 10 | zostaje | Tauron | 3 | 8.5 | 1 | 10° | zostaje | nad linia | napowietrzna | Asxn | soda | strona przeciwna słupa 2,5 m
Gogołowice WRL 2269 | I | G4 | Gogołowice | ciąg ulicy | główna przez wieś | gminna | 5 | asfalt | Thorn Jet | wymiana | 1 | 100 | Tauron | 115 | M5 | wirowany | 35 | 10.5 | zostaje | Tauron | 3 | 8.5 | 1 | 10° | zostaje | nad linia | napowietrzna | Asxn | soda | strona przeciwna słupa 2,5 m
Gogołowice WRL 2269 | I | G5 | Gogołowice | ciąg ulicy | główna przez wieś | gminna | 5 | asfalt | Thorn Jet | wymiana | 1 | 100 | Tauron | 115 | M5 | wirowany | 35 | 10.5 | zostaje | Tauron | 3 | 8.5 | 1 | 10° | zostaje | nad linia | napowietrzna | Asxn | soda | strona przeciwna słupa 2,5 m
Gogołowice WRL 2269 | II | G6 | Gogołowice | ciąg ulicy | główna przez wieś | gminna | 5 | asfalt | Thorn Jet | wymiana | 1 | 100 | Tauron | 115 | M5 | ŻN energetyczny | 35 | 10 | zostaje | Tauron | 3 | 8.5 | 1 | 10° | zostaje | nad linia | napowietrzna | Asxn | soda | strona przeciwna słupa 2,5 m
Gogołowice WRL 2269 | II | G7 | Gogołowice | ciąg ulicy | główna przez wieś | gminna | 5 | asfalt | Thorn Jet | wymiana | 1 | 100 | Tauron | 115 | M5 | ŻN energetyczny | 35 | 10 | zostaje | Tauron | 3 | 8.5 | 1 | 10° | zostaje | nad linia | napowietrzna | Asxn | soda | strona przeciwna słupa 2,5 m
Gogołowice WRL 2269 | II | G8 | Gogołowice | ciąg ulicy | główna przez wieś | gminna | 5 | asfalt | Thorn Jet | wymiana | 1 | 100 | Tauron | 115 | M5 | ŻN energetyczny | 35 | 10 | zostaje | Tauron | 3 | 8.5 | 1 | 10° | zostaje | nad linia | napowietrzna | Asxn | soda | strona przeciwna słupa 2,5 m
Gogołowice WRL 2269 | II | G9 | Gogołowice | ciąg ulicy | główna przez wieś | gminna | 5 | asfalt | Thorn Jet | wymiana | 1 | 100 | Tauron | 115 | M5 | ŻN energetyczny | 35 | 10 | zostaje | Tauron | 3 | 8.5 | 1 | 10° | zostaje | nad linia | napowietrzna | Asxn | soda | strona przeciwna słupa 2,5 m
Gogołowice WRL 2269 | II | G10 | Gogołowice | ciąg ulicy | główna przez wieś | gminna | 5 | asfalt | Thorn Jet | wymiana | 1 | 100 | Tauron | 115 | M5 | wirowany | 35 | 10.5 | zostaje | Tauron | 3 | 8.5 | 1 | 10° | zostaje | nad linia | napowietrzna | Asxn | soda | strona przeciwna słupa 2,5 m
Gogołowice WRL 2269 | II | G11 | Gogołowice | ciąg ulicy | główna przez wieś | gminna | 5 | asfalt | Thorn Jet | wymiana | 1 | 100 | Tauron | 115 | M5 | ŻN energetyczny | 35 | 10 | zostaje | Tauron | 5 | 8.5 | 1 | 10° | wymiana 2,5 m | nad linia | napowietrzna | Asxn | soda | strona słupa 2,5 m
Gogołowice WRL 2269 | II | G12 | Gogołowice | ciąg ulicy | główna przez wieś | gminna | 5 | asfalt | Thorn Jet | wymiana | 1 | 100 | Tauron | 115 | M5 | ŻN energetyczny | 35 | 10 | zostaje | Tauron | 2 | 8.5 | 1 | 10° | zostaje | nad linia | napowietrzna | Asxn | soda | strona słupa 2,5 m
Gogołowice WRL 2758 | I | G13 | Gogołowice | ciąg ulicy | główna przez wieś | gminna | 5 | asfalt | Thorn Jet | wymiana | 1 | 100 | Tauron | 115 | M5 | ŻN energetyczny | 35 | 10 | zostaje | Tauron | 2 | 8.5 | 1 | 10° | zostaje | nad linia | napowietrzna | Asxn | soda | strona słupa 2,5 m
Gogołowice WRL 2758 | I | G14 | Gogołowice | ciąg ulicy | główna przez wieś | gminna | 5 | asfalt | Thorn Jet | wymiana | 1 | 100 | Tauron | 115 | M5 | ŻN energetyczny | 35 | 10 | zostaje | Tauron | 2 | 8.5 | 1 | 10° | zostaje | nad linia | napowietrzna | Asxn | soda | strona słupa 2,5 m
Gogołowice WRL 2758 | I | G15 | Gogołowice | ciąg ulicy | główna przez wieś | gminna | 5 | asfalt | Thorn Jet | wymiana | 1 | 100 | Tauron | 115 | M5 | wirowany | 35 | 10.5 | wymiana | Tauron | 2 | 8.5 | 1 | 10° | zostaje | nad linia | napowietrzna | Asxn | soda | strona słupa 2,5 m
Gogołowice WRL 2758 | I | G16 | Gogołowice | ciąg ulicy | główna przez wieś | gminna | 5 | asfalt | Thorn Jet | wymiana | 1 | 100 | Tauron | 115 | M5 | ŻN energetyczny | 35 | 10 | zostaje | Tauron | 2 | 8.5 | 1 | 10° | zostaje | nad linia | napowietrzna | Asxn | soda | strona słupa 2,5 m
Gogołowice WRL 2758 | I | G17 | Gogołowice | ciąg ulicy | główna przez wieś | gminna | 5 | asfalt | Thorn Jet | wymiana | 1 | 100 | Tauron | 115 | M5 | wirowany | 35 | 10.5 | zostaje | Tauron | 5 | 8.5 | 1 | 10° | wymiana 2,5 m | nad linia | napowietrzna | Asxn | soda | strona słupa 2,5 m
Gogołowice WRL 2758 | I | G18 | Gogołowice | ciąg ulicy | główna przez wieś | gminna | 5 | asfalt | Thorn Jet | wymiana | 1 | 100 | Tauron | 115 | M5 | ŻN energetyczny | 35 | 10 | zostaje | Tauron | 3 | 8.5 | 1 | 10° | zostaje | nad linia | napowietrzna | Asxn | soda | strona słupa 2,5 m
Gogołowice WRL 2758 | I | G19 | Gogołowice | ciąg ulicy | główna przez wieś | gminna | 5 | asfalt | Thorn Jet | wymiana | 1 | 100 | Tauron | 115 | M5 | ŻN energetyczny | 35 | 10 | zostaje | Tauron | 3 | 8.5 | 1 | 10° | zostaje | nad linia | napowietrzna | Asxn | soda | strona słupa 2,5 m
Gogołowice WRL 2758 | I | G20 | Gogołowice | ciąg ulicy | główna przez wieś | gminna | 5 | asfalt | Thorn Jet | wymiana | 1 | 100 | Tauron | 115 | M5 | wirowany | 35 | 10.5 | wymiana | Tauron | 3 | 8.5 | 1 | 10° | zostaje | nad linia | napowietrzna | Asxn | soda | strona słupa 2,5 m
Gogołowice WRL 2758 | I | G21 | Gogołowice | ciąg ulicy | główna przez wieś | gminna | 5 | asfalt | Thorn Jet | wymiana | 1 | 100 | Tauron | 115 | M5 | wirowany | 35 | 10.5 | wymiana | Tauron | 3 | 8.5 | 1 | 10° | zostaje | nad linia | napowietrzna | Asxn | soda | strona słupa 2,5 m
Kolęda WRL 2231 | I | K1 | Kolęda | ciąg ulicy | główna przez wieś | powiatowa nr 1439D | 5 | asfalt | Elgo Leda | wymiana | 1 | 150 | Tauron | 165 | M5 | wirowany | 35 | 10.5 | zostaje | Tauron | 4 | 8.5 | 2 | 10° | zostaje | nad linia | napowietrzna | Asxn | soda | brak chodnika
Kolęda WRL 2231 | I | K2 | Kolęda | ciąg ulicy | główna przez wieś | powiatowa nr 1439D | 5 | asfalt | Thorn Jet | wymiana | 1 | 100 | Tauron | 115 | M5 | wirowany | 35 | 10.5 | zostaje | Tauron | 1 | 8.5 | 1 | 10° | zostaje | nad linia | napowietrzna | Asxn | soda | brak chodnika
Kolęda WRL 2231 | I | K3 | Kolęda | ciąg ulicy | główna przez wieś | powiatowa nr 1439D | 5 | asfalt | Thorn Jet | wymiana | 1 | 100 | Tauron | 115 | M5 | wirowany | 35 | 10.5 | zostaje | Tauron | 1 | 8.5 | 1 | 10° | zostaje | nad linia | napowietrzna | Asxn | soda | brak chodnika
Kolęda WRL 2231 | I | K4 | Kolęda | ciąg ulicy | główna przez wieś | powiatowa nr 1439D | 5 | asfalt | Thorn Jet | wymiana | 1 | 100 | Tauron | 115 | M5 | wirowany | 35 | 10.5 | zostaje | Tauron | 1 | 8.5 | 1 | 10° | zostaje | nad linia | napowietrzna | Asxn | soda | brak chodnika
Kolęda WRL 2231 | I | K5 | Kolęda | ciąg ulicy | główna przez wieś | powiatowa nr 1439D | 5 | asfalt | Thorn Jet | wymiana | 1 | 100 | Tauron | 115 | M5 | wirowany | 35 | 10.5 | zostaje | Tauron | 1 | 8.5 | 1 | 10° | zostaje | nad linia | napowietrzna | Asxn | soda | brak chodnika
Kolęda WRL 2231 | I | K6 | Kolęda | ciąg ulicy | główna przez wieś | powiatowa nr 1439D | 5 | asfalt | Thorn Jet | wymiana | 1 | 100 | Tauron | 115 | M5 | wirowany | 30 | 10.5 | zostaje | Tauron | 1 | 8.5 | 1 | 10° | zostaje | nad linia | napowietrzna | Asxn | soda | brak chodnika
Kolęda WRL 2231 | I | K7 | Kolęda | ciąg ulicy | główna przez wieś | powiatowa nr 1439D | 5 | asfalt | Thorn Jet | wymiana | 1 | 100 | Tauron | 115 | M5 | wirowany | 30 | 10.5 | zostaje | Tauron | 1 | 8.5 | 1 | 10° | zostaje | nad linia | napowietrzna | Asxn | soda | brak chodnika
Kolęda WRL 2231 | I | K8 | Kolęda | ciąg ulicy | główna przez wieś | powiatowa nr 1439D | 5 | asfalt | Thorn Jet | wymiana | 1 | 100 | Tauron | 115 | M5 | wirowany | 30 | 10.5 | zostaje | Tauron | 1 | 8.5 | 1 | 10° | zostaje | nad linia | napowietrzna | Asxn | soda | brak chodnika
Kolęda WRL 2231 | I | K9 | Kolęda | ciąg ulicy | główna przez wieś | powiatowa nr 1439D | 5 | asfalt | Thorn Jet | wymiana | 1 | 100 | Tauron | 115 | M5 | ŻN energetyczny | 30 | 10 | zostaje | Tauron | 1 | 8.5 | 1 | 10° | zostaje | nad linia | napowietrzna | Asxn | soda | brak chodnika
Kolęda WRL 2231 | I | K10 | Kolęda | ciąg ulicy | główna przez wieś | powiatowa nr 1439D | 5 | asfalt | Thorn Jet | wymiana | 1 | 100 | Tauron | 115 | M5 | wirowany | 30 | 10.5 | zostaje | Tauron | 1 | 8.5 | 1 | 10° | zostaje | nad linia | napowietrzna | Asxn | soda | brak chodnika
Kolęda WRL 2231 | I | K11 | Kolęda | ciąg ulicy | główna przez wieś | powiatowa nr 1439D | 5 | asfalt | Thorn Jet | wymiana | 1 | 100 | Tauron | 115 | M5 | ŻN energetyczny | 30 | 10 | zostaje | Tauron | 1 | 8.5 | 1 | 10° | zostaje | nad linia | napowietrzna | Asxn | soda | brak chodnika
Kolęda WRL 2231 | I | K12 | Kolęda | ciąg ulicy | główna przez wieś | powiatowa nr 1439D | 5 | asfalt | Thorn Jet | wymiana | 1 | 100 | Tauron | 115 | M5 | wirowany | 30 | 10.5 | zostaje | Tauron | 1 | 8.5 | 1 | 10° | zostaje | nad linia | napowietrzna | Asxn | soda | brak chodnika
Kolęda WRL 2231 | I | K13 | Kolęda | ciąg ulicy | główna przez wieś | powiatowa nr 1439D | 5 | asfalt | Thorn Jet | wymiana | 1 | 100 | Tauron | 115 | M5 | ŻN energetyczny | 30 | 10 | zostaje | Tauron | 1 | 8.5 | 1 | 10° | zostaje | nad linia | napowietrzna | Asxn | soda | brak chodnika
Kolęda WRL 2231 | I | K14 | Kolęda | ciąg ulicy | główna przez wieś | powiatowa nr 1439D | 5 | asfalt | Thorn Jet | wymiana | 1 | 100 | Tauron | 115 | M5 | ŻN energetyczny | 30 | 10 | zostaje | Tauron | 1 | 8.5 | 1 | 10° | zostaje | nad linia | napowietrzna | Asxn | soda | brak chodnika
Kolęda WRL 2231 | I | K15 | Kolęda | ciąg ulicy | główna przez wieś | powiatowa nr 1439D | 5 | asfalt | Thorn Jet | wymiana | 1 | 100 | Tauron | 115 | M5 | wirowany | 30 | 10.5 | zostaje | Tauron | 1 | 8.5 | 1 | 10° | zostaje | nad linia | napowietrzna | Asxn | soda | brak chodnika
Kolęda WRL 2231 | I | K16 | Kolęda | ciąg ulicy | główna przez wieś | powiatowa nr 1439D | 5 | asfalt | Thorn Jet | wymiana | 1 | 100 | Tauron | 115 | M5 | ŻN energetyczny | 30 | 10 | zostaje | Tauron | 1 | 8.5 | 1 | 10° | zostaje | nad linia | napowietrzna | Asxn | soda | brak chodnika
Kolęda WRL 2231 | I | K17 | Kolęda | ciąg ulicy | główna przez wieś | powiatowa nr 1439D | 5 | asfalt | Thorn Jet | wymiana | 1 | 100 | Tauron | 115 | M5 | ŻN energetyczny | 30 | 10 | zostaje | Tauron | 1 | 8.5 | 1 | 10° | zostaje | nad linia | napowietrzna | Asxn | soda | brak chodnika
Kolęda WRL 2231 | I | K18 | Kolęda | ciąg ulicy | główna przez wieś | powiatowa nr 1439D | 5 | asfalt | Thorn Jet | wymiana | 1 | 100 | Tauron | 115 | M5 | wirowany | 30 | 10.5 | zostaje | Tauron | 1 | 8.5 | 1 | 10° | zostaje | nad linia | napowietrzna | Asxn | soda | brak chodnika
Kolęda WRL 2231 | I | K19 | Kolęda | ciąg ulicy | główna przez wieś | powiatowa nr 1439D | 5 | asfalt | Philips Selenium | wymiana | 1 | 100 | Tauron | 115 | M5 | wirowany | 30 | 10.5 | zostaje | Tauron | 1 | 8.5 | 1 | 10° | zostaje | nad linia | napowietrzna | Asxn | soda | brak chodnika
Kolęda WRL 2231 | I | K20 | Kolęda | ciąg ulicy | główna przez wieś | powiatowa nr 1439D | 5 | asfalt | Philips Selenium | wymiana | 1 | 100 | Tauron | 115 | M5 | wirowany | 30 | 10.5 | zostaje | Tauron | 1 | 8.5 | 1 | 10° | zostaje | nad linia | napowietrzna | Asxn | soda | brak chodnika
Kolęda WRL 2231 | I | K21 | Kolęda | ciąg ulicy | główna przez wieś | powiatowa nr 1439D | 5 | asfalt | Philips Selenium | wymiana | 1 | 100 | Tauron | 115 | M5 | ŻN energetyczny | 30 | 10 | zostaje | Tauron | 1 | 8.5 | 1 | 10° | zostaje | nad linia | napowietrzna | Asxn | soda | brak chodnika
Kolęda WRL 2231 | I | K22 | Kolęda | ciąg ulicy | główna przez wieś | powiatowa nr 1439D | 5 | asfalt | Philips Selenium | wymiana | 1 | 100 | Tauron | 115 | M5 | ŻN energetyczny | 30 | 10 | zostaje | Tauron | 1 | 8.5 | 1 | 10° | zostaje | nad linia | napowietrzna | Asxn | soda | brak chodnika
Kolęda WRL 2231 | I | K23 | Kolęda | ciąg ulicy | główna przez wieś | powiatowa nr 1439D | 5 | asfalt | Philips Selenium | wymiana | 1 | 100 | Tauron | 115 | M5 | ŻN energetyczny | 30 | 10 | zostaje | Tauron | 1 | 8.5 | 1 | 10° | zostaje | nad linia | napowietrzna | Asxn | soda | brak chodnika
Kolęda WRL 2231 | I | K24 | Kolęda | ciąg ulicy | główna przez wieś | powiatowa nr 1439D | 5 | asfalt | Philips Selenium | wymiana | 1 | 100 | Tauron | 115 | M5 | wirowany | 30 | 10.5 | zostaje | Tauron | 1 | 8.5 | 1 | 10° | zostaje | nad linia | napowietrzna | Asxn | soda | brak chodnika
Kolęda WRL 2231 | II | O1 | Kolęda | ciąg ulicy | boczna | gminna | 3.5 | grunt | Thorn Jet | wymiana | 1 | 70 | Tauron | 80 | P5 | wirowany | 45 | 10.5 | zostaje | Tauron | 1 | 8.5 | 1 | 10° | zostaje | nad linia | napowietrzna | Asxn | soda | brak chodnika
Kolęda WRL 2231 | II | O2 | Kolęda | ciąg ulicy | boczna | gminna | 3.5 | grunt | Thorn Jet | wymiana | 1 | 70 | Tauron | 80 | P5 | ŻN energetyczny | 45 | 10 | zostaje | Tauron | 1 | 8.5 | 1 | 10° | zostaje | nad linia | napowietrzna | Asxn | soda | brak chodnika
Kolęda WRL 2231 | II | O3 | Kolęda | ciąg ulicy | boczna | gminna | 3.5 | grunt | Thorn Jet | wymiana | 1 | 70 | Tauron | 80 | P5 | ŻN energetyczny | 45 | 10 | zostaje | Tauron | 1 | 8.5 | 1 | 10° | zostaje | nad linia | napowietrzna | Asxn | soda | brak chodnika
Kolęda WRL 2231 | II | O4 | Kolęda | ciąg ulicy | boczna | gminna | 3.5 | grunt | Thorn Jet | wymiana | 1 | 70 | Tauron | 80 | P5 | ŻN energetyczny | 45 | 10 | zostaje | Tauron | 1 | 8.5 | 1 | 10° | zostaje | nad linia | napowietrzna | Asxn | soda | brak chodnika
Kolęda WRL 2231 | II | O5 | Kolęda | ciąg ulicy | boczna | gminna | 3.5 | grunt | Thorn Jet | wymiana | 1 | 70 | Tauron | 80 | P5 | wirowany | 45 | 10.5 | zostaje | Tauron | 1 | 8.5 | 1 | 10° | zostaje | nad linia | napowietrzna | Asxn | soda | brak chodnika
Mirosławice WRL 2276 | I | M1 | Miłosławice | ciąg ulicy | główna przez wieś | wojewódzka nr 439 | 7 | asfalt | Thorn Jet | wymiana | 1 | 150 | Tauron | 165 | M4 | wirowany | 45 | 10.5 | zostaje | Tauron | 6 | 9 | 1.5 | 10° | wymiana 2,5 m | nad linia | napowietrzna | Asxn | soda | strona słupa 2 m
Mirosławice WRL 2276 | I | M2 | Miłosławice | ciąg ulicy | główna przez wieś | wojewódzka nr 439 | 7 | asfalt | Thorn Jet | wymiana | 1 | 150 | Tauron | 165 | M4 | ŻN energetyczny | 45 | 10 | zostaje | Tauron | 6 | 8.5 | 1.5 | 10° | wymiana 2,5 m | nad linia | napowietrzna | Asxn | soda | strona słupa 2 m
Mirosławice WRL 2276 | I | M3 | Miłosławice | ciąg ulicy | główna przez wieś | wojewódzka nr 439 | 7 | asfalt | Thorn Jet | wymiana | 1 | 150 | Tauron | 165 | M4 | ŻN energetyczny | 45 | 10 | zostaje | Tauron | 6 | 8.5 | 1.5 | 10° | wymiana 2,5 m | nad linia | napowietrzna | Asxn | soda | strona słupa 2 m
Mirosławice WRL 2276 | I | M4 | Miłosławice | ciąg ulicy | główna przez wieś | wojewódzka nr 439 | 7 | asfalt | Thorn Jet | wymiana | 1 | 150 | Tauron | 165 | M4 | wirowany | 45 | 10.5 | zostaje | Tauron | 6 | 9 | 1.5 | 10° | wymiana 2,5 m | nad linia | napowietrzna | Asxn | soda | strona słupa 2 m
Mirosławice WRL 2276 | I | M5 | Miłosławice | ciąg ulicy | główna przez wieś | wojewódzka nr 439 | 7 | asfalt | Thorn Jet | wymiana | 1 | 150 | Tauron | 165 | M4 | wirowany | 45 | 10.5 | zostaje | Tauron | 6 | 9 | 1.5 | 10° | wymiana 2,5 m | nad linia | napowietrzna | Asxn | soda | strona słupa 2 m
Mirosławice WRL 2276 | I | M6 | Miłosławice | ciąg ulicy | główna przez wieś | wojewódzka nr 439 | 7 | asfalt | Thorn Jet | wymiana | 1 | 150 | Tauron | 165 | M4 | wirowany | 45 | 10.5 | zostaje | Tauron | 6 | 9 | 1.5 | 10° | wymiana 2,5 m | nad linia | napowietrzna | Asxn | soda | strona słupa 2 m
Mirosławice WRL 2276 | I | M6A | Miłosławice | ciąg ulicy | główna przez wieś | wojewódzka nr 439 | 7 | asfalt | Thorn Jet | wymiana | 1 | 150 | Tauron | 165 | M4 | wirowany | 45 | 10.5 | zostaje | Tauron | 1 | 9 | 1.5 | 10° | zostaje | nad linia | napowietrzna | Asxn | soda | strona słupa 2 m
Mirosławice WRL 2276 | I | M7 | Miłosławice | ciąg ulicy | główna przez wieś | wojewódzka nr 439 | 7 | asfalt | Thorn Jet | wymiana | 1 | 150 | Tauron | 165 | M4 | wirowany | 45 | 10.5 | zostaje | Tauron | 1 | 9 | 1.5 | 10° | zostaje | nad linia | napowietrzna | Asxn | soda | strona przeciwna słupa 2 m
Mirosławice WRL 2258 | II | M8 | Miłosławice | ciąg ulicy | główna przez wieś | wojewódzka nr 439 | 7 | asfalt | Elgo Leda | wymiana | 1 | 150 | Tauron | 165 | M4 | wirowany | 45 | 10.5 | zostaje | Tauron | 2 | 9 | 1.5 | 10° | zostaje | nad linia | napowietrzna | Asxn | soda | strona przeciwna słupa 2 m
Mirosławice WRL 2258 | II | M9 | Miłosławice | ciąg ulicy | główna przez wieś | wojewódzka nr 439 | 7 | asfalt | Elgo Leda | wymiana | 1 | 150 | Tauron | 165 | M4 | ŻN energetyczny | 45 | 10 | zostaje | Tauron | 2 | 8.5 | 1.5 | 10° | zostaje | nad linia | napowietrzna | Asxn | soda | strona przeciwna słupa 2 m
Mirosławice WRL 2258 | II | M10 | Miłosławice | ciąg ulicy | główna przez wieś | wojewódzka nr 439 | 7 | asfalt | Elgo Leda | wymiana | 1 | 150 | Tauron | 165 | M4 | wirowany | 45 | 10.5 | zostaje | Tauron | 2 | 9 | 1.5 | 10° | zostaje | nad linia | napowietrzna | Asxn | soda | strona przeciwna słupa 2 m
Mirosławice WRL 2258 | II | M11 | Miłosławice | ciąg ulicy | główna przez wieś | wojewódzka nr 439 | 7 | asfalt | Elgo Leda | wymiana | 1 | 150 | Tauron | 165 | M4 | wirowany | 45 | 10.5 | zostaje | Tauron | 2 | 9 | 1.5 | 10° | zostaje | nad linia | napowietrzna | Asxn | soda | strona przeciwna słupa 2 m
Mirosławice WRL 2258 | II | M12 | Miłosławice | ciąg ulicy | główna przez wieś | wojewódzka nr 439 | 7 | asfalt | Elgo Leda | wymiana | 1 | 150 | Tauron | 165 | M4 | wirowany | 45 | 10.5 | zostaje | Tauron | 2 | 9 | 1.5 | 10° | zostaje | nad linia | napowietrzna | Asxn | soda | strona przeciwna słupa 2 m
Mirosławice WRL 2258 | I | M13 | Miłosławice | ciąg ulicy | główna przez wieś | wojewódzka nr 439 | 7 | asfalt | Elgo Leda | wymiana | 1 | 150 | Tauron | 165 | M4 | wirowany | 45 | 10.5 | zostaje | Tauron | 2 | 9 | 1.5 | 10° | zostaje | nad linia | napowietrzna | Asxn | soda | strona przeciwna słupa 2 m
Mirosławice WRL 2258 | I | M14 | Miłosławice | ciąg ulicy | główna przez wieś | wojewódzka nr 439 | 7 | asfalt | Elgo Leda | wymiana | 1 | 150 | Tauron | 165 | M4 | ŻN energetyczny | 45 | 10 | zostaje | Tauron | 2 | 8.5 | 1.5 | 10° | zostaje | nad linia | napowietrzna | Asxn | soda | strona przeciwna słupa 2 m
Mirosławice WRL 2258 | I | M15 | Miłosławice | ciąg ulicy | główna przez wieś | wojewódzka nr 439 | 7 | asfalt | Elgo Leda | wymiana | 1 | 150 | Tauron | 165 | M4 | wirowany | 45 | 10.5 | zostaje | Tauron | 2 | 9 | 1.5 | 10° | zostaje | nad linia | napowietrzna | Asxn | soda | strona przeciwna słupa 2 m
Mirosławice WRL 2258 | I | M16 | Miłosławice | ciąg ulicy | główna przez wieś | wojewódzka nr 439 | 7 | asfalt | Elgo Leda | wymiana | 1 | 150 | Tauron | 165 | M4 | wirowany | 45 | 10.5 | zostaje | Tauron | 2 | 9 | 1.5 | 10° | zostaje | nad linia | napowietrzna | Asxn | soda | strona przeciwna słupa 2 m
Mirosławice WRL 2258 | I | M17 | Miłosławice | ciąg ulicy | główna przez wieś | wojewódzka nr 439 | 7 | asfalt | Elgo Leda | wymiana | 1 | 150 | Tauron | 165 | M4 | wirowany | 45 | 10.5 | wymiana | Tauron | 2 | 9 | 1.5 | 10° | zostaje | nad linia | napowietrzna | Asxn | soda | strona przeciwna słupa 2 m
Mirosławice WRL 2258 | I | M18 | Miłosławice | ciąg ulicy | główna przez wieś | wojewódzka nr 439 | 7 | asfalt | Elgo Leda | wymiana | 1 | 150 | Tauron | 165 | M4 | wirowany | 45 | 10.5 | zostaje | Tauron | 2 | 9 | 1.5 | 10° | zostaje | nad linia | napowietrzna | Asxn | soda | strona przeciwna słupa 2 m
Mirosławice WRL 2258 | I | M19 | Miłosławice | ciąg ulicy | główna przez wieś | wojewódzka nr 439 | 7 | asfalt | Elgo Leda | wymiana | 1 | 150 | Tauron | 165 | M4 | wirowany | 45 | 10.5 | zostaje | Tauron | 2 | 9 | 1.5 | 10° | zostaje | nad linia | napowietrzna | Asxn | soda | strona przeciwna słupa 2 m
Niesułowice WRL 2741 | I | N1 | Niesułowice | ciąg ulicy | główna przez wieś | powiatowa nr 1430D | 6 | asfalt | Elgo Leda | wymiana | 1 | 150 | Tauron | 165 | M5 | wirowany | 90 | 10.5 | zostaje | Tauron | 1.5 | 9 | 1 | 10° | zostaje | nad linia | napowietrzna | Asxn | soda | brak chodnika
Niesułowice WRL 2741 | I | N2 | Niesułowice | ciąg ulicy | główna przez wieś | powiatowa nr 1430D | 6 | asfalt | Elgo Leda | wymiana | 1 | 150 | Tauron | 165 | M5 | ŻN energetyczny | 90 | 10 | zostaje | Tauron | 1.5 | 8.5 | 1 | 10° | zostaje | nad linia | napowietrzna | Asxn | soda | brak chodnika
Niesułowice WRL 2741 | I | N3 | Niesułowice | ciąg ulicy | główna przez wieś | powiatowa nr 1430D | 6 | asfalt | Elgo Leda | wymiana | 1 | 150 | Tauron | 165 | M5 | ŻN energetyczny | 90 | 10 | zostaje | Tauron | 1.5 | 8.5 | 1 | 10° | zostaje | nad linia | napowietrzna | Asxn | soda | brak chodnika
Niesułowice WRL 2329 | I | N4 | Niesułowice | ciąg ulicy | główna przez wieś | powiatowa nr 1430D | 6 | asfalt | Elgo Leda | wymiana | 1 | 150 | Tauron | 165 | M5 | wirowany | 90 | 10.5 | zostaje | Tauron | 1.5 | 9 | 1 | 10° | zostaje | nad linia | napowietrzna | Asxn | soda | brak chodnika
Niesułowice WRL 2329 | I | N5 | Niesułowice | ciąg ulicy | główna przez wieś | powiatowa nr 1430D | 6 | asfalt | Elgo Leda | wymiana | 1 | 150 | Tauron | 165 | M5 | ŻN energetyczny | 90 | 10 | zostaje | Tauron | 1.5 | 8.5 | 1 | 10° | zostaje | nad linia | napowietrzna | Asxn | soda | brak chodnika
Niesułowice WRL 2329 | I | N6 | Niesułowice | ciąg ulicy | główna przez wieś | powiatowa nr 1430D | 6 | asfalt | Elgo Leda | wymiana | 1 | 150 | Tauron | 165 | M5 | wirowany | 90 | 10.5 | zostaje | Tauron | 1.5 | 9 | 1 | 10° | zostaje | nad linia | napowietrzna | Asxn | soda | brak chodnika
Sławoszowice WRL 2470 | III | K13 | Sławoszowice | ciąg ulicy | 3 Maja | powiatowa | 7 | asfalt | Elgo Strada | wymiana | 1 | 150 | Tauron | 165 | M5 | drewniany | 70 | 10 | wymiana | Tauron | 3 | 8 | 1 | 10° | zostaje | nad linią | napowietrzna | AL. | soda | strona słupa 2,5 m
Sławoszowice WRL 2470 | III | K14 | Sławoszowice | ciąg ulicy | 3 Maja | powiatowa | 7 | asfalt | Elgo Strada | wymiana | 1 | 150 | Tauron | 165 | M5 | ŻN energetyczny | 70 | 10 | zostaje | Tauron | 3 | 8.5 | 1 | 10° | zostaje | nad linią | napowietrzna | AL. | soda | strona słupa 2,5 m
Sławoszowice WRL 2470 | III | K15 | Sławoszowice | ciąg ulicy | 3 Maja | powiatowa | 7 | asfalt | Elgo Strada | wymiana | 1 | 150 | Tauron | 165 | M5 | ŻN energetyczny | 70 | 10 | zostaje | Tauron | 3 | 8.5 | 1 | 10° | zostaje | nad linią | napowietrzna | AL. | soda | strona słupa 2,5 m
Sławoszowice WRL 2470 | III | K16 | Sławoszowice | ciąg ulicy | 3 Maja | powiatowa | 7 | asfalt | Elgo Strada | wymiana | 1 | 150 | Tauron | 165 | M5 | wirowany | 70 | 10.5 | zostaje | Tauron | 3 | 7 | 1 | 10° | wymiana | pod linią | napowietrzna | AL. | soda | strona słupa 2,5 m
Sławoszowice WRL 2470 | III | K17 | Sławoszowice | ciąg ulicy | 3 Maja | powiatowa | 7 | asfalt | Elgo Strada | wymiana | 1 | 150 | Tauron | 165 | M5 | ŻN energetyczny | 70 | 10 | zostaje | Tauron | 3 | 7 | 1 | 10° | wymiana | pod linią | napowietrzna | AL. | soda | strona słupa 2,5 m
Sławoszowice WRL 2470 | III | K18 | Sławoszowice | ciąg ulicy | 3 Maja | powiatowa | 7 | asfalt | Elgo Strada | wymiana | 1 | 150 | Tauron | 165 | M5 | drewniany | 70 | 10 | wymiana | Tauron | 3 | 7 | 1 | 10° | wymiana | pod linią | napowietrzna | AL. | soda | strona słupa 2,5 m
Sławoszowice WRL 2470 | III | K19 | Sławoszowice | ciąg ulicy | 3 Maja | powiatowa | 7 | asfalt | Elgo Strada | wymiana | 1 | 150 | Tauron | 165 | M5 | drewniany | 70 | 10 | wymiana | Tauron | 3 | 7 | 1 | 10° | wymiana | pod linią | napowietrzna | AL. | soda | strona słupa 2,5 m
Sławoszowice WRL 2470 | III | K20 | Sławoszowice | ciąg ulicy | 3 Maja | powiatowa | 7 | asfalt | Elgo Strada | wymiana | 1 | 150 | Tauron | 165 | M5 | ŻN energetyczny | 70 | 10 | zostaje | Tauron | 3 | 7 | 1 | 10° | wymiana | pod linią | napowietrzna | AL. | soda | strona słupa 2,5 m
Sławoszowice WRL 2470 | III | K21 | Sławoszowice | ciąg ulicy | 3 Maja | powiatowa | 7 | asfalt | Elgo Strada | wymiana | 1 | 150 | Tauron | 165 | M5 | drewniany | 70 | 10 | wymiana | Tauron | 3 | 7 | 1 | 10° | wymiana | pod linią | napowietrzna | AL. | soda | strona słupa 2,5 m
Sławoszowice WRL 2470 | III | K22 | Sławoszowice | ciąg ulicy | 3 Maja | powiatowa | 7 | asfalt | Elgo Strada | wymiana | 1 | 150 | Tauron | 165 | M5 | ŻN energetyczny | 70 | 10 | zostaje | Tauron | 3 | 7 | 1 | 10° | wymiana | pod linią | napowietrzna | AL. | soda | strona słupa 2,5 m
Sławoszowice WRL 2469 | I | C1 | Sławoszowice | ciąg ulicy | Cmentarna | gminna | 4 | kostka | OUS | wymiana | 1 | 70 | Tauron | 80 | P5 | ŻN energetyczny | 45 | 10 | zostaje | Tauron | 1 | 7 | 1.5 | 10° | wymiana | pod linią | napowietrzna | AL. | soda | brak chodnika
Sławoszowice WRL 2469 | I | C2 | Sławoszowice | ciąg ulicy | Cmentarna | gminna | 4 | kostka | Thorn Jet | wymiana | 1 | 70 | Tauron | 80 | P5 | ŻN energetyczny | 45 | 10 | zostaje | Tauron | 1 | 7 | 1.5 | 10° | wymiana | pod linią | napowietrzna | AL. | soda | brak chodnika
Sławoszowice WRL 2469 | I | K1 | Sławoszowice | ciąg ulicy | Krótka | gminna | 5 | kostka | OUS | wymiana | 1 | 70 | Tauron | 80 | P5 | ŻN energetyczny | 50 | 10 | zostaje | Tauron | 1 | 7 | 0.5 | 10° | wymiana | pod linią | napowietrzna | AL. | soda | brak chodnika
Sławoszowice WRL 2469 | I | K2 | Sławoszowice | ciąg ulicy | Krótka | gminna | 5 | kostka | Thorn Jet | wymiana | 1 | 70 | Tauron | 80 | P5 | ŻN energetyczny | 50 | 10 | zostaje | Tauron | 1 | 7 | 0.5 | 10° | wymiana | pod linią | napowietrzna | AL. | soda | brak chodnika
Sławoszowice WRL 2469 | I | M1 | Sławoszowice | ciąg ulicy | Młyńska | gminna | 4 | kostka | Thorn Jet | wymiana | 1 | 70 | Tauron | 80 | P5 | wirowany | 90 | 10.5 | zostaje | Tauron | 1 | 9 | 1 | 10° | wymiana | pod linią | napowietrzna | AL. | soda | brak chodnika
Sławoszowice WRL 2469 | II | K1 | Sławoszowice | ciąg ulicy | Kolejowa | powiatowa | 7 | asfalt | Elgo Strada | wymiana | 1 | 150 | Tauron | 165 | M5 | ŻN energetyczny | 45 | 10 | zostaje | Tauron | 3 | 8 | 0.5 | 20° | wymiana | nad linią | napowietrzna | Asxn | soda | obie strony jezdni 3 m
Sławoszowice WRL 2469 | II | K2 | Sławoszowice | ciąg ulicy | Kolejowa | powiatowa | 7 | asfalt | Elgo Leda | wymiana | 1 | 150 | Tauron | 165 | M5 | ŻN energetyczny | 45 | 12 | zostaje | Tauron | 3 | 10 | 1 | 10° | wymiana | nad linią | napowietrzna | Asxn | soda | obie strony jezdni 3 m
Sławoszowice WRL 2469 | II | K3 | Sławoszowice | ciąg ulicy | Kolejowa | powiatowa | 7 | asfalt | Elgo Strada | wymiana | 1 | 150 | Tauron | 165 | M5 | wirowany | 45 | 10.5 | zostaje | Tauron | 3 | 8 | 0.5 | 10° | wymiana | pod linią | napowietrzna | AL. | soda | obie strony jezdni 3 m
Sławoszowice WRL 2469 | II | K4 | Sławoszowice | ciąg ulicy | Kolejowa | powiatowa | 7 | asfalt | Elgo Strada | wymiana | 1 | 150 | Tauron | 165 | M5 | ŻN energetyczny | 90 | 10 | zostaje | Tauron | 3 | 7 | 0.5 | 10° | wymiana | pod linią | napowietrzna | AL. | soda | obie strony jezdni 3 m
Sławoszowice WRL 2469 | II | K5 | Sławoszowice | ciąg ulicy | Kolejowa | powiatowa | 7 | asfalt | Elgo Strada | wymiana | 1 | 150 | Tauron | 165 | M5 | wirowany | 90 | 10.5 | zostaje | Tauron | 3 | 7 | 0.5 | 10° | wymiana | pod linią | napowietrzna | AL. | soda | obie strony jezdni 3 m
Sławoszowice WRL 2469 | II | K6 | Sławoszowice | ciąg ulicy | Kolejowa | powiatowa | 7 | asfalt | Elgo Strada | wymiana | 1 | 150 | Tauron | 165 | M5 | wirowany | 90 | 10.5 | zostaje | Tauron | 3 | 7 | 0.5 | 10° | wymiana | pod linią | napowietrzna | AL. | soda | obie strony jezdni 3 m
Sławoszowice WRL 2469 | II | K7 | Sławoszowice | ciąg ulicy | Kolejowa | powiatowa | 7 | asfalt | Elgo Leda | wymiana | 1 | 150 | Tauron | 165 | M5 | ŻN energetyczny | 45 | 10 | zostaje | Tauron | 3 | 8 | 1.5 | 10° | wymiana | nad linią | napowietrzna | AL. | soda | obie strony jezdni 3 m
Sławoszowice WRL 2469 | II | K8 | Sławoszowice | ciąg ulicy | Kolejowa | powiatowa | 7 | asfalt | Elgo Strada | wymiana | 1 | 150 | Tauron | 165 | M5 | ŻN energetyczny | 45 | 10 | zostaje | Tauron | 3 | 8 | 1.5 | 10° | wymiana | nad linią | napowietrzna | AL. | soda | obie strony jezdni 3 m
Sławoszowice WRL 2469 | II | K9 | Sławoszowice | ciąg ulicy | Kolejowa | powiatowa | 7 | asfalt | Elgo Leda | wymiana | 1 | 150 | Tauron | 165 | M5 | drewniany | 45 | 10 | wymiana | Tauron | 3 | 8 | 1.5 | 10° | wymiana | nad linią | napowietrzna | AL. | soda | obie strony jezdni 3 m
Sławoszowice WRL 2469 | II | K10 | Sławoszowice | ciąg ulicy | Kolejowa | powiatowa | 7 | asfalt | Elgo Strada | wymiana | 1 | 150 | Tauron | 165 | M5 | drewniany | 45 | 10 | wymiana | Tauron | 3 | 8 | 1.5 | 10° | wymiana | nad linią | napowietrzna | AL. | soda | obie strony jezdni 3 m
Sławoszowice WRL 2469 | II | K11 | Sławoszowice | ciąg ulicy | Kolejowa | powiatowa | 7 | asfalt | Elgo Leda | wymiana | 1 | 150 | Tauron | 165 | M5 | drewniany | 45 | 10 | wymiana | Tauron | 3 | 8 | 1.5 | 10° | wymiana | nad linią | napowietrzna | AL. | soda | obie strony jezdni 3 m
Sławoszowice WRL 2469 | II | K12 | Sławoszowice | ciąg ulicy | Kolejowa | powiatowa | 7 | asfalt | Elgo Strada | wymiana | 1 | 150 | Tauron | 165 | M5 | drewniany | 45 | 10 | wymiana | Tauron | 3 | 8 | 1.5 | 10° | wymiana | nad linią | napowietrzna | AL. | soda | obie strony jezdni 3 m
Sławoszowice WRL 2469 | II | R1 | Sławoszowice | ciąg ulicy | Krzywa | gminna | 3.5 | kostka | Elgo Strada | wymiana | 1 | 150 | Tauron | 165 | P5 | ŻN energetyczny | 30 | 10 | zostaje | Tauron | 0.5 | 8 | 0.5 | 10° | zostaje | nad linią | napowietrzna | AL. | soda | brak chodnika
Sławoszowice WRL 2469 | II | R2 | Sławoszowice | ciąg ulicy | Krzywa | gminna | 3.5 | kostka | Elgo Strada | wymiana | 1 | 150 | Tauron | 165 | P5 | drewniany | 30 | 10 | wymiana | Tauron | 0.5 | 7 | 0.5 | 10° | zostaje | nad linią | napowietrzna | AL. | soda | brak chodnika
Sławoszowice WRL 2469 | II | R3 | Sławoszowice | ciąg ulicy | Krzywa | gminna | 3.5 | kostka | Elgo Strada | wymiana | 1 | 150 | Tauron | 165 | P5 | ŻN energetyczny | 30 | 10 | zostaje | Tauron | 0.5 | 8 | 0.5 | 10° | zostaje | pod linią | napowietrzna | AL. | soda | brak chodnika
Sławoszowice WRL 2469 | II | R4 | Sławoszowice | ciąg ulicy | Krzywa | gminna | 3.5 | kostka | OUS | wymiana | 1 | 70 | Tauron | 80 | P5 | ŻN energetyczny | 30 | 10 | zostaje | Tauron | 0.5 | 7 | 0.5 | 10° | zostaje | pod linią | napowietrzna | AL. | soda | brak chodnika
Sławoszowice WRL 2470 | III | K1 | Sławoszowice | ciąg ulicy | Kwiatowa | gminna | 5 | kostka | Thorn Jet | wymiana | 1 | 70 | Tauron | 80 | M6 | ŻN energetyczny | 40 | 10 | zostaje | Tauron | 0.5 | 8.5 | 1 | 10° | zostaje | nad linią | napowietrzna | AL. | soda | chodnik obie strony 1,5 m
Sławoszowice WRL 2470 | III | K2 | Sławoszowice | ciąg ulicy | Kwiatowa | gminna | 5 | kostka | Thorn Jet | wymiana | 1 | 70 | Tauron | 80 | M6 | ŻN energetyczny | 40 | 10 | zostaje | Tauron | 0.5 | 8.5 | 1 | 10° | zostaje | nad linią | napowietrzna | AL. | soda | chodnik obie strony 1,5 m
Sławoszowice WRL 2470 | III | K3 | Sławoszowice | ciąg ulicy | Kwiatowa | gminna | 5 | kostka | Thorn Jet | wymiana | 1 | 70 | Tauron | 80 | M6 | ŻN energetyczny | 40 | 10 | zostaje | Tauron | 0.5 | 8.5 | 1 | 10° | zostaje | nad linią | napowietrzna | AL. | soda | chodnik obie strony 1,5 m
Sławoszowice WRL 2470 | III | K4 | Sławoszowice | ciąg ulicy | Kwiatowa | gminna | 5 | kostka | Thorn Jet | wymiana | 1 | 70 | Tauron | 80 | M6 | ŻN energetyczny | 40 | 10 | zostaje | Tauron | 0.5 | 8.5 | 1 | 10° | zostaje | nad linią | napowietrzna | AL. | soda | chodnik obie strony 1,5 m
Sławoszowice WRL 2470 | III | K5 | Sławoszowice | ciąg ulicy | Kwiatowa | gminna | 5 | kostka | Thorn Jet | wymiana | 1 | 70 | Tauron | 80 | M6 | ŻN energetyczny | 40 | 10 | zostaje | Tauron | 0.5 | 8.5 | 1 | 10° | zostaje | nad linią | napowietrzna | AL. | soda | chodnik obie strony 1,5 m
Sławoszowice WRL 2470 | III | K6 | Sławoszowice | ciąg ulicy | Kwiatowa | gminna | 5 | kostka | Thorn Jet | wymiana | 1 | 70 | Tauron | 80 | M6 | ŻN energetyczny | 40 | 10 | zostaje | Tauron | 0.5 | 8.5 | 1 | 10° | zostaje | nad linią | napowietrzna | AL. | soda | chodnik obie strony 1,5 m
Sławoszowice WRL 2470 | III | K7 | Sławoszowice | ciąg ulicy | Kwiatowa | gminna | 5 | kostka | Thorn Jet | wymiana | 1 | 70 | Tauron | 80 | M6 | ŻN energetyczny | 40 | 10 | zostaje | Tauron | 0.5 | 8.5 | 1 | 10° | zostaje | nad linią | napowietrzna | AL. | soda | chodnik obie strony 1,5 m
Sławoszowice WRL 2470 | III | A1 | Sławoszowice | ciąg ulicy | Łąkowa | gminna | 5 | kostka | Schreder Sintra | wymiana | 1 | 100 | gmina | 115 | P5 | stalowy | 40 | 6 | zostaje | gmina | 1.5 | 6 | 0 | 0° | zostaje | szczyt słupa | kablowa | Yaky | soda | chodnik obie strony 1,5 m
Sławoszowice WRL 2470 | III | A2 | Sławoszowice | ciąg ulicy | Łąkowa | gminna | 5 | kostka | Schreder Sintra | wymiana | 1 | 100 | gmina | 115 | P5 | stalowy | 40 | 6 | zostaje | gmina | 1.5 | 6 | 0 | 0° | zostaje | szczyt słupa | kablowa | Yaky | soda | chodnik obie strony 1,5 m
Sławoszowice WRL 2470 | III | A3 | Sławoszowice | ciąg ulicy | Łąkowa | gminna | 5 | kostka | Schreder Sintra | wymiana | 1 | 100 | gmina | 115 | P5 | stalowy | 40 | 6 | zostaje | gmina | 1.5 | 6 | 0 | 0° | zostaje | szczyt słupa | kablowa | Yaky | soda | chodnik obie strony 1,5 m
Sławoszowice WRL 2470 | III | A4 | Sławoszowice | ciąg ulicy | Łąkowa | gminna | 5 | kostka | Schreder Sintra | wymiana | 1 | 100 | gmina | 115 | P5 | stalowy | 40 | 6 | zostaje | gmina | 1.5 | 6 | 0 | 0° | zostaje | szczyt słupa | kablowa | Yaky | soda | chodnik obie strony 1,5 m
Sławoszowice WRL 2470 | III | A5 | Sławoszowice | ciąg ulicy | Łąkowa | gminna | 5 | kostka | Schreder Sintra | wymiana | 1 | 100 | gmina | 115 | P5 | stalowy | 40 | 6 | zostaje | gmina | 1.5 | 6 | 0 | 0° | zostaje | szczyt słupa | kablowa | Yaky | soda | chodnik obie strony 1,5 m
Sławoszowice WRL 2470 | III | A6 | Sławoszowice | ciąg ulicy | Łąkowa | gminna | 5 | kostka | Schreder Sintra | wymiana | 1 | 100 | gmina | 115 | P5 | stalowy | 40 | 6 | zostaje | gmina | 1.5 | 6 | 0 | 0° | zostaje | szczyt słupa | kablowa | Yaky | soda | chodnik obie strony 1,5 m
Sławoszowice WRL 2470 | III | A7 | Sławoszowice | ciąg ulicy | Łąkowa | gminna | 5 | kostka | Schreder Sintra | wymiana | 1 | 100 | gmina | 115 | P5 | stalowy | 40 | 6 | zostaje | gmina | 1.5 | 6 | 0 | 0° | zostaje | szczyt słupa | kablowa | Yaky | soda | chodnik obie strony 1,5 m
Sławoszowice WRL 2470 | III | A8 | Sławoszowice | ciąg ulicy | Łąkowa | gminna | 5 | kostka | Schreder Sintra | wymiana | 1 | 100 | gmina | 115 | P5 | stalowy | 40 | 6 | zostaje | gmina | 1.5 | 6 | 0 | 0° | zostaje | szczyt słupa | kablowa | Yaky | soda | chodnik obie strony 1,5 m
Sławoszowice WRL 2470 | III | A9 | Sławoszowice | ciąg ulicy | Łąkowa | gminna | 5 | kostka | Philips Malaga | wymiana | 1 | 100 | gmina | 115 | P5 | stalowy | 40 | 6 | zostaje | gmina | 1.5 | 6 | 0 | 0° | zostaje | szczyt słupa | kablowa | Yaky | soda | chodnik obie strony 1,5 m
Sławoszowice WRL 2470 | III | A10 | Sławoszowice | ciąg ulicy | Łąkowa | gminna | 5 | kostka | Philips Malaga | wymiana | 1 | 100 | gmina | 115 | P5 | stalowy | 40 | 6 | zostaje | gmina | 1.5 | 6 | 0 | 0° | zostaje | szczyt słupa | kablowa | Yaky | soda | chodnik obie strony 1,5 m
Sławoszowice WRL 2470 | III | A11 | Sławoszowice | ciąg ulicy | Łąkowa | gminna | 5 | kostka | Philips Malaga | wymiana | 1 | 100 | gmina | 115 | P5 | stalowy | 40 | 6 | zostaje | gmina | 1.5 | 6 | 0 | 0° | zostaje | szczyt słupa | kablowa | Yaky | soda | chodnik obie strony 1,5 m
Sławoszowice WRL 2470 | III | A12 | Sławoszowice | ciąg ulicy | Łąkowa | gminna | 5 | kostka | Philips Malaga | wymiana | 1 | 100 | gmina | 115 | P5 | stalowy | 40 | 6 | zostaje | gmina | 1.5 | 6 | 0 | 0° | zostaje | szczyt słupa | kablowa | Yaky | soda | chodnik obie strony 1,5 m
Sławoszowice WRL 2470 | III | A13 | Sławoszowice | ciąg ulicy | Łąkowa | gminna | 5 | kostka | Philips Malaga | wymiana | 1 | 100 | gmina | 115 | P5 | stalowy | 40 | 6 | zostaje | gmina | 1.5 | 6 | 0 | 0° | zostaje | szczyt słupa | kablowa | Yaky | soda | chodnik obie strony 1,5 m
Świętoszyn WRL 2787 | I | S1 | Świętoszyn | ciąg ulicy | główna przez wieś | wojewódzka nr 439 | 7 | asfalt | Thorn Jet | wymiana | 1 | 150 | Tauron | 165 | M4 | wirowany | 70 | 10.5 | zostaje | Tauron | 3 | 9 | 1 | 10° | zostaje | nad linia | napowietrzna | AL. | soda | strona przeciwna słupa 3 m
Świętoszyn WRL 2787 | I | S2 | Świętoszyn | ciąg ulicy | główna przez wieś | wojewódzka nr 439 | 7 | asfalt | Elgo Leda | wymiana | 1 | 150 | Tauron | 165 | M4 | wirowany | 70 | 10.5 | zostaje | Tauron | 3 | 9 | 1 | 10° | zostaje | nad linia | napowietrzna | AL. | soda | strona przeciwna słupa 3 m
Świętoszyn WRL 2787 | I | S3 | Świętoszyn | ciąg ulicy | główna przez wieś | wojewódzka nr 439 | 7 | asfalt | Elgo Leda | wymiana | 1 | 150 | Tauron | 165 | M4 | wirowany | 70 | 10.5 | zostaje | Tauron | 3 | 9 | 1 | 10° | zostaje | nad linia | napowietrzna | AL. | soda | strona przeciwna słupa 3 m
Świętoszyn WRL 2787 | I | S4 | Świętoszyn | ciąg ulicy | główna przez wieś | wojewódzka nr 439 | 7 | asfalt | Elgo Leda | wymiana | 1 | 150 | Tauron | 165 | M4 | wirowany | 70 | 10.5 | zostaje | Tauron | 3 | 9 | 1 | 10° | zostaje | nad linia | napowietrzna | AL. | soda | strona przeciwna słupa 3 m
Świętoszyn WRL 2787 | I | S5 | Świętoszyn | ciąg ulicy | główna przez wieś | wojewódzka nr 439 | 7 | asfalt | Elgo Leda | wymiana | 1 | 150 | Tauron | 165 | M4 | wirowany | 70 | 10.5 | zostaje | Tauron | 3 | 9 | 1 | 10° | zostaje | nad linia | napowietrzna | AL. | soda | strona przeciwna słupa 3 m
Świętoszyn WRL 2787 | I | S6 | Świętoszyn | ciąg ulicy | główna przez wieś | wojewódzka nr 439 | 7 | asfalt | Elgo Leda | wymiana | 1 | 150 | Tauron | 165 | M4 | ŻN energetyczny | 70 | 10 | zostaje | Tauron | 3 | 8 | 1 | 10° | zostaje | nad linia | napowietrzna | AL. | soda | strona przeciwna słupa 3 m
Świętoszyn WRL 2787 | I | S7 | Świętoszyn | ciąg ulicy | główna przez wieś | wojewódzka nr 439 | 7 | asfalt | Elgo Leda | wymiana | 1 | 150 | Tauron | 165 | M4 | wirowany | 70 | 10.5 | zostaje | Tauron | 0.5 | 9 | 1 | 10° | zostaje | nad linia | napowietrzna | AL. | soda | strona przeciwna słupa 3 m
Świętoszyn WRL 2257 | II | S8 | Świętoszyn | ciąg ulicy | główna przez wieś | wojewódzka nr 439 | 7 | asfalt | Elgo Leda | wymiana | 1 | 150 | Tauron | 165 | M4 | drewniany | 70 | 10 | zostaje | Tauron | 4 | 8 | 1.5 | 20° | wymiana 2,5 m | nad linia | napowietrzna | AL. | soda | strona przeciwna słupa 3 m
Świętoszyn WRL 2257 | II | S9 | Świętoszyn | ciąg ulicy | główna przez wieś | wojewódzka nr 439 | 7 | asfalt | Elgo Leda | wymiana | 1 | 150 | Tauron | 165 | M4 | ŻN energetyczny | 70 | 10 | zostaje | Tauron | 4 | 8 | 1.5 | 10° | zostaje | nad linia | napowietrzna | AL. | soda | strona słupa 2,5 m
Świętoszyn WRL 2257 | II | S10 | Świętoszyn | ciąg ulicy | główna przez wieś | wojewódzka nr 439 | 7 | asfalt | Elgo Leda | wymiana | 1 | 150 | Tauron | 165 | M4 | ŻN energetyczny | 70 | 12 | zostaje | Tauron | 4 | 10 | 1.5 | 10° | zostaje | nad linia | napowietrzna | AL. | soda | strona słupa 2,5 m
Świętoszyn WRL 2257 | II | S11 | Świętoszyn | ciąg ulicy | główna przez wieś | wojewódzka nr 439 | 7 | asfalt | Elgo Strada | wymiana | 1 | 150 | Tauron | 165 | M4 | ŻN energetyczny | 70 | 12 | zostaje | Tauron | 4 | 10 | 1.5 | 10° | zostaje | nad linia | napowietrzna | AL. | soda | strona słupa 2,5 m
Świętoszyn WRL 2257 | I | S12 | Świętoszyn | ciąg ulicy | główna przez wieś | wojewódzka nr 439 | 7 | asfalt | Philips Malaga | wymiana | 1 | 150 | Tauron | 165 | M4 | wirowany | 70 | 10.5 | zostaje | Tauron | 4 | 9 | 1.5 | 10° | zostaje | nad linia | napowietrzna | AL. | soda | strona słupa 2,5 m
Świętoszyn WRL 2257 | I | S13 | Świętoszyn | ciąg ulicy | główna przez wieś | wojewódzka nr 439 | 7 | asfalt | Elgo Leda | wymiana | 1 | 150 | Tauron | 165 | M4 | ŻN energetyczny | 70 | 10 | zostaje | Tauron | 4 | 8 | 1.5 | 10° | zostaje | nad linia | napowietrzna | AL. | soda | strona słupa 2,5 m
Świętoszyn WRL 2257 | I | S14 | Świętoszyn | ciąg ulicy | główna przez wieś | wojewódzka nr 439 | 7 | asfalt | Elgo Leda | wymiana | 1 | 150 | Tauron | 165 | M4 | ŻN energetyczny | 70 | 10 | zostaje | Tauron | 4 | 8 | 1.5 | 10° | zostaje | nad linia | napowietrzna | AL. | soda | strona słupa 2,5 m
Świętoszyn WRL 2257 | I | S15 | Świętoszyn | ciąg ulicy | główna przez wieś | wojewódzka nr 439 | 7 | asfalt | Elgo Leda | wymiana | 1 | 150 | Tauron | 165 | M4 | ŻN energetyczny | 35 | 10 | zostaje | Tauron | 4 | 8 | 1.5 | 10° | zostaje | nad linia | napowietrzna | AL. | soda | strona słupa 2,5 m
Świętoszyn WRL 2257 | I | S16 | Świętoszyn | ciąg ulicy | główna przez wieś | wojewódzka nr 439 | 7 | asfalt | Elgo Leda | wymiana | 1 | 150 | Tauron | 165 | M4 | ŻN energetyczny | 35 | 10 | zostaje | Tauron | 4 | 8 | 1.5 | 10° | wymiana 2,5 m | nad linia | napowietrzna | AL. | soda | strona słupa 2,5 m
Świętoszyn WRL 2257 | I | S17 | Świętoszyn | ciąg ulicy | główna przez wieś | wojewódzka nr 439 | 7 | asfalt | Elgo Leda | wymiana | 1 | 150 | Tauron | 165 | M4 | drewniany | 35 | 10 | wymiana | Tauron | 4 | 8 | 1.5 | 10° | wymiana 2,5 m | nad linia | napowietrzna | AL. | soda | strona słupa 2,5 m
Świętoszyn WRL 2257 | I | S18 | Świętoszyn | ciąg ulicy | główna przez wieś | wojewódzka nr 439 | 7 | asfalt | Elgo Leda | wymiana | 1 | 150 | Tauron | 165 | M4 | ŻN energetyczny | 35 | 10 | zostaje | Tauron | 4 | 8 | 1.5 | 10° | wymiana 2,5 m | nad linia | napowietrzna | AL. | soda | strona słupa 2,5 m
Świętoszyn WRL 2257 | I | S19 | Świętoszyn | ciąg ulicy | główna przez wieś | wojewódzka nr 439 | 7 | asfalt | Elgo Leda | wymiana | 1 | 150 | Tauron | 165 | M4 | ŻN energetyczny | 35 | 10 | zostaje | Tauron | 1 | 8.5 | 1.5 | 10° | wymiana 2,5 m | nad linia | napowietrzna | AL. | soda | strona słupa 2,5 m
Świętoszyn WRL 2257 | I | S20 | Świętoszyn | ciąg ulicy | główna przez wieś | wojewódzka nr 439 | 7 | asfalt | Elgo Leda | wymiana | 1 | 150 | Tauron | 165 | M4 | ŻN energetyczny | 35 | 12 | zostaje | Tauron | 1 | 8.5 | 1.5 | 10° | wymiana 2,5 m | nad linia | napowietrzna | AL. | soda | strona słupa 2,5 m
Świętoszyn WRL 2257 | I | S21 | Świętoszyn | ciąg ulicy | główna przez wieś | wojewódzka nr 439 | 7 | asfalt | Elgo Leda | wymiana | 1 | 150 | Tauron | 165 | M4 | ŻN energetyczny | 35 | 10 | zostaje | Tauron | 1 | 8.5 | 1.5 | 10° | wymiana 2,5 m | nad linia | napowietrzna | AL. | soda | strona słupa 2,5 m
Wielgie Milickie WRL 2746 | I | WO | Wielgie Milickie | ciąg ulicy | główna przez wieś | powiatowa nr 1434D | 5 | asfalt | Thorn Jet | wymiana | 1 | 100 | Tauron | 115 | M6 | wirowany | 90 | 10.5 | zostaje | Tauron | 4 | 9 | 1 | 30° | wymiana | nad linia | napowietrzna | Assxn | soda | brak chodnika
Wielgie Milickie WRL 2746 | I | W1 | Wielgie Milickie | ciąg ulicy | główna przez wieś | powiatowa nr 1430D | 5 | asfalt | Thorn Jet | wymiana | 1 | 100 | Tauron | 115 | M5 | ŻN energetyczny | 90 | 10 | zostaje | Tauron | 4 | 8.5 | 1 | 30° | wymiana | nad linia | napowietrzna | Asxn | soda | brak chodnika
Wielgie Milickie WRL 2746 | I | W2 | Wielgie Milickie | ciąg ulicy | główna przez wieś | powiatowa nr 1430D | 5 | asfalt | Thorn Jet | wymiana | 1 | 100 | Tauron | 115 | M5 | ŻN energetyczny | 90 | 10 | zostaje | Tauron | 4 | 8.5 | 1.5 | 10° | zostaje | nad linia | napowietrzna | AL. | soda | brak chodnika
Wielgie Milickie WRL 2746 | I | W3 | Wielgie Milickie | ciąg ulicy | główna przez wieś | powiatowa nr 1430D | 5 | asfalt | Thorn Jet | wymiana | 1 | 100 | Tauron | 115 | M5 | ŻN energetyczny | 90 | 10 | zostaje | Tauron | 3 | 8.5 | 1.5 | 10° | zostaje | nad linia | napowietrzna | AL. | soda | brak chodnika
Wielgie Milickie WRL 2746 | I | W4 | Wielgie Milickie | ciąg ulicy | główna przez wieś | powiatowa nr 1430D | 5 | asfalt | Thorn Jet | wymiana | 1 | 100 | Tauron | 115 | M5 | ŻN energetyczny | 90 | 10 | zostaje | Tauron | 3 | 8.5 | 1.5 | 10° | zostaje | nad linia | napowietrzna | AL. | soda | brak chodnika
Wielgie Milickie WRL 2746 | I | W5 | Wielgie Milickie | ciąg ulicy | główna przez wieś | powiatowa nr 1430D | 5 | asfalt | Thorn Jet | wymiana | 1 | 150 | Tauron | 165 | M5 | wirowany | 90 | 10.5 | zostaje | Tauron | 3 | 9 | 1.5 | 10° | zostaje | nad linia | napowietrzna | AL. | soda | brak chodnika
Wielgie Milickie WRL 2746 | I | W6 | Wielgie Milickie | ciąg ulicy | główna przez wieś | powiatowa nr 1430D | 5 | asfalt | Thorn Jet | wymiana | 1 | 150 | Tauron | 165 | M5 | wirowany | 90 | 10.5 | zostaje | Tauron | 3 | 9 | 1.5 | 10° | zostaje | nad linia | napowietrzna | AL. | soda | brak chodnika
Wielgie Milickie WRL 2746 | I | W7 | Wielgie Milickie | ciąg ulicy | główna przez wieś | powiatowa nr 1430D | 5 | asfalt | Thorn Jet | wymiana | 1 | 150 | Tauron | 165 | M5 | wirowany | 90 | 10.5 | zostaje | Tauron | 3 | 9 | 1.5 | 10° | zostaje | nad linia | napowietrzna | AL. | soda | brak chodnika
Wielgie Milickie WRL 2746 | I | W8 | Wielgie Milickie | ciąg ulicy | główna przez wieś | powiatowa nr 1430D | 5 | asfalt | Thorn Jet | wymiana | 1 | 150 | Tauron | 165 | M5 | wirowany | 90 | 10.5 | zostaje | Tauron | 3 | 9 | 1.5 | 10° | zostaje | nad linia | napowietrzna | AL. | soda | brak chodnika
Wielgie Milickie WRL 2745 | I | W9 | Wielgie Milickie | ciąg ulicy | główna przez wieś | powiatowa nr 1430D | 5 | asfalt | Thorn Jet | wymiana | 1 | 150 | Tauron | 165 | M5 | ŻN energetyczny | 90 | 10 | zostaje | Tauron | 3 | 8.5 | 1.5 | 10° | zostaje | nad linia | napowietrzna | AL. | soda | brak chodnika
Wielgie Milickie WRL 2745 | I | W10 | Wielgie Milickie | ciąg ulicy | główna przez wieś | powiatowa nr 1430D | 5 | asfalt | Thorn Jet | wymiana | 1 | 150 | Tauron | 165 | M5 | wirowany | 90 | 10.5 | zostaje | Tauron | 3 | 9 | 1.5 | 10° | zostaje | nad linia | napowietrzna | AL. | soda | brak chodnika
Wielgie Milickie WRL 2745 | I | W11 | Wielgie Milickie | ciąg ulicy | główna przez wieś | powiatowa nr 1430D | 5 | asfalt | Thorn Jet | wymiana | 1 | 150 | Tauron | 165 | M5 | ŻN energetyczny | 90 | 10 | zostaje | Tauron | 3 | 8.5 | 1.5 | 10° | zostaje | nad linia | napowietrzna | AL. | soda | brak chodnika
Wielgie Milickie WRL 2745 | I | W12 | Wielgie Milickie | ciąg ulicy | główna przez wieś | powiatowa nr 1430D | 5 | asfalt | Thorn Jet | wymiana | 1 | 150 | Tauron | 165 | M5 | ŻN energetyczny | 90 | 10 | zostaje | Tauron | 3 | 8.5 | 1.5 | 10° | zostaje | nad linia | napowietrzna | AL. | soda | brak chodnika
Wielgie Milickie WRL 2745 | I | W13 | Wielgie Milickie | ciąg ulicy | główna przez wieś | powiatowa nr 1430D | 5 | asfalt | Thorn Jet | wymiana | 1 | 150 | Tauron | 165 | M5 | ŻN energetyczny | 90 | 10 | zostaje | Tauron | 3 | 8.5 | 1.5 | 10° | zostaje | nad linia | napowietrzna | AL. | soda | brak chodnika
Wielgie Milickie WRL 2745 | I | W14 | Wielgie Milickie | ciąg ulicy | główna przez wieś | powiatowa nr 1430D | 5 | asfalt | Thorn Jet | wymiana | 1 | 150 | Tauron | 165 | M5 | ŻN energetyczny | 90 | 10 | wymiana | Tauron | 3 | 8.5 | 1.5 | 10° | zostaje | nad linia | napowietrzna | AL. | soda | brak chodnika
Wielgie Milickie WRL 2745 | I | W15 | Wielgie Milickie | ciąg ulicy | główna przez wieś | powiatowa nr 1430D | 5 | asfalt | Thorn Jet | wymiana | 1 | 150 | Tauron | 165 | M5 | wirowany | 90 | 10.5 | zostaje | Tauron | 3 | 9 | 1.5 | 10° | zostaje | nad linia | napowietrzna | AL. | soda | brak chodnika
Wielgie Milickie WRL 2745 | II | W16 | Wielgie Milickie | ciąg ulicy | główna przez wieś | powiatowa nr 1430D | 5 | asfalt | Thorn Jet | wymiana | 1 | 150 | Tauron | 165 | M5 | wirowany | 90 | 10.5 | zostaje | Tauron | 3 | 9 | 1.5 | 10° | zostaje | nad linia | napowietrzna | AL. | soda | brak chodnika
Wielgie Milickie WRL 2745 | II | W17 | Wielgie Milickie | ciąg ulicy | główna przez wieś | powiatowa nr 1430D | 5 | asfalt | Thorn Jet | wymiana | 1 | 150 | Tauron | 165 | M5 | ŻN energetyczny | 90 | 10 | zostaje | Tauron | 3 | 8.5 | 1.5 | 10° | zostaje | nad linia | napowietrzna | AL. | soda | brak chodnika
Wielgie Milickie WRL 2745 | II | W18 | Wielgie Milickie | ciąg ulicy | główna przez wieś | powiatowa nr 1430D | 5 | asfalt | Thorn Jet | wymiana | 1 | 150 | Tauron | 165 | M5 | ŻN energetyczny | 90 | 10 | zostaje | Tauron | 3 | 8.5 | 1.5 | 10° | zostaje | nad linia | napowietrzna | AL. | soda | brak chodnika
Wielgie Milickie WRL 2745 | II | W19 | Wielgie Milickie | ciąg ulicy | główna przez wieś | powiatowa nr 1430D | 5 | asfalt | Thorn Jet | wymiana | 1 | 150 | Tauron | 165 | M5 | ŻN energetyczny | 90 | 10 | wymiana | Tauron | 3 | 8.5 | 1.5 | 10° | zostaje | nad linia | napowietrzna | AL. | soda | brak chodnika
Wielgie Milickie WRL 2745 | II | W20 | Wielgie Milickie | ciąg ulicy | główna przez wieś | powiatowa nr 1430D | 5 | asfalt | Thorn Jet | wymiana | 1 | 150 | Tauron | 165 | M5 | wirowany | 90 | 10.5 | wymiana | Tauron | 3 | 9 | 1.5 | 10° | zostaje | nad linia | napowietrzna | AL. | soda | brak chodnika
Wielgie Milickie WRL 2745 | II | W21 | Wielgie Milickie | ciąg ulicy | główna przez wieś | powiatowa nr 1430D | 5 | asfalt | Thorn Jet | wymiana | 1 | 150 | Tauron | 165 | M5 | wirowany | 90 | 10.5 | zostaje | Tauron | 3 | 9 | 1.5 | 10° | zostaje | nad linia | napowietrzna | AL. | soda | brak chodnika
Wielgie Milickie WRL 2745 | II | W22 | Wielgie Milickie | ciąg ulicy | główna przez wieś | powiatowa nr 1430D | 5 | asfalt | Thorn Jet | wymiana | 1 | 150 | Tauron | 165 | M5 | ŻN energetyczny | 90 | 10 | zostaje | Tauron | 3 | 9 | 1.5 | 10° | zostaje | nad linia | napowietrzna | AL. | soda | brak chodnika
Wielgie Milickie WRL 2745 | II | W23 | Wielgie Milickie | ciąg ulicy | główna przez wieś | powiatowa nr 1430D | 5 | asfalt | OUS | wymiana | 1 | 150 | Tauron | 165 | M5 | ŻN energetyczny | 90 | 10 | zostaje | Tauron | 3 | 8.5 | 1.5 | 10° | zostaje | nad linia | napowietrzna | AL. | soda | brak chodnika
Wielgie Milickie WRL 2745 | II | W24 | Wielgie Milickie | ciąg ulicy | główna przez wieś | powiatowa nr 1430D | 5 | asfalt | OUS | wymiana | 1 | 150 | Tauron | 165 | M5 | ŻN energetyczny | 90 | 10 | zostaje | Tauron | 3 | 8.5 | 1.5 | 10° | zostaje | nad linia | napowietrzna | AL. | soda | brak chodnika
Wielgie Milickie WRL 2746 | II | W25 | Wielgie Milickie | ciąg ulicy | główna przez wieś | powiatowa nr 1430D | 5 | asfalt | Thorn Jet | wymiana | 1 | 150 | Tauron | 165 | M5 | wirowany | 90 | 10.5 | zostaje | Tauron | 3 | 8.5 | 1.5 | 10° | zostaje | nad linia | napowietrzna | AL. | soda | brak chodnika
Wielgie Milickie WRL 2746 | II | W26 | Wielgie Milickie | ciąg ulicy | boczna | powiatowa nr 1434D | 5 | gruntowa | Thorn Jet | wymiana | 1 | 150 | Tauron | 165 | M6 | wirowany | 90 | 10.5 | zostaje | Tauron | 3 | 9 | 1.5 | 10° | zostaje | nad linia | napowietrzna | AL. | soda | brak chodnika
Wielgie Milickie WRL 2746 | II | W27 | Wielgie Milickie | ciąg ulicy | boczna | powiatowa nr 1434D | 5 | gruntowa | Thorn Jet | wymiana | 1 | 150 | Tauron | 165 | M6 | wirowany | 90 | 10.5 | zostaje | Tauron | 3 | 9 | 1.5 | 10° | zostaje | nad linia | napowietrzna | AL. | soda | brak chodnika
Wielgie Milickie WRL 2746 | II | W28 | Wielgie Milickie | ciąg ulicy | boczna | powiatowa nr 1434D | 5 | gruntowa | Elgo Leda | wymiana | 1 | 150 | gmina | 165 | M6 | wirowany | 90 | 10.5 | zostaje | Tauron | 3 | 9 | 1.5 | 0° | zostaje | nad linia | napowietrzna | AL. | soda | brak chodnika
Wielgie Milickie WRL 2746 | II | W29 | Wielgie Milickie | ciąg ulicy | boczna | powiatowa nr 1434D | 5 | asfalt | Thorn Jet | wymiana | 1 | 150 | Tauron | 165 | M6 | wirowany | 90 | 10.5 | zostaje | Tauron | 3 | 9 | 1.5 | 10° | zostaje | nad linia | napowietrzna | AL. | soda | brak chodnika
Wszewilki WRL 2209 | I | S1 | Wszewilki | ciąg ulicy | Sulmierzycka | powiatowa nr 1420D | 6 | asfalt | Thorn Jet | wymiana | 1 | 150 | Tauron | 165 | M4 | ŻN energetyczny | 70 | 12 | zostaje | Tauron | 3.5 | 9 | 1 | 10° | zostaje | nad linia | napowietrzna | AL. | soda | strona słupa 2,5 m
Wszewilki WRL 2209 | I | S2 | Wszewilki | ciąg ulicy | Sulmierzycka | powiatowa nr 1420D | 6 | asfalt | Thorn Jet | wymiana | 1 | 150 | Tauron | 165 | M4 | ŻN energetyczny | 70 | 12 | zostaje | Tauron | 3.5 | 9 | 1 | 10° | zostaje | nad linia | napowietrzna | AL. | soda | strona słupa 2,5 m
Wszewilki WRL 2209 | I | S3 | Wszewilki | ciąg ulicy | Sulmierzycka | powiatowa nr 1420D | 6 | asfalt | Thorn Jet | wymiana | 1 | 150 | Tauron | 165 | M4 | ŻN energetyczny | 70 | 12 | zostaje | Tauron | 3.5 | 9 | 1 | 10° | zostaje | nad linia | napowietrzna | AL. | soda | strona słupa 2,5 m
Wszewilki WRL 2209 | II | S4 | Wszewilki | ciąg ulicy | Sulmierzycka | powiatowa nr 1420D | 6 | asfalt | Thorn Jet | wymiana | 1 | 150 | Tauron | 165 | M4 | ŻN energetyczny | 70 | 10 | zostaje | Tauron | 3 | 8.5 | 1 | 10° | zostaje | nad linia | napowietrzna | AL. | soda | strona słupa 2,5 m
Wszewilki WRL 2209 | II | S5 | Wszewilki | ciąg ulicy | Sulmierzycka | powiatowa nr 1420D | 6 | asfalt | Thorn Jet | wymiana | 1 | 150 | Tauron | 165 | M4 | ŻN energetyczny | 70 | 10 | zostaje | Tauron | 3 | 8.5 | 1 | 10° | zostaje | nad linia | napowietrzna | AL. | soda | strona słupa 2,5 m
Wszewilki WRL 2209 | II | S6 | Wszewilki | ciąg ulicy | Sulmierzycka | powiatowa nr 1420D | 6 | asfalt | Thorn Jet | wymiana | 1 | 150 | Tauron | 165 | M4 | ŻN energetyczny | 70 | 10 | zostaje | Tauron | 3 | 8.5 | 1 | 10° | zostaje | nad linia | napowietrzna | AL. | soda | strona słupa 2,5 m
Wszewilki WRL 2211 | I | S7 | Wszewilki | ciąg ulicy | Sulmierzycka | powiatowa nr 1420D | 6 | asfalt | Thorn Jet | wymiana | 1 | 150 | Tauron | 165 | M4 | wirowany | 70 | 10.5 | zostaje | Tauron | 3 | 8.5 | 1 | 10° | zostaje | nad linia | napowietrzna | AL. | soda | strona słupa 2,5 m
Wszewilki WRL 2211 | I | S8 | Wszewilki | ciąg ulicy | Sulmierzycka | powiatowa nr 1420D | 6 | bruk | Thorn Jet | wymiana | 1 | 150 | Tauron | 165 | M4 | ŻN energetyczny | 70 | 10 | zostaje | Tauron | 3 | 8.5 | 1 | 10° | zostaje | nad linia | napowietrzna | AL. | soda | strona słupa 2,5 m
Wszewilki WRL 2211 | I | S9 | Wszewilki | ciąg ulicy | Sulmierzycka | powiatowa nr 1420D | 6 | bruk | Thorn Jet | wymiana | 1 | 150 | Tauron | 165 | M4 | ŻN energetyczny | 70 | 10 | zostaje | Tauron | 3 | 8.5 | 1 | 10° | zostaje | nad linia | napowietrzna | AL. | soda | strona słupa 2,5 m
Wszewilki WRL 2211 | I | S10 | Wszewilki | ciąg ulicy | Sulmierzycka | powiatowa nr 1420D | 6 | bruk | Thorn Jet | wymiana | 1 | 150 | Tauron | 165 | M4 | ŻN energetyczny | 70 | 10 | zostaje | Tauron | 3 | 8.5 | 1 | 10° | zostaje | nad linia | napowietrzna | AL. | soda | strona słupa 2,5 m
Wszewilki WRL 2211 | I | S11 | Wszewilki | ciąg ulicy | Sulmierzycka | powiatowa nr 1420D | 6 | bruk | Thorn Jet | wymiana | 1 | 150 | Tauron | 165 | M4 | ŻN energetyczny | 70 | 10 | zostaje | Tauron | 3 | 8.5 | 1 | 10° | zostaje | nad linia | napowietrzna | AL. | soda | strona słupa 2,5 m
Wszewilki WRL 2211 | I | S12 | Wszewilki | ciąg ulicy | Sulmierzycka | powiatowa nr 1420D | 6 | bruk | Thorn Jet | wymiana | 1 | 150 | Tauron | 165 | M4 | ŻN energetyczny | 70 | 10 | zostaje | Tauron | 3 | 8.5 | 1 | 10° | zostaje | nad linia | napowietrzna | AL. | soda | strona słupa 2,5 m
Wszewilki WRL 2211 | I | S13 | Wszewilki | ciąg ulicy | Sulmierzycka | powiatowa nr 1420D | 6 | bruk | Elgo Strada | wymiana | 1 | 150 | Tauron | 165 | M4 | ŻN energetyczny | 35 | 10 | zostaje | Tauron | 3 | 8.5 | 1 | 10° | zostaje | nad linia | napowietrzna | AL. | soda | strona słupa 2,5 m
Wszewilki WRL 2211 | I | S14 | Wszewilki | ciąg ulicy | Sulmierzycka | powiatowa nr 1420D | 6 | bruk | Elgo Strada | wymiana | 1 | 150 | Tauron | 165 | M4 | ŻN energetyczny | 35 | 10 | zostaje | Tauron | 3 | 8.5 | 1 | 10° | zostaje | nad linia | napowietrzna | AL. | soda | strona słupa 2,5 m
Wszewilki WRL 2211 | I | S15 | Wszewilki | ciąg ulicy | Sulmierzycka | powiatowa nr 1420D | 6 | bruk | Elgo Strada | wymiana | 1 | 150 | Tauron | 165 | M4 | ŻN energetyczny | 35 | 10 | zostaje | Tauron | 6 | 8.5 | 1 | 10° | zostaje | nad linia | napowietrzna | AL. | soda | strona słupa 2,5 m
Wszewilki WRL 2211 | I | S16 | Wszewilki | ciąg ulicy | Sulmierzycka | powiatowa nr 1420D | 6 | bruk | Elgo Strada | wymiana | 1 | 150 | Tauron | 165 | M4 | ŻN energetyczny | 35 | 10 | zostaje | Tauron | 6 | 8.5 | 1 | 10° | wymiana 2,5 m | nad linia | napowietrzna | AL. | soda | strona słupa 2,5 m
Wszewilki WRL 2211 | I | S17 | Wszewilki | ciąg ulicy | Sulmierzycka | powiatowa nr 1420D | 6 | bruk | Elgo Strada | wymiana | 1 | 150 | Tauron | 165 | M4 | ŻN energetyczny | 35 | 10 | zostaje | Tauron | 3 | 8.5 | 1 | 10° | wymiana 2,5 m | nad linia | napowietrzna | AL. | soda | strona słupa 2,5 m
Wszewilki WRL 2211 | I | S18 | Wszewilki | ciąg ulicy | Sulmierzycka | powiatowa nr 1420D | 6 | bruk | Elgo Strada | wymiana | 1 | 150 | Tauron | 165 | M4 | ŻN energetyczny | 35 | 10 | zostaje | Tauron | 6 | 8.5 | 1 | 10° | wymiana 2,5 m | nad linia | napowietrzna | AL. | soda | strona słupa 2,5 m
Wszewilki WRL 2211 | I | S19 | Wszewilki | ciąg ulicy | Sulmierzycka | powiatowa nr 1420D | 6 | bruk | Elgo Strada | wymiana | 1 | 150 | Tauron | 165 | M4 | ŻN energetyczny | 35 | 10 | zostaje | Tauron | 6 | 8.5 | 1 | 10° | wymiana 2,5 m | nad linia | napowietrzna | AL. | soda | strona słupa 2,5 m
Wszewilki WRL 2211 | II | S20 | Wszewilki | ciąg ulicy | Sulmierzycka | powiatowa nr 1420D | 6 | bruk | Elgo Strada | wymiana | 1 | 150 | Tauron | 165 | M4 | ŻN energetyczny | 70 | 12 | zostaje | Tauron | 6 | 9 | 1 | 10° | wymiana 2,5 m | nad linia | napowietrzna | AL. | soda | strona słupa 2,5 m
Wszewilki WRL 2211 | II | S21 | Wszewilki | ciąg ulicy | Sulmierzycka | powiatowa nr 1420D | 6 | bruk | Elgo Strada | wymiana | 1 | 150 | Tauron | 165 | M4 | ŻN energetyczny | 70 | 10 | zostaje | Tauron | 6 | 8.5 | 1 | 10° | wymiana 2,5 m | nad linia | napowietrzna | AL. | soda | strona słupa 2,5 m
Wszewilki WRL 2211 | II | S22 | Wszewilki | ciąg ulicy | Sulmierzycka | powiatowa nr 1420D | 6 | bruk | Elgo Strada | wymiana | 1 | 150 | Tauron | 165 | M4 | ŻN energetyczny | 70 | 10 | zostaje | Tauron | 6 | 8.5 | 1 | 10° | wymiana 2,5 m | nad linia | napowietrzna | AL. | soda | strona słupa 2,5 m
Wszewilki WRL 2211 | II | S23 | Wszewilki | ciąg ulicy | Sulmierzycka | powiatowa nr 1420D | 6 | bruk | Elgo Strada | wymiana | 1 | 150 | Tauron | 165 | M4 | ŻN energetyczny | 70 | 10 | zostaje | Tauron | 6 | 8.5 | 1 | 10° | wymiana 2,5 m | nad linia | napowietrzna | AL. | soda | strona słupa 2,5 m
Wszewilki WRL 2211 | II | S24 | Wszewilki | ciąg ulicy | Sulmierzycka | powiatowa nr 1420D | 6 | bruk | Elgo Strada | wymiana | 1 | 150 | Tauron | 165 | M4 | ŻN energetyczny | 70 | 10 | zostaje | Tauron | 6 | 8.5 | 1 | 10° | wymiana 2,5 m | nad linia | napowietrzna | AL. | soda | strona słupa 2,5 m
Wszewilki WRL 2211 | II | S25 | Wszewilki | ciąg ulicy | Sulmierzycka | powiatowa nr 1420D | 6 | bruk | Elgo Strada | wymiana | 1 | 150 | Tauron | 165 | M4 | ŻN energetyczny | 70 | 10 | zostaje | Tauron | 6 | 8.5 | 1 | 10° | wymiana 2,5 m | nad linia | napowietrzna | AL. | soda | strona słupa 2,5 m
Wszewilki WRL 2211 | II | S26 | Wszewilki | ciąg ulicy | Sulmierzycka | powiatowa nr 1420D | 6 | bruk | Elgo Strada | wymiana | 1 | 150 | Tauron | 165 | M4 | ŻN energetyczny | 70 | 10 | zostaje | Tauron | 6 | 8.5 | 1 | 10° | wymiana 2,5 m | nad linia | napowietrzna | AL. | soda | strona słupa 2,5 m
Wszewilki WRL 2211 | II | S27 | Wszewilki | ciąg ulicy | Sulmierzycka | powiatowa nr 1420D | 6 | bruk | Elgo Strada | wymiana | 1 | 150 | Tauron | 165 | M4 | ŻN energetyczny | 70 | 10 | zostaje | Tauron | 6 | 8.5 | 1 | 10° | wymiana 2,5 m | nad linia | napowietrzna | AL. | soda | strona słupa 2,5 m
Wszewilki WRL 2211 | II | S28 | Wszewilki | ciąg ulicy | Sulmierzycka | powiatowa nr 1420D | 6 | bruk | Elgo Strada | wymiana | 1 | 150 | Tauron | 165 | M4 | ŻN energetyczny | 70 | 10 | zostaje | Tauron | 6 | 8.5 | 1 | 10° | wymiana 2,5 m | nad linia | napowietrzna | AL. | soda | strona słupa 2,5 m
Wszewilki WRL 2211 | II | L1 | Wszewilki | ciąg ulicy | Leśna | gminna | 5 | grunt | OUS | wymiana | 1 | 70 | gmina | 80 | P5 | stalowy | 45 | 7 | zostaje | gmina | 2 | 7 | 1 | 5° | zostaje | szczyt słupa | kablowa | Yaky | soda | brak chodnika
Wszewilki WRL 2211 | II | L2 | Wszewilki | ciąg ulicy | Leśna | gminna | 5 | grunt | OUS | wymiana | 1 | 70 | gmina | 80 | P5 | stalowy | 45 | 7 | zostaje | gmina | 2 | 7 | 1 | 5° | zostaje | szczyt słupa | kablowa | Yaky | soda | brak chodnika
Milicz WRL 2308 | I | P1 | Milicz | ciąg ulicy | Polska | gminna | 5 | kostka | ozdobna Art. Metal | wymiana | 1 | 70 | gmina | 80 | P4 | żeliwny | 20 | 4 | wymiana | gmina | 0.5 | 4 | 0 | 0° | zostaje | szczyt słupa | kablowa | Yaky | soda | strona słupa oraz przeciwna 2,5 m
Milicz WRL 2308 | I | P2 | Milicz | ciąg ulicy | Polska | gminna | 5 | kostka | ozdobna Art. Metal | wymiana | 1 | 70 | gmina | 80 | P4 | żeliwny | 20 | 4 | wymiana | gmina | 0.5 | 4 | 0 | 0° | zostaje | szczyt słupa | kablowa | Yaky | soda | strona słupa oraz przeciwna 2,5 m
Milicz WRL 2308 | I | P3 | Milicz | ciąg ulicy | Polska | gminna | 5 | kostka | ozdobna Art. Metal | wymiana | 1 | 70 | gmina | 80 | P4 | żeliwny | 20 | 4 | wymiana | gmina | 0.5 | 4 | 0 | 0° | zostaje | szczyt słupa | kablowa | Yaky | soda | strona słupa oraz przeciwna 2,5 m
Milicz WRL 2308 | I | P4 | Milicz | ciąg ulicy | Polska | gminna | 5 | kostka | ozdobna Art. Metal | wymiana | 1 | 70 | gmina | 80 | P4 | żeliwny | 20 | 4 | wymiana | gmina | 0.5 | 4 | 0 | 0° | zostaje | szczyt słupa | kablowa | Yaky | soda | strona słupa oraz przeciwna 2,5 m