## -Jednorazówka
Załącznik nr 3 do SWZ „Dostawa sprzętu medycznego jednorazowego użytku na potrzeby „Pro-Medica" w Ełku Sp. z o. o. ” Znak sprawy 2133/2024
Modyfikacja nr 1 z dnia 13.08.2024r. - dotyczy Pakietów 28, 33 poz. 7, 68, 84 poz. 13
Formularz Asortymentowo-cenowy
L.P. | Nazwa | ILOŚĆ A | J.M. | Cena netto za szt/op/kpl B | Wartość netto C=A*B | VAT % D | Wartość brutto E=C+D | Nr katalogowy | Nazwa asortymentu | Nr certyfikatu CE | Data ważności certyfikatu CE
Pakiet 1 CPV 33141220-8
Sterylna kaniula do długotrwałego podawania płynów i leków, z dodatkowym portem do iniekcji zabezpieczonym okrągłym koreczkiem, kompatybilna ze sprzętem typu luer i luer lock, wykonana z poliuretanu, posiadająca min. 4 paski kontrastujące w RTG. Posiadające zatyczkę z filtrem hydrofobowym lub zastawkę antyzwrotną, zabezpieczającą przed wypływem krwi w momencie wkłucia; bez zawartości ftalanów, bez dodatkowego bocznego otworu na końcu cewnika kaniuli; na opakowaniu każdej kaniuli widoczna data ważności, rozmiar oraz przepływ. Posiada automatycznie otwierane zabezpieczenie ostrego końca igły stalowej chroniące po usunięciu igły z kaniuli przed przypadkowym zakłuciem. W rozmiarach :
1 | 24G/d³ 0,7x19 mm (żółty) | 3000 | SZT
2 | 22G/d³.0,9x25 mm (niebieski) | 9000 | SZT
3 | 20G/d³. 1,1x32 mm lub 1,1x33mm (różowy) | 12000 | SZT
4 | 18G/d³.1,3x32mm lub 1,3x33mm (zielony) | 5000 | SZT
5 | 18G/d³.1,3x45mm lub 1,3x51mm (zielony) | 100 | SZT
6 | 16G/d³.1,8x45mm lub 1,7x50mm (szary) | 100 | SZT
7 | 14G/d³. 2,0x45mm lub 2,2x50mm lub 2,1x51mm (pomarańczowy) | 300 | SZT
8 | Kaniula do długotrwałych wlewań dożylnych bez dostępu do iniekcji , bez stałej poprzeczki umieszczonej prostopadle do „skrzydełek” j. uż. 24 G 0,7 x 19 mm, 22 ml/min | 5500 | SZT
9 | BEZPIECZNA KANIULA DOŻYLNA: Sterylny cewnik dożylny ze skrzydełkami mocującymi, bez portu. Posiada automatycznie otwierane zabezpieczenie ostrego końca igły stalowej chroniące po usunięciu igły z kaniuli przed przypadkowym zakłuciem. Z wbudowaną zastawką zapobiegającą wydostaniu się krwi z wenflonu podczas zakładania i pozostawania kaniuli w żyle, otwierana w momencie podłączenia złącza Luer (strzykawka, linia dożylna). Cewnik wykonany z poliuretanu. W rozmiarze 24G 0,7 x 19 mm (żółty) | 100 | SZT
10 | BEZPIECZNA KANIULA DOŻYLNA: Sterylny cewnik dożylny ze skrzydełkami mocującymi, bez portu. Posiada automatycznie otwierane zabezpieczenie ostrego końca igły stalowej chroniące po usunięciu igły z kaniuli przed przypadkowym zakłuciem. Z wbudowaną zastawką zapobiegającą wydostaniu się krwi z wenflonu podczas zakładania i pozostawania kaniuli w żyle, otwierana w momencie podłączenia złącza Luer (strzykawka, linia dożylna). Cewnik wykonany z poliuretanu. W rozmiarze 22G 0,9 x 25 mm (niebieski) | 100 | SZT
11 | BEZPIECZNA KANIULA DOŻYLNA: Sterylny cewnik dożylny ze skrzydełkami mocującymi, bez portu. Posiada automatycznie otwierane zabezpieczenie ostrego końca igły stalowej chroniące po usunięciu igły z kaniuli przed przypadkowym zakłuciem. Z wbudowaną zastawką zapobiegającą wydostaniu się krwi z wenflonu podczas zakładania i pozostawania kaniuli w żyle, otwierana w momencie podłączenia złącza Luer (strzykawka, linia dożylna). Cewnik wykonany z poliuretanu. W rozmiarze 20G 1,1 x 32 mm (różowy) | 100 | SZT
12 | BEZPIECZNA KANIULA DOŻYLNA: Sterylny cewnik dożylny ze skrzydełkami mocującymi, bez portu. Posiada automatycznie otwierane zabezpieczenie ostrego końca igły stalowej chroniące po usunięciu igły z kaniuli przed przypadkowym zakłuciem. Z wbudowaną zastawką zapobiegającą wydostaniu się krwi z wenflonu podczas zakładania i pozostawania kaniuli w żyle, otwierana w momencie podłączenia złącza Luer (strzykawka, linia dożylna). Cewnik wykonany z poliuretanu. W rozmiarze 18G 1,3 x 32 mm lub 1,3 x 45 mm (zielony) | 100 | SZT
13 | Łącznik międzystrzykawkowy pozwalający na bezpieczne przenoszenie leku lub preparatu pomiędzy strzykawkami. Po obu stronach łącznika znajduje się zarówno końcówka wtykana typu Luer jak i końcówka Luer-lock dzięki czemu można do łącznika przyłączyć każdy rodzaj strzykawki. Produkt jednorazowy, zapakowany sterylnie po 1 szt. | 20 | SZT
Razem: | [5 empty] | - |  | - | - | - | -
Pakiet 2 CPV 33140000-3
1 | Jednorazowy zestaw laryngoskopowy, nierozłączalny pediatryczny (łyżka połączona z rękojeścią na stałe), gotowy do użytku po wyjęciu z opakowania, zgodny z normą ISO 7376. W skład zestawu wchodzi: - łyżka typu Miller z chirurgicznej stali nierdzewnej wbudowanym źródłem światła typu LED oraz antyrefleksyjną, satynową powierzchnią. Od strony pacjenta atraumatyczna, płaska. Na łyżce podane informacje tj.: rozmiar i typ łyżki, symbol CE, numer katalogowy, symbol „nie do powtórnego użycia” (przekreślona cyfra 2) -rękojeść z tworzywa sztucznego z poprzecznymi frezami w postaci okręgów oraz z zainstalowaną baterią 6V. Możliwość szybkiego i bezdotykowego wyjęcia baterii po użyciu w celu ich bezpiecznej utylizacji. Rozmiar zestawu - kodowany kolorem na opakowaniu / dł. x szer. / typ rękojeści-00 - morski / dł. 44.0 mm x szer. 10.5 mm / rękojeść pediatryczna-0 - fioletowy / dł. 55.0 mm x szer. 10.5 mm / rękojeść pediatryczna -1 - pomarańczowy / dł. 81.0 mm x szer. 10.5 mm / rękojeść pediatryczna. Zamawiający określi rozmiar podczas składania zamówienia. | 6 | SZT
Razem: | [5 empty] | - |  | - | - | - | -
Pakiet 3 CPV 33100000-1
1 | Aparat grawitacyjny do przetaczania płynów infuzyjnych typ IS, niepirogenny, nietoksyczny, bez ftalanów, Luer-Lock, z filtrem 15 µm, ( 20 kropli =^1 ml ± 0,1 ml ) | 70000 | SZT
2 | Przyrząd do przetaczania krwi i jej preparatów j. uż. | 2500 | SZT
3 | Infuzyjny system pomiaru ośrodkowego ciśnienia żylnego z zestawem do przetoczeń z kranikiem trójdrożnym, na końcu drenu do skali odpowietrznik z filtrem bakteryjnym, zacisk rolkowy, zakończenie drenu lock, sterylny, pakowany pojedynczo. | 100 | SZT
4 | Aparat do przetaczania płynów infuzyjnych typ IS, niepirogenny, nietoksyczny, bez ftalanów, Luer-Lock, do leków światłoczułych, ( 20 kropli =^1 ml ± 0,1 ml ) | 500 | SZT
Razem: | [5 empty] | - |  | - | - | - | -
Pakiet 4 CPV 33141200-2
1 | Cewnik do odsysania górnych dróg oddechowych Ch 6 x 40 cm | 50 | SZT
2 | Cewnik do odsysania górnych dróg oddechowych Ch 8 x 40 cm | 100 | SZT
3 | Cewnik do odsysania górnych dróg oddechowych Ch 10 x 40 cm | 100 | SZT
4 | Cewnik do odsysania górnych dróg oddechowych Ch 12 x 60 cm | 500 | SZT
5 | Cewnik do odsysania górnych dróg oddechowych Ch 14 x 60 cm | 80000 | SZT
6 | Cewnik do odsysania górnych dróg oddechowych Ch 16 x 60 cm | 15000 | SZT
7 | Cewnik do odsysania górnych dróg oddechowych Ch 18 x 60 cm | 200 | SZT
8 | Cewnik do odsysania górnych dróg oddechowych Ch 20 x 60 cm | 150 | SZT
9 | Zestaw do odsysania pola operacyjnego sterylny, jednorazowego użytku. W skład zestawu wchodzi : 1) końcówka ergonomicznie ukształtowana z podwójnie załamaną krzywizną u wlotu, z dodatkowymi 4-ro bocznymi otworami CH-25 i otworem umożliwiającym kontrolę ssania w 2/3 jej długości, oraz 2) dren łączący o śr. 5,0mm-5,6mm, dł. 2-2,1 metra, śr. zewn. 8,00mm. Pakowany w folia-papier Typu Yankauer. | 300 | SZT
Razem: | [5 empty] | - |  | - | - | - | -
Pakiet 5 CPV 33141310-6
1 | Strzykawka tuberkulinowa z igłą 1 ml j. uż. (1 Op=100 szt) | 100 | OP
2 | Strzykawka j. uż. 2 ml (1 Op=100 szt) | 500 | OP
3 | Strzykawka j. uż. 5 ml (1 Op=100 szt) | 500 | OP
4 | Strzykawka j.uż. 10 ml (1 Op=100 szt) | 500 | OP
5 | Strzykawka j. uż. 20 ml (1 Op=80 szt) | 900 | OP
6 | Strzykawka j. uż. 50/60 ml z gwintem do pomp (1 Op=100 szt) kompatybilna z pompą Perfusor Braun, Amedica, Ascor. Strzykawki dopuszczone do stosowania w pompach poprzez wskazanie w liście zamieszczonej w instrukcji obsługi. | 9000 | OP
7 | Strzykawka j. uż. 50/60 ml z gwintem do pomp luer-lock kompatybilna z aparatem PRISMAFlex. Strzykawka Kompatybilna z PRISMA-FLEX: 50ml (uchwyt 50) BD PLASTIPAK; TERUMO; CODAN LUER LOCK; FRESENIUS INJECTOMAT; KENDALL MONOJECT; B/BRAUN (Ominifix). | 50 | SZT
8 | Strzykawka j. uż. 50 ml końcówka prosta Janeta (1 Op=100 szt) | 10000 | OP
9 | Strzykawka j. uz. 50 ml do leków światłoczułych, wyposażona w podwójną skalę pomiarową i podwójne uszczelnienie tłoka kompatybilna z pompą Perfusor Braun, Amedica, Ascor | 3500 | SZT
10 | Strzykawka j.uż. 3 częściowa, niepirogenna, nietoksyczna, jałowa 2 ml luer-lock (1op=100szt) | 1 | OP
11 | Strzykawka j.uż. 3 częściowa, niepirogenna, nietoksyczna, jałowa 5ml luer-lock (1op=100szt) | 2 | OP
12 | Strzykawka j.uż. 3 częściowa, niepirogenna, nietoksyczna, jałowa 10ml luer-lock (1op=100szt) | 5 | OP
13 | Strzykawka j.uż. 3 częściowa, niepirogenna, nietoksyczna, jałowa 20ml luer-lock (1op=100szt) | 1 | OP
14 | Strzykawka j.uż. 3 częściowa, niepirogenna, nietoksyczna, jałowa 50ml luer-lock (1op=100szt) | 1 | OP
15 | Strzykawka j.uż. 3 częściowa, niepirogenna, nietoksyczna, jałowa 50ml luer-lock (1op=100szt) do leków światłoczułych, bursztynowa, ilość leku widoczna „gołym okiem”. | 1 | OP
16 | Strzykawka z końcówka do cewnika poj. 100 ml z dołaczonym łącznikiem Luer | 800 | SZT
17 | Strzykawka j.uż. 3 częściowa, niepirogenna, nietoksyczna, jałowa 100 ml z nakładaną końcówką luer -lock (1 op=100 szt) | 1 | OP
Razem: | [5 empty] | - |  | - | - | - | -
Pakiet 6 CPV 33141200-2
1 | Cewnik urologiczny j. u. sterylny NELATON Ch 6 x 40 cm wykonany z elastycznego materiału, zaokrąglona końcówka ułatwiająca wprowadzenie. Bezpieczny w stosowaniu. | 50 | SZT
2 | Opis jw. z poz. 1. Rozmiar Ch 8 x 40 cm | 150 | SZT
3 | Opis jw. z poz. 1. Rozmiar Ch 10 x 40 cm | 200 | SZT
4 | Opis jw. z poz. 1. Rozmiar Ch 12 x 40 cm | 400 | SZT
5 | Opis jw. z poz. 1. Rozmiar Ch 14 x 40 cm | 300 | SZT
6 | Opis jw. z poz. 1 Rozmiar Ch 16 x 40 cm | 50 | SZT
7 | Opis jw. z poz. 1. Rozmiar Ch 18 x 40 cm | 50 | SZT
8 | Opis jw. z poz. 1. Rozmiar Ch 20 x 40 cm | 20 | SZT
9 | Opis jw. z poz. 1. Rozmiar Ch 22 x 40 cm | 20 | SZT
10 | Opis jw. z poz. 1. Rozmiar Ch 24 x 40 cm | 20 | SZT
11 | Cewnik urologiczny j. uż dwudrożny silikonowany Foleya rozmiar 6, wykonany z elastycznego materiału odpornego na załamanie, zaokrąglona końcówka ułatwiająca wprowadzenie, łatwy do napełnienia i opróżnienia balonu, odporny na rozciąganie, zastawka zapewniająca szczelność, cewnik z gumową zastawką, czas utrzymania cewnika do 7 dni. | 5 | SZT
12 | Opis jw. z poz 11. Rozmiar 8 | 10 | SZT
13 | Opis jw. z poz 11. Rozmiar 10 | 10 | SZT
14 | Opis jw. z poz 11. Rozmiar 12 | 10 | SZT
15 | Opis jw. z poz 11. Rozmiar 14 | 200 | SZT
16 | Opis jw. z poz 11. Rozmiar 16 | 1200 | SZT
17 | Opis jw. z poz 11. Rozmiar 18 | 600 | SZT
18 | Opis jw. z poz 11. Rozmiar 20 | 300 | SZT
19 | Opis jw. z poz 11. Rozmiar 22 | 50 | SZT
20 | Opis jw. z poz 11. Rozmiar 24 | 50 | SZT
21 | Opis jw. z poz 11. Rozmiar 26 | 50 | SZT
22 | Cewnik urologiczny j. uż dwudrożny 100% silikonowy Foleya 16, wykonany z elastycznego materiału odpornego na załamanie, zaokrąglona końcówka ułatwiająca wprowadzenie, łatwy do napełnienia i opróżnienia balonu, odporny na rozciąganie, zastawka zapewniająca szczelność, cewnik z gumową zastawką, czas utrzymania cewnika do 30 dni. | 50 | SZT
23 | Opis j.w z poz 22. Rozmiar 18 | 150 | SZT
24 | Opis j.w z poz 22. Rozmiar 20 | 150 | SZT
25 | Opis j.w z poz 22. Rozmiar 22 | 50 | SZT
26 | Cewniki Couvelaire z tworzywa sztucznego j. uż. sterylne dł. 400mm rozmiar 10, 12,14,16,18,20,22,24. Zamawiający określi rozmiar podczas składania zamówienia | 40 | SZT
27 | Cewniki Tiemann bez balonu, gumowe, j. uż. dł 400mm, sterylne Ch 8, 10, 12, 14,16,18,20,22 Zamawiający określi rozmiar podczas składania zamówienia | 40 | SZT
28 | Cewnik urologiczny Pezzera Ch 14, 16,18,20,22,24,26,28,30,32,34, sterylny. Zamawiający określi rozmiar podczas składania zamówienia | 55 | SZT
Razem: | [5 empty] | - |  | - | - | - | -
Pakiet 7 CPV 33141320-9
1 | Igły iniekcyjne j. uż 0,5 x 25 mm (1op=100szt) do strzykawek Luer-Lock | 200 | OP
2 | Igły iniekcyjne j. uż 0,6 x30 mm (1op=100szt) do strzykawek Luer-Lock | 50 | OP
3 | Igły iniekcyjne j. uż 0,7 x 30 mm (1op=100szt) do strzykawek Luer-Lock | 200 | OP
4 | Igły iniekcyjne j. uż 0,8 x 40 mm (1op=100szt) do strzykawek Luer-Lock | 350 | OP
5 | Igły iniekcyjne j. uż 0,9 x 40 mm (1op=100szt) do strzykawek Luer-Lock | 400 | OP
6 | Igły iniekcyjne j. Uż 1,1 x 40 mm (1op=100szt) do strzykawek Luer-Lock | 350 | OP
7 | Igły iniekcyjne j. Uż 1,2 x 40 mm (1op=100szt) do strzykawek Luer-Lock | 1000 | OP
8 | Igły iniekcyjne j. Uż 0,45 x 12 mm (1op=100szt) do strzykawek Luer-Lock | 80 | OP
9 | Igła do iniekcji z mechanizmem zabezpieczajacym przed zakłuciem z osłona aktywowaną natychmiast po iniekcji j.uż. Rozmiar 0,6/23G | 50 | SZT
10 | Igła do iniekcji z mechanizmem zabezpieczajacym przed zakłuciem z osłona aktywowaną natychmiast po iniekcji j.uż. Rozmiar 0,7/22G | 50 | SZT
11 | Igła do iniekcji z mechanizmem zabezpieczajacym przed zakłuciem z osłona aktywowaną natychmiast po iniekcji j.uż. Rozmiar 0,8/21G | 50 | SZT
12 | Igły j. uż. do diagnostycznej punkcji lędźwiowej z końcówką Luer: rozmiar 0,9 x 90 | 10 | SZT
13 | Igły j. uż. do diagnostycznej punkcji lędźwiowej z końcówką Luer: rozmiar 0,7 x 90 z końcówką Luer | 10 | SZT
14 | Igły j. uż. do diagnostycznej punkcji lędźwiowej z końcówką Luer: rozmiar 0,7 x 40 z końcówką Luer | 10 | SZT
15 | Igły j. uż. do diagnostycznej punkcji lędźwiowej z końcówką Luer: rozmiar 0,8 x 90 z końcówką Luer | 30 | SZT
Razem: | [5 empty] | - |  | - | - | - | -
Pakiet 8 CPV 3314000-3
1 | Rurki nosowo-gardłowe z zabezpieczeniem, rozmiary: 4,0 mm, 5,0 mm, 6,0 mm, 7,0 mm, 8,0 mm, 9,0 mm. Zamawiający określi rozmiar podczas składania zamówienia | 50 | SZT
Razem: | [5 empty] | - |  | - | - | - | -
Pakiet 9 CPV 33140000-3
1 | Koreczki Luer Lock do kaniul, sterylny, j. uż,, trzpień schowany-poniżej koreczka, niepirogenny, nietoksyczny. Każda sztuka zapakowana w blister papierowo-foliowy (1op=100szt) | 400 | OP
2 | Sterylny uniwersalny koreczek j. uż. z końcówkami: męską i żeńską. Zakręcany służący do zabezpieczenia wenflonu lub strzykawki Luer. Każda sztuka pakowana oddzielnie (1op=100szt) | 120 | OP
Razem: | [5 empty] | - |  | - | - | - | -
Pakiet 10 CPV 33141641-5, 33141200-2
1 | Zgłębnik żołądkowy j. uż. sterylne Ch10 x 150 cm | 5 | SZT
2 | Zgłębnik żołądkowy j. uż. sterylne Ch 12 x 150 cm | 5 | SZT
3 | Zgłębnik żołądkowy j. uż. sterylne Ch 14 x 150 cm | 300 | SZT
4 | Zgłębnik żołądkowy j. uż. sterylne Ch 16 x 150 cm | 500 | SZT
5 | Zgłębnik żołądkowy j. uż. sterylne Ch 18 x 150 cm | 50 | SZT
6 | Zgłębnik żołądkowy j. uż. sterylne Ch 20 x 150 cm | 15 | SZT
7 | Zgłębnik żołądkowy j. uż. sterylne Ch 22 x 150cm | 10 | SZT
8 | Zgłębnik żołądkowy j. uż. sterylne Ch 24 x 150 cm | 5 | SZT
9 | Zgłębnik żołądkowy j. uż. sterylne Ch 26 x 150 cm | 5 | SZT
10 | Zgłębnik żołądkowy j. uż. sterylne Ch 28 x 150 cm | 5 | SZT
11 | Zgłębnik żołądkowy j. uż. sterylne Ch 34 x 150 cm (średnica na ściance zewnętrznej 11,3mm) | 200 | SZT
12 | Cewnik silikonowy do karmienia niemowląt sterylny, cieniujący w RTG, skalowane, nienadające reakcji alergicznej, zakończone oliwką, bezpieczne w czasie zakładania, nie uszkadzajace śluzówek, z otworami bocznymi i zatyczką, Rozmiar Ch 6 x 40 cm | 400 | SZT
13 | Cewnik silikonowy do karmienia niemowląt sterylny, cieniujący w RTG, skalowane, nienadające reakcji alergicznej, zakończone oliwką, bezpieczne w czasie zakładania, nie uszkadzajace śluzówek, z otworami bocznymi i zatyczką, Rozmiar Ch 8 x 40 cm | 200 | SZT
14 | Cewnik silikonowy do karmienia niemowląt sterylny, cieniujący w RTG, skalowane, nienadające reakcji alergicznej, zakończone oliwką, bezpieczne w czasie zakładania, nie uszkadzajace śluzówek, z otworami bocznymi i zatyczką, Rozmiar Ch 10 x 40 cm | 100 | SZT
Razem: | [5 empty] | - |  | - | - | - | -
Pakiet 11 CPV 3314000-3, 33141642-2
1 | Zamknięty system pomiaru diurezy z komorą pomiarową o pojemności 500 ml [podziałka co 1ml (40-50 ml) i co 5 ml (od 40-50ml do 500 ml)]. Zastawka antyzwrotna zabezpieczająca przed cofaniem się moczu do cewnika. Paski mocujące komorę do łóżka. Worek z filtrem hydrofobowym o pojemności 2000ml z dolnym odpływem. Dren dł. 110-120cm z portem do bezigłowego pobierania próbek i spiralą antyzałamaniową zabezpieczającą przed niedrożnością. | 50 | SZT
2 | Wieszaki plastykowe do worków na mocz 1 op=50szt | 2 | OP
3 | Woreczki jałowe do moczu dla dziewczynek j. uż. (opak. folia-papier)1op=100szt | 11 | OP
4 | Woreczki jałowe do moczu dla chłopców j uż. (opak. Folia-papier) 1op=100szt | 9 | OP
5 | Zatyczka do cewników/drenów – budowa schodkowa, sterylna, pakowana pojedynczo, z uchwytem | 300 | SZT
6 | Probówka do pobierania wydzieliny z oskrzeli – zamknięty system do pobierania próbek z drzewa oskrzelowego – sterylny, przezroczysta probówka ok. 10 ml pojemności z naklejką umożliwiającą oznaczenie próbki i nakrętką umożliwiającą transport. Łączniki pasujące do każdego typu cewników do odsysania | 400 | SZT
7 | Kateter do drenażu klatki piersiowej z trokarem typu trójgraniec w rozmiarach 8F, 12F, 14F, 16F, 18F, 20F, 22F, 24F, 26F, 28F, 30F, 32F. Wykonane z miękkiego, termoplastycznego, odpornego na załamania pcw. Trokar ostry typu trójgraniec z ergonomicznym uchwytem. 2 otwory ssące i otwór końcowy gładko wykończone. Niebieska linia widoczna w RTG. Oznaczenie rozmiaru na drenie. Zamawiający określi rozmiar podczas składania zamówienia. | 100 | SZT
8 | Pojemnik do odsysania śluzu pojemność – 40ml | 300 | SZT
Razem: | [5 empty] | - |  | - | - | - | -
Pakiet 12 CPV 33141000-3
1 | Nakłuwacze j. uż. sterylne ( 1 op. = 200 szt. ) rozmiar 1,8 | 200 | OP
2 | Nakłuwacze j. uż. sterylne ( 1 op. = 200 szt. ) rozmiar 2,0 | 100 | OP
3 | Nakłuwacze j. uż. sterylne ( 1 op. = 200 szt. ) rozmiar 2,4 | 100 | OP
Razem: | [5 empty] | - |  | - | - | - | -
Pakiet 13 CPV 33141000-3
1 | Nakłuwacze j. uż. sterylne - nożyk, głębokość nakłucia 2.0 mm ( 1 op. = 200 szt.) | 4 | OP
Razem: | [5 empty] | - |  | - | - | - | -
Pakiet 14 CPV 33141411-4
1 | Sterylne ostrza chirurgiczne ze stali węglowej, j. uz. (1op=100szt) rozmiar 10 | 3 | OP
2 | Sterylne ostrza chirurgiczne ze stali węglowej, j. uz. (1op=100szt) rozmiar 11 | 70 | OP
3 | Sterylne ostrza chirurgiczne ze stali węglowej, j. uz. (1op=100szt) rozmiar 15 | 10 | OP
4 | Sterylne ostrza chirurgiczne ze stali węglowej, j. uz. (1op=100szt) rozmiar 20 | 5 | OP
5 | Sterylne ostrza chirurgiczne ze stali węglowej, j. uz. (1op=100szt) rozmiar 10, numer ostrza i nazwa producenta wygrawerowana na ostrzu | 1 | OP
6 | Sterylne ostrza chirurgiczne ze stali węglowej, j. uz. (1op=100szt) rozmiar 11, numer ostrza i nazwa producenta wygrawerowana na ostrzu | 10 | OP
7 | Sterylne ostrza chirurgiczne ze stali węglowej, j. uz. (1op=100szt) rozmiar 15, numer ostrza i nazwa producenta wygrawerowana na ostrzu | 4 | OP
8 | Sterylne ostrza chirurgiczne ze stali węglowej, j. uz. (1op=100szt) rozmiar 20, numer ostrza i nazwa producenta wygrawerowana na ostrzu | 4 | OP
9 | Sterylne ostrza chirurgiczne ze stali węglowej, j. uz. (1op=100szt) rozmiar 22, numer ostrza i nazwa producenta wygrawerowana na ostrzu | 4 | OP
Razem: | [5 empty] | - |  | - | - | - | -
Pakiet 15 CPV 33141321-6
1 | Igła do znieczulenia podpajęczynówkowego TYP STANDARD 26G x 130mm z igłą prowadzącą 20G x 38mm | 10 | SZT
2 | Igła do znieczuleń typ PENCIL-POINT rozmiar 25G, dł. 88-90 mm z igłą prowadzącą 20G x 38 mm | 1000 | SZT
3 | Zestaw do znieczulenia zewnątrzoponowego: igła Tuohy 16G lub 18G, kateter epiduralny 20G ze specjalną miękką końcówką pozwalającą uniknąć przebicia opony twardej, ułatwiającą wprowadzenie katetera do przestrzeni zewnątrzoponowej, filtr przeciwbakteryjny płaski ,wielkość porów 0,2 mikrometra, samoprzylepny element mocujący filtr, strzykawka niskooporowa 10 ml, Igła 0,5 mm i 0,9 mm grot do nacinania skóry Tulejka | 100 | SZT
4 | Filtr antybakteryjny do znieczulenia zewnątrzoponowego ciągłego płaski 0.2 µm | 5 | SZT
5 | Igła do znieczulenia podpajęczynówkowego 25G x 120mm | 5 | SZT
6 | Igła do znieczulenia podpajęczynówkowego 22G x 90mm | 5 | SZT
Razem: | [5 empty] | - |  | - | - | - | -
Pakiet 16 CPV 33141000-0
1 | Port z komorą tytanową o wysokości 12,5mm (+/-0,7mm) w kształcie Delty ułatwiający umieszczenie w kieszonce podskórnej z wypełnieniami silikonowymi do zamocowania portu szwem, cewnik silikonowy do portu o dł. 800-810mm z oznakowaniem długości co 1 cm z opisem co 5 cm, z zestawem do zakładania portu, który winien zawierać igłę Selingera, rozszerzacz naczyniowy wraz z kaniulą rozrywalną, prowadnicę z końcówką zagiętą J, igłę do przepłukiwania portu x 2, min. 2 szt. pierścieni mocujących cewnik z portem, igłę do przekłucia membrany portu zakrzywioną ze skrzydełkami. | 5 | SZT
Razem: | [5 empty] | - |  | - | - | - | -
Pakiet 17 CPV 31711140-6
1 | Elektrody EKG dla wcześniaków: - samoprzylepne, - radioprzepuszczalne, - barwne oznakowanie przewodów zgodne ze standardem AAMI lub IEC zakończone złączem DIN - mocowanie do skóry za pomocą przylepca hydrożelowego z hydrokoloidową otoczką gwarantujące utrzymanie się elektrody min 5 dni - pakowane oddzielnie - nie zawierają DEHP i lateksu - średnica 26 mm - 1 op = 3 komplety | 200 | OP
Razem: | [5 empty] | - |  | - | - | - | -
Pakiet 18 CPV 33141000-0
1 | Dreny „KEHRA" do drenażu dróg żółciowych dł. drenu od 45-70cm wykonane z miękkiego, czystego silikonu. w kształcie litery T oraz linią widoczną w promieniach RTG. Jednorazowe. Sterylne. Rozmiary: 12Ch, 14Ch, 16Ch, 18Ch. Zamawiający określi rozmiar podczas składania zamówienia | 20 | SZT
Razem: | [5 empty] | - |  | - | - | - | -
Pakiet 19 CPV CPV 33172000-6
1 | Maska krtaniowa Ambu typu Auragain – ze zintegrowanym kanałem zapewniającym dostęp gastryczny, zgodnie z budową anatomiczną gardła wygięcie, pozwalające na szybkie i łatwe zakładanie, możliwość wykonania intubacji za pomocą standardowej rurki dotchawiczej,zintegrowane usztywnienie zapobiegające przed niedrożnością spowodowaną zagryzieniem rurki, balonik kontrolny umożliwiający identyfikację rozmiaru maski oraz precyzyjne określenie stopnia wypełnienia mankietu metodą dotykową, znaczniki ułatwiające prowadzenie bronchoskopu, bezpieczeństwo w środowisku MR, produkt niezawierający lateksu i ftalanów. Materiał PCV niezawierający ftalanów. Produkt sterylny. Zakres rozmiarów: 1; 1,5; 2; 2,5; 3; 4; 5; 6. - w zależności od wyboru Zamawiającego. | 50 | SZT
Razem: | [5 empty] | - |  | - | - | - | -
Pakiet 20 CPV 33141000-0, 33120000-7
1 | Elektroda do czasowej stymulacji serca 5F | 20 | SZT
2 | Elektroda do czasowej stymulacji serca 6F | 10 | SZT
3 | Prowadnica z końcówką typu coude do trudnej intubacji, długość 50cm | 15 | SZT
Razem: | [5 empty] | - |  | - | - | - | -
Pakiet 21 CPV 33141000-0, 33120000-7
1 | Zestaw elektrod do przezskórnej czasowej stymulacji serca kompatybilny z defibrylatorem BeneHeart D6 | 3 | SZT
Razem: | [5 empty] | - |  | - | - | - | -
Pakiet 22 CPV 33141000-0
1 | Zestaw do konikotomii dla dorosłych. Założenie urządzenia nie wymaga nacięcia skóry. Konstrukcja rękojeści zabezpieczająca przed uszkodzeniem tylnej ścianki tchawicy w momencie wkłucia. Standardowa końcówka o średnicy 15 mm umożliwia wentylację przy użyciu worka samorozprężalnego, respiratora lub bezpośrednio ustami. | 6 | SZT
2 | Zestaw do konikotomii dla dzieci Założenie urządzenia nie wymaga nacięcia skóry. Konstrukcja rękojeści zabezpieczająca przed uszkodzeniem tylnej ścianki tchawicy w momencie wkłucia. Standardowa końcówka o średnicy 15 mm umożliwia wentylację przy użyciu worka samorozprężalnego, respiratora lub bezpośrednio ustami. | 4 | SZT
Razem: | [5 empty] | - |  | - | - | - | -
Pakiet 23 CPV 33141320-9
1 | Igła doszpikowa ze stabilizatorem, kompatybilna z systemem EZ-IO, w rozmiarze 15 mm (15G - 1,8 mm średnica), opakowanie sterylne, wykonana ze stali nierdzewnej, nie zawierająca lateksu, metalowa nasada igły umożliwiająca jej przyłączenie do magnetycznego złącza napędu oraz bezpieczne i zgodne z zasadami aseptyki wyjęcie ze sterylnego opakowania. W opakowaniu z igłą znajduje się łącznik do podawania leków i opaska na oznaczenie czasu założenia dojścia doszpikowego. Stabilizator w oddzielnym, jałowym opakowaniu. | 5 | SZT
2 | Igła doszpikowa ze stabilizatorem, kompatybilna z systemem EZ-IO, w rozmiarze 25 mm (15G - 1,8 mm średnica) dla pacjentów o wadze ponad 3 kg, opakowanie sterylne, wykonana ze stali nierdzewnej, nie zawierająca lateksu, metalowa nasada igły umożliwiająca jej przyłączenie do magnetycznego złącza napędu oraz bezpieczne i zgodne z zasadami aseptyki wyjęcie ze sterylnego opakowania. W opakowaniu z igłą znajduje się łącznik do podawania leków i opaska na oznaczenie czasu założenia dojścia doszpikowego. Stabilizator w oddzielnym, jałowym opakowaniu. | 5 | SZT
3 | Igła doszpikowa ze stabilizatorem, kompatybilna z systemem EZ-IO, w rozmiarze 45 mm (15G - 1,8 mm średnica), opakowanie sterylne, wykonana ze stali nierdzewnej, nie zawierająca lateksu, metalowa nasada igły umożliwiająca jej przyłączenie do magnetycznego złącza napędu oraz bezpieczne i zgodne z zasadami aseptyki wyjęcie ze sterylnego opakowania. W opakowaniu z igłą znajduje się łącznik do podawania leków i opaska na oznaczenie czasu założenia dojścia doszpikowego. Stabilizator w oddzielnym, jałowym opakowaniu. | 5 | SZT
Razem: | [5 empty] | - |  | - | - | - | -
Pakiet 24 CPV 33141642-2
1 | Zestaw do drenażu opłucnej (aktywnego i grawitacyjnego) całkowicie suchy (niewymagający wypełniania zastawki wodą - gotowy do użycia), z mechaniczną regulacją siły ssania (regulacja za pomocą słupa wody wykluczona) wyposażony w wyskalowane pokrętło umieszczone na przedniej ścianie umożliwiające regulację w zakresie od 5-40cmH2O, posiadający możliwość wypełnienia mechanicznej zastawki wodą w celu monitorowania przecieku powietrza, wyskalowany do objętości 1000 ml, posiadający wskaźnik pływakowy umożliwiający wizualizację prawidłowego działania drenażu, zastawkę bezpieczeństwa do uwolnienia wysokiego podciśnienia, automatyczny zawór uwalniający dodatnie ciśnienie, port do pobierania próbek drenowanego płynu, o wysokości do 25 cm, z uchwytem umożliwiającym przenoszenie lub powieszenie, z możliwością położenia w pozycji horyzontalnej (poziomej) na krótki czas niepowodującego wymieszania roztworów wewnątrz komory, zapakowany podwójnie, sterylny, z dwoma niezależnymi drenami łączącymi bezlateksowymi zabezpieczonymi przed zagięciem, z możliwością odłączenia | 30 | SZT
Razem: | [5 empty] | - |  | - | - | - | -
Pakiet 25 CPV 33100000-1
1 | Elektrody jednorazowe - system ze złączem QUICK-COMBO stymulacja/defibrylacja/EKG do defibrylatora LIFEPAK 12/15 dla dorosłych. (1op=2 szt). Oferowane elektrody muszą być w pełni kompatybilnei przetestowane do użycia z defibrylatorami LIFEPACK, zgodnie z instrukcją obsługi oraz zaleceniami producenta. | 10 | OP
2 | Elektrody jednorazowe - system ze złączem QUICK-COMBO stymulacja/defibrylacja/EKG do defibrylatora LIFEPAK 12/15 dla dzieci. (1op=2 szt) Oferowane elektrody muszą być w pełni kompatybilnei przetestowane do użycia z defibrylatorami LIFEPACK, zgodnie z instrukcją obsługi oraz zaleceniami producenta. | 10 | OP
3 | Elektrody do defibrylatora LIFEPAK 1000. | 3 | OP
4 | Papier do Lifepacka 12/15 rozmiar 107x23 | 50 | SZT
Razem: | [5 empty] | - |  | - | - | - | -
Pakiet 26 CPV 33171210-4
Maska krtaniowa. Zgodne z budową anatomiczną gardła wygięcie, pozwalające na łatwe i atraumatyczne zakładanie, wzmocniony koniuszek mankietu nie podwijający się podczas zakładania maski, blokujący ponadto górny zwieracz przełyku, rurka i mankiet uformowane jako jedna całość, poślizgowa powierzchnia mankietu ułatwiająca zakładanie, miękki mankiet zapewniający najlepsze przyleganie przy minimalnym nacisku na śluzówkę, balonik kontrolny umoźliwiający identyfikację rozmiaru maski oraz precyzyjne określenie stopnia wypełnienia mankietu metodą dotykową, rurka o przekroju zapewniającym mocny i ergonomiczny uchwyt podczas zakładania, znaczniki głębokości kontrolujące prawidłowe usytuowanie maski, sterylność opakowania oraz gotowość do natychmiastowego użycia, kodowana kolorem torebka ochronna z zamieszczoną instrukcją użycia, produkt bezlateksowy- odpowiednia dla pacjentów o wadze j.n.
1 | Do 5 kg | 4 | SZT
2 | 5-10 kg | 4 | SZT
3 | 10-20 kg | 4 | SZT
4 | 20-30 kg | 4 | SZT
5 | 30-50 kg | 4 | SZT
6 | 50-70 kg | 20 | SZT
7 | 70-100 kg | 10 | SZT
8 | Powyżej 100 kg | 4 | SZT
Razem: | [5 empty] | - |  | - | - | - | -
Pakiet 27 CPV 33141000-0
1 | Introduktor – z zastawką do wprowadzania kateterów i elektrod endokawitarnych zawierajacy: koszulkę z zastawką, igłę prostą, prowadnik, rozszerzadła, dilatator, rozmiar 6 F | 15 | SZT
Razem: | [5 empty] | - |  | - | - | - | -
Pakiet 28 CPV 33171000-9
1 | Rurki intubacyjne zbrojone z mankietem uszczelniającym niskociśnieniowym wyposażone w system automatycznie regulujący zmiany ciśnienia w mankiecie spowodowane przenikaniem gazów anestetycznych do mankietu (zabezpieczające przed tym zjawiskiem) np. typu Brandt lub równoważne, typu Soft Seal lub równoważne, o skuteczności potwierdzonej klinicznie. Wyposażone w prowadnicę. Rozmiar 7,0 | 20 | SZT
2 | Opis jw. z poz. 1, Rozmiar 7,5 | 50 | SZT
3 | Opis jw. z poz. 1, Rozmiar 8,0 | 50 | SZT
4 | Opis jw. z poz. 1, Rozmiar 8,5 | 30 | SZT
5 | Opis jw. z poz. 1, Rozmiar 9,0 | 30 | SZT
6 | Opis jw z poz. 1, Rozmiar 9,5 | 10 | SZT
Razem: | [5 empty] | - |  | - | - | - | -
Pakiet 29 CPV 33171000-9
1 | Rurki tracheostomijne z mankietem uszczelniającym niskociśnieniowym, wysokoobjetościowy, wykonana z termoplastycznego PVC, linia rtg na całej długości, prowadnica, 2 tasiemki mocujące, bez lateksu, bez ftalanów, przezroczyste skrzydełka szyldu, jałowa, jednorazowego użytku. Rozmiar 6,5 | 5 | SZT
2 | Opis jw. z poz. 1, Rozmiar 7,0 | 5 | SZT
3 | Opis jw. z poz. 1, Rozmiar 7,5 | 5 | SZT
4 | Opis jw. z poz. 1, Rozmiar 8,0 | 100 | SZT
5 | Opis jw. z poz. 1, Rozmiar 8,5 | 5 | SZT
6 | Opis jw. z poz. 1, Rozmiar 9,0 | 70 | SZT
7 | Opis jw. z poz. 1, Rozmiar 9,5 | 5 | SZT
8 | Opis jw. z poz. 1, Rozmiar 10,0 | 5 | SZT
9 | Rurka ustno-gardłowa z tworzywa sztucznego typ Guedel do udrażniania górnych dróg oddechowych j. uż. Sterylna rozmiar 000 | 5 | SZT
10 | Rurka ustno-gardłowa z tworzywa sztucznego typ Guedel do udrażniania górnych dróg oddechowych j. uż. Sterylna rozmiar 00 | 5 | SZT
11 | Rurka ustno-gardłowa z tworzywa sztucznego typ Guedel do udrażniania górnych dróg oddechowych j. uż. Sterylna rozmiar 0 | 5 | SZT
12 | Rurka ustno-gardłowa z tworzywa sztucznego typ Guedel do udrażniania górnych dróg oddechowych j. uż. Sterylna rozmiar 1 | 20 | SZT
13 | Rurka ustno-gardłowa z tworzywa sztucznego typ Guedel do udrażniania górnych dróg oddechowych j. uż. Sterylna rozmiar 2 | 150 | SZT
14 | Rurka ustno-gardłowa z tworzywa sztucznego typ Guedel do udrażniania górnych dróg oddechowych j. uż. Sterylna rozmiar 3 | 200 | SZT
15 | Rurka ustno-gardłowa z tworzywa sztucznego typ Guedel do udrażniania górnych dróg oddechowych j. uż. Sterylna rozmiar 4 | 100 | SZT
16 | Rurki intubacyjne z mankietem uszczelniającym niskociśnieniowym rozmiar 3,5 | 5 | SZT
17 | Opis jw. z poz. 16, Rozmiar 4,0 | 5 | SZT
18 | Opis jw. z poz. 16, Rozmiar 4,5 | 5 | SZT
19 | Opis jw. z poz. 16, Rozmiar 5,0 | 15 | SZT
20 | Opis jw. z poz. 16, Rozmiar 5,5 | 10 | SZT
21 | Opis jw. z poz. 16, Rozmiar 6,0 | 10 | SZT
22 | Opis jw. z poz. 16, Rozmiar 6,5 | 5 | SZT
23 | Opis jw. z poz. 16, Rozmiar 7 | 40 | SZT
24 | Opis jw. z poz. 16, Rozmiar 7,5 | 200 | SZT
25 | Opis jw. z poz. 16, Rozmiar 8 | 300 | SZT
26 | Opis jw. z poz. 16, Rozmiar 8,5 | 200 | SZT
27 | Opis jw. z poz. 16, Rozmiar 9 | 100 | SZT
28 | Opis jw. z poz. 16, Rozmiar 9,5 | 25 | SZT
29 | Opis jw. z poz. 16, Rozmiar 10 | 30 | SZT
30 | Prowadnica do intubacji j.uż Rozmiar 2,0 | 5 | SZT
31 | Opis jw. z poz. 30, Rozmiar 3,0 | 5 | SZT
32 | Opis jw. z poz. 30, Rozmiar 4,0 | 5 | SZT
33 | Opis jw. z poz. 30, Rozmiar 5,0 | 5 | SZT
34 | Rurki intubacyjne bez mankietu, rozmiar 2,0 | 5 | SZT
35 | Opis jw. z poz. 34, Rozmiar 2,5 | 5 | SZT
36 | Opis jw. z poz. 34, Rozmiar 3,0 | 5 | SZT
37 | Opis jw. z poz. 34, Rozmiar 3,5 | 5 | SZT
38 | Opis jw. z poz. 34, Rozmiar 4,0 | 5 | SZT
39 | Opis jw. z poz. 34, Rozmiar 4,5 | 5 | SZT
40 | Łącznik karbowany wykonany z rury rozciągliwej , zespolony z podwójnie obrotowym łącznikiem kątowym,średnica 22 mm,z portem do odsysania,. Złącza w łączniku prostym i obrotowym o średnicy 22mm. Sterylne. | 8000 | SZT
Razem: | [5 empty] | - |  | - | - | - | -
Pakiet 30 CPV 33171000-9
1 | Rurka tracheostomijna z odsysaniem z przestrzeni podgłośniowej, z miękkim, cienkościennym mankietem niskociśnieniowym oraz systemem ograniczania wzrostu ciśnienia wewnątrz mankietu typu Soft Seal z balonikiem kontrolnym wyraźnie wskazującym na wypełnienie mankietu (płaski przed wypełnieniem) posiadający oznaczenia rozmiaru rurki oraz rodzaju i średnicy mankietu, wykonana z termoplastycznego PCW, posiadająca elastyczny, przezroczysty kołnierz z oznaczeniem rozmiaru i długości rurki oraz samoblokujący się mandryn z otworem na prowadnicę Seldingera/Griggsa umożliwiający założenie bądź wymianę rurki. Rozmiar 6 | 5 | SZT
2 | Opis jw. z poz. 1, Rozmiar 6,5 | 5 | SZT
3 | Opis jw. z poz. 1, Rozmiar 7 | 15 | SZT
4 | Opis jw. z poz. 1, Rozmiar 7,5 | 15 | SZT
5 | Opis jw. z poz. 1, Rozmiar 8 | 30 | SZT
6 | Opis jw. z poz. 1, Rozmiar 8,5 | 45 | SZT
7 | Opis jw. z poz. 1, Rozmiar 9 | 35 | SZT
8 | Opis jw. z poz. 1, Rozmiar 9,5 | 5 | SZT
9 | Opis jw. z poz. 1, Rozmiar 10 | 5 | SZT
10 | Prowadnica elastyczna z końcówką J do przeskórnej tracheotomii metodą Griggsa | 5 | SZT
Razem: | [5 empty] | - |  | - | - | - | -
Pakiet 31 CPV 33171000-9
1 | Rurka intubacyjna z mankietem o potwierdzonej badaniami klinicznymi obniżonej przenikalności dla podtlenku azotu, z otworem Murphy’ego, nazwa producenta, średnica rurki i mankietu oraz rodzaj mankietu podany na baloniku kontrolnym i korpusie rurki w miejscu widocznym po zaintubowaniu z wbudowanym przewodem do odsysania wydzieliny znad mankietu. Sterylnie pakowana, jednorazowa. Rozmiar : 6,0 | 5 | SZT
2 | Opis jw. z poz. 1, Rozmiar 6,5 | 5 | SZT
3 | Opis jw. z poz. 1, Rozmiar 7 | 15 | SZT
4 | Opis jw. z poz. 1, Rozmiar 7,5 | 15 | SZT
5 | Opis jw. z poz. 1, Rozmiar 8 | 30 | SZT
6 | Opis jw. z poz. 1, Rozmiar 8,5 | 45 | SZT
7 | Opis jw. z poz. 1, Rozmiar 9 | 35 | SZT
Razem: | [5 empty] | - |  | - | - | - | -
Pakiet 32 CPV 33172000-6
1 | Uniwersalny adapter do dróg oddechowych do połączenia obwodu oddechowego z rurką intubacyjną lub tracheostomijną, pozwalający bez rozłączania obwodu oddechowego na odsysanie w systemie zamkniętym, otwartym, wykonanie procedury bronchoskopii, mini-Bal, podanie leku, rozgałęziony pod kątem 45 stopni, podwójnie obrotowy, z portem do przepłukiwania, z samouszczelniająca się dwudzielną zastawką, z przeznaczeniem do stosowania przez 7 dni | 350 | SZT
Razem: | [5 empty] | - |  | - | - | - | -
Pakiet 33 CPV CPV 33140000-3, 33141200-2
1 | Rurka intubacyjna bez mankietu z wtopionym drenem do podawania surfaktantu rozmiar 2,0 mm | 10 | SZT
2 | Rurka intubacyjna bez mankietu z wtopionym drenem do podawania surfaktantu rozmiar 2,5 mm | 10 | SZT
3 | Rurka intubacyjna bez mankietu z wtopionym drenem do podawania surfaktantu rozmiar 3,0 mm | 10 | SZT
4 | Rurka intubacyjna bez mankietu z wtopionym drenem do podawania surfaktantu rozmiar 3,5 mm | 10 | SZT
5 | Rurka intubacyjna bez mankietu z wtopionym drenem do podawania surfaktantu rozmiar 4,0 mm | 5 | SZT
6 | Zastawka - płaska membrana silikonowa, końcówki luer-lock i luer-slip, możliwość stosowania do 7 dni lub 200 aktywacji, nie zawiera w swoim układzie latexu, DEHP i PCV. | 9000 | SZT
7 | Drenik Y dł.8 cm z 2 zastawkami bezzwrotnymi, płaska membrana silikonowa, końcówki luer-lock i luer slip, możliwość stosowania do 7 dni lub 200 aktywacji, nie zawiera w swoim składzie latexu, DEHP i PCV. | 900 | SZT
8 | Zestaw do zakładania cewników pępowinowych. Zawartość zestawu: -bezpieczna igła 18G i 20G, - skalpel, -2 obłożenia- przezroczyste, rozdzieralne obłożenie 40x40cm - nożyczki zagięte - 8 wacików 10x10cm - 8 wacików 5x5cm - miseczki x 2 po 60ml - taśma do pępowiny 4mmx80cm - taśma mierząca - kleszcze zagięte i proste - 2x pęseta neonatologiczna prosta zagięta - pęseta neonatologiczna prosta - pęseta neonatologiczna zębata - imadło chirurgiczne - 2 stripy - strzykawki 1ml, 3ml i 5 ml - rozszerzacz do pępka - ręczniki - szwy 3.0 - obłożenie zewnętrzne | 6 | ZESTAW
9 | Worek izolacyjny neonatologiczny sterylny, j. uż. , pakowany pojedynczo, z widoczną datą ważności na opakowaniu. Polietylenowy, hermetycznie zamykany z centralnym otwieraniem zapewniającym łatwy dostęp do dziecka, owijający dziecko, zapobiegający utracie ciepła, z kapturkiem okrywającym głowę dziecka. Rozmiary: <1kg, 1kg-2.5kg, >2.5kg. Zamawiający okresli rozmiar podczas składania zamówienia. | 5 | SZT
10 | Sonda do cewnikowania pęcherza moczowego dł . 18 cm dla noworodka nr 4, 6, 8. Zamamwiający określi rozmiar podczas składania zamówienia. | 30 | SZT
11 | Kateter pediatryczny cieniujący do żyły pępowinowej z podziałką i koncówką Luer -Lock dł 40 cm, rozmiary: 4F, 5F, 6F, 7F. Zamawiający dokona wyboru rozmiaru każdorazowo podczas składania zamówienia. | 20 | SZT
12 | Cewnik silikonowy do karmienia niemowląt sterylny, wykonany z medycznego PVC, cieniujący w RTG, skalowane co 1cm, nienadające reakcji alergicznej, zakończone oliwką, bezpieczne w czasie zakładania, nie uszkadzające śluzówek, z otworami bocznymi i zatyczką, dodatkowy znacznik na dłogości 20cm w postaci 2 podłuznych pasków. Rozmiar Ch 4 x 40 cm. Czas utrzymania do 7 dni | 20 | SZT
13 | Korki do dezynfekcji systemów bezigłowych. Czas utrzymania do siedmiu dni. nasadka dezynfekcyjna z 70% izopropanolem. Jednorazowego użytku pakowane po 10szt na pasku foliowym | 300 | SZT
Razem: | [5 empty] | - |  | - | - | - | -
Pakiet 34 CPV 33124000-5
1 | Paski testowe do glukometru (1op=50szt) po otwarciu utrzymują ważność na okres nie krótszy niż 90 dni. Zamawiający wymaga dostarczenia przez Wykonawcę wraz z pierwszym zamówieniem pasków przez Zamawiającego, glukometrów w ilości 40 szt. Wymagania glukometrów: 1. podaje wynik w odniesieniu do osocza krwi żylnej. 2. zakres pomiaru wyrażany liczbowo w jednostkach mg/dl. 3. dopuszczony do stosowania w warunkach szpitalnych tzn. do stosowania u więcej niż jednego pacjenta, 4. odporny na poddawanie się wpływom czynników zakłóAsortyment do cających pomiar glukozy we krwi tj.: automatycznie dokonuje korekty hematokrytu, nie reaguje krzyżowo z maltozą i galaktozą, enzym zawarty w pasku testowym nie wchodzi reakcję z tlenem. 5. automatycznie uruchamiany po włożeniu paska testowego do aparatu, odpowiednio duży, czytelny i podświetlany wyświetlacz wyników. 6. aparat bez kalibracji każdego opakowania (bez paska testowego) – kodowanie automatyczne. 7. nanoszenie krwi na pasek testowy bez kontaktu z urządzeniem pomiarowym oraz wielkość kropli od 0,5-0,6 mcl, kapilara zasysająca krew umieszczona na szczycie paska pomiarowego. 8. zakres pomiarowy od 20 do 600 mg/dl i przy hematokrycie od 20 do 60%. 9. czas odczytu pomiaru nie dłuższy niż 5 sekund. 10. automatyczne zasysanie krwi, automatyczny wyrzut paska. 11. pole pomiarowe winno znajdować się w przedniej części paska. Nie dopuszczamy testów z bocznym polem pomiarowym. | 750 | OP
2 | Roztwór kontrolny do testu glukometru niski, wysoki i normalny poziomu glikemii. Zamawiający określi rodzaj roztworu podczas składania zamówienia | 35 | SZT
Razem: | [5 empty] | - |  | - | - | - | -
Pakiet 35 CPV 33100000-1, 33141000-0
1 | Dren brzuszny dł. 40 cm do drenażu jamy otrzewnej z 3 otworami bocznymi i otworem centralnym wykonany z silikonowego tworzywa, sterylny, j.uż. Rozmiar 20F | 20 | SZT
2 | Opis jw. z poz. 1, Rozmiar 22F | 20 | SZT
3 | Opis jw. z poz. 1, Rozmiar 24F | 20 | SZT
4 | Opis jw. z poz. 1, Rozmiar 26F | 20 | SZT
5 | Opis jw. z poz. 1, Rozmiar 28F | 10 | SZT
6 | Opis jw. z poz. 1, Rozmiar 30F | 10 | SZT
7 | Opis jw. z poz. 1, Rozmiar 32F | 10 | SZT
8 | Opis jw. z poz. 1, Rozmiar 34F | 20 | SZT
9 | Opis jw. z poz. 1, Rozmiar 36F | 10 | SZT
10 | Dren „Redona” prosty – dł. 70 cm, perforowany naprzemiennie. Posiada wyprofilowane atraumatycznie otwory drenujące oraz elastyczne i miękkie zakończenie. sterylny, j.uż, Rozmiar 10 | 10 | SZT
11 | Opis jw. z poz. 10, Rozmiar 12 | 110 | SZT
12 | Opis jw. z poz. 10, Rozmiar 14 | 200 | SZT
13 | Opis jw. z poz. 10, Rozmiar 16 | 300 | SZT
14 | Opis jw. z poz. 10, Rozmiar 18 | 200 | SZT
15 | Opis jw. z poz. 10, Rozmiar 20 | 200 | SZT
16 | Kateter do embolektomi „Fogarty'ego” jednokanałowy dł. 80cm, sterylny, j.uż, w rozmiarach 4F, 5F, 6F, 7F. Zamawiający określi rozmiar podczas składania zamówienia | 40 | SZT
17 | Kateter moczowodowy dł. 70 cm rozmiar 4F, 5F, 6F, 7F. Sterylny. Zamawiający określi rozmiar podczas składania zamówienia | 8 | SZT
18 | Zestaw do drenażu górnych dróg moczowych 4F, 5F, 6F, 7F, 8F, Sterylny. Zamawiający określi rozmiar podczas składania zamówienia | 10 | SZT
19 | Zestaw do cystostomii sterylny j.uż. W skład zestawu wchodzi: 1. Kateter 12F dł. 45 cm 2. Igła rozrywalna 12F dł. 45 cm 3. Strzykawka 10ml luer-lock 4. Skalpel 5. Kołnierz mocujący 6. Opaska zaciskowa | 2 | ZESTAW
20 | Butelka z polietylenu do długotrwałego odsysania wydzieliny z ran o pojemności 250 ml. Sterylna. Łącząca się z drenami Redona od Ø6F do 32F. Harmonijka u podstawy butelki . Skala ułatwiająca ocenę objętości odessanego płynu. Zamawiający określi rozmiar podczas składania zamówienia | 2000 | SZT
Razem: | [5 empty] | - |  | - | - | - | -
Pakiet 36 CPV 33172000-6
1 | Filtr bakteryjno-wirusowy, elektrostatyczny, o przestrzeni martwej 33ml do 36ml sterylny | 600 | SZT
2 | Filtr antywirusowy, antybakteryjny z celulozowym wymiennikiem ciepła i wilgoci , elektrostatyczny, o objętości wewnętrznej 51-55 ml sterylny, Hygrobac | 12000 | SZT
3 | Jałowy celulozowy wymiennik ciepła i wilgoci, sztuczny nos z portem O2 sterylny | 1500 | SZT
Razem: | [5 empty] | - |  | - | - | - | -
Pakiet 37 CPV 33172000-6
1 | Jednoświatłowy zestaw do żyły głównej zakładany metodą Selingera, z możliwością odczytu wewnątrzprzedsionkowego EKG CPV 33100000 Cewnik wykonany z poliuretanu z miękkim końcem dł. 20cm Matowy ze znacznikami długości, kontrastujący w promieniach RTG stałe ruchome skrzydełka mocujące przezroczysty dren z zaciskiem ślizgowym do krótkotrwałych przerw we wlewach metalowa prowadnica z końcówką J, dł. 50cm rozszerzało kabelek łączący do EKG światło cewnika 14G. Zakładanie prowadnicy bez odejmowania strzykawki | 20 | SZT
2 | Dwuświatłowe zestawy do żyły głównej zakładanych metodą Selingera, z możliwością odczytu wewnątrzprzedsionkowego EKG -cewnik wykonany z poliuretanu z miękkim końcem -matowy , z oznacznikami długości, widoczny w promieniach RTG -kolorowe oznaczenie zakończeń -przesuwane, regulowane skrzydełka mocujące dla bezpiecznego mocowania cewnika. -Prowadnica z elastyczną końcówką J 50cm -strzykawka 3-częściowa 5ml -rozszerzadło, skalpel E11, kabelek łączący do EKG -zakładanie prowadnicy bez odejmowania strzykawki -igła Selingera G18/70mm - kanały 16G/16G | 200 | SZT
3 | Trójświatłowe zestawy do żyły głównej zakładanych metodą Selingera, z możliwością odczytu wewnątrzprzedsionkowego EKG -cewnik wykonany z poliuretanu z miękkim końcem -matowy , z oznacznikami długości, widoczny w promieniach RTG -kolorowe oznaczenie zakończeń -przesuwane, regulowane skrzydełka mocujące dla bezpiecznego mocowania cewnika. -Prowadnica z elastyczną końcówką J 50cm -strzykawka 3-częściowa 5ml -rozszerzadło, skalpel E11, kabelek łączący do EKG -zakładanie prowadnicy bez odejmowania strzykawki -igła Selingera G18/70mm - kanały 16G/18G/18G | 20 | SZT
4 | Czteroświatłowe zestawy do żyły głównej zakładanych metodą Selingera, z możliwością odczytu wewnątrzprzedsionkowego EKG -cewnik wykonany z poliuretanu z miękkim końcem -matowy , z oznacznikami długości, widoczny w promieniach RTG -kolorowe oznaczenie zakończeń -przesuwane, regulowane skrzydełka mocujące dla bezpiecznego mocowania cewnika. -Prowadnica z elastyczną końcówką J 50cm -strzykawka 3-częściowa 5ml -rozszerzadło, skalpel E11, kabelek łączący do EKG -zakładanie prowadnicy bez odejmowania strzykawki -igła Selingera G18/70mm - kanały 16G/18G/18G/14G | 5 | SZT
5 | Pięcioświatłowe zestawy do żyły głównej zakładanych metodą Selingera, z możliwością odczytu wewnątrzprzedsionkowego EKG -cewnik wykonany z poliuretanu z miękkim końcem -matowy , z oznacznikami długości, widoczny w promieniach RTG -kolorowe oznaczenie zakończeń -przesuwane, regulowane skrzydełka mocujące dla bezpiecznego mocowania cewnika. -Prowadnica z elastyczną końcówką J 50cm -strzykawka 3-częściowa 5ml -rozszerzadło, skalpel E11, kabelek łączący do EKG -zakładanie prowadnicy bez odejmowania strzykawki -igła Selingera G18/70mm - kanały 16G/18G/18G/18G/12G | 2 | SZT
Razem: | [5 empty] | - |  | - | - | - | -
Pakiet 38 CPV 33141000-0
1 | Dren do pompy objętościowej Infusomat Space Line Standard | 1300 | SZT
2 | Dren do pompy objętościowej Infusomat Space do leków światłowrażliwych | 100 | SZT
3 | Dren do pompy objętościowej Infusomat Space do podawania krwi | 10 | SZT
4 | Dzierżawa pompy kompatybilnej z drenami z pkt. 1 i 2 (dzierżawa na okres 12 miesięcy) | 2 | SZT
Razem: | [5 empty] | - |  | - | - | - | -
Pakiet 39 CPV 33100000-1
1 | Kateter sterylny, j.uż. do odsysania górnych dróg oddechowych z jednym centralnym otworem, bez otworów bocznych. Typ A dł. 50cm. Rozmiary: 4F, 5F, 6F, 7F, 8F. Zamawiający określi rozmiar podczas składania zamówienia | 50 | SZT
2 | Łącznik do drenów i ssaków – sterylny, schodkowy ROZMIAR 10/10 | 10 | SZT
3 | Łącznik do drenów i ssaków – sterylny, schodkowy ROZMIAR 10/8 | 10 | SZT
4 | Łącznik do drenów i ssaków – sterylny, schodkowy ROZMIAR 8/8 | 120 | SZT
5 | Łącznik do drenów i ssaków – sterylny, schodkowy ROZMIAR 8/6 | 350 | SZT
6 | Łącznik do drenów i ssaków – sterylny, schodkowy ROZMIAR 8/4 | 350 | SZT
7 | Łącznik Y 7/5 | 150 | SZT
8 | Łącznik Y 10/13 | 50 | SZT
9 | Kranik trójdrożny z przedłużaczem o dużej objętości (średnica wewnętrzna min. 2 mm), o długości 15 cm. | 200 | SZT
Razem: | [5 empty] | - |  | - | - | - | -
Pakiet 40 CPV 33141323-0
1 | Igła do biopsji tkanek miękkich przeznaczona jako rdzeniowa igła biopsyjna do współpracy z automatycznym systemem biopsyjnym Pro-Mag Ultra rozmiar 18G x 160mm | 50 | SZT
2 | Igła do biopsji tkanek miękkich przeznaczona jako rdzeniowa igła biopsyjna do współpracy z automatycznym systemem biopsyjnym Pro-Mag Ultra rozmiar 18G x 200mm | 20 | SZT
Razem: | [5 empty] | - |  | - | - | - | -
Pakiet 41 CPV 33171000-9
1 | Obwody oddechowe anestetyczne j.u. /mikrobiologicznie czyste/ dla dorosłych o śr. wewnętrznej 22 mm.: -2 rury karbowane rozciągliwe o długości minimum 180 cm z łącznikiem Y i kolankiem -1 rura długości minimum 150 cm karbowana ,rozciągliwa , z workiem oddechowym o pojemności 2 litry -średnica złącz rur 22mm | 400 | SZT
2 | Obwody oddechowe anestetyczne j.u./mikrobiologicznie czyste/ dla dzieci śr.wewnętrznej 15 mm.: -2 rury karbowane rozciągliwe o długości minimum 150 cm z łącznikiem Y i kolankiem -1 rura długości minimum 90 cm karbowana ,rozciągliwa , z workiem oddechowym o pojemności 1 litry -średnica złącz rur 22mm | 10 | SZT
3 | Obwody oddechowe j.u. sterylne do respiratora dla dorosłych o średnicy wewnętrznej 22 mm: 2 rury gładkie wewnętrznie o długości min 150 cm z łącznikiem Y , z zatyczką,średnica złącz 22mm | 300 | SZT
4 | Linia próbkowania gazów anestetycznych do kapnografu długość 3m, końcówka męsko/męskie | 200 | SZT
Razem: | [5 empty] | - |  | - | - | - | -
Pakiet 42 CPV 33140000-3
1 | Kapturki jednorazowego użytku do termometru Braun Thermoscan PRO 6000 (1op=20szt) | 120 | OP
Razem: | [5 empty] | - |  | - | - | - | -
Pakiet 43 CPV 33120000-7
1 | Jednorazowy czujnik do pomiaru saturacji dla noworodka < 3 kg, kompatybilny z kardiomonitorem PHILIPS EFFICIA CM150, Technologia MASIMO | 5 | SZT
Razem: | [5 empty] | - |  | - | - | - | -
Pakiet 44 CPV 33141641-5
1 | Sonda Sengstakena z balonem sterylna wykonana z mieszaniny silikonu i latexu rozmiar 16F, 18F, 20F. Zamawiający dokona wyboru rozmiaru każdorazowo przy zamówieniu. | 5 | SZT
Razem: | [5 empty] | - |  | - | - | - | -
Pakiet 45 CPV 33124000-5
1 | Zestaw jednorazowych przetworników do pomiaru ciśnienia metodą krwawą. Sterylny, zawierający linię tętniczą, kraniki, korki, przyrząd do przetaczania płynów. Kompatybilny z kardiomonitorem Mindray IPM9800 i Beneview T8 | 50 | SZT
Razem: | [5 empty] | - |  | - | - | - | -
Pakiet 46 CPV 33100000-1
1 | Zamknięty system niskociśnieniowy do drenażu pooperacyjnego z możliwością utrzymania do 30 dni. W składzie: 1) komora ssąca o pojemności 110ml z systemem podwieszania 2) 2 zastawki antyzwrotne na wejściu i wyjściu generujące podciśnienie 75 mmHg 3) dren łączący z klamrą i łącznikiem do drenu pooperacyjnego 4) wymienny worek na drenaż wolny od PVC o pojemności 700 ml z zastawką antyzwrotną i filtrem hydrofobowym 5) dren pooperacyjny typu REDON o długości 75 cm o rozmiarach od 10/14/18CH. Zamawiający okresli rozmiar podczas składania zamówienia. Całość zamknięta w podwójne opakowanie, sterylny, j.uż. | 5 | SZT
2 | Worek wymienny bezlateksowy wolny od PVC o pojemności 700ml, z zastawką antyzwrtoną i kiltrem hydrofobowym do systemu z poz. 1, sterylny. | 5 | SZT
Razem: | [5 empty] | - |  | - | - | - | -
Pakiet 47 CPV 33141200-2
1 | Zestaw z cewnikiem permanentnym silikonowym lub poliuretanowym, dwukanałowy z rozdwojoną końcówką dł. 32 cm, rozmiar 14F (typu Split) | 15 | SZT
2 | Zestaw z cewnikiem permanentnym silikonowym lub poliuretanowym, dwukanałowy z rozdwojoną końcówką dł. 28 cm, rozmiar 14F (typu Split) | 15 | SZT
Razem: | [5 empty] | - |  | - | - | - | -
Pakiet 48 CPV 33180000-1
1 | Zestaw do ciągłych zabiegów nerkozastępczych - ST 150, kompatybilny z aparatem PrismaFlex, filtr z błoną wiążącą heparynę. | 70 | SZT
2 | Zestaw do ciągłych zabiegów nerkozastępczych - ST 100, kompatybilny z aparatem PrismaFlex, filtr z błoną wiążącą heparynę. | 15 | SZT
3 | Cewnik do ciągłej hemodiafiltracji :11,5 Fr ,długość 20 cm, wysokoprzepływowy /powyżej 400ml/min/, dwuświatłowy, bez otworów bocznych. Powłoka antybakteryjna z dodatkiem bizmutu ,nie uwalniająca czynników aktywnych ,nie oddziałująca z błonami komórkowymi lub białkami. | 50 | SZT
Razem: | [5 empty] | - |  | - | - | - | -
Pakiet 49 CPV 33141220-8
1 | Arterial cannula 20 G / 1,1 mm x 45 mm przepływ 49ml/min, bez bezpiecznej zastawki | 400 | SZT
Razem: | [5 empty] | - |  | - | - | - | -
Pakiet 50 CPV 33141600-6
1 | Jednoczęściowy worek z płaskim przylepcem hydrokoloidowym, do docięcia o zakresie średnicy stomii 10-70 mm z filtrem węglowym, przezroczysty. | 20 | SZT
2 | Jednoczęściowy worek stomijny typu convex do zabezpieczenia stomii płaskich, wklęsłych llub umieszczonych w fałdzie skórnym, w wypukłym przylepcem, do docięcia w zakresie średnicy stomii 10-50 mm, z rzepami do zamócowania paska stomijnego, z okienkiem przeglądowym | 20 | SZT
3 | Pasta uszczelniająco-gojąca 50 -60 g. | 2 | SZT
4 | Preparat do usuwania przylepca w sprayu 50 ml | 2 | SZT
5 | Pierścień uszczelniający o średnicy 5 mm, grubość 2,5 mm | 2 | SZT
6 | Puder stomijny 25g | 2 | SZT
Razem: | [5 empty] | - |  | - | - | - | -
Pakiet 51 CPV 33140000-3
1 | System zamknięty do odsysania rurką intubacyjną w zestawie z drenem Y Opis: Zamknięty system do odsysania CH 12/14/16/18 dł. 56 cm możliwość stosowania min. 72 godz.; dostępne dodatkowe długości dla rozmiarów CH 14/16 - 62 cm możliwość stosowania min. 72 godz.; CH 18 dł. 54 cm czas użycia min 48 godz. Możliwość wybory rozmiaru przez zamawiającego. Zintegrowany/wbudowany podwójnie obrotowy łącznik o kącie 90 st., zamykany, obrotowy port do przepłukiwania cewnika o długości min 5cm zamykany port do podawania leków wziewnych (MDI) zintegrowany bezpośrednio w części łącznika podłącznej do rurki pacjenta, komora pozwalająca na obserwacje wydzieliny pacjenta, zabezpieczenie łącznika podciśnienia w postaci kapturka, zamocowane do zestawu w sposób zapobiegający zagubieniu, aktywacja podciśnienia za pomocą przycisku ściskanego wnętrzem dłoni, blokada przycisku aktywacji podciśnienia poprzez jego obrót o 90 st., uniemożliwiająca przypadkowa aktywację odsysania. Przekręcana zastawka na wysokości portu do przepłukiwania oddzielająca cewnik od pacjenta po usunięciu go z rurki (nie dotyczy CH18 dł 54cm), zapewniająca szczelność zestawu. Cewnik bez potrzeby wymieniania po każdorazowej procedurze odsysania, zakończony atraumatycznie (końcówka zaokrąglona, bez żadnych ostrych krawędzi oraz ścięć), z dwoma otworami po przeciwległych stronach, zakończony obwódka w kolorze czarnym, pozwalającym na jego wizualizację podczas przepłukiwania, oznaczenie rozmiaru cewnika bezpośrednio na dystalnym końcu cewnika, cewnik z widocznymi oznaczeniami głębokości insercji skalowanymi co 1cm. System stanowiący integralną całość, nierozłączny, wszystkie elementy systemu sterylne. System gotowy do użycia bezpośrednio po wyjęciu z opakowania, bez potrzeby dodatkowego montażu akcesoriów. Nie dopuszcza się systemu wymagającego dodatkowych elementów koniecznych lub wspomagających odłączenie systemu od rurki intubacyjnej. Sterylny system drenów Y przeznaczony do stosowania z zamkniętymi systemami do odsysania. W skład zestawu wchodzi łącznik Y do podłączenia pojemnika na wydzielinę, dwa dreny z zaciskami umożliwiające niezależne połączenie z systemem zamkniętym do odsysania z rurki intubacyjnej lub tracheostomijnej oraz standardowym cewnikiem do odsysania z jamy ustnej. Możliwość stosowania min48godz. | 60 | SZT
2 | System zamkniety do odsysania rurką tracheostomijną w zestawie z drenem Y Zamknięty system do odsysania z tracheostomii CH 12/14/16/ dł. 36 cm możliwość stosowania min. 72 godz.; CH12/14/16 długość 34 cm. Możliwość stosowania przez 48 godzin. Możliwość wyboru rormiaru przez zamawiającego. Zintegrowany/wbudowany podwójnie obrotowy łącznik o kącie 90 st., zamykany, obrotowy port do przepłukiwania cewnika o długości min. 5 cm, zamykany port do podawania leków wziewnych (MDI) zintegrowany bezpośrednio w części łącznika podłączanej do rurki pacjenta, komora pozwalająca na obserwację wydzieliny pacjenta, zabezpieczenie łącznika podciśnienia w postaci kapturka, zamocowane do zestawu w sposób zapobiegający zagubieniu, aktywacja podciśnienia za pomocą przycisku ściskanego wnętrzem dłoni, blokada przycisku aktywacji podciśnienia poprzez jego obrót o 90 st., uniemożliwiająca przypadkową aktywację odsysania. Przekręcana zastawka na wysokości portu do przepłukiwania oddzielająca cewnik od pacjenta po usunięciu go z rurki, zapewniająca szczelność zestawu. Cewnik: bez konieczności wymiany po każdorazowej procedurze odsysania, zakończony atraumatycznie (zaokrąglona końcówka bez żadnych ostrych krawędzi oraz ścięć), z dwoma otworami po przeciwległych stronach, zakończony obwódką w kolorze czarnym, pozwalającym na jego wizualizację podczas przepłukiwania, oznaczenie rozmiaru cewnika bezpośrednio na dystalnym końcu cewnika, cewnik z widocznymi oznaczeniami głębokości insercji skalowanymi co 1 cm. System stanowiący integralną całość, nierozłączalny, wszystkie elementy systemu sterylne. System gotowy do użycia bezpośrednio po wyjęciu z opakowania, bez potrzeby dodatkowego montażu akcesoriów. Nie dopuszcza się systemu wymagającego dodatkowych elementów koniecznych do odłączania systemu od rurki intubacyjnej / tracheostomijnej. Nie dopuszcza się systemu wymagającego dodatkowych elementów koniecznych lub wspomagających odłączanie systemu od rurki intubacyjnej / tracheostomijnej. W Sterylny zestaw drenów Y przeznaczonych do stosowania z zamkniętymi systemami do odsysania. W skład zestawu wchodzi : łącznik Y do podłączenia do pojemnika na wydzielinę, 2 dreny z zaciskami umożliwiające niezależne połączenie z systemem zamkniętym do odsysania z rurki intubacyjnej lub tracheostomijnej oraz standardowym cewnikiem do odsysania z jamy ustnej. Możliwość stosowania min 48 godz. | 30 | SZT
3 | System do kontrolowanej zbiórki stolca. Zestaw do kontrolowanej zbiórki stolca płynnego i półpłynnego. Stosowany okresowo u pacjentów unieruchomionych, z nietrzymaniem stolca o konsystencji płynnej lub półpłynnej. Bez konieczności odbarczania. Skład zestawu: 1) silikonowy rękaw odprowadzjący, zakończony silikonowym, miękkim I elastycznym balonikiem retencyjnym, dopasowanym do anatomii zwieracza odbytu, 2) wyskalowana strzykawka 3) wymienny worek zbiorczy – 3 worki w zestawie, skalowane co 25 ml. | 2 | SZT
4 | Worek do systemu do kontrolowanej zbiórki stolca. Wymienny worek zbiorczy skalowany co 25 ml, kompatybilny z systemem z poz. 1, 1 op = 10 szt | 2 | SZT
Razem: | [5 empty] | - |  | - | - | - | -
Pakiet 52 CPV 33711700 - 4
1 | Zestaw do toalety jamy ustnej zawierający szczoteczkę do zębów z możliwością podłączenia do standardowych przewodów odsysających oraz płyn do płukania jamy ustnej w saszetce i aplikator – gąbką z saszetką balsamu do natłuszczania | 200 | SZT
2 | Zestaw do toalety jamy ustnej zawierający 2 gąbki z możliwością podłączenia do standardowych przewodów odsysających oraz płyn do płukania jamy ustnej w saszetce i aplikator- gąbka z saszetką balsamu do natłuszczania | 150 | SZT
3 | Gąbka do jamy ustnej niesterylna przeznaczona do czyszczenia jamy ustnej pacjentów, składająca się z długiego uchwytu zakończonego wyprofilowaną gąbką, która jest wykonana z miękkiego piankowego tworzywa. Produkt pakowany pojedynczo, niesterylny | 200 | SZT
Razem: | [5 empty] | - |  | - | - | - | -
Pakiet 53 CPV 33140000-3
1 | Sterylny wężyk pompy, wyposażony w trzy igły przebijające środki z kontrastem i NaCl zabezpieczone kapturkami ochronnymi. Posiadający możliwość monitorowania ciśnienia w systemie wężyków, zawierający filtr cząsteczkowy oraz wbudowany zawór zwrotny na jednym końcu wężyka. Czas pracy na wężyku pompy wynosi do 24 godzin niezależnie od ilości przebytych iniekcji. Bez zawartości lateksu oraz ftalanów (DEHP). Szczelność ciśnieniowa maksymalnie 20bar. 1op=10szt, w pełni kompatybilny ze wstrzykiwaczem Ulrich medical CT motion XD 8000, posiadającym przez zamawiającego. Zamawiający nie dopuszcza zamienników, wężyk zatwierdzony przez producenta wstrzykiwacza automatycznego będącego własnością Zamawiającego. | 40 | OP
2 | Sterylny wężyk pacjenta, długość 250cm, dwa zawory zwrote, złącze luer lock. Bez zawartości lateksu oraz ftalanów (DEHP). Objetość wężyka 12,5ml, szczelność ciśnieniowa maksymalnie 20bar. 1op=100szt, w pełni kompatybilny ze wstrzykiwaczem Ulrich medical CT motion XD 8000, posiadającym przez zamawiającego. Zamawiający nie dopuszcza zamienników, wążyk zatwierdzony przez producenta wstrzykiwacza automatycznego będącego własnością Zamawiającego. | 30 | OP
Razem: | [5 empty] | - |  | - | - | - | -
Pakiet 54 CPV 33140000-3
1 | Zestaw PEG Flocare – zestaw do przezskórnej endoskopowej gastrostomii, poliuretanowy, przezroczysty zgłębnik o długości około 40cm posiadający widoczny znacznik w RTG, wewnętrzną płytkę mocującą, końcówka pokryta Hydromerem, zakończona pętlą, podziałka zaczynająca się od płytki wewnętrznej, zacisk zabezpieczający utrzymanie odpowiedniej pozycji zgłębnika, nić trakcyjna z pętlą do bezpiecznego połączenia z pętlą zgłębnika, adapter do podawania żywienia EnFit, zewnętrzna płytka zabezpieczająca przed przemieszczaniem i zagięciem zgłębnika wykonana z silikonu, igła punkcyjna z trokarem, zacisk do regulacji przepływu, skalpel, rozmiary CH 10, CH14 i CH 18. Zamawiający określi rozmiar podczas składania zamówienia. | 100 | SZT
2 | Zgłębnik PUR CH10/110cm | 20 | SZT
3 | Zgłębnik PUR CH12/110cm | 10 | SZT
4 | Zgłębnik gastrostomijny G-tube nr.16 | 5 | SZT
5 | Zgłębnik gastrostomijny G-tube nr.18 | 150 | SZT
6 | Zgłębnik gastrostomijny G-tube nr.20 | 50 | SZT
7 | Zgłębnik gastrostomijny G-tube nr.22 | 20 | SZT
8 | Zgłębnik gastrostomijny G-tube nr.24 | 20 | SZT
Razem: | [5 empty] | - |  | - | - | - | -
Pakiet 55 CPV 33140000 - 3
1 | Szczoteczka Typ wachlarzyk do pobierania wymazów cytologicznych, jednocześnie z kanału szyjki macicy, tarczy i ze strefy transformacji, umożliwiająca uzyskanie bogatokomórkowego kanału szyjki macicy. | 300 | SZT
2 | Próżnociąg położniczy, sterylny, jednorazowego użytku, nowej generacji z atraumatyczną, miękką miseczką przyjazną dla matki i dziecka, przyssawka w kształcie grzyba średnica 50 mm lub w kształcie dzwonu średnica 64 mm, wyprofilowany uchwyt z pompką wytwarzającą stałe podciśnienie przy minimalnym wysiłku, posiadający czytelny wskaźnik próżni w kształcie zegara, zawór zwalniający próżnię, zawór pomocniczy w postaci skrzydełek | 40 | SZT
Razem: | [5 empty] | - |  | - | - | - | -
Pakiet 56 CPV 33194100-7
1 | Aparaty do infuzji, długość komory kroplowej wraz z kolcem nie krótsza niż 120mm, kolec z zintegrowanym filtrem przeciwbakteryjnym i samo zamykającą się klapką, dolna część komory elastyczna w celu łatwego ustawienia poziomu płynu 15µm filtr płynu zabezpieczający przed większymi cząsteczkami, precyzyjny zacisk rolkowy, z miejscem na zabezpieczenie i unieruchomienie kolca komory kroplowej po użyciu, miejsce do podwieszenia drenu, sterylizowany promieniami gamma, długość drenu 140-180cm zakończona końcówką lock, posiada filtr hydrofobowy na końcu drenu, zapobiegający przed wyciekaniem płynu z drenu podczas jego wypełniania, filtr hydrofilny w komorze kroplowej, zabezpieczający przed dostaniem się powietrza do drenu po opróżnieniu komory kroplowej, integralna zastawka bezigłowa | 600 | OP
Razem: | [5 empty] | - |  | - | - | - | -
Pakiet 57 CPV 33171000-9
1 | Uzupełniający zestaw do przezskórnej tracheotomii metodą Griggsa oparty na użyciu peana, zawierający skalpel, kaniulę z igłą i strzykawką do identyfikacji tchawicy, prowadnicę Seldingera, rozszerzadło. Zawierający rurkę tracheotomijną z mankietem niskociśnieniowym z możliwością odsysania znad mankietu, w rozmiarach: 7.0mm; 8.0mm; 9.0mm do wyboru. Rozmiar zostanie określony podczas składania zamówienia. | 30 | SZT
Razem: | [5 empty] | - |  | - | - | - | -
Pakiet 58 CPV 33140000-3
1 | Jednorazowy układ oddechowy z generatorem do aparatu Infant Flow z zabezpieczeniem antybakteryjnym opartym na działaniu jonów srebra, przystosowany do nawilżacza Fischer&Paykel , w skład którego wchodzi: - odcinek wdechowy podgrzewany o dł. 1,2 m z dodatkowym niepodgrzewanym odcinkiem przeznaczonym do inkubatora o dł. 0,3 m - odcinek wydechowy - generator - odcinek pomiarowy do proksymalnego pomiaru ciśnienia. dł. 2,1 m - odcinek łączący nawilżacz z respiratorem - zestaw 3 końcówek donosowych o rozmiarach: S, M, L. | 20 | SZT
2 | Adapter do funkcji nCPAP (odcinek łączący nawilżacz z aparatem nCPAP) 10 cm | 30 | SZT
3 | Komora nawilżacza o konstrukcji zapobiegającej nadmiernemu zbieraniu się kondensatu w obwodzie oddechowym, automatycznie napełniana wodą, dren doprowadzający wodę o dł. 1,2 m | 30 | SZT
4 | Czapeczka jednorazowa do mocowania układu oddechowego nCPAP – wykonana z bawełny wyposażona w trzy zapięcia na rzepy do mocowania węży. Wielkość czapeczki oznaczona kolorem w sposób trwały. Rozmiary 26-28 cm (kolor niebieski), roz 28-30 cm (kolor żółty),roz 30-32cm (kolor zielony). Zamawiający określi rozmiar podczas składania zamówienia | 5 | SZT
5 | Maseczka nosowa w rozmiarach S, M, L, XL | 15 | SZT
6 | Smoczek do uszczelniana ust z możliwością indywidualnego kształtowania w zależności od rozmiaru buzi dziecka. Dla dzieci o wadze <1200g lub dla dzieci o wadze 1000-1800g w zależności od wyboru Zamawiającego. | 5 | SZT
7 | Układ oddechowy jednorazowego użytku do respiratora Fabian z zabezpieczeniem przeciwdrobnoustrojowym opartym na działaniu jonów srebra, posiadający: - ramię wdechowe podgrzewane dł. 1,2m, - ramię wydechowe z pułapką wodną, - odcinek przedłużającą do inkubatora dł. 0,3m, - dren do pomiaru ciśnienia, - zestaw adapterów do różnych typów respiratorów, -komorę nawilżacza z systemem automatycznego poboru wody o konstrukcji zapobiegającej nadmiernej kondensacji w obwodzie oddechowym | 10 | SZT
8 | Zestaw noworodkowy do biernej terapii tlenowej wysokimi przepływami z kaniulą nosową, z zabezpieczeniem przeciwdrobnoustrojowym opartym na działaniu jonów srebra, przeznaczony do stosowania w okresie 14 dni W skład zestawu wchodzi: - odcinek wdechowy podgrzewany dł. 1,2 m - odcinek przedłużający niepodgrzewany 0,3 m - odcinek z zastawką bezpieczeństwa - komora nawilżacza o konstrukcji zapobiegającej nadmiernemu zbieraniu się kondensatu w obwodzie oddechowym - kaniula nosowa do terapii tlenowej wysokimi przepływami dla noworodków donoszonych i wcześniaków. | 15 | SZT
Razem: | [5 empty] | - |  | - | - | - | -
Pakiet 59 CPV 37322300-4
1 | Uniwersalny ustnik j. użytku do inhalatora | 300 | SZT
Razem: | [5 empty] | - |  | - | - | - | -
Pakiet 60 CPV 33681000-7
1 | Jednorazowa butelka do pokarmu o pojemności 50-80 ml, mikrobiologicznie czysta, nie zawiera Bisphenolu A, z nakrętką, kompatybilna z zestawem do laktatora Lactina Electric Plus Medela i Symphony Medela | 400 | SZT
2 | Jednorazowa butelka do pokarmu o pojemności 130-150 ml, mikrobiologicznie czysta, nie zawiera Bisphenolu A, z nakrętką kompatybilna z zestawem do laktatora Lactina Electric Plus Medela I Symphony Medela | 300 | SZT
3 | Smoczek wolny od lateksu, sterylny, rozmiar dla noworodka uniwersalny, pasuje do wszystkich typów butelek | 200 | SZT
4 | Zestaw do zbiórki pokarmu do laktatorów Symphony. Do użycia przez jedną dobę lub na 8 odciągnięć. Zestaw w składzie z konektorem ze zdejmowalnym lejkiem (dla łatwego dopasowania odpowiedniego rozmiaru lejka), drenem o długości 104cm i śr. 4mm połączonym z konektorem i nakładką na tłok; zdejmowalną membraną, okalającą krawędzie nakładki na tłok zapewniającą pełną szczelność po nałożeniu na tłok; możliwość stosowania lejków 24, 27 i 30mm do wyboru przez zamawiającego. Opakowanie typu papier-folia, zawierające informacje o dacie produkcji, dacie ważności, numer LOT i numerze referencyjnym. Zestaw mikrobiologicznie czysty. Wyrób medyczny. | 50 | SZT
Razem: | [5 empty] | - |  | - | - | - | -
Pakiet 61 CPV 33171000-9
1 | Zestaw jednorazowego noworodkowego układu obwodowego do resuscytacji z łącznikiem T do zastosowania w połączeniu z cieplarkami Panda iRes | 50 | SZT
Razem: | [5 empty] | - |  | - | - | - | -
Pakiet 62 CPV 33100000-1
1 | Jednorazowego użytku układ T do reanimacji NEOPUFF/ z zastawką PEEP do inkubatora Rssuscitare Radiant Warmer | 5 | SZT
Razem: | [5 empty] | - |  | - | - | - | -
Pakiet 63 CPV 33141200-2
1 | Cewnik do odsysania gdo z kontrolą siły ssania, z konektorem typu V, bez zatyczki, powierzchnia cewnika zmrozona, dwa otwory boczne naprzeciwległe i jeden otwór centralny, sterylny CH 4 dł. od 350mm-400mm | 100 | SZT
2 | Cewnik do odsysania gdo z kontrolą siły ssania, z konektorem typu V, bez zatyczki, powierzchnia cewnika zmrozona, dwa otwory boczne naprzeciwległe i jeden otwór centralny, sterylny CH 6 dł. od 350mm-400mm | 100 | SZT
3 | Cewnik do odsysania gdo z kontrolą siły ssania, z konektorem typu V, bez zatyczki, powierzchnia cewnika zmrozona, dwa otwory boczne naprzeciwległe i jeden otwór centralny, sterylny CH 8 dł. od 350mm-400mm | 200 | SZT
4 | Cewnik do odsysania gdo z kontrolą siły ssania, z konektorem typu V, bez zatyczki, powierzchnia cewnika zmrozona, dwa otwory boczne naprzeciwległe i jeden otwór centralny, sterylny CH10 dł. od 350mm-400mm | 200 | SZT
Razem: | [5 empty] | - |  | - | - | - | -
Pakiet 64 CPV 33141000-0
1 | Pokrowce na materacyk jednorazowego użytku do lampy do fototerapii neoBLUE cozy NATUS | 40 | SZT
Razem: | [5 empty] | - |  | - | - | - | -
Pakiet 65 CPV 33199000-1
1 | Fartuch higieniczny jednorazowego użytku, wiązany z tyłu, rękaw zakończony mankietem ściągającym, wykonany z włókniny o gramaturze minimum 35g/m² kolor zielony lub niebieski, rozmiar L i XL, dla personelu medycznego jako środek ochrony indywidualnej. Zamawiający określi rozmiar podczas składania zamówienia | 35000 | SZT
Razem: | [5 empty] | - |  | - | - | - | -
Pakiet 66 CPV 33140000-3
1 | Miarka pomiarowa j. uż. do pomiaru obwodów noworodka wykonane z papieru wysokiej jakości o długości od 0 – 100 cm, z podziałką co 1 mm, z polem na zapisanie nazwiska, wzrostu i wagi dziecka oraz aktualnej daty ( 1 kpl = 500 szt miarek ) | 1 | kpl
Razem: | [5 empty] | - |  | - | - | - | -
PAKIET 67 CPV 33681000-7
1 | Smoczek do karmienia noworodków i niemowląt w wieku 0 - 6 miesięcy, posiadający specjalny otwór przypominający kształtem literę " I " umożliwia wypływ pokarmu w 3 różnych prędkościach., nakrętka koloru niebieskiego,wykonany z termoplastycznego elastomeru (TPE), jednorazowego użytku, sterylny, zapakowany w sposób próżniowy, 63,70pasujący do butelek o standardowym gwincie (średnica 4 cm) | 20 | SZT
Razem: | [5 empty] | - |  | - | - | - | -
Pakiet 68 CPV 33140000-3
1 | Test na helicobacter suchy. Test do wykrywania Helicobacter pylori w bioptatach z żołądka lub dwunastnicy. Posiada łatwy i bezpieczny system zamykania pola reakcyjnego (rynienkę i krążek dociskający) oraz narzędzie ułatwiające bezpieczne umieszczenia bioptatu w polu reakcyjnym. | 2300 | SZT
Razem: | [5 empty] | - |  | - | - | - | -
Pakiet 69 CPV 33141615-4
1 | Worki do dobowej zbiórki moczu poj. 2 l j. uż. Sterylne, z dokładną skalą pomiarową, dren odporny na skręcanie, zastawka antyzwrotna, mogą być utrzymane do 7 dni, zawór spustowy poprzeczny typu "T". | 10000 | SZT
2 | Pojemnik plastikowy z nakrętką do moczu poj. 100 ml niesterylny | 6500 | SZT
3 | Pojemnik plastikowy z nakrętką do moczu poj. 100 ml sterylny | 4500 | SZT
4 | Słój do dobowej zbiórki moczu o poj. 2.000-2.500 ml skalowany co 100 ml z podziałką z zakrętką lub pokrywką, plastikowy | 20 | SZT
Razem: | [5 empty] | - |  | - | - | - | -
Pakiet 70 CPV 33194120-3
1 | Przedłużacz do pomp infuzyjnych j.uż. długość 150 cm, końcówki zabezpieczone obustroonie osłonkami | 3300 | SZT
2 | Przedłużacz do pomp infuzyjnych j.uż. dł 45-50 cm | 100 | SZT
3 | Przedłużacze do pomp infuzyjnych do leków światłowrażliwych. dł. 150 cm, końcówki zabezpieczone obustronnie osłonkami | 1000 | SZT
4 | Przedłużacze do pompy infuzyjnej do leków światłowrażliwych dł.50 cm, | 20 | SZT
5 | Kranik trójdrożny | 3500 | SZT
Razem: | [5 empty] | - |  | - | - | - | -
Pakiet 71 CPV 33140000-3
1 | Worek do ochrony leków światłowrażliwych 100 ml, wycięcie na szczycie umożliwiające zawieszenie butelki, wycięcie na dolnej czesci pozwalajace na swobodne wprowadzenie drenu, dodatkowy pasek klejacy pozwalajacy na zamknięcie worka | 150 | SZT
2 | Worek do ochrony leków światłowrażliwych 250 ml, wycięcie na szczycie umożliwiające zawieszenie butelki, wycięcie na dolnej czesci pozwalajace na swobodne wprowadzenie drenu, dodatkowy pasek klejacy pozwalajacy na zamknięcie worka | 250 | SZT
3 | Worek do ochrony leków światłowrażliwych 500ml (wymiary ok.16x30cm), wycięcie na szczycie umożliwiające zawieszenie butelki, wycięcie na dolnej czesci pozwalajace na swobodne wprowadzenie drenu, nie czarne | 75 | SZT
4 | Worek do ochrony leków światłowrażliwych 1000ml (wymiary ok.21x30cm), wycięcie na szczycie umożliwiające zawieszenie butelki, wycięcie na dolnej czesci pozwalajace na swobodne wprowadzenie drenu, nie czarne | 75 | SZT
5 | Worek do ochrony leków światłowrażliwych 3000ml (wymiary ok.55x35cm), wycięcie na szczycie umożliwiające zawieszenie butelki, wycięcie na dolnej czesci pozwalajace na swobodne wprowadzenie drenu, nie czarne | 100 | SZT
Razem: | [5 empty] | - |  | - | - | - | -
Pakiet 72 CPV 33140000-3, 33141200-2, 33141320-9
1 | Filtr infuzyjny do podawania emulsji tłuszczowych : - 1,2 um filtr do emulsji tłuszczowej i żywienia w systemie al-in-one – zatrzymuje mikroorganizmy, grzyby,zarodniki – automatyczne odpowietrzanie – jeden dren z końcówką luer lock – drugi dren z końcówką lock, - powierzchnia filtra 1,6cm2 – objętość wypełnienia 0,55 ml – wielkość przepływu około 30 ml /min – wytrzymałość ciśnieniowa 3,1 | 50 | SZT
2 | Filtr infuzyjny do podawania płynów beztłuszczowych : - 0,2 um filtr do emulsji tłuszczowej i żywienia w systemie al-in-one – zatrzymuje mikroorganizmy, grzyby,zarodniki – automatyczne odpowietrzanie – jeden dren z końcówką luer lock – drugi dren z końcówką lock, - powierzchnia filtra 1,6cm2 – objętość wypełnienia 0,55 ml – wielkość przepływu około 2 ml /min – wytrzymałość ciśnieniowa 3,1 | 50 | SZT
3 | Izolowana igła do blokady nerwów, skośne ścięcie ostrza 30 ° w pełni izolowana igła aż do szlifu. Dostosowana do stymulatora Stimuplex Dig RC, Rozmiar 22 G 71 mm. x 50mm dren do podawania leku , sterylna. | 30 | SZT
4 | Cewnik do przeskórnej linii centralnej silikonowy lub poliuretanowy dla noworodków z masą ciała <1000g 28G | 1 | SZT
5 | Cewnik do przeskórnej linii centralnej silikonowy lub poliuretanowy dla noworodków z masą ciała >1000g 24G | 1 | SZT
Razem: | [5 empty] | - |  | - | - | - | -
Pakiet 73 CPV 331400000-3
1 | Wziernik ginekologiczny S,M,L j.uż. | 6000 | SZT
2 | Szczoteczka Typ wachlarzyk do pobierania wymazów cytologicznych, jednocześnie z kanału szyjki macicy, tarczy i ze strefy transformacji, umożliwiająca uzyskanie bogatokomórkowego kanału szyjki macicy. | 1500 | SZT
3 | Utrwalacz cytologiczny typu Cytofix poj. 150 ml | 15 | SZT
Razem: | [5 empty] | - |  | - | - | - | -
Pakiet 74 CPV 33141200-2 CPV 33157110-9
1 | Cewnik/Dren do podawania tlenu przez nos, j. uż. sterylny, bezlateksowy, uniwersalny łącznik, końcówka donosowa wykonana z miękkiego plastyfikatu, długość drenu 2m, 3m, 4m. Zamawiający określi długość podczas składania zamówienia | 2000 | SZT
2 | Cewnik/Dren do podawania tlenu przez nos, j. uż. sterylny, bezlateksowy, uniwersalny łącznik, końcówka donosowa wykonana z miękkiego plastyfikatu, długość drenu 5m. | 50 | SZT
3 | Cewnik/Dren do podawania tlenu przez nos dla dzieci, j. uż. sterylny, bezlateksowy, uniwersalny łącznik, długość drenu 2m , końcówki miękkie donosowe | 100 | SZT
4 | Cewnik/Dren do podawaniu tlenu przez nos dla niemowląt i noworodków, sterylizowany tlenkiem etylenu, bezlateksowy, uniwersalny łącznik, końcówka donosowa wykonana z miękkiego plastyfikatu, długość drenu 2m | 70 | SZT
5 | Przedłużacz do podawania tlenu, j.uż., sterylizowany tlenkiem etylenu, wykonany z PVC, dren tlenowy ze złączem uniwersalnym, długości: 2,1m, 3m, 4,2m 7,6m. Zamawiający określi długość podczas składania zamówienia | 1500 | SZT
6 | Maska do podawania tlenu z drenem o długości 2m wyposażonym w uniwersalne łączniki, j. uż. Maska wykonana z medycznego PVC, regulowany metalowy klip na nos oraz gumkę mocującą, sterylizowany tlenkiem etylenu, bez lateksu, bez ftalanów DEHP, w rozmiarach S, M, L, XL. Zamawiający określi rozmiar maski podczas składania zamówienia | 5100 | SZT
7 | Maska do podawania tlenu z nebulizatorem, j.uż, sterylizowana tlenkiem etylenu, wykonana z medycznego PVC, z regulowanym metalowym klipsem na nos i gumką mocującą. Nebulizator o pojemności 6ml (skalowany co 1ml), bez lateksu, bez ftalanów DEHP, dren o dłogości 2m wyposazony w uniwersalne łączniki, rozmiar S, M, L, XL. Zamawiający okresli rozmiar maski podczas składania zamówienia | 800 | SZT
8 | Maska do podawania tlenu z workiem z rezerwuarem, j.uż. sterylizowana stelekiem etylenu, wykonana z medycznego PVC, bez lateksu, maska zapewnia wysokie stężenie tlenu, otwory boczne maski z zastawką jednokierunkową, pojemnośc worka ok. 1000ml, maska z regulowanym metalowym klipsem na nos i gumką mocującą, bez ftalanów DEHP, rozmiar S, M, L, XL. Zamawiający określi rozmiar maski podczas składania zamówienia. | 100 | SZT
Razem: | [5 empty] | - |  | - | - | - | -
Pakiet 75 CPV 33157100-6
1 | Zestaw do nebulizacji pneumatycznej umożliwiający generację cząstek aerozolu mniejszych niż 4 ml (MMAP), składające się z nebulizatora z tworzywa sztucznego, przewodu połączeniowego oraz ustnika kątowego .Wszystkie elementy j.uż. | 700 | SZT
Razem: | [5 empty] | - |  | - | - | - | -
Pakiet 76 CPV 33141700-7
1 | Szyny Kramera 10 cm x 150 cm | 30 | SZT
2 | Szyny Kramera 7 cm x 100 cm | 30 | SZT
3 | Szyny Kramera 15 cm x 150 cm | 30 | SZT
4 | Szyny Zimmera , aluminiowe 26 cm x 2 cm | 30 | SZT
5 | Szyny Zimmera, aluminiowe 26cm x 5 cm | 30 | SZT
6 | Szyny Zimmera, aluminiowe 40cm x 5 cm | 30 | SZT
7 | Szyny Zimmera, aluminiowe 23cm x 1,5 cm | 30 | SZT
8 | Kołnierze ortopedyczne j. uż. dla dzieci i dorosłych | 50 | SZT
Razem: | [5 empty] | - |  | - | - | - | -
Pakiet 77 CPV 33141000-0
1 | Fartuch foliowy j. uz. ( zapaska ) | 35000 | SZT
2 | Kanka doodbytnicza rozmiar 16 x 200 | 600 | SZT
3 | Kanka doodbytnicza Rozmiar 18 x 200 | 20 | SZT
4 | Kieliszki j. uż. do leków z przykrywką o poj. 20-30ml, 1 op=90szt | 1000 | OP
5 | Kieliszki j. uż. do leków kompatybilne z kruszarką SEVERO | 10000 | SZT
6 | Folia j. uż. kompatybilne z kruszarką SEVERO | 1000 | SZT
7 | Okulary do fototerapii j.uż. Wykonana z ultra miękkiego materiału dla dzieci typ Large | 30 | SZT
8 | Opaski do identyfikacji dla dorosłych j. uż., miękkie, zaoblone końce (1OP=100 szt) | 90 | OP
9 | Opaski do identyfikacji dla dzieci j. uz., miękkie, zaoblone końce (1 OP=100szt) | 20 | OP
10 | Pojemnik plastikowy do kału 25-30 ml ( korek i łopatka stanowi jedną całość ) sterylny | 1000 | SZT
11 | Szpatułki drewniane j. uż. Niesterylne 1 op=100szt | 1 | OP
12 | Szpatułki drewniane j. uż. Sterylne, pakowane pojedynczo 1 op=100szt | 200 | OP
13 | Worki na zwłoki zapinane na zamek | 400 | SZT
14 | Zestaw do kolografii bez barytu | 1 | SZT
15 | Nakładki do otoskopu Śr 4,0 mm i 2,5 mm (dla dzieci i dorosłych) 1 op=100szt | 25 | OP
16 | Żel do USG o poj. 0,25 l | 15 | SZT
17 | Żel do USG o poj. 0,5 l | 250 | SZT
18 | Żel do USG o poj. 5 l z dozownikiem | 2 | SZT
19 | Żel do EKG o poj. 250 ml | 70 | SZT
20 | Żel sterylny do transmisji ultrasonograficznych 5L, hydrologiczny, bakteriostatyczny, niewywołujący podrażnień, całkowicie wodny roztwór nie pozostawia zabrudzeń na ubraniach i nie uszkadza głowic i przetworników. Kolor niebieski. Dopuszczony do stosowania w ultrasonografie posiadanym przez Zamawiającego tj. SAMSUNG RS80 EVO oraz SAMSUNG HS60 a zatwierdzony przez firmę Samsung Medison. | 20 | SZT
21 | Żel do KTG o poj. 5 l + dozownik | 1 | SZT
22 | Żel do KTG o poj. 0,5 l | 10 | SZT
23 | Żel/pasta ścierna do abrazji naskórka | 100 | SZT
24 | Rękawice foliowe – niejałowe do zabezpieczenia skóry rąk, przy wykonywaniu prac nieinwazyjnych, uniwersalne, pasujące na lewą i prawą rękę, teksturowane,wytrzymały na rozerwanie zgrzew, rozm. S,M,L 1 op = 100 szt (50 par) Zamawiający okresli rozmiar podczas składania zamówienia | 100 | OP
25 | Zestaw do lewatyw j. uz. Sterylny | 400 | SZT
Razem: | [5 empty] | - |  | - | - | - | -
Pakiet 78 CPV 22993200-9
1 | Papier do Videoprintera Mitsubischi K 65 HM rozmiar 110mmx20m bez nadruku. Możliwość zaoferowania papieru kompatybilnego do Mitsubishi K65HM 11OHD | 200 | SZT
2 | Papier do EKG A4 AsCARD/Mr Blue/B56/M-TRACE 112mm x 25 | 600 | SZT
3 | Papier do EKG Cardiette AR 1200 120mm x 30 m | 20 | SZT
4 | Papier ciepłoczuły do EKG 104x40mb | 20 | SZT
5 | Papier do EKG Delta 3 Plus 112x100x300 | 200 | SZT
6 | Papier AsCard B5 60 x 25 mb | 100 | SZT
7 | Papier do aparatu EKG Helige EK 53/56 | 30 | SZT
8 | Papier do zdjęć echo serca Sony Type I (normal) UPP-110s 110mm x 20m | 5 | SZT
9 | Papier do EKG do aparatu Smart ECG składanka rozmiar 210 x 295 x 150 | 30 | SZT
10 | Papier termoczuły do kardiomonitora modułowego PM 6000 50x30m bez nadruku | 2 | SZT
11 | Papier do kardiomonitora iM 12 rozmiar 50mmx20m | 2 | SZT
12 | Papier do kardiomonitora Mindray 50 mm x 20 z nadrukiem | 2 | SZT
13 | Papier termoczuły do defibrylatora BeneHeart D3 50mmx20m gładki | 40 | SZT
14 | Papier termoczuły do defibrylatora BeneHeart D6 50mmx30m gładki | 2 | SZT
15 | Papier do aparatu KTG EDAN Hewlett Packard M 1911 A | 300 | SZT
16 | Papier do videoprintera USG SONY UPP 110 S | 10 | SZT
17 | Papier do USG Papier do wykonywania czarno-białych wydruków o wysokim połysku w formacie A6 (typ V) - przeznaczony do drukarek UP-X898MD / D898MD / D898DC / 897MD / D897MD / D897 / 895 / D895 / 890 / D890 / 860 / D860. - rozmiar 110 mm x 18 m | 50 | SZT
18 | Papier do videopriintera USG SONY UPP-110 HG | 40 | SZT
19 | Papier termoczuły kratka szer. 50mm do kardiomonitora DIASCOPE TRAVELLER Model 4041 | 2 | SZT
20 | Cyfrowy monochromatyczny papier K95HG – rozmiar 110 mm x 18 m, do aparatu USG, do drukarki Mitsubishi Electric Model P95 | 2 | SZT
Razem: | [5 empty] | - |  | - | - | - | -
Pakiet 79 CPV 38437000-7, 33192500-7
1 | Probówki PP Eppendorf 2 ml 1 op. = 1000 szt. | 2 | OP
2 | Probówki PS 4 ml 1 op. = 1000 szt. | 5 | OP
3 | Probówki PS 3 ml, średnica 12x55 mm, 1 op. = 1000 szt. | 2 | OP
4 | Korki rozporowe kompatybilne z probówkami z poz. 3 | 2000 | SZT
5 | Płyty nakrylowe HX Serowhites 6 1 op. = 100 szt | 1 | OP
6 | Probówki plastikowe stożkowe 10ml lub 12 ml PP lub PS 1 op. = 500 szt. | 2 | OP
7 | Probówki na BK stożkowe sterylne poj. 50ml. | 300 | SZT
8 | Probówki plastikowe z korkiem 12 ml PP lub PS 1 op. = 250 szt. | 2 | OP
9 | Końcówki jednorazowe niebieskie 200 ul. - 1.000 ul. Typ Ependorff 1op. = 1000 szt. | 10 | OP
10 | Końcówki jednorazowe żółte do 200 ul. typ Ependorff 1 op. = 1000 szt. | 10 | OP
11 | Końcówki jednorazowe białe 1 – 5 ml 1 op = 150 szt. | 5 | OP
12 | Pipetki miarowe Pasteura ze znacznikiem o poj. 1 ml 1 op. = 500 szt. | 20 | OP
13 | Kubki jednorazowego użytku o poj. 500 ml 1 op. = 50 szt. | 50 | OP
14 | Szkiełka podstawowe szlifowane 1 op. = 100 szt. | 15 | OP
15 | Szkiełka podstawowe z polem do opisu, szlifowane 1 op. = 100 szt. | 100 | OP
16 | Szkiełka nakrywkowe 18 x 18 mm 1 op. = 100 szt. | 4 | OP
17 | Szkiełka nakrywkowe 24 x 50 mm 1 op. = 1000 szt. | 2 | OP
18 | Pudełko z polistyrenu na 50 szkiełek mikroskopowych z przezroczystym zamknięciem z możliwością łączenia z innymi pojemnikami. | 5 | SZT
19 | Pojemnik z polistyrenu na 100 szkiełek mikroskopowych z kartą do opisu i identyfikacji. | 5 | SZT
20 | Naczynka typu Hitachi z PS poj. 3 ml œr. 17X38mm 1 op. = 1.000 szt | 4 | OP
21 | Pipeta automatyczna nastawna 10 – 100ul z automatycznym wyrzutem koñcówek | 2 | SZT
22 | Pipeta automatyczna nastawna 100 – 1000ul z automatycznym wyrzutem koñcówek | 2 | SZT
23 | Pipeta automatyczna nastawna 20 – 200ul z automatycznym wyrzutem końcówek | 4 | SZT
24 | Woreczki strunowe biohazard z kieszenią na dokumenty (do badań wysyłkowych) 150x225 1 op. - 100 szt | 5 | OP
25 | Pojemniki bakteriologiczne jałowe 20 ml | 50 | SZT
26 | Probówka okrągłodenna lub płaskodenna o szer. otworu wlotowego 1,5 – 2,5 cm, Wys. 5 -7 cm z korkiem lub zakrętką – pojemność 8 ml | 500 | SZT
Razem: | [5 empty] | - |  | - | - | - | -
Pakiet 80 CPV 37322300-4
1 | Jednorazowy ustnik do zabiegów endoskopowych bez podejścia tlenowego – mocowanie taśma elastyczna tekstylna z regulacją, pakowany pojedynczo, dla dorosłych wymiary otworu: 20x25mm | 3000 | SZT
2 | Jednorazowy ustnik do zabiegów endoskopowych bez podejścia tlenowego – mocowanie taśma elastyczna tekstylna z regulacją, pakowany pojedynczo, dla dzieci wymiary otworu: 19x16mm | 100 | SZT
Razem: | [5 empty] | - |  | - | - | - | -
Pakiet 81 CPV 35125100-7
1 | Czujniki jednorazowe do pomiaru saturacji dla noworodka kompatybilne z pulsoksymetrem NELLCOR i pulsoksymetrem Palm Care Bionicus. Technologia OxiMax | 400 | SZT
Razem: | [5 empty] | - |  | - | - | - | -
Pakiet 82 CPV 33140000-3
1 | Biureta do ręcznego napełniania worków do żywienia pozajelitowego o pojemności 150mL, z dokładnością do 1 ml (czytelna wyraźna skala); jednorazowa, jałowa, apirogenna; z czterema przewodami, z niezależnym portem do wstrzykiwania oraz z odpowietrznikiem; bez pływaka; przewód wyprowadzający do worka zabezpieczony korkiem, zacisk rolkowy; pakowana pojedynczo w opakowanie foliowo-papierowe z informacją (seria, data ważności) na opakowaniu zewnętrznym, informacja w języku polskim; kompatybilna z oferowanymi workami z pozycji 2 | 70 | SZT
2 | Worki do sporządzania mieszanin do żywienia pozajelitowego metodą jednego pojemnika, bez przewodów, kompatybilne z oferowaną biuretą z poz. 1, jałowe, apirogenne, wykonane z etylowinylooctanu, bez ftalanów i lateksu, z nadrukowaną skalą umożliwiającą ocenę wypełnienia, pakowany pojedynczo w opakowanie foliowo-papierowe z informacją (seria, data ważności) na opakowaniu zewnętrznym, informacja w języku polskim, w środku korek zapakowany oddzielnie. Worek musi posiadać niezależny port do wstrzyknięć z odłamywaną końcówką i kapturkiem do zabezpieczenia, niezależny port do podłączenia zestawu do infuzji oraz niezależny port do biurety, z powłoką UV, pojemność 250 ml | 140 | SZT
Razem: | [5 empty] | - |  | - | - | - | -
Pakiet 83 CPV 33168000-5
1 | Jednorazowe kleszcze biopsyjne do: gastroskopii, kolonoskopii i bronchoskopii o zwiększonej pojemności łopatek, z igłą lub bez igły, otwieranie się szczypiec zawsze bez względu na sposób zagięcia; z funkcją biopsji stycznych; pokryte hydrofilną powłoką redukującą tarcie i ułatwiającą przejście przez kanał roboczy endoskopu nawet przy jego znacznym zagięciu; średnica szczęk: 1.8mm, 2,2mm, 2,4mm, 2,8mm; długość 1150, 1550 i 2300 mm (pancerz szczypiec zróżnicowany kolorystycznie w zależności od długości); z czarnymi markerami sygnalizacyjnymi informującymi o momencie wysunięcia kleszczy z kanału roboczego, współpracujące z kanałem roboczym 2,0 mm, 2,8 mm, 3,2 mm | 3000 | SZT
2 | Jednorazowe pętle do polipektomii jednorazowego użycia z możliwością cięcia z użyciem koagulacji i bez użycia koagulacji. Wykonana z pojedynczego drutu i plecionego. Wyposażone w wyskalowaną rękojeść pozwalającą na otwieranie nawet dużych pętli przy użyciu jednej ręki ; średnica pętli 10, 15, 25 mm, długość robocza 2400 mm; do kanału roboczego 2.8 mm, 3,2 mm; kształt owalny. | 800 | SZT
3 | Klipsy hemostatyczne jednorazowego użytku z dwuramiennym klipsem załadowanym do zestawu, szerokość rozwarcia ramion klipsa 11 mm; 16mm; z możliwością kilkukrotnego otwarcia i zamknięcia ramion klipsa przed całkowitym uwolnieniem, oraz z możliwością rotacji klipsa, współpracujący z kanałem min.2.8mm, dł. robocza 2300 mm. Potwierdzona możliwość wykonania MRI | 150 | SZT
4 | Koszyk do usuwania polipów i ciał obcych. Wykonany z drutu oraz siatki nylonowej w pełni obrotowy trójdrutowy koszyk, długość narzędzia 230 cm, średnica osłonki 25 mm i 26mm.Koszyk do usuwania polipów i ciał obcych. Wykonany z drutu oraz siatki nylonowej w pełni obrotowy trójdrutowy koszyk, długość narzędzia 2300 mm, średnica osłonki 25 mm i 26mm. | 20 | SZT
5 | Zestaw do opaskowania żylaków przełyku, podwiązki wykonane z materiału hypalergicznego; podwiązki zamontowane w sposób nieograniczający pola widzenia, | 3 | SZT
Razem: | [5 empty] | - |  | - | - | - | -
Pakiet 84 CPV 33141640-8, 33141600-6
1 | Wkład workowy jednorazowego użytku o pojemności 1000ml na wydzielinę, z trwale dołączoną pokrywą, uszczelniany automatycznie po włączeniu ssania, z zastawką zapobiegającą wypływowi wydzieliny do źródła próżni, posiadający w pokrywie tylko jeden obrotowy króciec przyłączeniowy typu schodkowego, z szerokim portem na pokrywie do pobierania próbek. | 1000 | SZT
2 | Wkład workowy jednorazowego użytku o pojemności 2000ml na wydzielinę, z trwale dołączoną pokrywą, uszczelniany automatycznie po włączeniu ssania, z zastawką zapobiegającą wypływowi wydzieliny do źródła próżni, posiadający w pokrywie tylko jeden obrotowy króciec przyłączeniowy typu schodkowego, z szerokim portem na pokrywie do pobierania próbek. | 3000 | SZT
3 | Wkład workowy jednorazowego użytku o pojemności 3000ml na wydzielinę, z trwale dołączoną pokrywą, uszczelniany automatycznie po włączeniu ssania, z zastawką zapobiegającą wypływowi wydzieliny do źródła próżni, posiadający w pokrywie tylko jeden obrotowy króciec przyłączeniowy typu schodkowego, z szerokim portem na pokrywie do pobierania próbek. | 100 | SZT
4 | Pojemnik wielorazowy 1000 ml na wkłady workowe o spłaszczonym kształcie, przystosowany do zawieszenia na inkubatorze lub aparacie anestezjologicznym, wykonany z przeźroczystego tworzywa ze skalą pomiarową, wyposażony w zintegrowany zaczep do mocowania oraz króciec obrotowy typu schodkowego do przyłączenia źródła próżni. | 2 | SZT
5 | Pojemnik wielorazowy 2000 ml na wkłady workowe, wykonany z przeźroczystego tworzywa ze skalą pomiarową, wyposażony w zintegrowany zaczep do mocowania oraz króciec obrotowy typu schodkowego do przyłączenia źródła próżni. | 2 | SZT
6 | Pojemnik wielorazowy 3000 ml na wkłady workowe, wykonany z przeźroczystego tworzywa ze skalą pomiarową, wyposażony w zintegrowany zaczep do mocowania oraz króciec obrotowy typu schodkowego do przyłączenia źródła próżni. | 2 | SZT
7 | Wspornik plastikowy do szyny Modura kompatybilny z pojemnikami wielorazowymi. | 4 | SZT
8 | Wspornik metalowy przystosowany do zawieszenia na ramie łóżka, kompatybilny z pojemnikami wielorazowymi. | 2 | SZT
9 | Dren sterylny do odsysania z łącznikiem schodkowym do cewników do GDO, z zatyczką końcówki łącznika przymocowaną do drenu umożliwiającą zamknięcie światła drenu, dreny zachowujące drożność przy podciśnieniu 560mmHg, o średnicy 6 mm i długości 200cm, zewnętrzne żaberowane na całej długości drenu, pakowane pojedynczo w opakowanie wewnętrzne foliowe i w opakowanie zewnętrzne folia/papier. | 1500 | SZT
10 | Dren sterylny do odsysania z łącznikiem schodkowym do cewników do GDO, z kontrolą siły ssania, dreny zachowujące drożność przy podciśnieniu 560mmHg, o średnicy 5 mm i długości 200cm, zewnętrzne żaberowane na całej długości drenu, pakowane pojedynczo w opakowanie wewnętrzne foliowe i w opakowanie zewnętrzne folia/papier. | 3000 | SZT
11 | Dren do odsysania z doklejanymi elastycznymi końcówkami typu żeńskiego z wewnętrznymi pierścieniami uszczelniającymi, dren zachowujący drożność przy podciśnieniu 560mmHg, o średnicy 6 mm i długości 200cm, zewnętrzne żaberowane na całej długości drenu, pakowane pojedynczo w opakowanie wewnętrzne foliowe i w opakowanie zewnętrzne folia/papier. | 200 | SZT
12 | Dren do odsysania z doklejanymi elastycznymi końcówkami typu żeńskiego z wewnętrznymi pierścieniami uszczelniającymi, z zatyczką końcówki łącznika przymocowaną do drenu umożliwiającą zamknięcie światła drenu dren zachowujący drożność przy podciśnieniu 560mmHg, o średnicy 5 mm i długości 200cm, zewnętrzne żaberowane na całej długości drenu, pakowane pojedynczo w opakowanie wewnętrzne foliowe i w opakowanie zewnętrzne folia/papier. | 300 | SZT
13 | Wkład jednorazowy do ssaka Medela posiadanego przez Zamawiającego, bez żelu, pojemność 1,5l i 2,5l. Rozmiar określany przez Zamawiającego w chwili składania zamówienia. | 500 | SZT
Razem: | [5 empty] | - |  | - | - | - | -
Pakiet 85 CPV 31711140
1 | Elektroda do EKG z żelem stałym, Ag/Ag Cl j. uż. na bazie gąbki PE z języczkiem do mocowania kabla.Wymiary elektrody 42mm +/- 2mm /56mm +/-2mm. LLL-510 (1 op=50szt) | 1500 | OP
2 | Elektroda do Ekg do prób wysiłkowych j. uż. na fizelinie. Żel stały, sensor Ag/AgCl. Wymiar elektrody ø 43 mm-50mm. LFO-510. (1 op=50szt) | 700 | OP
3 | Elektroda do EKG pediatryczna z gąbką i żelem, ø 25-26 mm (1 op=50szt) | 4 | OP
4 | Elektroda do EKG z żelem ciekłym, Ag/Ag Cl j. uż. na bazie gąbki PE. Wymiary średnica 50mm, okrągła (1op=50szt) | 400 | OP
5 | Elektrody EKG do prób wysiłkowych zapewniające niezawodność zapisu u pacjentów szczególnie aktywnych w trakcie badania, z nadmierną potliwością, na materiale bazowym gwarantującym swobodne oddychanie skóry oraz pozwalającym na idealne dopasowanie się do krzywizn ciała, ze stałym żelem 1 op = 50 szt. | 680 | OP
Razem: | [5 empty] | - |  | - | - | - | -
Pakiet 86 CPV 33168000-5, 33140000-3
1 | Jednorazowe igły do strzykiwania w teflonowej osłonce odpornej na złamania, posiadająca blokadę po wybraniu pozycji; śr. ostrza 22-25G dł. ostrza 4 lub 6 mm; dł. całkowita 200 – 240cm. | 100 | SZT
2 | Proteza do drenażu dróg żółciowych prosta, śr. protez: 10 FR, dł. protez: 3,5,7,9,12,15 cm; wraz z zestawem do wprowadzenia ich do dróg żółciowych | 10 | SZT
3 | Proteza do drenażu dróg żółciowych typu podwójny pigtail. Polimerowa z endoskopowym znacznikiem od strony dwunastnicy; śr. protez: 7 FR; dł. protez: 3, 5cm. | 20 | SZT
4 | Sfikterotom obrotwy, z mechanizmem pozwalającym na płynny obrót końcówki w dowolnym kierunku (360 st.),ułatwiający ustawienie względem brodawki i uzyskanie dostępu do dróg żółciowych. Sfinkterotom z niezależnymi kanałami dla prowadnika i podawania kontrastu, dł. robocza min. 200 cm, noska 5 mm, dł. cięciwy tnącej 20 i 30 mm, przeznaczony do współpracy z prowadnikami o dł. 450 cm w rozmiarze 0.25mm.; 0.35mm | 45 | SZT
5 | Cewnik do kontrastowania dróg żółciowych z dwoma niezależnymi kanałami dla prowadnika oraz podawania kontrastu; o kształcie standardowym; dł. 210 cm, średnica 5.0 Fr, współpracujący z prowadnikiem 0.25 i 0.35mm | 5 | SZT
6 | Trzykanałowy sfinkterotom igłowy z niezależnym kanałem dla prowadnika i osobnym do podawania kontrastu; dł. robocza 200cm; śr. kateteru 7-5.5 Fr; śr. końcówki 4.8 Fr,z regulowanym wysunięciem igły w granicach 4-6 mm; z końcówką widoczną w RTG; współpracujący z prowadnikiem o śr. 0.35mm | 5 | SZT
7 | Prowadnik do dróg żółciowych. Końcówka hydrofilna dł.5 cm, 10 cm., z rdzeniem odpornym na złamania; w części dystalnej pokryty tworzywem zmniejszającym tarcie i ułatwiającym wymianę narzędzi, z systemem markerów radiologicznych do pomiaru odległości, izolowany elektrycznie; średnice: 0,025-końcówka prosta i zagięta, 0,035-końcówka prosta i zagięta, sztywność standardowa i usztywniona, długość 450 cm. | 45 | SZT
8 | Balon do ekstrakcji złogów o zmiennej średnicy, dostępne z ujściem kontrastu powyżej balona, współpracujący z prowadnikiem o dł.450cm,w komplecie ze skalibrowaną strzykawką. | 30 | SZT
9 | Zestaw do wprowadzania protez do dróg żółciowych 7 FR | 15 | SZT
10 | Zestaw do wprowadzania protez do dróg żółciowych 10 FR; składający się z cewnika prowadzącego oraz cewnika popychającego | 10 | SZT
11 | Proteza do drenażu trzustki. Wykonana z polipropylenu z otworami drenującymi na całej długości; o średnicy 7 FR, długości 40mm, prosta z proksymalnymi zczepami. | 6 | SZT
12 | Szczypce chwytające obrotowe, łyzeczki typu „szczęki aligatora” i 'ząb szczura”. Służące do usuwania stentów ECPW. Funkcja rotacji umożliwiająca pozycjonowanie. Długość robocza 1800 mm, szerokośc rozwarcia łyżeczek 6,9 mm. | 40 | SZT
Razem: | [5 empty] | - |  | - | - | - | -
Pakiet 87 CPV 33168000-5
1 | Szczotka z dwiema końcówkami (dwie szczotki do czyszczenia kanałów na jednej osłonce). Duża odporność na zginanie i dwustronne wprowadzenie. Plastikowa końcówka na końcu dalszym drutu szczotki chroniąca kanał endoskopu. Dł. robocza 230 cm-240 cm. Pasujące do kanału roboczego: 2.0mm, 2.8mm, 3.2mm. | 3000 | SZT
2 | Szczotki jednorazowe do czyszczenia gniazd i zaworów endoskopu. | 150 | SZT
Razem: | [5 empty] | - |  | - | - | - | -
Pakiet 88 CPV 33168000-5
1 | Szczoteczki cytologiczne. Dł. robocza 1150mm-1200mm, pasująca do kanału roboczego 2.0 mm, śr. Szczotki 3.A170 mm, dł. Szczotki 10 mm. do bronchoskopii | 200 | SZT
Razem: | [5 empty] | - |  | - | - | - | -
Pakiet 89 CPV 31711140-6
1 | Elektroda neutralna, Jednorazowa, przystosowana do pracy w trybie monopolarnym, wpinane do kabla przedłużającego. Kompatybilna z aparatem elektrochirurgicznym EMED oraz z gerneratorem firmy Olympus | 1500 | SZT
Razem: | [5 empty] | - |  | - | - | - | -
Pakiet 90 CPV 33140000-3
Łyżki do laryngoskopu jednorazowego użytku. Kompatybilne z rękojeścią w zielonym standardzie kompatybilne z normą ISO 7376 ub równoważne. Wygodny zatrzaskowy system mocowania, wyposażone w światłowód, światło zielone, niesterylna, LED, średnica światłowodu nie mniejsza niż Ø 5mm, antyalergiczna stal nierdzewna, wykonane z materiału odpornego na odkształcenia. Wersje oraz rozmiary poniżej. Zamawiający określi rodzaj i rozmiar podczas składania zamówienia
1 | Wersja Miller rozmiar 1, 2, 3, 4 | 12 | SZT
2 | Wersja Macintosch rozmiar 1, 2, 3, 4 | 20 | SZT
Razem: | [5 empty] | - |  | - | - | - | -
Pakiet 91 CPV 33141000-0
1 | Naczynia j.uż do maceratorów – basen sanitarny poj. 2000ml. | 1100 | SZT
2 | Pokrywa do basenu sanitarnego zakrywającą otwór w basenie z poz. 1 | 500 | SZT
3 | Miska okągła jednorazowa poj. 1000ml. | 800 | SZT
4 | Miska nerkowata poj. 700ml. | 3000 | SZT
5 | Kaczka sanitarna poj. 800ml. | 500 | SZT
6 | Kaczka sanitarna żeńska poj. 800ml. | 300 | SZT
Razem: | [5 empty] | - |  | - | - | - | -
Pakiet 92 CPV 24326310-1
1 | Naboje z tlenkiem etylenu do sterylizacji masa gazu – 100 gramów (minimalna masa brutto – 112 gramów) 100% tlenek etylenu do sterylizatora gazu posiadanego przez Zamamwiającego: 3M STERI-VAC 5XL | 108 | szt
Razem: | [5 empty] | - |  | - | - | - | -
Pakiet 93 CPV 33140000-3
1 | Aplikator jednorazowego użytku do stosowania lidokainy w aerozolu | 2500 | SZT
Razem: | [5 empty] | - |  | - | - | - | -
Pakiet 94 CPV 33100000-1
1 | Okulary do fototerapii noworodka. Jednoczęściowe,wykonane z miękkiego materiału pokrytego delikatną, silikonową warstwą adhezyjną, bez dodatku lateksu i kleju, hypoalergiczne. Założenie nie wymaga stosowania rzepów i opasek wokół głowy pacjenta. Przeznaczone dla jednego pacjenta, do wielokrotnego użytku. Dołączony plastikowy arkusz umożliwia higieniczne przechowywanie okularków podczas przerwy w fototerapii. Do wyboru dwa rozmiary, w zależności od wagi <1000 g i >1000g ) i wielkości główki noworodka. Rozmiar w zależności od potrzeb zamawiającego | 200 | SZT
2 | Woreczki na mocz dla noworodków. Bez zastosowania substancji klejących. Hypoalergiczne. Po nałożeniu dobrze przylegają do skóry pacjenta Utrzymują się na skórze noworodka wyłącznie na zasadzie zjawiska bioadhezji - przyleganie dzięki zastosowaniu cienkiej warstwy silikonu. Uniwersalne zastosowanie (dla chłopców lub dziewczynek). Pojemności 75ml i 100ml. Pakowane pojedynczo, sterylne. Nie powodują odparzeń. Widoczna skala na woreczku umożliwia pomiar objętości zebranego moczu. Wybór objętości worka w zależności od potrzeb zamawiającego | 350 | SZT
Razem: | [5 empty] | - |  | - | - | - | -
Pakiet 95 CPV 33168000-5
1 | Pokrowce do wózka transportowego Cleanscope - sterylny, jednorazowego użytku zestaw wkładek do tacek CleanaScope składający się z z trzech części: wyściełającej tacę oraz 2 elastycznych pokrowców ( jeden koloru zielonego z napisem ”czysty” oraz drugi koloru czerwonego z napisem „skażony”). Wkłady pasujące do tacy o wymiarach: wys: 475mm; szer: 370mm; gł: 95 mm. | 2000 | SZT
Razem: | [5 empty] | - |  | - | - | - | -
PAKIET 96 CPV 33141000-0
1 | Jednorazowa myjka niepodfoliowana, sucha-bez środka myjącego, przeznaczona do mycia i pielęgnacji ciała pacjenta. | 7000 | SZT
Razem: | [5 empty] | - |  | - | - | - | -
PAKIET 97 CPV 33141000-0
1 | Rękawica jednorazowego użytku do mycia ciała nasączona mydłem o neutralnym pH (5,5). Aktywacja środka myjącego poprzez zwilżenie wodą. Wykonana z poliestru. Obie warstwy rękawicy niepodfoliowane, Rozmiar: min 17 cm x 24,50 cm, nie zawiera lateksu. | 24000 | SZT
Razem: | [5 empty] | - |  | - | - | - | -
PAKIET 98 CPV 33141000-0
1 | Sterylny jednorazowy system filtracji dymu elektrochirurgicznego podczas procedur laparoskopowych, łącznik luer lock do połączenie z trokarem, dren z zaciskiem rolkowym do regulacji przepływu gazu, filtr ULPA z aktywnym węglem 1op-10 szt. | 5 | OP
Razem: | [5 empty] | - |  | - | - | - | -
PAKIET 99 CPV 33141000-0
1 | Pasta do elektrod klejąco - przewodząca do stosowania z elektrodami do badania EEG tuba 100 g | 50 | SZT
Razem: | [5 empty] | - |  | - | - | - | -
PAKIET 100 CPV 31711140-6, 33141000-0
1 | Elektrody jednorazowe do badania EMG (broda) 22x30 mm, 50cm, 15mm connector (x12) opakowanie = 12 sztuk czyli na 4 badania | 80 | OP
2 | Pasy do pomiaru wysiłku oddechowego metodą impedancyjną (pletyzmografia) ze złączem umożłiwiającym podłączenie do polisonografu NOXA 1, jednorazowe. Rozmiar L. Opakowanie = 20 par. | 4 | OP
3 | NOX kaniula dla dorosłych z filtrem. Opakowanie = 40 sztuk. | 8 | OP
Razem: | [5 empty] | - |  | - | - | - | -
Pakiet 101 CPV 33141110-4, 33141320-9
1 | Igła do nakłucia klatki piersiowej do odbarczania odmy prężnej. Rozmiar 14Ga (2.1x83 mm) | 4 | SZT
2 | Opatrunek wentylowy na rany klatki piersiowej | 4 | SZT
Razem: | [5 empty] | - |  | - | - | - | -
Pakiet 102 CPV 33199000-1
1 | Fartuch zapewniający ochronę przed płynami, substancjami chemicznymi i przed czynnikami biologicznymi, rozpryskami cieczy na bazie wody, zwiększona ochrona przedniej części ciała . Środek ochrony indywidualnej kategorii III, typ PB 6B ,wyrób medyczny klasy I, wykonany z polietylenu przepuszczającego powietrze i parę wodną. Dziane mankiety rękawów, stójka wokół szyi, wycięcie na plecach zapewniajace użytkownikowi swobodę ruchów i oddychanie skóry, gumki ściągające z boków na wysokości pasa, laminowane troki w pasie, zapięcie na rzep na karku. Certyfikat: (UE) 2016/425; , Type PB [6]; EN 14126 lub równoważnymi; Rozmiar L i XL. Zmawiający określi rozmiar podczas składania zamówienia. | 10 | SZT
Razem: | [5 empty] | - |  | - | - | - | -
PAKIET 103 CPV 33141640-8
1 | Jednorazowy silikonowy dren w torze napływu do pompy histeroskopowej, kompatybilne z pompą pluczącą Fluid Safe firmy Stryker Opakowanie = 10 szt | 60 | OP
Razem: | [5 empty] | - |  | - | - | - | -
PAKIET 104 CPV 33192500-7
1 | Probówka sterylna 4 ml (12x75mm) bez podziałki, okrągłodenne z korkiem 1 op=1000szt | 3 | OP
2 | Probówka sterylna 5 ml (12x86mm) z kołnierzem i podziałką, z nalepką, okrągłodenne z korkiem 1 op=1000szt | 6 | OP
Razem: | [5 empty] | - |  | - | - | - | -
PAKIET 105 CPV 33100000-1, 33140000-3
1 | Uniwersalne ostrze kompatybilne ze strzygarką z poz. 2 przeznaczone do prostych jak I kompleksowych zabiegów. Usuwanie wszystkich rodzajów włosów (mokre, suche, cienkie, grube) w tym owłosienie głowy. Opakowanie = 50 szt | 20 | OP
2 | Dzierżawa – Strzygarka chirurgiczno – medyczna, bezprzewodowa, wodoodporna, z nieruchomą głowicą, z możliwością dezynfekcji poprzez pełne zanurzenie w środku dezynfekcyjnym, do przygotowania miejsca operowanego z akcesoriami niezbędnymi do jej funkcjonowania, strzygarka wyposażona w indykcyjną ładowarkę (dzierżawa na okres 12 miesięcy) | 4 | SZT
Razem: | [5 empty] | - |  | - | - | - | -
Pakiet 106 CPV 37322300-4
1 | Ustniki jednorazowe do alkomatu AlkoHit X60 | 350 | SZT
Razem: | [5 empty] | - |  | - | - | - | -
PAKIET 107 CPV 33141411-4
1 | Sterylne, wysuwane skalpele jednorazowe z plastikową rączką. Umożliwiają całkowite schowanie oraz wysunięcie ostrza i zablokowanie go w danej pozycji. Dostępne z ostrzami ze stali nierdzewnej w rozmiarach: 10, 11, 15, op=25 sztuk. | 4 | OP
Razem: | [5 empty] | - |  | - | - | - | -
PAKIET 108 CPV 33169400-6
1 | Pojemnik do pakowania wycinków do badań histopatologicznych, plastikowe, zakręcane, niesterylny – pojemność 0,250 L | 2500 | SZT
2 | Pojemnik do pakowania wycinków do badań histopatologicznych, plastikowe, zakręcane, niesterylny – pojemność 0,5L | 350 | SZT
3 | Pojemnik do pakowania wycinków do badań histopatologicznych, plastikowe, zakręcane, niesterylny – pojemność 1L | 100 | SZT
4 | Pojemnik do pakowania wycinków do badań histopatologicznych, plastikowe, pokrywa na wcisk, niesterylny, średnica wlotu 170mm +/- 5mm – pojemność 2L | 50 | SZT
5 | Pojemnik do pakowania wycinków do badań histopatologicznych, plastikowe, pokrywa na wcisk, niesterylny, średnica wlotu 200mm +/- 5mm– pojemność 3L | 100 | SZT
6 | Pojemnik do pakowania wycinków do badań histopatologicznych, plastikowe, pokrywa na wcisk, niesterylny, średnica wlotu 227mm +/- 5mm– pojemność 5L | 100 | SZT
7 | Pojemnik do pakowania wycinków do badań histopatologicznych, plastikowe, pokrywa na wcisk, niesterylny, średnica wlotu 250-300 mm – pojemność 10L-11L | 50 | SZT
8 | Pojemnik zakręcany do badań histopatologicznych poj. 20 ml lub 30 ml, niesterylny | 300 | SZT
9 | Pojemnik zakręcany do badań histopatologicznych poj. 60 ml (wysokość min 7cm – max 10cm), niesterylny | 500 | SZT
10 | Pojemnik zakręcany do badań histopatologicznych poj. 120 ml, niesterylny | 1300 | SZT
Razem: | [5 empty] | - |  | - | - | - | -
Pakiet 109 CPV 33140000-3
1 | Uchwyt do mocowania rurki intubacyjnej dla dorosłych | 50 | SZT
2 | Uchwyt do mocowania rurki intubacyjnej dla dzieci | 10 | SZT
Razem: | [5 empty] | - |  | - | - | - | -
Pakiet 110 CPV 33168000-5
1 | Jednorazowe narzędzie do podwiązywania polipów przed polipektomią - urządzenie służące do wprowadzania nylonowej pętli służącej do zapobiegania lub opanowywania krwawienia po usunięciu uszypułowanych polipów. Urządzenie składa si z uchwytu, osłonki, rurki osłonowej i odłączalnej pętli nylonowej, długość narzędzia 2300mm; śr. pętli 30 mm;max.śr.części wprowadzanej do endoskopu 2.6 mm, min.śr.kanału roboczego 2.8mm, pakowane w pojedyncze opakowania. | 20 | SZT
2 | Pułapki na polipy do endoskopów z czterema komorami do pobierania polipów | 50 | SZT
3 | Jednorazowy cewnik rozpylający – do miejscowego rozpylenia środków znieczulających w drogach oddechowych, do rozpylania leków, śr.kanału roboczego 2,0 mm; dł.robocza 1050 mm | 150 | SZT
Razem: | [5 empty] | - |  | - | - | - | -
PAKIET 111 CPV 33712000-4
1 | Osłonki na głowicę USG transrectalne / endorectalne, wysoka wytrzymałość do 39N, średnica osłonki 34mm, nawilżane, pakowane pojedynczo, wykonane z naturalnego lateksu (1op=144szt) | 10 | OP
2 | Osłonki na głowicę USG transrectalne / endorectalne, wysoka wytrzymałość do 39N, średnica osłonki 34mm, suche-lekko pudrowane, pakowane pojedynczo, wykonane z naturalnego lateksu (1op=144szt) | 6 | OP
3 | Osłonki na głowicę USG transrectalne / endorectalne, wysoka wytrzymałość do 39N, średnica osłonki 34mm, suche-lekko pudrowane, wykonane z naturalnego lateksu (1op=200szt) | 6 | OP
Razem: | [5 empty] | - |  | - | - | - | -
PAKIET 112 CPV 33140000-3
1 | Filtry z gąbki do pojemnika do pochłaniacza CO2 do aparatu do znieczuleń aespire 1 op=40 szt | 5 | OP
Razem: | [5 empty] | - |  | - | - | - | -
PAKIET 113 CPV 33140000-3
1 | Papier do drukarki autoklawu STATIM 5000 termoczuły 57 cm x 35 mm (1op=10 szt) | 1 | OP
2 | Filtr do autoklawu STATIM 5000 przeciwbakteryjny | 6 | SZT
3 | Filtr do autoklawu STATIM 5000 powietrzny | 6 | SZT
Razem: | [5 empty] | - |  | - | - | - | -
PAKIET 114 CPV 33140000-3
1 | Jednorazowe zawory ssące do bronchoskopii 1 op=20szt, typu Maj 209, do bronchoskopu Olympus BF typ 1 T 180 (1 op=20szt) | 18 | OP
2 | Jadnorazowe zawory biopsyjne do bronchokopii 1 op=20szt, typu Maj 210, do bronchoskopu Olympus BF typ 1 T 180 (1 op=20szt) | 20 | OP
3 | Rurka wody do kanału pomocniczego do pompy OFP-2 firmy OLYMPUS (1op=50 szt) | 6 | OP
Razem: | [5 empty] | - |  | - | - | - | -
Pakiet 115 CPV 35125100-7, 33120000-7
1 | Czujnik czołowy jednorazowy do pomiaru saturacji dla dorosłych kompatybilny z kardiomonitorem BeneView T8 i kardiomonitorem Nellcor 560 PURITAN | 48 | SZT
Razem: | [5 empty] | - |  | - | - | - | -
Pakiet 116 CPV 33141323-0, 33100000-1
1 | Igła do biopsji mammotomicznej piersi o rozmiarze 10G kompatybilna systemem z pozycji 5 | 50 | SZT
2 | Igła do biopsji mammotomicznej piersi o rozmiarze 7G kompatybilna z systemem z pozycji 5 | 10 | SZT
3 | Zestaw płucząco – ssący do systemu z pozycji 5 | 48 | SZT
4 | Kanister do systemu z pozycji 5 | 48 | SZT
5 | Dzierżawa zamkniętego systemu do wykonywania mammotomicznej biopsji pod kontrolą USG (okres dzierżawy za 12 miesięcy) | 1 | SZT
6 | Przyrząd do biopsji gruboigłowej jednorazowego użytku Rozmiar 16x16 Kompatybilny z jednorazowym instrumentem do biopsji rdzenia Bard Truguide | 60 | SZT
7 | Przyrząd do biopsji gruboigłowej jednorazowego użytku Rozmiar 14x16 Kompatybilny z jednorazowym instrumentem do biopsji rdzenia Bard Truguide | 20 | SZT
Razem: | [5 empty] | - |  | - | - | - | -
Pakiet 117 CPV 33171300-2
1 | ZESTAW DO ZNIECZULENIA MIEJSCOWEGO Jednorazowego użytku, Skład zestawu: -1 serweta włókninowa 75 cm x 90 cm -1 opatrunek Cosmopor E 7,2 x 5 cm - tupfer z gazy 5szt (30mmx30mm) 5szt - strzykawka 5ml - strzykawka 2ml - 2x igła 18G (różowa), - 1x igła 25G pomarańczowa (do znieczulenia miejscowego) - kleszczyki plastikowe. | 500 | SZT
Razem: | [5 empty] | - |  | - | - | - | -
Pakiet 118 CPV 33141000-0
1 | Zamykana nasadka ochronna portu do wstrzyknięć worków freeflex, zapewniająca ochronę przed manipulacją i niepożądanymi dostrzyknięciami | 300 | SZT
Razem: | [5 empty] | - |  | - | - | - | -
Pakiet 119 CPV 33141320-9
1 | Igła sterylna wykonana ze stali nierdzewnej z tępym zakończeniem, zakończona szlifem ołówkowym, który nie powoduje strzępienia się igły oraz otworem bocznym umożliwiającym przepływ również lepkich leków. Igła przeznaczona jest do pobierania leków m.in. z fiolek z gumowym korkiem. Wyposażona w zatyczkę typu Luer Lock (kompatybilna z Luer i Luer Lock), nie zawiera lateksu, nietoksyczna, niepirogenna, rozmiar G18 1,2 x 38mm-40mm bez filtra, 1 op=100szt | 10 | OP
2 | Igła sterylna, wykonana ze stali nierdzewnej z tępym zakończeniem, zakończona szlifem ołówkowym, który nie powoduje strzępienia się igły oraz otworem bocznym umożliwiającym przepływ również lepkich leków. Igła przeznaczona jest do pobierania leków m.in. z fiolek z gumowym korkiem. Wyposażona w zatyczkę typu Luer Lock (kompatybilna z Luer i Luer Lock), nie zawiera lateksu, nietoksyczna, niepirogenna, rozmiar G18 1,2 x 38mm-40mm z filtrem, 1 op=100szt | 10 | OP
Razem: | [5 empty] | - |  | - | - | - | -
Pakiet 120 CPV 33141000-0
1 | Aparat do pompy objętościowej GW 800 | 500 | SZT
Razem: | [5 empty] | - |  | - | - | - | -
Pakiet 121 CPV 33141320-9
1 | Igły do wstrzykiwaczy insuliny j. uż. Rozmiar 30G x 6mm (1op=100szt) | 100 | OP
2 | Igły do wstrzykiwaczy insuliny j. uż. Rozmiar 30G x 8mm (1op=100szt) | 90 | OP
Razem: | [5 empty] | - |  | - | - | - | -
Pakiet 122 CPV 33140000-3
1 | Zacisk nożyczkowy na dreny, jednorazowy, łatwy w utylizacji, strefa zamknięcia 20mm, niesterylne, | 40 | SZT
Razem: | [5 empty] | - |  | - | - | - | -
Pakiet 123 CPV 33141640-8
1 | Dreen typu PENROSE przeznaczony do długotrwałego drenażu grawitacyjnego, wykonany ze 100% silikonu klasy medycznej, transparentny, wewnętrznie żebrowany (drenaż kapilarny) – nie zagina się, długość 500mm. Pasek kontrastujący w RTG na całej długości drenu. Dostępne szerokości 5, 6, 10, 12, 15, 19, 25mm do każdorazowego wyboru Zamawiającego. Sterylny, pakowany podwójnie : opakowanie wewnętrzne perforowana folia, zewnętrzbe papier folia. | 30 | SZT
2 | Dreen wielokanalikowy wykonany ze 100% silikonu klasy medycznej. Połączone niezależne kapilary drenujące. Możliwość rozdzielania kanalików w celu zwiększenia obszaru drenażu. Dostępny w wersji 7, 9, 12, 16 kanalikowej. Długość 40cm. Materiał w całości kontrastujący w promieniach RTG. Sterylny, pakowany podwójnie- opakowanie zewnętrzne papier-folia, wewnętrzne folia perforowana. | 40 | SZT
3 | Worek zabezpieczający do drenów grawitacyjnych o pojemności 150 ml, skalowany od 50 ml co 25 ml. Samoprzylepny pierścień dostosowany do drenów o średnicy 6,8,10,12 mm. Oryginalny otór dostosowany do drenów kapilarnych o szerokości 20 mm. Worek posiada zawór spustowy typu przesuwnego. Nie zawiera fralanów, sterylny, pakowany podwójnie - zewnętrznie papier-folia, wewnętrznie folia. | 30 | SZT
Razem: | [5 empty] | - |  | - | - | - | -
Pakiet 124 CPV 33168000-5
1 | Trapezoid, koszyk do usuwania złogów z funkcją awaryjnej litotrypsji, z zabezpieczeniem przed uwięźnięciem: rozmiar kosza 2,5 cm x 5 cm, niezależny kanał do podawania kontrastu, kompatybilny z rękojeścią ALLIANCE II INFLATION posiadaną przez Zamawiającego. | 30 | SZT
Razem: | [5 empty] | - |  | - | - | - | -
Pakiet 125 CPV22993200-9
1 | Papier do drukarki sterylizatora na telenek etylenu do sterylizatora posiadanego przez Zamamwiającego: 3M STERI-VAC 5XL, Wymiary: 75mm x 30m/31/8 in x 100 fl (1 op=2 rolki) | 4 | op
Razem: | [5 empty] | - |  | - | - | - | -
Pakiet 126 CPV 35125100-7, 33100000-1
1 | Czujnik tlenu kompatybilny z respiratorem Ventilogic | 20 | SZT
2 | Filtr pyłu drobnego do respiratora Ventilogic | 100 | SZT
3 | Układ rur dla dorosłych z jednym wężem z zaworem pacjenta kompatybilny z respiratorem Ventilogic | 110 | SZT
Razem: | [5 empty] | - |  | - | - | - | -
Pakiet 127 CPV 33141310-6, 33100000-1
1 | Strzykawka j.uż. do żywienia enteralnego 60ml z końcówką en-fit. | 2000 | SZT
2 | Filtr przeciwbakteryjny płaski epiduralny | 20 | SZT
Razem: | [5 empty] | - |  | - | - | - | -
Pakiet 128 CPV 37322300-4
1 | Uniwersalny ustnik j. użytku do inhalatora | 300 | SZT
Razem: | [5 empty] | - |  | - | - | - | -
Pakiet 129 CPV 35112000-2
1 | Koc ratunkowy – Folia NRC rozmiar 160cm x 210cm | 30 | SZT
Razem: | [5 empty] | - |  | - | - | - | -
Pakiet 130 CPV – 33141000-1
1 | Jednorazowy układ pacjenta z kasetą Low Flow do stosowania u wcześniaków I noworodków donoszonych kompatybilny z urządzeniem Vapotherm PRECISION FLOW z kaniulą donosową dla wcześniaków, noworodków donoszonych, niemowląt I kaniula solo, w zależności od potrzeb Zamawiającego | 40 | SZT
Razem: | [5 empty] | - |  | - | - | - | -
Pakiet 131 CPV 33157110-9
1 | Maska tlenowa z dyszą Venturiego, sterylna, wykonana z przezroczystego, nietoksycznego PCV, z regulowaną blaszką na nos oraz gumką mocującą, dren o długości 210cm, zakończony uniwersalnymi łącznikami, przekrój gwiazdkowy. W zestawie 2 dysze:1 - umożliwia wybór średnich stężeń przepływu (35%, 40%, 50%), 2 - umożliwia ustawienie niskich stężeń (24%, 28%, 30%). Rozmiar M lub L – w zależności od potrzeby Zamawiającego | 100 | SZT
Razem: | [5 empty] | - |  | - | - | - | -
Pakiet 132 CPV 33192500-7
1 | Probówki okrągłodenne, sterylne, plastikowe (PP), przezroczyste, poj. 3-5 ml z korkiem (średnica ok. 12 mm.), odporne na temp. 1000C, 1op=100szt | 10 | OP
2 | Folia uszczelniająca Parafilm100 mm x38 m | 1 | SZT
3 | Sterylne probówki wirówkowe 5,0 ml. samostojące typu Eppendorf, nisko adhezyjne, w worku (2x100 szt.) | 5 | OP
Razem: | [5 empty] | - |  | - | - | - | -
Pakiet 133 CPV 33141321-6
1 | Igła 30o podawania znieczulenia przewodowego w trakcie USG-igła widoczna w USG do blokowania nerwówo obwodowych, sterylna, j. Uż, w pełni izolowana igła aż do szlifu, z krótkim szlifem, doskonale gładko przedostająca się przez warstwy tkanek, łatwo identyfikująca przestrzeń okołonerwową przez wyraźny „klik”, redukująca ryzyko uszkodzenia nerwu, ergonomiczny uchwyt igły, pozwalająca precyzyjnie kierować igłą podczas punkcji, w praktyce sprawdzona długość kabla elektrycznego i drenu do infuzji. Zapewniająca konieczną odległość między powierzchnią sterylną a niesterylną. Pozwalająca na pobieranie i podawanie leków przy użyciu techniki nieruchomej igły. Igła połączona na stałe z kablem elektrycznym i drenem do infuzji. Rozmiary 20Gx100mm. 22Gx50mm., 20Gx50mm – w zależności od wyboru Zamawiającego. | 100 | SZT
Razem: | [5 empty] | - |  | - | - | - | -
Pakiet 134 CPV 33141240-4
1 | ZESTAW DO CEWNIKOWANIA PĘCHERZA MOCZOWEGO Jenorazowego użytku zestaw do zakładania cewnika moczowego Skład zestawu: - 1 para rękawiczek rozm M - 1 włókninowa serweta 75cm x 90cm z centralnym otworem o średnicy 10 cm - 1 włókninowa serweta 45cm x 75 cm -kompres z gazy 7,5cm x 7,5 cm – 5szt -tampon z gazy(tupfer), wielkość śliwki 4szt - 1x Jałowy żel znieczulający - 1x kleszczyki plastikowe- - woda sterylna 20ml - strzykawka ju 20ml - igła ju 1,2mm x 40mm | 500 | SZT
Razem: | [5 empty] | - |  | - | - | - | -
Pakiet 135 CPV 44163000-0​, 33140000-3
1 | Rurka karbowana 80 cm do inhalatora ultradźwiękowego Theomex posiadanego przez Zamawiającego | 20 | SZT
2 | Naczynie na lek do inhalatora ultradzwiękowego Thomex-MB posiadanego przez Zamawiającego | 100 | SZT
Razem: | [5 empty] | - |  | - | - | - | -
Pakiet 136 CPV CPV: 33141112-8
1 | Mocowanie rurek intubacyjnych przeznaczone dla wcześniaków i noworodków. Produkt nie zawiera lateksu i BPA, musi zapobiegaæ urazom podniebienia, w nagłych przypadkach łatwy do usunięcia. Mocowanie za pomocą plastra hydrokoloidowego, plastry mocujące nie mogą znajdowa się bezpśrednio przy ustach noworodka. Możliwość utrzymania do 1 tygodnia. Załączona taśma miernicza ułatwiająca dobór odpowiedniego rozmiaru. Produkt niesterylny Dostępne rozmiary w zależności od wagi noworodka: -od 800g do 1200g, - od 1200g do 1500g, - od 1500g do 2000g, - powyżej 2000g 1 op = 5 szt | 2 | SZT
2 | Plaster do mocowania sond oraz kaniul długości całkowitej około 57 mm, szerokość około 25mm w najszerszym punkcie o kształcie owalnym, długość powierzchni hydrokoloidowej około 25mm. Plaster posiada drugą powierzchnie adhezyjną służącą do przymocowania kaniuli lub sądy zakończoną granatowym znacznikiem długości około 5mm. Skrzydełko plastra może być wielokrotnie przyklejane i odklejane. Produkt niesterylny 1 op = 100 szt | 2 | SZT
3 | Plastry do mocowania cewnika pępowinowego, posiadające powierzchnie mocująca do skóry wykonaną z plastra hydrokoloidowego Plastry do mocowania cewnika pêpowinowego, posiadające powierzchnie mocująca do skóry wykonaną z plastra hydrokoloidowego oraz skrzydełko przezroczyste z dodatkową powierzchnią adhezyjną do umocowania kaniul w pozycji horyzontalnej z możliwością wielokrotnego przyklejania. Długość powierzchni hydrokoloidowej około 47 mm, skrzydełko zakończone znacznikiem granatowym o długosci około 5mm. Produkt niesterylny 1 op = 100 szt | 1 | SZT
4 | Jednorazowy plaster do mocowania czujnika temperatury, powierzchnia adhezyjna hydrokoloidowa, średnica 25 mm, grubość nie przekraczająca 1 mm. Powierzchnia odbijająca pokryta folią w kolorze żółtym. 1 op = 150 szt | 1 | SZT
Razem: | [5 empty] | - |  | - | - | - | -
Pakiet 137 CPV 38423000-6:
1 | Mankiet jednorazowy, jednowężykowy do pomiaru ciśnienia dla noworodka. Wykonany z wytrzymałego poliuretanu. Miękkie krawędzie. Zewnętrzna część mankietu jest ścieralna. Nie zawiera lateksu, silikonu ani PVC. Widoczne oznaczenia rozmiarów oraz linie ułatwiające poprawne zakładanie mankietu. Kompatybilne z kardiomonitorem Mindray IMEC 12, Rozmiary: 4-8cm, 6-11cm, 7-13cm. Zamawiający określi rozmiar podczas składania zamówienia. | 10 | SZT
Razem: | [5 empty] | - |  | - | - | - | -
Pakiet 138 CPV 38423000-6
Mankiet jednorazowy ze złączem obbrotowym (motylek), jednowężykowy do pomiaru ciśnienia dla noworodka. Wykonany z wytrzymałego poliuretanu. Miękkie, zaokrąglone krawędzie. Zewnętrzna część mankietu jest ścieralna. Nie zawiera lateksu, silikonu ani PVC. Widoczne oznaczenia rozmiarów oraz linie ułatwiające poprawne zakładanie mankietu. Kompatybilne z kardiomonitorem PHILIPS EFFICIA CM150
1 | Rozmiary 4-8 cm | 5 | SZT
2 | Rozmiary 6-11 cm | 5 | SZT
Razem: | [5 empty] | - |  | - | - | - | -
Pakiet 139 CPV 33141000-0
1 | Staza gumowa, bezlateksowa, uciskowa, j.uż., rozciągliwa, opakowanie umożliwiające wygodne dzielenie perforowanych opasek, stazy na rolce, 1 op = 25 sztuk | 200 | OP
Razem: | [5 empty] | - |  | - | - | - | -
Pakiet 140 CPV 33141000-0, 33199000-1
1 | Maska chirurgiczna wykonana z bezwonnej trójwarstwowej włókniny, pełnobarierowa, hypoalergiczna z gumką na uszy ( min. długość gumki 15 cm-bez naciągania) oraz wkładką modelującą na nos z miękką wyściółką, pakowana w kartonik. Maska ma spełniać wymagania normy EN 14683 lub równoważną. Zamamwiajacy dopuszcza pakowanie maseczek w ilości 50 szt z przeliczeniem ilości | 15000 | SZT
2 | Maska chirurgiczna wykonana z bezwonnej trójwarstwowej włókniny z wkładką modelującą na nos z miękką wyściółką, pełnobarierowa, hypoalergiczna, wiązana na troki, dla użytkowników o szczególnie wrażliwej skórze, pakowana w kartonik. Maska ma spełniać wymagania normy EN 14683 lub równoważną. Zamamwiajacy dopuszcza pakowanie maseczek w ilości 50 szt z przeliczeniem ilości | 5000 | SZT
Razem: | [5 empty] | - |  | - | - | - | -
Pakiet 141 CPV 33141000-0, 33199000-1
1 | Czepek chirurgiczny o kroju furażerki wykonany w całości z chłonnej i przewiewnej włókniny (intensywnie pochłaniającej pot), może myć wiązany na karku. Pakowany w kartonik. | 5000 | SZT
2 | Czepek chirurgiczny w kształcie beretu z chłonnej włókniny wiskozowej, przepuszczalnej dla powietrza, ściągany lekką gumka. Pakowany w kartonik. | 10000 | SZT
Razem: | [5 empty] | - |  | - | - | - | -
Pakiet 142 CPV 18424300-0
1 | Rękawice lateksowe wysokie ryzyko, diagnostyczne, niejałowe, teksturowane, bezpudrowe, jednorazowego użytku, odporne na rozdarcie, przekłucie o grubszych ściankach. Odpornych na przenikanie substancji chemicznych i odpornych na przenikanie mikroorganizmów. Przeznaczone do dekontaminacji sprzętu medycznego. Długość mankietu min. 290 mm AQL≤1,5. Zarejestrowane jako wyrób medyczny klasy I i środek ochrony osobistej kat. III. Rękawice grubsze od rękawic klasycznych .Pakowane po 50 szt /25 par w opakowaniu jednostkowym. Rozmiar S, M, L, XL - każdorazowo określane przez Zamawiającego w momencie składania zamówienia cząstkowego. Zgodne z normami: EN 455 lub równoważne, EN 374-1, 2, 4 i 5 lub równoważne, EN 16523-1 lub równoważne, EN 980 / EN ISO 15223 lub równoważne | 300 | OP
Razem: | [5 empty] | - |  | - | - | - | -
Pakiet 143 CPV 18424300-0
1 | Rękawice diagnostyczne nitrylowe, niejałowe, bezpudrowe z rulowanym mankietem, AQL≤1,5, kształt uniwersalny; pasujące na lewą i prawą dłoń. Teksturowane koncówki palców. Zarejestrowane jako wyrób medyczny oraz środek ochrony indywidualnej kat.3. Opakowanie jednostkowe fabrycznie oznakowane obowiązującymi wymogami oraz jako wyrób medyczny i środek ochrony osobistej kat.III. Rozmiar XS, S, M, L, XL - każdorazowo określane przez Zamawiającego w momencie składania zamówienia cząstkowego. Ilość w opakowaniu -100 szt. Zgodne z normami: EN 455 lub równoważne, EN 374-1, 2, 4 i 5 lub równoważne, EN 16523-1 lub równoważne, EN 980 / EN ISO 15223 lub równoważne | 20000 | OP
2 | Dozownik do pobierania rękawiczek diagnostycznych na pojedyncze opakowanie rękawic, uniwersalny – do rękawiczek pakowanych w standardowe opakowania, do powieszenia na ścianie. Do rękawic z poz. 1 Dzierżawa na okres 12 miesięcy. | 60 | SZT
3 | Dozownik do pobierania rękawiczek diagnostycznych na pojedyncze opakowanie rękawic, uniwersalny – do rękawiczek pakowanych w standardowe opakowania, do powieszenia na szynie. Do rękawic z poz. 1 Dzierżawa na okres 12 miesięcy. | 16 | SZT
Razem: | [5 empty] | - |  | - | - | - | -
Pakiet 144 CPV 33141420-0
1 | Rękawice chirurgiczne jałowe, wykonane z lateksu, kauczuku naturalnego. Pudrowane skrobią (mączką) kukurydzianą. Powierzchnia lekko teksturowana, mankiet wykończony równomiernie rolowanym, wzmocnionym brzegiem. Kształt anatomiczny, zróżnicowany na prawą i lewą dłoń. Długość rękawicy minimum 285 mm. Sterylizowane radiacyjnie. Poziom szczelności: AQL < 1,0. Grubość rękawicy (ścianka pojedyncza): palec min: 0,22mm. Poziom protein < 50 µg. Na mankiecie musi być napis oznaczający rozmiar rękawicy. Fabryczne oznakowanie jako wyrób medyczny i środek ochrony osobistej kat. 3 z fabrycznym oznakowaniem. Mankiet rękawicy wywinięty. Pakiet rękawic zewnętrzny nie składany. Rozmiar od 6,0 do 8,5 - każdorazowo określane przez Zamawiającego w momencie składania zamówienia cząstkowego. Zgodne z normami: EN 455 lub równoważne, EN 374-1, 2, 4 i 5 lub równoważne, EN 16523-1 lub równoważne, EN 980 / EN ISO 15223 lub równoważne | 3500 | PARA
2 | Rękawice chirurgiczne, sterylne (bezpudrowe), wykonane z lateksu kauczuku naturalnego, obustronnie polimeryzowane. Powierzchnia lekko teksturowana, mankiet wykończony równomiernie rolowanym, wzmocnionym brzegiem. Kształt anatomiczny, zróżnicowany na prawa i lewą dłoń. Długość rękawicy min. 285 mm. Strerylizowane radiacyjnie. Poziom protein < 20 µg. Poziom szczelności: AQL < 1,0. Grubość rękawicy (ścianka pojedyncza): palec min: 0,22mm. Na mankiecie musi być napis oznaczający rozmiar rękawicy. Fabryczne oznakowanie jako wyrób medyczny i środek ochrony osobistej kat. 3 z fabrycznym oznakowaniem. Mankiet rękawicy wywiniety. Pakiet zewnętrzny rękawicy nie składany. Rozmiar od 6,0 do 8,5 - każdorazowo określane przez Zamawiającego w momencie składania zamówienia cząstkowego. Zgodne z normami: EN 455 lub równoważne, EN 374-1, 2, 4 i 5 lub równoważne, EN 16523-1 lub równoważne, EN 980 / EN ISO 15223 lub równoważne | 6000 | PARA
3 | Rękawice chirurgiczne, ginekologiczne, lateksowe, jałowe bezpudrowe, z przedłużonym mankietem, długość min; 480mm. Poziom AQL≤1,5. Koniec zrolowany. Rozmiar od 7,0 do 7,5 - każdorazowo określane przez Zamawiającego w momencie składania zamówienia cząstkowego. Zgodne z normami: EN 455 lub równoważne, EN 374-1, 2, 4 i 5 lub równoważne, EN 16523-1 lub równoważne, EN 980 / EN ISO 15223 lub równoważne | 250 | PARA
4 | Rękawice chirurgiczne sterylne syntetyczne (bezlateksowe) wykonane z neoprenu bez środka pudrującego, obustronnie polimeryzowane. Powierzchnia lekko teksturowana kształt anatomiczny, zróżnicowane na prawą i lewą dłoń. Sterylizowane radiacyjnie. Poziom szczelności: AQL < 1,0. Długość rękawicy min. 285 mm. Grubość rękawicy (ścianka pojedyncza): palec min: 0,22mm. Na mankiecie musi być napis oznaczający rozmiar rękawicy. Fabryczne oznakowanie jako wyrób medyczny i środek ochrony osobistej środek ochrony osobistej kat. 3 z fabrycznym oznakowaniem. Rozmiar od 6,0 do 8,5 - każdorazowo określane przez Zamawiającego w momencie składania zamówienia cząstkowego. Zgodne z normami: EN 455 lub równoważne, EN 374-1, 2, 4 i 5 lub równoważne, EN 16523-1 lub równoważne, EN 980 / EN ISO 15223 lub równoważne | 400 | PARA
Razem: | [5 empty] | - |  | - | - | - | -
Pakiet 145 CPV 18424300-0
1 | Rękawice diagnostyczne winylowe Rękawice diagnostyczne, bezpudrowe, niejałowe, jednorazowego użytku, wykonane z polichlorku winylu, równomiernie rolowany brzeg, kształt uniwersalny; pasujące na lewą i prawą dłoń. Poziom AQL≤1,5. Wyrób medyczny i środek ochrony indywidualnej kat.III . Rozmiary S, M, L, XL - każdorazowo określane przez Zamawiającego w momencie składania zamówienia cząstkowego. Ilość w opakowaniu – 100 szt Zgodne z normami: EN 455 lub równoważne, EN 374-1, 2, 4 i 5 lub równoważne, EN 16523-1 lub równoważne, EN 980 / EN ISO 15223 lub równoważne | 200 | OP
Razem: | [5 empty] | - |  | - | - | - | -
Pakiet 146 CPV 33141420-0
1 | Rękawice chirurgiczne (ortopedyczne), sterylne, bezpudrowe, lateksowe, pokryte polimerem, z rolowanym mankietem, o grubszych ściankach, w komplecie o zróżnicowanej kolorystyce (wewnętrzna: kolor intensywny). Długość rękawic min. 285mm. Na mankiecie musi być napis oznaczający nazwę i rozmiar rękawic. Poziom szczelności: AQL < 1,0. Pakowane jako komplet=2pary Pakiet zewnętrzny rękawicy nie składany. Rozmiar od 6,0 do 8,5 - każdorazowo określane przez Zamawiającego w momencie składania zamówienia cząstkowego. Zgodne z normami: EN 455 lub równoważne, EN 374-1, 2, 4 i 5 lub równoważne, EN 16523-1 lub równoważne, EN 980 / EN ISO 15223 lub równoważne | 500 | KPL
Razem: | [5 empty] | - |  | - | - | - | -
Pakiet 147 CPV 18424300-0
1 | Nitrylowe rękawice diagnostyczne bezpudrowe pojedyncze wyjmowanie za mankiet od spodu opakowania, wyrób medyczny – klasa I oraz środek ochrony indywidualnej - kategoria III, rolowany mankiet ułatwiający zakładanie, uniwersalny kształt pasujący na prawą i lewą dłoń, dostępne rozmiary: S, M, L, XL- każdorazowo określane przez Zamawiającego w momencie składania zamówienia cząstkowego. Ilość w opakowaniu-100 szt Zgodne z normami: EN 455 lub równoważne, EN 374-1, 2, 4 i 5 lub równoważne, EN 16523-1 lub równoważne, EN 980 / EN ISO 15223 lub równoważne | 100 | OP
2 | Podajnik metalowy mocowany do ściany. Umożliwia wyjmowanie pojedynczych rękawiczek od spodu opakowania, jest przeznaczony dla wszystkich rozmiarów rękawic. Do rękawic z poz. 1 Dzierżawa na okres 12 miesięcy. | 10 | SZT
Razem: | [5 empty] | - |  | - | - | - | -
Pakiet 148 CPV 18424300-0
1 | Rękawice diagnostyczne lateksowe bezpudrowe Rękawice diagnostyczne z lateksu, niejałowe, pasujące na obie dłonie, równomiernie rolowany brzeg. Poziom AQL≤1,5. Zarejestrowane jako wyrób medyczny i środek ochrony osobistej kat. III. Rozmiar S, M, L, XL - każdorazowo określane przez Zamawiającego w momencie składania zamówienia cząstkowego. Ilość w opakowaniu -100 szt Zgodne z normami: EN 455 lub równoważne, EN 374-1, 2, 4 i 5 lub równoważne, EN 16523-1 lub równoważne, EN 980 / EN ISO 15223 lub równoważne | 300 | OP
Razem: | [5 empty] | - |  | - | - | - | -
Pakiet 149 CPV 33141420-0
1 | Rękawice chirurgiczne jałowe, wykonane z lateksu, kauczuku naturalnego. Pudrowane skrobią (mączką) kukurydzianą. Powierzchnia lekko teksturowana, mankiet wykończony równomiernie rolowanym, wzmocnionym brzegiem. Kształt anatomiczny, zróżnicowany na prawą i lewą dłoń. Długość rękawicy minimum 260 mm. Sterylizowane radiacyjnie lub tlenkiem etylenu. Poziom szczelności: AQL < 1,0. Grubość rękawicy (ścianka pojedyncza): palec min: 0,22mm. Poziom protein < 50 µg. Fabryczne oznakowanie jako wyrób medyczny i środek ochrony osobistej kat. 3 z fabrycznym oznakowaniem. Mankiet rękawicy wywinięty. Pakiet rękawic zewnętrzny nie składany. Rozmiar od 6,0 do 8,5 - każdorazowo określane przez Zamawiającego w momencie składania zamówienia cząstkowego. Zgodne z normami: EN 455 lub równoważne, EN 374-1, 2, 4 i 5 lub równoważne, EN 16523-1 lub równoważne, EN 980 / EN ISO 15223 lub równoważne | 30000 | PARA
2 | Rękawice chirurgiczne, sterylne (bezpudrowe), wykonane z lateksu kauczuku naturalnego, obustronnie polimeryzowane. Powierzchnia lekko teksturowana, mankiet wykończony równomiernie rolowanym, wzmocnionym brzegiem. Kształt anatomiczny, zróżnicowany na prawa i lewą dłoń. Długość rękawicy min. 260 mm. Strerylizowane radiacyjnie. Poziom protein < 20 µg. Poziom szczelności: AQL < 1,0. Fabryczne oznakowanie jako wyrób medyczny i środek ochrony osobistej kat. 3 z fabrycznym oznakowaniem. Mankiet rękawicy wywiniety. Pakiet zewnętrzny rękawicy nie składany Rozmiar od 6,0 do 8,5 - każdorazowo określane przez Zamawiającego w momencie składania zamówienia cząstkowego. Zgodne z normami: EN 455 lub równoważne, EN 374-1, 2, 4 i 5 lub równoważne, EN 16523-1 lub równoważne, EN 980 / EN ISO 15223 lub równoważne | 10000 | PARA
Razem: | [5 empty] | - |  | - | - | - | -