## p_1
PAKIET NR 1
Lp | Przedmiot zamówienia | NAZWA HANDLOWA, NUMER KATALOGOWY, PRODUCENT | jednostka miary | ilość w jednostkach miary wskazanych w kolumnie obok | Cena jedn. netto | stawka podatku VAT (w %) | Cena jedn. brutto | Wielkość opakowania pośredniego i zbiorczego* | Wartość netto | Wartość brutto
1 | Trójwarstwowy, przeźroczysty,sterylny opatrunek do zabezpieczania drenów i innych cewników przezskórnych, składajacy się z wkładu chłonnego w kształcie plastra miodu, warstwy kontaktowej z raną oraz wodoszczelnej folii poliuretanowej, nieprzepuszczalny dla płynów, bakterii i wirusów, z klejem akrylowym naniesionym w sposób siateczkowy.Folia o wysokiej przepuszczalności pary wodnej (MVTR powyżej 10000g/m/24godz w temp.37). Rozmiar 8cm x 10cm, wkład chłonny 5,2cm x 3,6cm |  | 20szt | 6
2 | Trójwarstwowy,przeźroczysty,sterylny opatrunek do zabezpieczania drenów i innych cewników przezskórnych, składajacy się z wkładu chłonnego w kształcie plastra miodu, warstwy kontaktowej z raną oraz wodoszczelnej folii poliuretanowej, nieprzepuszczalny dla płynów, bakterii i wirusów, z klejem akrylowym naniesionym w sposób siateczkowy.Folia o wysokiej przepuszczalności pary wodnej (MVTR powyżej 10000g/m/24godz w temp.37). Rozmiar 15cm x 10cm, wkład chłonny 10,1cm x 4,6cm |  | 20szt | 6
3 | Trójwarstwowy,sterylny opatrunek do zabezpieczania drenów i innych cewników przezskórnych, składający się z wkładu chłonnego w kształcie plastra miodu, warstwy kontaktowej z raną oraz wodoszczelnej folii poliuretanowej, nieprzepuszczalny dla płynów, bakterii i wirusów, z klejem akrylowym naniesionym w sposób siateczkowy.Folia o wysokiej przepuszczalności pary wodnej (MVTR powyżej 10000g/m/24godz w temp.37). Rozmiar 25cm x 10cm, wkład chłonny 20cm x5,7cm |  | 20szt | 6
4 | Trójwarstwowy,sterylny opatrunek do zabezpieczania drenów i innych cewników przezskórnych, składający się z wkładu chłonnego w kształcie plastra miodu, warstwy kontaktowej z raną oraz wodoszczelnej folii poliuretanowej, nieprzepuszczalny dla płynów, bakterii i wirusów, z klejem akrylowym naniesionym w sposób siateczkowy.Folia o wysokiej przepuszczalności pary wodnej (MVTR powyżej 10000g/m/24godz w temp.37). Rozmiar 30cm x 10cm, wkład chłonny 15,1cm x4,6cm |  | 20szt | 6
5 | Trójwarstwowy, sterylny opatrunek do zabezpieczania drenów i innych cewników przezskórnych, składający się z wkładu chłonnego w kształcie plastra miodu, warstwy kontaktowej z raną oraz wodoszczelnej folii poliuretanowej, nieprzepuszczalny dla płynów, bakterii i wirusów, z klejem akrylowym naniesionym w sposób siateczkowy.Folia o wysokiej przepuszczalności pary wodnej (MVTR powyzej 10000g/m/24godz w temp.37). Rozmiar 20cm x 10cm, wkład chłonny 15,1cm x4,6cm |  | 20szt | 12
6 | Trójwarstwowy,przeźroczysty, sterylny opatrunek do zabezpieczania drenów i innych cewników przezskórnych, składajacy się z wkładu chłonnego w kształcie plastra miodu, warstwy kontaktowej z raną oraz wodoszczelnej folii poliuretanowej, nieprzepuszczalny dla płynów, bakterii i wirusów, z klejem akrylowym naniesionym w sposób siateczkowy.Folia o wysokiej przepuszczalności pary wodnej (MVTR powyżej 10000g/m/24godz w temp.37). Rozmiar 35cm x 10cm, wkład chłonny 29,9cm x5,7cm |  | 20szt | 6
7 | Trójwarstwowy,przeźroczysty, sterylny opatrunek do zabezpieczania drenów i innych cewników przezskórnych, składajacy się z wkładu chłonnego w kształcie plastra miodu, warstwy kontaktowej z raną oraz wodoszczelnej folii poliuretanowej, nieprzepuszczalny dla płynów, bakterii i wirusów, z klejem akrylowym naniesionym w sposób siateczkowy.Folia o wysokiej przepuszczalności pary wodnej (MVTR powyżej 10000g/m/24godz w temp.37). Rozmiar 20cm x 10cm, wkład chłonny -15,1cm x4,6cm |  | 20szt | 6
RAZEM
UWAGA! Ilość opakowań należy zaokrąglić do jednego opakowania w górę.
*Zamawiający zobowiązuje się do zakupu opakowania wskazanego w opisie przedmiotu zamówienia, zaś opakowanie pośrednie i zbiorcze Wykonawca wskazuje informacyjnie
Potwierdzenie paroprzepuszczalnosci (MVTR powyzej 10000g/m/24godz w temp.37) przez niezależne laboratorium. - DOTYCZY WSZYSTKICH POZYCJI W PAKIECIE NR 1
UWAGA! Dokument należy podpisać kwalifikowanym podpisem elektronicznym lub podpisem zaufanym lub podpisem osobistym.

## p_2
PAKIET NR 2
Lp | Przedmiot zamówienia | NAZWA HANDLOWA, NUMER KATALOGOWY, PRODUCENT | jednostka miary | Ilość op. | Cena jedn. Netto | Stawka pod. VAT (w %) | Cena jedn. brutto | Wielkość opakowania pośredniego i zbiorczego* | Wartość netto | Wartość brutto
1 | Poliuretanowy opatrunek foliowy o zaokraglonych brzegach pokryty hipoalergicznym klejem akrylowym, przezroczysty, co umożliwia obserwację miejsca wkłucia lub rany bez konieczności zdejmowania opatrunku, paroprzepuszczalny,stanowi barierę dla drobnoustrojów, minimalizując ryzyko infekcji, cienki i elastyczny – dopasowuje się do kształtu ciała i zapewnia swobodę ruchu, gwarantuje pełną okluzję środowiska rany, zabezpieczając ją przed zakażeniem,w wariancie z wycięciem lub bez, hipoalergiczny, jałowy, 6x7cm |  | 1opakowaniex 100sztuk | 30
2 | Poliuretanowy opatrunek foliowy o zaokraglonych brzegach pokryty hipoalergicznym klejem akrylowym, przezroczysty, co umożliwia obserwację miejsca wkłucia lub rany bez konieczności zdejmowania opatrunku, paroprzepuszczalny,stanowi barierę dla drobnoustrojów, minimalizując ryzyko infekcji, cienki i elastyczny – dopasowuje się do kształtu ciała i zapewnia swobodę ruchu, gwarantuje pełną okluzję środowiska rany, zabezpieczając ją przed zakażeniem,w wariancie z wycięciem lub bez, hipoalergiczny, jałowy, 10x12cm |  | 1opakowaniex 50sztuk | 30
3 | Poliuretanowy opatrunek foliowy o zaokraglonych brzegach pokryty hipoalergicznym klejem akrylowym, przezroczysty, co umożliwia obserwację miejsca wkłucia lub rany bez konieczności zdejmowania opatrunku, paroprzepuszczalny,stanowi barierę dla drobnoustrojów, minimalizując ryzyko infekcji, cienki i elastyczny – dopasowuje się do kształtu ciała i zapewnia swobodę ruchu, gwarantuje pełną okluzję środowiska rany, zabezpieczając ją przed zakażeniem,w wariancie z wycięciem lub bez, hipoalergiczny, jałowy 10x 12 cm, z ramka |  | 1opakowaniex 50sztuk | 30
4 | Poliuretanowy opatrunek foliowy o zaokraglonych brzegach pokryty hipoalergicznym klejem akrylowym, przezroczysty, co umożliwia obserwację miejsca wkłucia lub rany bez konieczności zdejmowania opatrunku, paroprzepuszczalny,stanowi barierę dla drobnoustrojów, minimalizując ryzyko infekcji, cienki i elastyczny – dopasowuje się do kształtu ciała i zapewnia swobodę ruchu, gwarantuje pełną okluzję środowiska rany, zabezpieczając ją przed zakażeniem,w wariancie z wycięciem lub bez, hipoalergiczny, jałowy 15x 20cm, z ramka |  | 1opakowaniex 50sztuk | 25
Razem
*Zamawiający zobowiązuje się do zakupu opakowania wskazanego w opisie przedmiotu zamówienia, zaś opakowanie pośrednie i zbiorcze Wykonawca wskazuje informacyjnie
UWAGA! Dokument należy podpisać kwalifikowanym podpisem elektronicznym lub podpisem zaufanym lub podpisem osobistym.

## p_3
PAKIET NR 3
Lp | Przedmiot zamówienia | NAZWA HANDLOWA, NUMER KATALOGOWY, PRODUCENT | jednostka miary | ilość w jednostkach miary | Cena jedn. netto | stawka podatku VAT (w %) | Cena jedn. brutto | Wielkość opakowania pośredniego i zbiorczego* | Wartość netto | Wartość brutto
1 | Antyseptyczny opatrunek parafinowy z gazy z 0,5% roztworem octanu chlorhexydyny 10cmx10cm |  | 10szt | 10
2 | Antyseptyczny opatrunek parafinowy z gazy z 0,5% roztworem octanu chlorhexydyny 15cmx20cm |  | 10szt | 10
3 | Elastyczny opatrunek poliestrowy 10x10cm powleczony srebrem nanokrystalicznym, bakteriobójczy, uwalniający srebro do rany w ciagu 3 dni |  | 12szt | 12
4 | Czysty amorficzny hydrożel ze zmodyfikowanego polimeru karboksymetylocelulozy, glikolu propylenowego i wody, sterylny, nawilza, rozpuszcza strupy, złogi, tkanke martwiczą, nie uszkadza tkanki ziarninujacej. |  | 10szt x 15g | 8
5 | Łącznik Y |  | 1szt | 20
6 | Port z miekkim drenem minimalizujacy ucisk, wypełniony materiałem zabezpieczajacym przed zapchaniem się drenu |  | 1 szt | 70
7 | Samoprzylepna, transparentna folia 20x 30cm pakowana pojedyńczo |  | 10 szt | 15
8 | Samoprzylepna, transparentna folia 40x 60cm pakowana pojedyńczo |  | 5 szt | 10
9 | Szczelny kanister do gromadzenia wydzieliny z rany ze środkiem żelującym i filtrem antybakteryjnym o pojemności 300ml z dwoma drenami do połaczenia z opatrunkiem i z urzadzeniem, kompatybilny z urzadzeniem |  | 1 szt | 40
10 | Szczelny kanister do gromadzenia wydzieliny z rany ze środkiem zelującym i filtrem antybakteryjnym o pojemności 800ml z dwoma drenami do połaczenia z opatrunkiem i z urzadzeniem, kompatybilny z urzadzeniem |  | 1 szt | 120
11 | Zestaw do doraźnego zamknięcia jamy brzusznej piankowy zawierający: 2 opatrunki piankowe o wymiarach 43cm x 30cm x 3cm, port z miękkim drenem minimalizujacy ucisk, wypełniony materiałem zabezpieczającym przed zapchaniem się drenu, 6 transparentnych folii 20 x 30cm, 1 warstwa zabezpieczająca narządy 89 x 66cm |  | 1 zestaw | 10
12 | Zestaw zabezpieczający rane do terapii podciśnieniowej piankowy zawierający: opatrunek piankowy o wymiarach 10cm x 8cm x 3cm, port z miękkim drenem minimalizujący ucisk, wypełniony materiałem zabezpieczającym przed zapchaniem się drenu, transparentną folię 20 x 30cm |  | 1zestaw | 55
13 | Zestaw zabezpieczający rane do terapii podciśnieniowej piankowy zawierający: opatrunek piankowy o wymiarach 20cm x 12,5cm x 3cm, port z miękkim drenem minimalizujący ucisk, wypełniony materiałem zabezpieczającym przed zapchaniem się drenu, transparentną folię 20 x 30cm |  | 1zestaw | 50
14 | Zestaw zabezpieczający rane do terapii podciśnieniowej piankowy zawierający:opatrunek piankowy o wymiarach 25cm x 15cm x 3cm, port z miękkim drenem minimalizujący ucisk, wypełniony materiałem zabezpieczającym przed zapchaniem się drenu, transparentną folię 20 x 30cm |  | 1zestaw | 45
15 | Zestaw zabezpieczający rane do terapii podciśnieniowej piankowy zawierający:opatrunek piankowy o wymiarach 48cm x 41cm x 1,5cm, port z miękkim drenem minimalizujący ucisk, wypełniony materiałem zabezpieczającym przed zapchaniem się drenu, transparentną folię 20 x 30cm |  | 1zestaw | 25
16 | Zestaw zawierający:pompę dostarczająca do łożyska rany ciśnienie 80 mmHg, 2 opatrunki piankowe 10x20cm, dodatkowe paski mocujące, 2 baterii AA |  | 1zestaw | 20
RAZEM
UWAGA! Ilość opakowań należy zaokrąglić do jednego opakowania w górę.
*Zamawiający zobowiązuje się do zakupu opakowania wskazanego w opisie przedmiotu zamówienia, zaś opakowanie pośrednie i zbiorcze Wykonawca wskazuje informacyjnie
Wymaga się użyczenia co najmniej 2 urządzeń do prowadzenia terapii podciśnieniowej ran.
| Lp. | Wymogi dotyczace urządzenia
| 1 | możliwosc terapii ciągłej lub przerywanej
| 2 | automatyczna blokada wyświetlacz/ekranu dotykowego i uruchomienia/wstrzymania terapii
| 3 | wbudowany akumulator do zasilania awaryjnego do 16 godzin pracy
| 4 | wartosc podciśnienia regulowana w zakresie min.25-200 mmHg
| 5 | alarm podciśnienia
| 6 | alarm nieszczelnosci układu, pełnego zbiornika
| 7 | alarm akumulatora
| 8 | tryb pacjenta z ograniczeniem do ustawień terapii, dziennik całej terapii pacjenta
UWAGA! Dokument należy podpisać kwalifikowanym podpisem elektronicznym lub podpisem zaufanym lub podpisem osobistym.

## p_ 4
PAKIET NR 4
Lp | Przedmiot zamówienia | NAZWA HANDLOWA, NUMER KATALOGOWY, PRODUCENT | jednostka miary | ilość op. | Cena jedn. netto | Stawka podatku VAT (w %) | Cena jedn. brutto | Wielkość opakowania pośredniego i zbiorczego* | Wartość netto | Wartość brutto
1 | Miekki , piankowy opatrunek chłonny wykonany w technologii lipidowo-koloidowej, zmniejszajacej adhezje do lozy rany, o chłonności wysieku nie mniej niż 0,5g/cm2, składa się z warstwy lipidowo-koloidowej połaczonej z chłonna wkładka z pianki poliuretanowej absorbujacej wysięk wertykalnie oraz chłonnego , włókninowego podłoza poliuretanowego.Stymuluje proliferację fibroblastów, moze pozostać na ranie do 7 dni, atraumatyczny, bez przeciekania bocznego, zabezpieczajacy przed wystapieniem maceracji, z udokumentowanymi badaniami klinicznymi. |  | 1 op. X 10 szt 10cmx10cm | 8
2 | Miekki , piankowy opatrunek chłonny wykonany w technologii lipidowo-koloidowej, zmniejszajacej adhezje do lozy rany, o chłonności wysieku nie mniej niż 0,5g/cm2, składa się z warstwy lipidowo-koloidowej połaczonej z chłonna wkładka z pianki poliuretanowej absorbujacej wysięk wertykalnie oraz chłonnego , włókninowego podłoża poliuretanowego.Stymuluje proliferację fibroblastów, moze pozostać na ranie do 7 dni, atraumatyczny, bez przeciekania bocznego, zabezpieczajacy przed wystapieniem maceracji, z udokumentowanymi badaniami klinicznymi. |  | 1op. X 10 szt 15cmx20cm | 10
3 | Opatrunek zawierajacy 0,35mg/cm2 aktywnych jonów srebra przenoszonych przez siarczan srebra 0,5mg/cm2,wykonany w technologii lipidowo-koloidowej, impregnowany czasteczkami wazeliny i parafiny, w postaci nieokluzyjnej, poliestrowej drobnej siatki kontaktowej, nieprzywierajacej do rany, utrzymujacej wilgotne środowisko rany atraumatycznej, o udokumentowanym badaniami klinicznymi działaniu przeciwdrobnoustrojowym wobec P.aeruginosa, S.aureus, E.faecalis, S.pyogenes, E.coli, C.albicans. Moze pozostać na ranie do 7 dni. |  | 1op. X 10szt 10cmx12cm | 10
4 | Opatrunek zawierajacy 0,35mg/cm2 aktywnych jonów srebra przenoszonych przez siarczan srebra 0,5mg/cm2,wykonany w technologii lipidowo-koloidowej, impregnowany czasteczkami wazeliny i parafiny, w postaci nieokluzyjnej, poliestrowej drobnej siatki kontaktowej, nieprzywierajacej do rany, utrzymujacej wilgotne środowisko rany atraumatycznej, o udokumentowanym badaniami klinicznymi działaniu przeciwdrobnoustrojowym wobec P.aeruginosa, S.aureus, E.faecalis, S.pyogenes, E.coli, C.albicans. Moze pozostać na ranie do 7 dni. |  | 1op x 10 szt 15cmx20cm | 18
5 | Antybiofilmowy opatrunek wykonany w technologii lipidowo-koloidowej, zmniejszajacej adhezję do loży rany, zbudowany z włókninowej wkładki składającej się z adhezyjnych, koherentnych włókien poliabsorbcyjnych o własciwościach chłonnych i autolitycznych.Matryca przeciwdrobnoustrojowa zawierajaca 0,39mg/cm2 aktywnych jonów srebra penetrujących na głębokośc ok 10mm w głab rany pozwala na redukcję biofilmu oraz miana szerokiego spektrum bakterii ran zakazonych Opatrunek o udokumentowanym badaniami klinicznymi działaniu przeciwdrobnoustrojowym wobec min. P.aeruginosa, S.aureus, K.pneumoniae, C.albicans. Opatrunek o chłonnosci nie mniejszej niz 1,785g/1cm2. Opatrunek ma własciwości hemostatyczne, może pozostać na ranie do 7 dni. |  | 1op x 10szt 10cmx10cm | 6
6 | Antybiofilmowy opatrunek wykonany w technologii lipidowo-koloidowej, zmniejszajacej adhezję do loży rany, zbudowany z włókninowej wkładki składającej się z adhezyjnych, koherentnych włókien poliabsorbcyjnych o własciwościach chłonnych i autolitycznych.Matryca przeciwdrobnoustrojowa zawierajaca 0,39mg/cm2 aktywnych jonów srebra penetrujących na głębokośc ok 10mm w głab rany pozwala na redukcję biofilmu oraz miana szerokiego spektrum bakterii ran zakazonych Opatrunek o udokumentowanym badaniami klinicznymi działaniu przeciwdrobnoustrojowym wobec min. P.aeruginosa, S.aureus, K.pneumoniae, C.albicans. Opatrunek o chłonnosci nie mniejszej niz 1,785g/1cm2. Opatrunek ma własciwości hemostatyczne, może pozostać na ranie do 7 dni. |  | 1op x 5szt 15cmx20cm | 70
7 | Opatrunek w postaci tasmy 5x40cm z dołaczoną do niego jałowa sondą. Oczyszczajacy ranę z martwicy rozpływowej zbudowany z adhezyjnych, koherentnych włókien poliabsorbcyjnych z rdzeniem akrylowym o własciwosciach chłonnych i autolitycznych. Zdolnosc do pochłaniania wysięku to 20g na 1 opatrunek. Opatrunek odporny na rozciaganie, ma własciwości hemostatyczne, atraumatyczny. |  | 1op x 5szt 5cmx40cm | 16
8 | Elastyczny opatrunek stanowiący warstwę kontaktową, wykonany w technologii lipidokoloidowej zawierającej cząsteczki nanooligosacharydów |  | 1op x 10szt 15cmx20cm | 20
RAZEM
UWAGA! Ilość opakowań należy zaokrąglić do jednego opakowania w górę.
UWAGA! Dokument należy podpisać kwalifikowanym podpisem elektronicznym lub podpisem zaufanym lub podpisem osobistym.

## p_5
Lp | Przedmiot zamówienia | NAZWA HANDLOWA, NUMER KATALOGOWY, PRODUCENT | Ilość sztuk | Cena jedn. netto | stawka podatku VAT (w %) | Cena jedn. brutto | Wielkość opakowania pośredniego i zbiorczego* | Wartość netto | Wartość brutto
1 | Elastyczny rękaw siatkowy do mocowania opatrunków /duża głowa,mały tułów/ długość w stanie roboczym 25m** |  | 25
2 | Elastyczny rękaw siatkowy do mocowania opatrunków /mała głowa, noga, ramię/długość w stanie roboczym 25m** |  | 120
3 | Elastyczny rękaw siatkowy do mocowania opatrunków /duże tułowia,biodra, pacha/długość w stanie roboczym 25m** |  | 20
4 | Elastyczny rękaw siatkowy do mocowania opatrunków na palec, długość w stanie roboczym 25m** |  | 25
5 | Elastyczny rękaw siatkowy do mocowania opatrunków /dłoń, kolano, stopa, łokieć/długość w stanie roboczym 25m** |  | 500
6 | Sterylna, poliuretanowa folia operacyjna ultracieńka,o grubości 0,048 mm,pokryta klejem akrylowym,stanowiąca barierę dla bakterii, przepuszczalna dla pary wodnej, minimalna paroprzepuszczalnosc na poziomie 750gr/m2 na 24H (MVTR), przeźroczysta, matowa, antyrefleksyjna. Folia nie zawiera lateksu, kalafonii i jej pochodnych. Papier transportowy silikonowany obustronnie.Sterylizowana tlenkiem etylenu.Powierzchnia całkowita 40cm x 42cm(+/-5%) i powierzchnia klejąca 40cm x 35cm (+/-5%), pakowana pojedynczo w opakowanie polietylenowe, umożliwiająca założenie szwów skórnych bez zdejmowania folii. Podwójne etykiety informacyjne. Opakowanie umożliwiające aseptyczne otwieranie. Opakowanie zbiorcze tekturowe, kartonik maksymalnie 10 szt.z etykietą zawierajacą: nazwę i rozmiar wyrobu,ilość sztuk, serię, date ważności oraz nazwę wytwórcy. |  | 250
RAZEM
*Zamawiający zobowiązuje się do zakupu opakowania wskazanego w opisie przedmiotu zamówienia, zaś opakowanie pośrednie i zbiorcze Wykonawca wskazuje informacyjnie
UWAGA! Dokument należy podpisać kwalifikowanym podpisem elektronicznym lub podpisem zaufanym lub podpisem osobistym.

## p_6
Pakiet 6
Lp | Przedmiot zamówienia | NAZWA HANDLOWA, NUMER KATALOGOWY, PRODUCENT | jednostka miary | ilość w jednostkach miary | Cena jedn. netto | stawka podatku VAT (w %) | Cena jedn. brutto | Wielkość opakowania pośredniego i zbiorczego* | Wartość netto | Wartość brutto
1 | Gaziki do dezynfekcji skóry przed injekcjami nasączone alkoholem izopropylowym z chlorheksydyną.6 warstw włókniny 70g/m2 po rozłozeniu nie mniejsze niż 9cmx12cm. Wyrób medyczny klasa I. |  | 100SZT | 600
2 | Gaziki do dezynfekcji skóry przed injekcjami nasączone alkoholem izopropylowym z chlorheksydyną.9 warstw włókniny 70g/m2 po rozłozeniu nie mniejsze niż 12cmx12,5cm. Wyrób medyczny klasa I. |  | 100SZT | 200
3 | Zestaw do dezynfekcji i zabezpieczenia miejsca wkłucia,gazik suchy+gazik mokry nasączony alkoholem izopropylowym z chlorheksydyną.6 warstw włókniny 70g/m2 po rozłozeniu nie mniejsze niż 9cm x12cm. Wyrób medyczny klasa I. |  | 50SZT+50SZT | 800
4 | Chusteczki suche w rolkach do nasączania dowolnym środkiem myjącym lub dezynfekcyjnym. Przeznaczone do osuszania lub dezynfekcji skóry i powierzchni.Wykonane z mieszanki celulozy min.55%,43% poliestru i wiskozy 2%, o gramaturze minimum 71g/m2.+/-10% Nie pozostawiające włókien, smug, niepylące. Wymiar 18x25cm, wkład uzupełniający do wiaderka z poz.5 |  | 300 szt. | 2000
5 | Twarde wytrzymałe wiaderko, wielokrotnego użytku, ze szczelnym zamknięciem zapobiegającym wysychaniu nasączonych chusteczek. Wykonane z polietylenu i polipropylenu niewrażliwe na działanie preparatów dezynfekcyjnych, nadające się do maszynowego mycia w temp. powyżej 55 C z etykietą umożliwiającą wpisanie daty nasączenia, rodzaju środka nasączającego i daty przydatności do użycia .Wyposażone w system nadajacy się do poboru pojedynczych chusteczek. |  | 1szt | 95
Razem
*Zamawiający zobowiązuje się do zakupu opakowania wskazanego w opisie przedmiotu zamówienia, zaś opakowanie pośrednie i zbiorcze Wykonawca wskazuje informacyjnie
UWAGA! Dokument należy podpisać kwalifikowanym podpisem elektronicznym lub podpisem zaufanym lub podpisem osobistym.

## p_7
Pakiet nr 7
Lp | Przedmiot zamówienia | NAZWA HANDLOWA, NUMER KATALOGOWY, PRODUCENT | jednostka miary | ilość w jednostkach miary | Cena jedn. netto | stawka podatku VAT (w %) | Cena jedn. brutto | Wielkość opakowania pośredniego i zbiorczego* | Wartość netto | Wartość brutto
1 | Sterylny poliuretanowy opatrunek do mocowania kaniul u dzieci, rozmiar 4,4cm x 4,4 cm, z ramką ułatwiająca aplikację klej akrylowy naniesiony równomiernie. Wycięcie na port pionowy z rozszerzeniem na końcu, zaokrąglone brzegi, dodatkowe dwa paski mocujące, laminowana metka do oznaczenia, odporny na działanie środków dezynfekcyjnych zawierających alkohol. Wyrób medyczny klasy IIa, opakowanie typu folia-folia. Potwierdzenie bariery folii dla wirusów=>27nm przez niezależne laboratorium. |  | 1 szt | 6000
2 | Sterylny poliuretanowy opatrunek do mocowania kaniul obwodowych z wycięciem, rozmiar 7x8,5cm z ramką ułatwiająca aplikację klej akrylowy naniesiony równomiernie. Wycięcie na port pionowy z rozszerzeniem na końcu, zaokrąglone brzegi, dodatkowe dwa paski mocujące, laminowana metka do oznaczenia, odpporny na działanie środków dezynfekcyjnych zawierających alkohol. Wyrób medyczny klasy IIa, opakowanie typu folia-folia. Potwierdzenie bariery folii dla wirusów=>27nm przez niezależne laboratorium. |  | 1szt | 9000
3 | Przylepiec chirurgiczny wodoodporny z klejem silikonowym, 2,5cm x 1,3m, wykonany z mikroporowej włókniny poliestrowej. Perforowany w równych odstepach co umożliwia dzielenie wzdłuż i wszerz. Nie zawiera lateksu. |  | 1 szt | 1000
4 | Włókninowy opatrunek do rurek tracheostomijnych i drenów dużego kalibru ze 100% wiskozy wzmocnionej spoiwem akrylowym. Górna warstwa opatrunku jest pokryta aluminium. Z wkładem chłonnym, nacięciem i centralnym otworem o średnicy 12-19mm Ch 31-50. Rozmiar opatrunku 8x9cm |  | 1 szt | 600
5 | Balsam przeciwodleżynowy z olejkiem z drzewa herbacianego i lawendowym, opakowanie 500ml z pompką |  | 1 szt | 240
6 | Sterylny opatrunek na oko z miękkim włókninowym wkładem, pakowany indywidualnie, kształt owalny, 54x 70mm |  | 1 szt | 2000
7 | Gaza opatrunkowa 1m2 z nitka RTG 17 nitkowa, pakowana indywidualnie, klasaII reg. 7 |  | 1 szt | 5000
8 | Serweta operacyjna niejałowa 45x45cm 17nitek,4warstwy,zRTG i tasiemką, z gazy 100% bawełnianej bielonej bezchlorowo, klasyfikowana jako chirurgiczny inwazyjny wyrób medyczny w klasie Iia według reguły 7 |  | 1szt | 6000
9 | Serweta operacyjna niejałowa 45x45cm 17nitek,4warstwy,z gazy 100% bawełnianej bielonej bezchlorowo, klasyfikowana jako chirurgiczny inwazyjny wyrób medyczny w klasie Iia według reguły 7 |  | 1szt | 10000
10 | Kompres włókninowy niesterylny 50g 16 warstw rozmiar 10x20cm po rozłozeniu 40x80cm |  | 1 szt | 10000
RAZEM
UWAGA! Ilość opakowań należy zaokrąglić do jednego opakowania w górę.
*Zamawiający zobowiązuje się do zakupu opakowania wskazanego w opisie przedmiotu zamówienia, zaś opakowanie pośrednie i zbiorcze Wykonawca wskazuje informacyjnie
Potwierdzenie bariery folii dla wirusów=>27nm przez niezależne laboratorium. - DOTYCZY POZYCJI nr 1 i 2 W PAKIECIE NR 7
UWAGA! Dokument należy podpisać kwalifikowanym podpisem elektronicznym lub podpisem zaufanym lub podpisem osobistym.

## p_8
Pakiet nr 8 |  |  | Formularz cenowy
Lp | Przedmiot zamówienia | NAZWA HANDLOWA, NUMER KATALOGOWY, PRODUCENT | opis, jednostka miary | ilość w jednostkach miary | Cena jedn. netto | stawka podatku VAT (w %) | Cena jedn. brutto | Wielkość opakowania pośredniego i zbiorczego* | Wartość netto | Wartość brutto
1 | TUPFERY GAZOWE NIEJAŁ.15 x 15CM z gazy 17 nitkowej |  | KULA 250 SZT. | 60
2 | TUPFERY GAZOWE NIEJAŁ.15 x 15CM z gazy 17 nitkowej z nitką radiacyjną |  | KULA 250 SZT. | 20
3 | TUPFERY GAZOWE JAŁ.12 x 12CM z gazy 17 nitkowej z nitka radiacyjną |  | GROSZEK 10 SZT. | 500
4 | TUPFERY GAZOWE NIEJAŁ.15 x 15CM z gazy 17 nitkowej |  | FASOLA 500 SZT. | 15
5 | TUPFERY GAZOWE NIEJAŁ.15 x 15CM z gazy 17 nitkowej z nitką radiacyjną |  | FASOLA 500 SZT. | 20
6 | TUPFERY GAZOWE JAŁ.15 x 15CM z gazy 17 nitkowej z nitka radiacyjną |  | KULA 10 SZT. | 150
7 | KOMPRESY NEUROCHIRURG.JAŁOWE Z NITKĄ Z KONTRASTEM RTG4W 10SZT. |  | 25MMx75MM | 75
8 | SETONY NIEJAŁOWE 2M x 5CM z gazy 17 nitkowej |  | 68SZT 2M x 5CM | 5
9 | SETONY 2M x 5CM z gazy 17 nitkowej z nitką radiacyjną |  | 1 SZT 2Mx5CM | 240
10 | SETONY NIEJAŁOWE 2M x 2CM z gazy 17 nitkowej |  | 120SZT 2M x 2CM | 5
11 | SETONY NIEJAŁOWE 2M x 7,5CM z gazy 17 nitkowej z nitką radiacyjną |  | 36SZT 2M x 7,5CM | 8
12 | SETONY NIEJAŁOWE 2M x 1CM z gazy 17 nitkowej |  | 1SZT 2Mx1CM | 600
13 | opaska elastyczna z zapinką 8cmx5m |  | 1szt | 600
14 | podpaska z osłonkami bocznymi z oddychajacego laminatu ochronnego pokrytego siateczką, grubosc 7mm |  | 20 sztuk | 20
15 | TAMPON DO TAMPONADY 3cm x 2cm ze 100% ściśle złozonej gazy bawełnianej, jałowy, z dwoma trokami |  | 1szt. | 100
16 | TAMPON DO TAMPONADY 3,5cm x 2,5cm ze 100% ściśle złozonej gazy bawełnianej, jałowy, z dwoma trokami |  | 1 szt. | 100
17 | serweta włókninowa jał.45cmx40cm z otworem o średnicy 5 cm, o gram. Min.35g/m2 |  | 1szt | 600
18 | SERWETA WŁÓKNINOWA JAŁOWA 1SZT.o gram. Min.35g/m2 |  | 45CM x 40CM | 1500
19 | SERWETA WŁÓKNINOWA JAŁOWA 80CMX90CM, serweta wykonana z włókniny o gramaturze minimum 25g/m.kw, sterylizowana tlenkiem etylenu, opakowanie papierowo-foliowe umozliwiające obserwację zawartości |  | 90cmx80cm | 700
20 | OPASKA BAWEŁNIANA TKANA 4M x 10CM |  | 1SZT. | 160
21 | CHUSTA TRÓJKĄTNA BAWEŁ.1SZT. |  | 1 SZT. | 1200
22 | ZESTAW DO ZAKŁADANIA WENFLONÓW |  | komp.gazowe 17N 8W 7,5x7,5cm-5szt,serweta z włókniny foliowanej polipropylenowopolietylenowej o gramaturze 43g/m2 45x45cm-1szt,cannula foliowa 5,8x8cm - 1szt, rękawice nitrylowe M- 2szt, staza - 1szt. Opakowanie twardy blister duzy, dwukomorowy. | 500
23 | ZESTAW DO ZAKŁADANIA SZWÓW |  | serweta z włókniny foliowanej celulozowopolietylenowej o gramaturze 42g/m2 45x75cm-1szt, serweta z włókniny foliowanej celulozowopolietylenowej o gramaturze 42g/m2 50x60cm z otworem 8cm i przylepcem wokół otworu - 1szt, tupfer kula 17N20x20cm w osobnej komorze blistra-3szt, kompresy włókninowe 30g/m2 7,5x7,5cm - 5szt, pęseta plastikowa 13cm ułozona na samej górze zestawu aby mozna z niej skorzystac przed wyciągnięiem pozostałych elementów zestawu-1szt, pęseta metalowa chirurgiczna 12cm-1szt, imadło metalowe 13cm - 1szt, nożyczki metalowe ostro-ostre 11cm - 1szt,. Opakowanie twardy blister duzy dwukomorowy. | 2590
24 | ZESTAW DO CEWNIKOWANIA |  | a) kompresy włókninowe 4W, 40g 10 cm x 10cm - 2szt., b) waciki bawełniane - 10 szt., c) pęseta medyczna - 1szt., d) kubek plastikowy - 1szt., e) nerka tekturowa - 1szt. | 650
25 | Trójwarstwowa maska chirurgiczna z gumkę, nie wiązana na troki, typ IIR. Produkowana pod kontrolą Jednostki Notyfikowanej; do pracy w pracowni cytostatycznej. |  | 1op x 50szt | 72
26 | Jednorazowe mokre reczniki do mycia i pielęgnacji pacjenta unieruchomionego z miękkiej włókniny, zawieraja srodki powierzchniowo czynne , substancje nawilzajacą-glicerynę i barierową - dimeticon oraz alantoinę, vit.E, bisabolol. Nie zawieraja parabenów i alkoholu, opakowanie posiada folię zamykajacą która chroni chusteczki przed wyschnięciem. |  | 1 op x 10szt | 3000
27 | OPASKA ELASTYCZNA Z ZAPINKĄ 5M x 12CM, ELASTYCZNOŚC minimum 100%, każda sztuka pakowana w kartonik. Na opakowaniu informacje o wytwórcy i produkcie w tym datę przydatności do użycia, skład surowcowy:97,5%jedwab poliamidowy, 2,5% przędza elastomerowa, masa min.34g |  | 1SZT. | 2000
28 | OPASKA DZIANA PODTRZYMUJĄCA,PAKOWANA POJEDYŃCZO W OPAKOWANIE Z PEŁNĄ INFORMACJĄ O PRODUKCIE I WYTWÓRCY, Z DATĄ PRZYDATNOŚCI DO UŻYCIA, 4M x 5CM , 100% wiskoza, masa min.5,5g, siła zrywajaca min.45N/5cm |  | 1SZT. | 1500
29 | OPASKA DZIANA PODTRZYMUJĄCA,PAKOWANA POJEDYŃCZO W OPAKOWANIE Z PEŁNĄ INFORMACJĄ O PRODUKCIE I WYTWÓRCY, Z DATĄ PRZYDATNOŚCI DO UŻYCIA, 4M x 10CM , 100% wiskoza, masa min.10g, siła zrywajaca min. 45N/5cm |  | 1SZT. | 12000
30 | OPASKA DZIANA PODTRZYMUJĄCA,PAKOWANA POJEDYŃCZO W OPAKOWANIE Z PEŁNĄ INFORMACJĄ O PRODUKCIE I WYTWÓRCY, Z DATĄ PRZYDATNOŚCI DO UŻYCIA, 4M x 15CM , 100% wiskoza, masa min.16g, siła zrywajaca min.45N/5cm |  | 1SZT. | 8000
31 | OPASKA ELASTYCZNA Z ZAPINKĄ 5M x 15CM, ELASTYCZNOŚC minimum 90%, rozciągliwość min.120%, kazda sztuka pakowana w kartonik,na opakowaniu o wytwórcy i produkcie w tym datę przydatności do użycia, skład surowcowy:65,2% przędza bawełniana,30,8% jedwab poliamidowy, 4% przędza elastomerowa, masa min.38,8g, siła zrywajaca min.140N/5cm. |  | 1SZT. | 3500
32 | Opaska gipsowa szybkowiążąca na perforowanym tubusie z tworzywa sztucznego, czas modelowania do 2 min, czas wiązania około 3- min, 1szt.dopuszcza się op.a2szt. Minimalna zawartość gipsu naturalnego 95%, gaza bawełniana 17 nitkowa 24g/m2, ilosć gipsu wypłukiwana podczas namaczania maksymalnie 0,9%, ilośc nie zwiazanego z opaska proszku nie przekracza 0,5%. |  | 1szt3M x 10CM | 1000
33 | Opaska gipsowa szybkowiążąca na perforowanym tubusie z tworzywa sztucznego, czas modelowania do 2 min, czas wiązania około 3- min, 1szt.dopuszcza się op.a2szt. Minimalna zawartość gipsu naturalnego 95%, gaza bawełniana 17 nitkowa 24g/m2, ilosć gipsu wypłukiwana podczas namaczania maksymalnie 0,9%, ilośc nie zwiazanego z opaska proszku nie przekracza 0,5%. |  | 1szt 3M x 15CM | 1200
34 | OPASKA PODGIPSOWA SYNTETYCZNA 3MX10CM,podkład w postaci opaski wykonanej z włókien poliestrowych lub waty, miękka, odprowadzająca wilgoć, łatwa w dzieleniu,każda sztuka w opakowaniu z etykietą jednostkową zawierającą wszystkie niezbędne informacje o wytwórcy i produkcie w tym datę przydatności do użycia,opakowanie pośrednie maksymalnie a12 sztuk z etykietą pośrednią zawierającą wszystkie niezbędne informacje o wytwórcy i produkcie |  | 1 szt.3M x 10CM | 600
35 | OPASKA PODGIPSOWA SYNTETYCZNA 3MX15CM,podkład w postaci opaski wykonanej z włókien poliestrowych lub waty, miękka, nie wchłaniająca wilgoci, łatwa w dzieleniu,każda sztuka w opakowaniu z etykietą jednostkową zawierającą wszystkie niezbędne informacje o wytwórcy i produkcie w tym datę przydatności do użycia,opakowanie pośrednie maksymalnie a12 sztuk z etykietą pośrednią je o wytwórcy i produkcie |  | 1 szt.3M x 15CM | 700
Razem
*Zamawiający zobowiązuje się do zakupu opakowania wskazanego w opisie przedmiotu zamówienia, zaś opakowanie pośrednie i zbiorcze Wykonawca wskazuje informacyjnie
UWAGA! Dokument należy podpisać kwalifikowanym podpisem elektronicznym lub podpisem zaufanym lub podpisem osobistym.

## p_9
Lp | Przedmiot zamówienia | NAZWA HANDLOWA, NUMER KATALOGOWY, PRODUCENT | opis, jednostka miary | ilość w jednostkach miary | Cena jedn. Netto | Stawka pod. VAT (w %) | Cena jedn. Brutto | Wielkość opakowania pośredniego i zbiorczego* | Wartość netto | Wartość brutto
1 | plaster poinjekcyjny, na tkaninie, klej kauczuk 4cm x 1,6cm |  | 1op. 250szt. | 375
2 | serweta jał.50 cm x 60 cm z otworem i przylepcem, dwuwarstwowa: warstwa górna wchłaniajaca z włókniny o gramaturze min 42g/m2, warstwa dolna nieprzemakalna polietylenowa |  | 1szt. | 4000
3 | opatrunek z siatki bawełnianej o dużych oczkach, impregnowanej neutralną maścią, nie zawierającą składników czynnych i uczulających, do zaopatrywania ran miażdżonych, oparzeń, ran po kauteryzacji, uszkodzeń popromienne, do pokrywania miejsc pobrania nakładania przeszczepów w praktyce transplantacji skóry,10cm x 10cm |  | 1 op 10 szt | 25
4 | opatrunek z siatki bawełnianej o dużych oczkach, impregnowanej neutralną maścią, nie zawierającą składników czynnych i uczulających, do zaopatrywania ran miażdżonych, oparzen, ran po kauteryzacji, uszkodzen popromienne, do pokrywania miejsc pobrania nakładania przeszczepów w praktyce transplantacji skóry,20cm x 20cm |  | 1op. 10 szt. | 15
5 | Zrolowane, perforowane tampony z celulozy stosowane do dezynfekcji oraz jako materiał chłonny przy drobnych zranieniach 4x5cm, brzeg wzmocniony sztancowaniem, |  | 500szt. | 650
6 | Jednorazowy jałowy fartuch chirurgiczny posiadający dodatkowe nieprzemakalne wzmocnienia w części przedniej i w rękawach. Rękaw zakończony elastycznym mankietem dzianiny. Tylne części fartucha zachodzą na siebie. Umiejscowienie troków w specjalnym kartoniku umożliwia zawiązanie ich zgodnie z procedurami postępowania aseptycznego – zachowujemy pełną sterylność tylnej części fartucha .Odporny na działanie cytostatyków. |  | 1szt. M dla osoby o wzroscie ok 165cm | 972
7 | Jednorazowy jałowy fartuch chirurgiczny posiadający dodatkowe nieprzemakalne wzmocnienia w części przedniej i w rękawach. Rękaw zakończony elastycznym mankietem dzianiny. Tylne części fartucha zachodzą na siebie. Umiejscowienie troków w specjalnym kartoniku umożliwia zawiązanie ich zgodnie z procedurami postępowania aseptycznego – zachowujemy pełną sterylność tylnej części fartucha. Odporny na działanie cytostatyków. |  | 1szt. L dla osoby o wzroscie 175-180 | 720
8 | czepek chirurgiczny w kształcie beretu |  | 1szt. | 2000
9 | serweta nieprzylepna 45 cm x 75 cm, WŁÓKNINA FOLIOWANA O GRAMATURZE MIN.42G/M2 |  | 1szt. | 780
10 | OPASKA ELASTYCZNA PODTRZYMUJĄCA O WŁAŚCIWOŚCIACH KOHEZYJNYCH, rozciagliwości 85-100% |  | 4CMx4M | 400
11 | OPASKA ELASTYCZNA PODTRZYMUJĄCA O WŁAŚCIWOŚCIACH KOHEZYJNYCH, rozciagliwości 85-100% |  | 8CMx20M | 600
12 | OPASKA ELASTYCZNA PODTRZYMUJĄCA O WŁAŚCIWOŚCIACH KOHEZYJNYCH, rozciagliwości 85-100% |  | 12CMx20M | 1200
13 | serweta jał.50 cm x 60 cm z otworem, dwuwarstwowa: warstwa górna wchłaniajaca z włókniny o gramaturze min.42g/m2, warstwa dolna nieprzemakalna polietylenowa |  | 1szt. | 3500
Razem
*Zamawiający zobowiązuje się do zakupu opakowania wskazanego w opisie przedmiotu zamówienia, zaś opakowanie pośrednie i zbiorcze Wykonawca wskazuje informacyjnie
UWAGA! Dokument należy podpisać kwalifikowanym podpisem elektronicznym lub podpisem zaufanym lub podpisem osobistym.

## p_10
Lp | Przedmiot zamówienia | NAZWA HANDLOWA, NUMER KATALOGOWY, PRODUCENT | Rozmiar | Opakowanie (ilość sztuk w opakowaniu) | Ilość op. | Cena jedn. netto | Stawka pod. VAT | Cena jedn. brutto op. | Wielkość opakowania pośredniego i zbiorczego* | Wartość netto | Wartość brutto
1 | Jednorazowe mokre ręczniki do mycia i pielęgnacji pacjenta unieruchomionego. Zawierają środki powierzchniowo czynne oraz substancję nawilżającą(gliceryne) i barierowa (dimeticon) |  | 20cmx30cm | 8 | 480
2 | Bakteriobójczy, przylepny opatrunek do mocowania cewników centralnych z wycięciem i z hydrożelem zawierającym 2% glukonian chlorheksydyny. Opatrunek sterylny, wykonany z folii poliuretanowej ze wzmocnionym rozciągliwą włókniną obrzeżem i dwoma wycięciami na cewnik/kaniulę. Ramka ułatwiająca aplikację, metka do oznaczenia, włókninowy, mocujący pasek z wycięciem, odporny na działanie środków dezynfekcyjnych zawierających alkohol, klej akrylowy równomiernie naniesiony wzorem kropek na całej powierzchni przylepnej,odporny na działanie srodków dezynfekcyjnych zawierajacych alkohol, wyrób medyczny klasy III |  | 10x12cm | 25 | 15
3 | Bakteriobójczy opatrunek do mocowania cewników centralnych z wycięciem i z hydrożelem zawierającym 2% glukonian chlorheksydyny. Przeźroczysty z wycieciem, ze wzmocnionym włókniną od spodu obrzezem. 2 szerokie min 2,5-3,5cm aplikatory, z ramka, metka i 2 paskami mocujacymi. Odporny na dzialanie srodków dezynfekcyjnych zawierajacych alkohol. wyrób medyczny klasy III opakowanie typu folia-folia. |  | 8,5x11,5cm | 25 | 25
4 | Sterylny przeźroczysty, półprzepuszczalny opatrunek do mocowania kaniul obwodowych, klej akrylowy naniesiony w sposób nierównomierny gwarantujący wysoką przepuszczalność dla pary wodnej, wzmocnienie włókniną obrzeża opatrunku z 4 stron, ramka ułatwiająca aplikację, wycięcie na port pionowy z rozszerzeniem na końcu, zaokraglone brzegi, dodatkowe dwa paski mocujące, laminowana metka do oznaczeń, odporny na działanie środków dezynfekcyjnych zawierających alkohol.Wyrób medyczny klasy IIa, opakowanie typu folia-folia .Potwierdzenie bariery folii dla wirusów=>27nm przez niezależne laboratorium. |  | 3,8x4,5cm | 100 | 5
5 | Sterylny przeźroczysty, półprzepuszczalny opatrunek do mocowania kaniul obwodowych, klej akrylowy naniesiony w sposób nierównomierny gwarantujący wysoką przepuszczalność dla pary wodnej, wzmocnienie włókniną obrzeża opatrunku z 4 stron, ramka ułatwiajaca aplikację, wycięcie na port pionowy z rozszerzeniem na końcu, zaokraglone brzegi, dodatkowe dwa paski mocujace, laminowana metka do oznaczeń, odporny na działanie środków dezynfekcyjnych zawierających alkohol..Wyrób medyczny klasy IIa, opakowanie typu folia-folia .Potwierdzenie bariery folii dla wirusów=>27nm przez niezależne laboratorium. |  | 5x5,7cm | 100 | 5
6 | Sterylny poliuretanowy opatrunek do mocowania cewników centralnych, z ramka i metką.Odporny na działanie środków dezynfekcyjnych zawierających alkohol. Klej akrylowy naniesiony w siateczke w sposób gwarantujacy wysoką przepuszczalność dla pary wodnej.Wyrób medyczny klasy IIa, opakowanie typu folia-folia. Potwierdzenie bariery folii dla wirusów=>27nm przez niezalezne laboratorium. |  | 10x12cm | 50 | 10
7 | Bezalkoholowy, sterylny preparat do ochrony uszkodzonej lub nienaruszonej skóry przed moczem, kałem, innymi płynami ustrojowymi, przed podrażnieniem przez przylepce, nie piecze, zapewnia ochronę do 72 godz., nie zawiera nafty, skład: hexametylodisiloksan, izooktan, terpolimer akrylanu, polifenylo-metylo-siloksan. |  | spray z atomizerem 28ml | 12 | 10
8 | Krem do ochrony skóry przed uszkodzeniem wywołanym działaniem płynów ustrojowych jak kał, mocz.Hypoalergiczny, do stosownia od 1 dnia życia. Nie zawiera nafty, odporny na zmywanie. Nie zmniejsza przylepności plastrów i materiałów opatrunkowych. |  | saszetka 1g | 25 | 5
9 | Skoncentrowany trójpolimerowy krem nawilżajacy z zawartością silikonu (dimeticon) i plastycyzera do ochrony zdrowej skóry przed działaniem płynów ustrojowych i zewnętrznych oraz moczu/kału. Bezzapachowy, przeźroczysty, bariera do 24 godzin. |  | tubka 92g | 12 | 5
10 | Opatrunek włókninowy jałowy do mocowania wkłuć obwodowych, wykonany z włókniny z dodatkową warstwą chłonną zabezpieczoną przed przywieraniem do rany, opatrunek pakowany indywidualnie z nadrukiem zawierającym wszystkie informacje charakteryzujace produkt. |  | 76mmx51mm | 50 | 440
11 | Przylepiec chirurgiczny, hypoalergiczny, z przezroczystego mikroporowatego polietylenu, perforowany na całej powierzchni umożliwiającej dzielenie bez nożyczek wzdłuż i w poprzek, elastyczny z wodoodpornym klejem akrylowym bez zawartości uczulającego tlenku cynku. |  | 2,5cmx9,1m | 12 | 400
12 | Przylepiec chirurgiczny, hypoalergiczny, z przezroczystego mikroporowatego polietylenu, perforowany na całej powierzchni umożliwiającej dzielenie bez nożyczek wzdłuż i w poprzek, elastyczny z wodoodpornym klejem akrylowym bez zawartości uczulającego tlenku cynku. |  | 5cmx9,1m | 6 | 60
13 | Przylepiec hypoalergiczny z elastycznej pianki z klejem akrylowym bez zawartości uczulającego tlenku cynku, rozciągliwy wzdłuż i w poprzek, umożliwiający wykonanie opatrunków uciskowych i ruchomych, wodoodporny. |  | 2,5cmx5m | 12 | 5
14 | Przylepiec hypoalergiczny z elastycznej pianki z klejem akrylowym bez zawartości uczulającego tlenku cynku, rozciągliwy wzdłuż i w poprzek, umożliwiający wykonanie opatrunków uciskowych i ruchomych, wodoodporny. |  | 5cmx5m | 6 | 5
15 | Przylepiec opatrunkowy na białej włókninie, półelastycznej o wysokiej przylepnosci, z pionową perforacją co 5cm dla łatwego dzielenia bez konieczności używania nożyczek, bez papieru podkładowego, z klejem akrylowym bez zawartości uczulającego tlenku cynku, na rolce. |  | 10,1cmx9,1m | 12 | 9
16 | Przylepiec chirurgiczny, hypoalergiczny, ze sztucznego białego jedwabiu z ząbkowanymi brzegami ułatwiającymi dzielenie bez nożyczek wzdłuż i w poprzek, elastyczny z wodoodpornym klejem akrylowym naniesionym równomiernie na całej powierzchni, bez zawartości uczulającego tlenku cynku, lateksu, kauczuku, o dużej wytrzymałości. |  | 2,5cmx9,1m | 12 | 30
17 | Sterylne, hypoalergiczne, wzmocnione paski do pierwotnego zamykania niewielkich ran oraz w połaczeniu ze szwami chirurgicznymi lub stapplerami. |  | 6x 75mm | 50 kopert po 3szt | 5
18 | Sterylne, hypoalergiczne, wzmocnione paski do pierwotnego zamykania niewielkich ran oraz w połaczeniu ze szwami chirurgicznymi lub stapplerami. |  | 6x 100mm | 50 kopert po 10szt | 8
19 | Sterylny, amorficzny hydrożelowy wypełniacz do leczenia ran, zawiera ponad 90% wody, nie zawiera lateksu i konserwantów |  | 15g | 10x15g | 3
20 | System do mocowania do skóry cewników centralnych wprowadzanych z dostepu obwodowego PICC oraz cewników centralnych CVC stosowanych w terapii krótkoterminowej. Formowalne urzadzenie z tworzywa sztucznego zintegrowane z oddychajaca podstawa za posrednictwem delikatnego kleju silikonowego. bezszwowe mocowanie zapewniające przyczepność oraz delikatne dla skóry.Nadajace sie do wiekszości cewników centralnych i wprowadzanych z dostepu obwodowego, do 12 w skali French. Pakowane pojedyńczo z antybakteryjnym opatrunkiem CHG. |  | 8,5x11,5cm | szt | 100
21 | Włókninowy opatrunek z wkładem chłonnym nacięciem i centralnym otworem z warstwa aluminium do zabezpieczania wokół drenów i kateterów o małej średnicy |  | 6x7cm | 1szt | 2000
RAZEM
*Zamawiający zobowiązuje się do zakupu opakowania wskazanego w opisie przedmiotu zamówienia, zaś opakowanie pośrednie i zbiorcze Wykonawca wskazuje informacyjnie
Potwierdzenie bariery folii dla wirusów=>27nm przez niezależne laboratorium. DOTYCZY POZYCJI 4, 5 i 6 W PAKIECIE NR 10
UWAGA! Dokument należy podpisać kwalifikowanym podpisem elektronicznym lub podpisem zaufanym lub podpisem osobistym.

## p_11
Pakiet 11
Lp | Przedmiot zamówienia | NAZWA HANDLOWA, NUMER KATALOGOWY, PRODUCENT | jednostka miary | Ilość op. | Cena jedn. netto op. | Stawka pod. VAT | Cena jedn. brutto op | Wielkość opakowania pośredniego i zbiorczego* | Wartość netto | Wartość brutto
1 | Opatrunek żelowy adsorbujący bakterie składający się z tkaniny z acetatu (octanu celulozy) nasączonej DACC (dialkilokarbamoilu chlorek), powlekanej żelem zawierającym: Syntalen K, wodorotlenek sodu, glikol propylenowy i wodę demineralizowaną.Wiąże takie bakterie jak: Staphylococcus aureus, Streptococci, E. coli, Pseudomonas oraz grzyby takie jak Candida albicans.Do ran suchych i o małym wysięku. |  | 1szt. 7,5 cmx7,5cm | 100
2 | Opatrunek żelowy adsorbujący bakterie składający się z tkaniny z acetatu (octanu celulozy) nasączonej DACC (dialkilokarbamoilu chlorek), powlekanej żelem zawierającym: Syntalen K, wodorotlenek sodu, glikol propylenowy i wodę demineralizowaną.Wiąże takie bakterie jak: Staphylococcus aureus, Streptococci, E. coli, Pseudomonas oraz grzyby takie jak Candida albicans.Do ran suchych i o małym wysięku. |  | 1szt. 7,5cmx15cm | 100
3 | Opatrunek chłonny do ran ze średnim i dużym wysiękiem, wykorzystujące silnie hydrofobową substancję DACC (pochodna estru kwasu tłuszczowego), którą powleczone są włókna opatrunku.Na swojej powierzchni wiążą takie drobnoustroje o właściwościach hydrofobowych jak: Pseudomonas aeruginosa, Staphylococcus aureus (w tym szczepy MRSA), Escherichia coli, Klebsiella spp., Enterococcus faecalis i Candida albicans |  | 1szt. 10x20 | 100
4 | Opatrunek chłonny do ran ze średnim i duzym wysiękiem, wykorzystujące silnie hydrofobową substancję DACC (pochodna estru kwasu tłuszczowego), którą powleczone są włókna opatrunku.Na swojej powierzchni wiążą takie drobnoustroje o właściwościach hydrofobowych jak: Pseudomonas aeruginosa, Staphylococcus aureus (w tym szczepy MRSA), Escherichia coli, Klebsiella spp., Enterococcus faecalis i Candida albicans |  | 1szt. 7cmx9cm | 100
5 | Opatrunek chłonny do ran ze średnim i dużym wysiękiem, wykorzystujące silnie hydrofobową substancję DACC (pochodna estru kwasu tłuszczowego), którą powleczone są włókna opatrunku.Na swojej powierzchni wiążą takie drobnoustroje o właściwościach hydrofobowych jak: Pseudomonas aeruginosa, Staphylococcus aureus (w tym szczepy MRSA), Escherichia coli, Klebsiella spp., Enterococcus faecalis i Candida albicans |  | 1szt 10cm x 10cm | 100
6 | STERYLNY OPATRUNEK HYDROŻELOWY NA OPARZENIA TERMICZNE (TAKŻE BIAŁYM FOSFOREM) CHŁODZĄCY RANĘ, NIE CAŁY ORGANIZM, DEZYNFEKUJACY, UŚMIERZAJĄCY BÓL,Z MOŻLIWOŚCIĄ WIELOKROTNEGO SPRAWDZANIA STANU POPARZENIA.30X40CM O KSZTAŁCIE DOPASOWANYM DO TWARZY, Z OTWORAMI NA OCZY, NOS I USTA |  | 1szt. 7x9/ rozłozony 17x28cm | 200
7 | Jałowy, wiążący bakterie i grzyby opatrunek, w formie taśmy z gazy,składający się z zielonej, stykającej się z raną warstwy , która umożliwia przepływ wysięku z rany i jego wchłonięcie do opatrunku wtórnego. Opatrunek może być stosowany w terapii kompresyjnej, wiąże mikroorganizmy, takie jak Staphylococcus aureus (w tym gronkowiec złocisty oporny na metycylinę – MRSA), Streptococcus species, Escherichia coli, Pseudomonas aeruginosa i Candida albicans |  | 1SZT. 2x50cm | 200
8 | Jałowy, wiążący bakterie i grzyby opatrunek, w formie taśmy z gazy,składający się z zielonej, stykającej się z raną warstwy , która umożliwia przepływ wysięku z rany i jego wchłonięcie do opatrunku wtórnego. Opatrunek może być stosowany w terapii kompresyjnej, wiąże mikroorganizmy, takie jak Staphylococcus aureus (w tym gronkowiec złocisty oporny na metycylinę – MRSA), Streptococcus species, Escherichia coli, Pseudomonas aeruginosa i Candida albicans |  | 1SZT. 5x200cm | 100
9 | Sterylny opatrunek na rany wiążący bakterie i grzyby. Składa się z zielonej warstwy kontaktowej połączonej z chłonnym opatrunkiem na rany i przezroczystej akrylowej folii samoprzylepnej. Opatrunek chirurgiczny pochłania i zatrzymuje wysięk oraz zapewnia wilgotne środowisko rany. Wodoodporna folia podkładowa zapewnia ochronę przed zanieczyszczeniami zewnętrznymi i umożliwia odparowanie nadmiaru płynu. |  | 1szt. 8cmx10cm | 200
10 | Sterylny opatrunek na rany wiążący bakterie i grzyby. Składa się z zielonej warstwy kontaktowej połączonej z chłonnym opatrunkiem na rany i przezroczystej akrylowej folii samoprzylepnej. Opatrunek chirurgiczny pochłania i zatrzymuje wysięk oraz zapewnia wilgotne środowisko rany. Wodoodporna folia podkładowa zapewnia ochronę przed zanieczyszczeniami zewnętrznymi i umożliwia odparowanie nadmiaru płynu. |  | 1 szt 8cmx15cm | 200
11 | Sterylny opatrunek na rany wiążący bakterie i grzyby. Składa się z zielonej warstwy kontaktowej połączonej z chłonnym opatrunkiem na rany i przezroczystej akrylowej folii samoprzylepnej. Opatrunek chirurgiczny pochłania i zatrzymuje wysięk oraz zapewnia wilgotne środowisko rany. Wodoodporna folia podkładowa zapewnia ochronę przed zanieczyszczeniami zewnętrznymi i umożliwia odparowanie nadmiaru płynu. |  | 1 szt 10cmx25cm | 200
12 | Sterylny opatrunek na rany wiążący bakterie i grzyby. Składa się z zielonej warstwy kontaktowej połączonej z chłonnym opatrunkiem na rany i przezroczystej akrylowej folii samoprzylepnej. Opatrunek chirurgiczny pochłania i zatrzymuje wysięk oraz zapewnia wilgotne środowisko rany. Wodoodporna folia podkładowa zapewnia ochronę przed zanieczyszczeniami zewnętrznymi i umożliwia odparowanie nadmiaru płynu. |  | 1 szt 10cmx35cm | 100
13 | Sterylny opatrunek na rany wiążący bakterie i grzyby. Składa się z zielonej warstwy kontaktowej połączonej z chłonnym opatrunkiem na rany i przezroczystej akrylowej folii samoprzylepnej. Opatrunek chirurgiczny pochłania i zatrzymuje wysięk oraz zapewnia wilgotne środowisko rany. Wodoodporna folia podkładowa zapewnia ochronę przed zanieczyszczeniami zewnętrznymi i umożliwia odparowanie nadmiaru płynu. |  | 1 szt 10cmx20cm | 100
14 | Opatrunek piankowy wiążący grzyby i bakterie. Do ran z małym i umiarkowanym wysiekiem, można go przycinać. |  | 1 szt 10cmx10cm | 200
15 | Opatrunek piankowy wiazacy grzyby i bakterie. Do ran z małym i umiarkowanym wysiękiem, można go przycinać. |  | 1 szt 10cmx20cm | 100
16 | Opatrunek superchłonny do ran ze średnim i dużym wysiekiem. |  | 1 szt 10cmx10cm | 200
17 | Opatrunek superchłonny do ran ze średnim i dużym wysiękiem. |  | 1 szt 20cmx20cm | 100
RAZEM
*Zamawiający zobowiązuje się do zakupu opakowania wskazanego w opisie przedmiotu zamówienia, zaś opakowanie pośrednie i zbiorcze Wykonawca wskazuje informacyjnie
UWAGA! Dokument należy podpisać kwalifikowanym podpisem elektronicznym lub podpisem zaufanym lub podpisem osobistym.

## p_12
Pakiet nr 12
Lp | Przedmiot zamówienia | NAZWA HANDLOWA, NUMER KATALOGOWY, PRODUCENT | jednostka miary | Ilość op. | Cena jedn. netto op. | Stawka pod. VAT | Cena jedn. brutto | Wielkość opakowania pośredniego i zbiorczego* | Wartość netto | Wartość brutto
1 | STERYLNY OPATRUNEK HYDROŻELOWY NA OPARZENIA TERMICZNE (TAKŻE BIAŁYM FOSFOREM) CHŁODZĄCY RANĘ, NIE CAŁY ORGANIZM, DEZYNFEKUJACY, UŚMIERZAJĄCY BÓL,Z MOŻLIWOŚCIĄ WIELOKROTNEGO SPRAWDZANIA STANU POPARZENIA.10X10CM |  | 1szt. | 10
2 | STERYLNY OPATRUNEK HYDROŻELOWY NA OPARZENIA TERMICZNE (TAKŻE BIAŁYM FOSFOREM) CHŁODZĄCY RANĘ, NIE CAŁY ORGANIZM, DEZYNFEKUJACY, UŚMIERZAJĄCY BÓL,Z MOŻLIWOŚCIĄ WIELOKROTNEGO SPRAWDZANIA STANU POPARZENIA.10X40CM |  | 1szt. | 15
3 | STERYLNY OPATRUNEK HYDROŻELOWY NA OPARZENIA TERMICZNE (TAKŻE BIAŁYM FOSFOREM) CHŁODZĄCY RANĘ, NIE CAŁY ORGANIZM, DEZYNFEKUJACY, UŚMIERZAJĄCY BÓL,Z MOŻLIWOŚCIĄ WIELOKROTNEGO SPRAWDZANIA STANU POPARZENIA.20X55CM LUB 20X50CM,NA DŁOŃ |  | 1szt. | 15
4 | STERYLNY OPATRUNEK HYDROŻELOWY NA OPARZENIA TERMICZNE (TAKŻE BIAŁYM FOSFOREM) CHŁODZĄCY RANĘ, NIE CAŁY ORGANIZM, DEZYNFEKUJACY, UŚMIERZAJĄCY BÓL,Z MOŻLIWOŚCI WIELOKROTNEGO SPRAWDZANIA STANU POPARZENIA.20X45CM |  | 1szt | 15
5 | STERYLNY OPATRUNEK HYDROŻELOWY NA OPARZENIA TERMICZNE (TAKŻE BIAŁYM FOSFOREM) CHŁODZĄCY RANĘ, NIE CAŁY ORGANIZM, DEZYNFEKUJACY, UŚMIERZAJĄCY BÓL,Z MOŻLIWOŚCIĄ WIELOKROTNEGO SPRAWDZANIA STANU POPARZENIA.30X40CM O KSZTAŁCIE DOPASOWANYM DO TWARZY, Z OTWORAMI NA OCZY, NOS I USTA |  | 1szt. | 15
6 | NOŻYCZKI RATOWNICZE ZE STALI WĘGLOWEJ, Z ANTYPOSLIZGOWYMI UCHWYTAMI, NIE WYMAGAJĄ OSTRZENIA, WYTRZYMUJA WYSOKIE TEMPERATURY I STERYLIZACJE W AUTOKLAWIE 18-19CM |  | 1SZT. | 7
7 | KOC GAŚNICZY( SCHŁADZAJĄCY OPARZONE MIEJSCE Z ŻELEM NA BAZIE WODNEJ, Z MOŻLIWOŚCIĄ BEZPOSREDNIEGO NAŁOZENIA NA RANĘ, O DZIAŁ. BAKTERIOSTATYCZNYM) 91X76CM, |  | 1SZT. | 4
8 | OPATRUNEK WENTYLOWY NA RANY OTWARTE (KŁUTE , POSTRZAŁOWE) KLATKI PIERSIOWEJ |  | 1szt. | 10
9 | ZESTAW:KOC GAŚNICZY( SCHŁADZAJĄCY OPARZONE MIEJSCE Z ŻELEM NA BAZIE WODNEJ, Z MOŻLIWOŚCIĄ BEZPOSREDNIEGO NAŁOZENIA NA RANĘ, O DZIAŁ. BAKTERIOSTATYCZNYM) 91X76CM, OPATRUNEK NA OPARZENIA TERMICZNE: 20X55CM lub 20x50CM-1SZT, 20X45CM lub 20x46-1SZT, 10X40CM-2SZT., NA TWARZ-1SZT., 4 BANDAŻE , NOZYCZKI. |  | 1 kpl | 4
RAZEM
*Zamawiający zobowiązuje się do zakupu opakowania wskazanego w opisie przedmiotu zamówienia, zaś opakowanie pośrednie i zbiorcze Wykonawca wskazuje informacyjnie
UWAGA! Dokument należy podpisać kwalifikowanym podpisem elektronicznym lub podpisem zaufanym lub podpisem osobistym.

## p_13
PAKIET NR 13
Lp | Przedmiot zamówienia | NAZWA HANDLOWA, NUMER KATALOGOWY, PRODUCENT | jednostka miary | ilość w jednostkach miary wskazanych w kolumnie obok | Cena jedn. netto | Stawka podatku VAT (w %) | Cena jedn. brutto | Wielkość opakowania pośredniego i zbiorczego* | Wartość netto | Wartość brutto
1 | GAZA 1 M2 JAŁOWA CO NAJMNIEJ 13 NITKOWA Grubość nitki min 15 tex. Gaza 100% bawełniana jałowa bielona bezchlorowo, klasyfikowana jako chirurgiczny inwazyjny wyrób medyczny w klasie IIa według reguły 7; opakowanie papierowo-foliowe lub papier-papier; opakowanie pośrednie maksymalnie a' 100 sztuk, etykieta jednostkowa i zbiorcza zawierająca informacje identyfikujące produkt z podaniem nazwy wytwórcy, numeru serii i daty przydatności do użycia, wyrób sterylizowany radiacyjnie lub parą wodną w nadciśnieniu. Masa powierzchniowa min. 17,76 g/m2, czas tonięcia min. 0,89 s, chłonność wody min. 14,25 g/g, brak substancji optycznie wybielających |  | 1SZT. | 20000
2 | GAZA 0,5 M2 JAŁOWA CO NAJMNIEJ 13 NITKOWA min 17g/m2, Grubość nitki min 15 tex, Gaza 100% bawełniana jałowa bielona bezchlorowo, klasyfikowana jako chirurgiczny inwazyjny wyrób medyczny w klasie IIa według reguły 7; opakowanie papierowo-foliowe lub papier-papier; opakowanie pośrednie maksymalnie a' 100 sztuk, etykieta jednostkowa i zbiorcza zawierająca informacje identyfikujące produkt z podaniem nazwy wytwórcy, numeru serii i daty przydatności do użycia, wyrób sterylizowany radiacyjnie lub parą wodna w nadciśnieniu. Masa powierzchniowa min. 17,76 g/m2, czas tonięcia min. 0,89 s, chłonność wody min. 14,25 g/g, brak substancji optycznie wybielających |  | 1SZT. | 20000
3 | GAZA NIEJAŁOWA 90CMX100M CO NAJMNIEJ 13 NITKOWA,Gaza 100% bawełniana niejałowa bielona bezchlorowo, klasyfikowana jako chirurgiczny inwazyjny wyrób medyczny w klasie IIa według reguły 7; opakowanie jednostkowe foliowe lub papierowe, etykieta jednostkowa i zbiorcza zawierająca informacje identyfikujące produkt z podaniem nazwy wytwórcy, numeru serii i daty przydatności do użycia, dopuszcza się op.90CMx200M, Masa powierzchniowa min. 17,76 g/m2, czas tonięcia min. 0,89 s, chłonność wody min. 14,25 g/g, brak substancji optycznie wybielających |  | 1 MB | 16000
4 | KOMPRESY NIEJAŁOWE Z GAZY CO NAJMNIEJ 13 NITKOWEJ 8 WARSTWOWE 5X5 A'100 SZT, Kompresy z gazy 100% bawełnianej bielonej bezchlorowo, niejałowe, brzegi podwinięte bez luźnych nitek, klasyfikowane jako chirurgiczny inwazyjny wyrób medyczny w klasie IIa według reguły 7, pakowane w torebki papierowe po 100 sztuk, na opakowaniu jednostkowym określona data przydatności do użycia, Wielkość wykroju gazy min. 13x20 cm, nominalna masa kompresu min. 0,442 g, masa powierzchniowa min. 17,76 g/m2, czas tonięcia (chłonność wody w sekundach) 0,89 s. Sterylizowane parą wodną w nadciśnieniu |  | 100 SZT. | 4200
5 | KOMPRESY NIEJAŁOWE Z GAZY 17 NITKOWEJ 8 WARSTWOWE 7,5X7,5 A'100 SZT, Kompresy z gazy 100% bawełnianej bielonej bezchlorowo, niejałowe, brzegi podwinięte bez luźnych nitek, klasyfikowane jako chirurgiczny inwazyjny wyrób medyczny w klasie IIa według reguły 7, pakowane w torebki papierowe po 100 sztuk, na opakowaniu jednostkowym określona data przydatności do użycia, Wielkość wykroju gazy 18x30 cm (+/- 1cm), nominalna masa kompresu 1,242 g, masa powierzchniowa min. 23,27 g/m2, czas toniięcia (chłonność wody w sekundach) min. 1,01 s. Sterylizowane parą wodną w nadciśnieniu |  | 100 SZT. | 3100
6 | KOMPRESY Z GAZY 17 NITKOWEJ 8 WARSTWOWE JAŁOWE 5X5 PAKOWANE A'3 SZTUKI, Kompresy z gazy 100% bawełnianej bielonej bezchlorowo, jałowe, sterylizowane radiacyjnie lub parą wodną w nadciśnieniu, brzegi podwinięte bez wolnych nitek, klasyfikowana jako chirurgiczny inwazyjny wyrób medyczny w klasie IIa według reguły 7, pakowane po 3 sztuki w torebkę papierową-foliową,opakowanie pośrednie maksymalnie a 50 sztuk z etykietą pośrednią, etykieta jednostkowa, pośrednia i zbiorcza zawierająca informacje identyfikujące produkt z podaniem nazwy wytwórcy, numeru serii i daty przydatności do użycia. Wielkość wykroju gazy 13x20 cm (+/- 1cm), nominalna masa kompresu 0,442 g, masa powierzchniowa min. 23,27 g/m2, czas toniięcia (chłonność wody w sekundach) min. 1,01 s. Sterylizowane parą wodną w nadciśnieniu |  | 1saszetka a 3SZT. | 65000
7 | KOMPRESY Z GAZY 17 NITKOWEJ 8 WARSTWOWE JAŁOWE 5X5 PAKOWANE A'1 SZTUKA, Kompresy z gazy 100% bawełnianej bielonej bezchlorowo, jałowe, sterylizowane radiacyjnie lub parą wodną w nadciśnieniu, brzegi podwinięte bez wolnych nitek, klasyfikowana jako chirurgiczny inwazyjny wyrób medyczny w klasie IIa według reguły 7, pakowane po 1 sztuce w torebkę papierową-foliową,opakowanie pośrednie maksymalnie a 25 sztuk z etykietą pośrednią,etykieta jednostkowa, pośrednia i zbiorcza zawierająca informacje identyfikujące produkt z podaniem nazwy wytwórcy, numeru serii i daty przydatności do użycia.Wielkość wykroju gazy 13x20 cm (+/- 1cm), nominalna masa kompresu 0,442 g, masa powierzchniowa min. 23,27 g/m2, czas tonięcia (chłonność wody w sekundach) min. 1,01 s, Sterylizowane parą wodną w nadciśnieniu. |  | 1SZT. | 60000
8 | KOMPRESY Z GAZY 17 NITKOWEJ 8 WARSTWOWE JAŁOWE 7,5X7,5 PAKOWANE A'3 SZTUKI, Kompresy z gazy 100% bawełnianej bielonej bezchlorowo, jałowe, sterylizowane radiacyjnie lub parą wodną w nadciśnieniu, brzegi podwinięte bez wolnych nitek, klasyfikowana jako chirurgiczny inwazyjny wyrób medyczny w klasie IIa według reguły 7, pakowane po 3 sztuce w torebkę papierową-foliową,opakowanie pośrednie maksymalnie a'50 sztuk z etykietą pośrednią, etykieta jednostkowa, pośrednia i zbiorcza zawierająca informacje identyfikujące produkt z podaniem nazwy wytwórcy, numeru serii i daty przydatności do użycia.Wielkość wykroju gazy 18x30 cm (+/- 1cm), nominalna masa kompresu 1,242 g, masa powierzchniowa min. 23,27 g/m2, czas tonięcia (chłonność wody w sekundach) min. 1,01 s. Sterylizowane parą wodną w nadciśnieniu |  | 1saszetka a 3SZT. | 25000
9 | KOMPRESY Z GAZY 17 NITKOWEJ 8 WARSTWOWE JAŁOWE 7,5X7,5 PAKOWANE A'1 SZTUKA, Kompresy z gazy 100% bawełnianej bielonej bezchlorowo, jałowe, sterylizowane radiacyjnie lub parą wodną w nadciśnieniu, brzegi podwinięte bez wolnych nitek, klasyfikowana jako chirurgiczny inwazyjny wyrób medyczny w klasie IIa według reguły 7, pakowane po 1 sztuce w torebkę papierową-foliową,opakowanie pośrednie maksymalnie a' 50 sztuk z etykietą pośrednią,etykieta jednostkowa, pośrednia i zbiorcza zawierająca informacje identyfikujące produkt z podaniem nazwy wytwórcy, numeru serii i daty przydatności do użycia.Wielkość wykroju gazy 18x30 cm (+/- 1cm), nominalna masa kompresu 1,242 g, masa powierzchniowa min. 23,27 g/m2, czas tonięcia (chłonność wody w sekundach) min. 1,01 s. Sterylizowane parą wodną w nadciśnieniu |  | 1SZT. | 150000
10 | KOMPRESY NIEJAŁOWE Z GAZY 13 NITKOWEJ 8 WARSTWOWE 10X10 A'100 SZT, Kompresy z gazy 100% bawełnianej bielonej bezchlorowo, niejałowe, brzegi podwinięte bez luźnych nitek, klasyfikowane jako chirurgiczny inwazyjny wyrób medyczny w klasie IIa według reguły 7, pakowane w torebki papierowe po 100 sztuk, na opakowaniu jednostkowym określona data przydatności do użycia. Wielkość wykroju gazy min. 23x40 cm, nominalna masa kompresu min. 1,564 g, masa powierzchniowa min. 17,76 g/m2, czas tonięcia (chłonność wody w sekundach) 0,89 s. Sterylizowane parą wodną w nadciśnieniu. |  | 100 SZT. | 1800
11 | KOMPRESY GAZOWE JAŁOWE 10X10CM z gazy 100% bawełnianej bielonej bezchlorowo z nitką RTG, sterylizowane radiacyjnie lub para wodną, brzegi podwójne zakładane typu ES, klasyfikowane jako chirurgiczny inwazyjny wyrób medyczny w klasie IIa wg reguły 7. Zamawiający oczekuje zaoferowania kompresów co najmniej 17 nitkowych 4 warstwowych. Opakowania foliowo-papierowe umożliwiajace obserwacje zawartosci, każde 1x10szt owinięte banderolą papierową, opakowanie pośrednie foliowe zawierające 50szt, dodatkowe opakowanie foliowe zawartości kartonu zbiorczego pozwalające na bezpieczny transport w warunkach bloku operacyjnego.Wielkość wykroju gazy min. 23x40 cm, nominalna masa kompresu min. 1,564 g, masa powierzchniowa min. 17,76 g/m2, czas tonięcia (chłonność wody w sekundach) 0,89 s. Sterylizowane parą wodną w nadciśnieniu. |  | 10 SZT. | 10000
12 | KOMPRESY Z GAZYCO NAJMNIEJ 13 NITKOWEJ 8 WARSTWOWE JAŁOWE 10X10 PAKOWANE A'3 SZTUKI, Kompresy z gazy 100% bawełnianej bielonej bezchlorowo, jałowe, sterylizowane radiacyjnie lub parą wodną, brzegi podwinięte bez luźnych nitek, klasyfikowana jako chirurgiczny inwazyjny wyrób medyczny w klasie IIa według reguły 7, pakowane po 3 sztuki w torebkę papierowo-foliową umożliwiająca obserwację zawartości, opakowanie pośrednie maksymalnie a' 50 sztuk z etykietą pośrednią,etykieta jednostkowa, pośrednia i zbiorcza zawierająca informacje identyfikujące produkt z podaniem nazwy wytwórcy, numeru serii i daty przydatności do użycia.Wielkość wykroju gazy min. 23x40 cm, nominalna masa kompresu min. 1,564 g, masa powierzchniowa min. 17,76 g/m2, czas tonięcia (chłonność wody w sekundach) 0,89 s. Sterylizowane parą wodną w nadciśnieniu. |  | 1saszetka a 3SZT. | 65000
13 | Opatrunek włókninowy jałowy do mocowania (kaniul) wkłuć obwodowych, wykonany z włókniny poliestrowej 100% z dodatkową warstwą chłonną zabezpieczoną przed przywieraniem do rany, zarówno klej, włóknina, jak i wkład chłonny są niecytotoksyczne, opatrunek pakowany indywidualnie z nadrukiem zawierającym wszystkie informacje charakteryzujace produkt. Opatrunek zabezpieczony jest paskami papieru silikonowego, który ułatwia aplikację. |  | 50 szt 80mmx58mm lub 80mmx60mm | 1000
14 | SERWETA OPERACYJNA NIEJAŁOWA WYKONANA Z GAZY CO NAJMNIEJ 17 NITKOWEJ, 4 WARSTWY, 45CMX45CM Z NITKĄ, TAŚMĄ LUB CHIPEM RTG, Serwety z gazy 100% bawełnianej bielonej bezchlorowo, niejałowe, nie prane wstępnie, klasyfikowana jako chirurgiczny inwazyjny wyrób medyczny w klasie IIa według reguły 7,pakowane w worku po maxymalnie 50sztuk,na opakowaniu jednostkowym określona data przydatności do użycia |  | 1 SZT. 45CM x 45CM | 9000
15 | SERWETA OPERACYJNA JAŁOWA WYKONANA Z GAZY CO NAJMNIEJ 17 NITKOWEJ, 4 WARSTWY, Z NITKĄ , TAŚMĄ LUB CHIPEM RTG I TASIEMKĄ 45CMX45CM A'5 SZTUK,STERYLIZOWANE RADIACYJNIE LUB PARA WODNĄ, Serwety z gazy 100% bawełnianej bielonej bezchlorowo, nie prane wstępnie, klasyfikowana jako chirurgiczny inwazyjny wyrób medyczny w klasie IIa według reguły 7, nitka radiocieniujaca wtkana w warstwę gazy lub taśma wszyta w brzeg serwety, tasiemka bawełniana , serwety pakowane w opakowania foliowo-papierowe umożliwiające obserwację zawartości z etykieta zawierającą wszelkie informacje zgodnie z Rozporządzeniem Ministra Zdrowia z dnia 17 lutego 2016r. w sprawie wymagań zasadniczych oraz procedur oceny zgodności wyrobów medycznych (Dz.U. 2016r. poz. 211). |  | 1 op x 5szt. 45CM x 45CM | 2200
RAZEM
UWAGA! Ilość opakowań należy zaokrąglić do jednego opakowania w górę.
*Zamawiający zobowiązuje się do zakupu opakowania wskazanego w opisie przedmiotu zamówienia, zaś opakowanie pośrednie i zbiorcze Wykonawca wskazuje informacyjnie
UWAGA! Dokument należy podpisać kwalifikowanym podpisem elektronicznym lub podpisem zaufanym lub podpisem osobistym.

## p_14
PAKIET NR 14
Lp | Przedmiot zamówienia | NAZWA HANDLOWA, NUMER KATALOGOWY, PRODUCENT | jednostka miary | ilość w jednostkach miary wskazanych w kolumnie obok | Cena jedn. netto | stawka podatku VAT (w %) | Cena jedn. brutto | Wielkość opakowania pośredniego i zbiorczego* | Wartość netto | Wartość brutto
1 | biały przylepiec 25mm x 5m, na tkaninie wykonanej w 100% z bawełny bielonej nadtlenkiem wodoru,bez opatrunku, klej akrylowy lub kauczukowy z tlenkiem cynku, hypoalergiczny, nawinięty na rolkę /szpulkę z tworzywa. Siła zrywająca mIn. 49M/cm, paroprzepuszczalność min. 1500g/m2/24h. |  | 1szt | 150
2 | biały przylepiec 50mm x 5m, na tkaninie wykonanej w 100% z bawełny bielonej nadtlenkiem wodoru,bez opatrunku, klej akrylowy lub kauczukowy z tlenkiem cynku, hypoalergiczny, nawinięty na rolkę /szpulkę z tworzywa. Siła zrywająca mni. 49M/cm, paroprzepuszczalność min. 1500g/m2/24h. |  | 1szt | 100
3 | przylepiec na tkaninie elastycznej (65% bawełan, 35% poliamid) z centralnie położonym wkładem chłonnym zabezpieczonym przed przywieraniem mikrosiateczką (włóknina wiskozowo-polpropylenowa pokryta mikroperforowana folią polietylenową, klej akrylowy, 1m x 6cm |  | 1szt | 60
4 | biały przylepiec na włókninie bez opatrunku, klej akrylowy, hypoalergiczny z mikroporami zapobiegającymi maceracji skóry, siła zrywajaca min. 5,6N/cm, paroprzepuszczalność min 4200 g/m2/24h, nawinięty na rolkę/szpulkę z tworzywa, 25mm x 9m lub 25mm x 9,14m |  | 1szt | 3200
5 | biały przylepiec na włókninie bez opatrunku, klej akrylowy, hypoalergiczny z mikroporami zapobiegającymi maceracji skóry, siła zrywajaca min. 5,6N/cm, paroprzepuszczalność min 4200 g/m2/24h, nawinięty na rolkę/szpulkę z tworzywa, 50mm x 9m lub 50mm x 9,14m |  | 1szt | 1500
6 | przylepiec z białej, porowatej,elastycznej włókniny z centralnie położonym wkładem chłonnym ( włóknina wiskozowo 90%polietylenowa 10% pokryta mikroperforowana folią polietylenową) zabezpieczonym przed przywieraniem, klej akrylowy, pakowany indywidualnie w kartonik, 1m x 6cm. Nie dopuszcza się przeliczenia na dłuższy lub szerszy. |  | 1szt | 400
RAZEM
UWAGA! Ilość opakowań należy zaokrąglić do jednego opakowania w górę.
*Zamawiający zobowiązuje się do zakupu opakowania wskazanego w opisie przedmiotu zamówienia, zaś opakowanie pośrednie i zbiorcze Wykonawca wskazuje informacyjnie
UWAGA! Dokument należy podpisać kwalifikowanym podpisem elektronicznym lub podpisem zaufanym lub podpisem osobistym.

## p_15
PAKIET NR 15
Lp | Przedmiot zamówienia | NAZWA HANDLOWA, NUMER KATALOGOWY, PRODUCENT | jednostka miary | ilość w jednostkach miary wskazanych w kolumnie obok | Cena jedn. netto | stawka podatku VAT (w %) | Cena jedn. brutto | Wielkość opakowania pośredniego i zbiorczego* | Wartość netto | Wartość brutto
1 | TUPFERY JAŁOWE Z GAZY CO 100% BAWEŁNIANEJ,NAJMNIEJ 17 NITKOWEJ 12 X 12CM GROSZEK Z ELEMENTEM RTG, BRZEGI GAZY PODWINIĘTE DO WNĘTRZA TUPFERA,CHIRURGICZNY INWAZYJNY WYRÓB MEDYCZNY W KLASIE IIA WG REGUŁY 7 |  | 10 SZT | 600
2 | TUPFERY JAŁOWE Z GAZY 100% BAWEŁNIANEJ,CO NAJMNIEJ 17 NITKOWEJ 30 X 30CM Z ELEMENTEM RTG, BRZEGI GAZY PODWINIĘTE DO WNĘTRZA TUPFERA, CHIRURGICZNY INWAZYJNY WYRÓB MEDYCZNY W KLASIE IIA WG REGUŁY 7 |  | 10 SZT | 800
3 | TUPFERY JAŁOWE Z GAZY 100% BAWEŁNIANEJ,CO NAJMNIEJ 17 NITKOWEJ 30 X 30CM Z ELEMENTEM RTG, BRZEGI GAZY PODWINIĘTE DO WNĘTRZA TUPFERA, CHIRURGICZNY INWAZYJNY WYRÓB MEDYCZNY W KLASIE IIA WG REGUŁY 7 |  | 5 SZT | 2000
RAZEM
UWAGA! Ilość opakowań należy zaokrąglić do jednego opakowania w górę.
*Zamawiający zobowiązuje się do zakupu opakowania wskazanego w opisie przedmiotu zamówienia, zaś opakowanie pośrednie i zbiorcze Wykonawca wskazuje informacyjnie
UWAGA! Dokument należy podpisać kwalifikowanym podpisem elektronicznym lub podpisem zaufanym lub podpisem osobistym.

## p_16
PAKIET NR 16
Lp. | Opis produktu | Jednostka miary | Ilość opakowań | Cena netto za 1 szt. | Stawka podatku VAT (w %) | Cena brutto za 1 szt. | Wartość netto | Wartość brutto | Nazwa i kod artykułu
1 | Siatka wykonana z polipropylenu monofilamentowego powleczonego wchłanialnym związkiem kwasu poliglikolowego i kaprolactonu (PGACL). Czas absorbcji 90-120 dni. Gramatura przed wchłonięciem 85 g/m2,gramatura po wchłonięciu 28 g/m2, wielkość porów 2-4 mm, grubość siatki 0,55mm | opakowanie kartonik tekturowy x 1sztuka 17,5 x 11,5 cm | 12
2 | Siatka wykonana z polipropylenu monofilamentowego powleczonego wchłanialnym związkiem kwasu poliglikolowego i kaprolactonu (PGACL). Czas absorbcji 90-120 dni. Gramatura przed wchłonięciem 85 g/m2,gramatura po wchłonięciu 28 g/m2, wielkość porów 2-4 mm, grubość siatki 0,55mm | opakowanie kartonik tekturowy x 1sztuka 22,5 x 14,5 | 12
3 | Siatka wykonana z polipropylenu monofilamentowego powleczonego wchłanialnym związkiem kwasu poliglikolowego i kaprolactonu (PGACL). Czas absorbcji 90-120 dni. Gramatura przed wchłonięciem 85 g/m2,gramatura po wchłonięciu 28 g/m2, wielkość porów 2-4 mm, grubość siatki 0,55mm | opakowanie kartonik tekturowy x 1sztuka 28,5 x 17,5 | 20
4 | Wchłanialny, sterylny implant do rekonstrukcji piersi z syntetycznie wytworzonych,jednowłóknowych nici podstawowych.Wykonany z włókien polidioksanonumonofilamentowego(PDO)w kolorze fioletowym.Czas absorbcji w 50% -28-42dni, całkowite wchłonięcie 180 -210dni.Waga implantu 80-110 g/m2, wielkość porów 1,5 mm, grubośćimplantu 0,25 –0,45mm. | opakowanie kartonik tekturowy x 1sztuka 17,5 x 11,5 cm | 8
Razem
UWAGA! Dokument należy podpisać kwalifikowanym podpisem elektronicznym lub podpisem zaufanym lub podpisem osobistym.

## p_17
Pakiet nr 17
Lp | Przedmiot zamówienia | NAZWA HANDLOWA, NUMER KATALOGOWY, PRODUCENT | jednostka miary | ilość w jednostkach miary wskazanych w kolumnie obok | Cena jedn. netto | Stawka podatku VAT (w %) | Cena jedn. brutto | Wymagane dokumenty | Wielkość opakowania pośredniego i zbiorczego* | Wartość netto | Wartość brutto
1 | Przeciwbakteryjny opatrunek z pianki poliuretanowej ze srebrem i węglem aktywowanym z silikonową warstwą kontaktową zmniejszajacą tarcie i umożliwiającą repozycjonowanie opatrunku. |  | 1 szt.6x 8,5cm | 30
2 | Przeciwbakteryjny opatrunek z pianki poliuretanowej ze srebrem i węglem aktywowanym z silikonową warstwą kontaktową zmniejszajacą tarcie i umożliwiającą repozycjonowanie opatrunku. |  | 1 szt.12,5x 12,5cm | 60
3 | Przeciwbakteryjny opatrunek z pianki poliuretanowej ze srebrem i węglem aktywowanym z silikonową warstwą kontaktową zmniejszajacą tarcie i umożliwiającą repozycjonowanie opatrunku. |  | 1 szt.17,5x 17,5cm | 40
4 | Przeciwbakteryjny opatrunek z pianki poliuretanowej ze srebrem i węglem aktywowanym z silikonową warstwą kontaktową zmniejszajacą tarcie i umożliwiającą repozycjonowanie opatrunku. |  | 1 szt.10x21cm | 30
5 | Przeciwbakteryjny wysokochłonny opatrunek z pianki poliuretanowej i superabsorbentu ze srebrem i węglem aktywowanym z silikonową warstwą kontaktową zmniejszajacą tarcie i umożliwiającą repozycjonowanie opatrunku. |  | 1szt 12,5x 12,5cm | 40
6 | Przeciwbakteryjny wysokochłonny opatrunek z pianki poliuretanowej i superabsorbentu ze srebrem i węglem aktywowanym z silikonową warstwą kontaktową zmniejszajacą tarcie i umożliwiającą repozycjonowanie opatrunku. |  | 1szt 17,5x 17,5cm | 40
7 | Miękki opatrunek pierwotny z pianki poliuretanowej absorbuje wysięk z rany i transportuje go do chłonnego opatrunku wtórnego.Silikonowej warstwie kontaktowej. |  | 1szt 20 x 15cm | 40
Razem
*Zamawiający zobowiązuje się do zakupu opakowania wskazanego w opisie przedmiotu zamówienia, zaś opakowanie pośrednie i zbiorcze Wykonawca wskazuje informacyjnie
UWAGA! Dokument należy podpisać kwalifikowanym podpisem elektronicznym lub podpisem zaufanym lub podpisem osobistym.

## p_18
PAKIET NR 18
Lp | Przedmiot zamówienia | Rozmiar | NAZWA HANDLOWA, NUMER KATALOGOWY, PRODUCENT | Wielkość opakowania | Ilość par lub kompletów (dot. poz. 9) | Cena jedn. netto pary lub kompletu (poz. 9) | Stawka pod.VAT (w %) | Cena jedn. brutto pary lub kompletu (poz. 9) | Wartość netto | Wartość brutto | Wielkość oferowanego opakowania
1 | Rękawice chirurgiczne neoprenowe, bezpudrowe, jałowe, wolne od protein lateksu i akceleratorów (przyśpieszaczy)chemicznych. Długość rękawicy min.:300 mm, mankiet rolowany z niechlorowaną opaską samoprzylepną.Powierzchnia zewnętrzna teksturowana, chlorowana i silikonowana. Powierzchnia zewnetrzna teksturowana, wewnętrzna: pokryta hydrofobowym polimerem.. Grubość na palcu 0,14 mm, na dłoni 0,13 mm, na mankiecie 0,14 mm. AQL:0,65 Czytelne oznaczenie rękawicy na mankiecie. Klasyfikacja CE IIa, opakowanie odporne na wilgoć. | Rozmiary od 6 do 9 |  | 1 para | 8000
2 | Rękawice chirurgiczne lateksowe, bezpudrowe do zabiegów ortopedycznych w kolorze brązowym, o anatomicznym kształcie. Długość rękawicy min.: 301 mm, mankiet rolowany z niechlorowana opaską przylepną. Powierzchnia zewnętrzna teksturowana. Powierzchnia wewnętrzna pokryta hydrifobowym polimerem.Grubość na palcu 0,33 mm, na dłoni 0,31 mm, na mankiecie 0,25 mm. AQL: 0,65, poziom protein lateksu <30ug/g. Klasyfikacja CE IIa, Opakowanie foliowe wyjątkowo odporne na wilgoć. | Rozmiary od 6 do 9 |  | 1 para | 12000
3 | Rękawice chirurgiczna lateksowa, bezpudrowa do zabiegów mikrochirurgicznych, w kolorze brązowym w celu eliminacji odblasku świetlnego. Długość rękawicy min.:300 mm, mankiet rolowany z niechlorowaną opaską samoprzylepną.. Powierzchnia zewnętrzna gładka. Powierzchnia wewnętrzna pokryta hydrofobową powłoką polimerową.Grubość pojedynczej ścianki na palcu min.0,19 mm, na części dłoniowej min.0,19 mm, na mankiecie min.0,16 mm. AQL: 0,65. zawartość protein lateksu <30ug/g. Klasyfikacja CE IIa, Znak CE (z numerem jednostki notyfikowanej). Opakowanie foliowe wyjątkowo odporne na wilgoć. | Rozmiary od 6 do 9 |  | 1 para | 15000
4 | Rękawice chirurgiczne lateksowe,bezpudrowe, w kolorze białym. Długość rękawicy min. 300 mm, mankiet rolowany z niechlorowaną opaską samoprzylepną. Powierzchnia zewnętrzna teksturowana. Powierzchnia wewnętrzna pokryta warstwą hydrofobowego polimeru.Grubość średnia na palcu 0,25 mm, na dłoni 0,21 mm, na mankiecie 0,17 mm. AQL: 0,65, poziom protein lateksu <30ug/g. Klasyfikacja CE II a.Znak CE (z numerem jednostki notyfikowanej). Opakowanie foliowe, wyjątkowo odporne na wilgoć. | Rozmiary od 6 do 9 |  | 1 para | 35000
5 | Rękawice chirurgiczne, bezpudrowe, lateksowe używane w systemie podwójnym - rękawice spodnie stosowane w zabiegach wysokiego ryzyka, mankiet rolowany z niechlorowana opaska samoprzylepna. AQL 0,65; poziom protein <30ug/g. Powierzchnia zewnętrzna mikroteksturowana, powierzchnia wewnetrzna powlekana polimerem z warstwą nawilżającą- HydraSoft. Grubość ścianki na palcu min.0,19 mm, dłoni min.0,19 mm, mankiet min.0,16 mm. opakowanie foliowe wyjatkowo odporne na wilgoć. | Rozmiary od 6 do 9 |  | 1 para | 300
6 | Rękawice chirurgiczne lateksowe,bezpudrowe,jałowe z wewnętrzną warstwą polimerową, powierzchnia teksturowana z rolowanym mankietem o anatomicznym kształcie, długość rękawicy min.285 mm, grubość ścianki: na palcu min. 0,23mm, na dłoni min. 0,2mm, na mankiecie min.0,18mm.Klasa IIa, AQL 0,65, poziom protein ponizej 10ug/g. | Rozmiary od 6 do 9 |  | 1 para | 10000
7 | Rękawice chirurgiczne lateksowe,pudrowane,jałowe teksturowane z rolowanym mankietem o anatomicznym kształcie,wzmocniony brzeg, zróżnicowane na prawą i lewą dłoń długość rękawicy min.285 mm, grubość ścianki : na palcu 0,22mm-0,23mm, na dłoni 0,20-0,21mm, na mankiecie 0,19mm-0,20mm.Klasa IIa, AQL 0,65, poziom protein ponizej 40ug/g. | Rozmiary od 6 do 8,5 |  | 1 para | 18000
8 | Rękawice neoprenowe, bezpudrowe jałowe o anatomicznym kształcie w kolorze zielonym.Powierzchnia zewnętrzna gładka z mikroteksturą, Powierzchnia wewnętrzna pokryta hydrofobowym polimerem. Grubość pojedynczej ścianki na palcu min.0,19mm, na części dłoniowej min.0,17 mm, na mankiecie min. 0,15 mm Długość rękawicy ( minimalna) : 305 mm.Rozmiary : 6.0 – 9.0 AQL: 0,65 Nie zwierają protein lateksu.Jałowe Zaklasyfikowane w kategorii III - środek ochrony indywidualnej Oznakowane jako środek ochrony indywidualnej.Zgodność z normami :Znak CE ( z numerem jednostki notyfikowanej). Przebadane na przenikanie sub. chem. i cytostatyków. | Rozmiary od 6 do 9 |  | 1 para | 1000
9 | Rękawice chirurgiczne dedykowane do zakładania podwójnego, pakowane dwie pary w kopertę, lateksowe, bezpudrowe, jałowe.Rekawica zewnętrzna - powierzchnia zewnętrzna mikroteksturowana, obustronnie polimeryzowana w kolorze kremowym, rękawica wewnętrzna - powierzchnia zewnętrzna gładka, chlorowana, powierzchnia wewnętrzna polimeryzowana w kolorze zielonym. Długość obu rękawic min.280mm, grubość pojedyńczej ścianki każdej z ręawic: na palcu 0,2-0,21mm, na dłoni 0,20-0,21mm, na mankiecie 0,15-0,16mm.AQL 0,65, poziom protein poniżej 20ug/g. | Rozmiary od 6 do 8,5 |  | 1 komplet (2 pary) | 2000
Razem
UWAGA! Ilość opakowań należy zaokrąglić do jednego opakowania w górę.
UWAGA! Dokument należy podpisać kwalifikowanym podpisem elektronicznym lub podpisem zaufanym lub podpisem osobistym.

## p_19
PAKIET NR 19
Lp | Przedmiot zamówienia | NAZWA HANDLOWA, NUMER KATALOGOWY, PRODUCENT | jednostka miary | ilość w jednostkach miary wskazanych w kolumnie obok | Cena jedn. netto | Stawka podatku VAT (w %) | Cena jedn. brutto | Wielkość opakowania pośredniego i zbiorczego* | Wartość netto | Wartość brutto
1 | Niejałowy, samoprzylepny, hypoalergiczny przylepiec mocujący do drenów donosowych dla dorosłych, wykonany z włókniny, z klejem akrylowym, cienki i elastyczny w kolorze cielistym lub białym, anatomiczny,7x7,1cm |  | szt. | 1200
2 | OPATRUNEK Z ELASTYCZNEJ, POROWATEJ WŁÓKNINY Z CENTRALNYM WKŁADEM CHŁONNYM ZABEZPIECZONYM PRZED PRZYWIERANIEM DO POWIERZCHNI RAN, JAŁOWY, POSIADAJĄCY NA OBWODZIE POWIERZCHNIĘ LEPNĄ Z KLEJEM HYPOALERGICZNYM 6-8cmx10cm |  | szt. | 24000
3 | OPATRUNEK Z ELASTYCZNEJ, POROWATEJ WŁÓKNINY Z CENTRALNYM WKŁADEM CHŁONNYM ZABEZPIECZONYM PRZED PRZYWIERANIEM DO POWIERZCHNI RAN, JAŁOWY, POSIADĄJACY NA OBWODZIE POWIERZCHNIĘ LEPNĄ Z KLEJEM HYPOALERGICZNYM 8-10cmx15cm |  | szt. | 11000
4 | OPATRUNEK Z ELASTYCZNEJ, POROWATEJ WŁÓKNINY Z CENTRALNYM WKŁADEM CHŁONNYM ZABEZPIECZONYM PRZED PRZYWIERANIEM DO POWIERZCHNI RAN, JAŁOWY, POSIADAJĄCY NA OBWODZIE POWIERZCHNIĘ LEPNĄ Z KLEJEM HYPOALERGICZNYM 10cmx20cm |  | szt. | 10000
5 | OPATRUNEK Z ELASTYCZNEJ, POROWATEJ WŁÓKNINY Z CENTRALNYM WKŁADEM CHŁONNYM ZABEZPIECZONYM PRZED PRZYWIERANIEM DO POWIERZCHNI RAN, JAŁOWY, POSIADAJĄCY NA OBWODZIE POWIERZCHNIĘ LEPNĄ Z KLEJEM HYPOALERGICZNYM 10cmx25cm |  | szt. | 11000
6 | TAŚMA PRZYLEPNA WŁÓKNINOWA, PÓŁELASTYCZNA, PERFOROWANA, 5CMX10M, Przylepiec wykonany z włókniny w kolorze białym z klejem akrylowym bez zawartości tlenku cynku lub syntetycznym hypoalergicznym kauczukowym, warstwa papierowa z rozcięciem, podziałka nie wymagana, elastyczny poprzecznie, przylepiec zwinięty w rolkę, pakowany indywidualnie w kartonik |  | 5cmx10m | 30
7 | TAŚMA PRZYLEPNA WŁÓKNINOWA, PÓŁELASTYCZNA, PERFOROWANA, 10CMX10M, Przylepiec wykonany z włókniny w kolorze białym z klejem akrylowym bez zawartości tlenku cynku lub syntetycznym hypoalergicznym kauczukowym, warstwa papierowa z rozcięciem, podziałka nie wymagana, elastyczny poprzecznie, przylepiec zwinięty w rolkę, pakowany indywidualnie w kartonik |  | 10cmx10m | 80
8 | TAŚMA PRZYLEPNA WŁÓKNINOWA, PÓŁELASTYCZNA, PERFOROWANA,15CMX10M, Przylepiec wykonany z włókniny w kolorze białym z klejem akrylowym bez zawartości tlenku cynku lub syntetycznym hypoalergicznym kauczukowym, warstwa papierowa z rozcięciem, podziałka nie wymagana, elastyczny poprzecznie, przylepiec zwinięty w rolkę, pakowany indywidualnie w kartonik |  | 15cmx10m | 150
9 | TAŚMA PRZYLEPNA WŁÓKNINOWA, PÓŁELASTYCZNA, PERFOROWANA, 30CMx10M, Przylepiec wykonany z włókniny w kolorze białym z klejem akrylowym bez zawartości tlenku cynku lub syntetycznym hypoalergicznym kauczukowym, warstwa papierowa z rozcięciem, podziałka nie wymagana, elastyczny poprzecznie, przylepiec zwinięty w rolkę, pakowany indywidualnie w kartonik |  | 30cmx10m | 30
10 | WATA CELULOZOWA BIELONA,RÓWNOMIERNIE MARSZCZONA, NIE PYLĄCA, NIE ŁAMLIWA, CHŁONNA PŁATY 60 X 40cm |  | 5KG | 500
11 | WATA CELULOZOWA ROLKA |  | 200g | 75
12 | WATA OPATRUNKOWA /baweł-wiskoz./ |  | 0,5KG | 50
RAZEM
UWAGA! Ilość opakowań należy zaokrąglić do jednego opakowania w górę.
*Zamawiający zobowiązuje się do zakupu opakowania wskazanego w opisie przedmiotu zamówienia, zaś opakowanie pośrednie i zbiorcze Wykonawca wskazuje informacyjnie
UWAGA! Dokument należy podpisać kwalifikowanym podpisem elektronicznym lub podpisem zaufanym lub podpisem osobistym.

## p_20
PAKIET NR 20
Lp | Przedmiot zamówienia | NAZWA HANDLOWA, PRODUCENT proponowanego przedmiotu zamówienia, kod EAN | Op. | Ilość op. | Cena jedn. netto op. | Stawka pod. VAT | Cena jedn. brutto op | Wartość netto | Wartość brutto | Wielkość opakowania pośredniego i zbiorczego*
1 | Cienki opatrunek hydrokoloidowy zbudowany z trzech rodzajów hydrokoloidów: karboksymetylocelulozy sodowej, pektyny i żelatyny,zawieszonych w macierzy polimerowej, zapewnia optymalne, wilgotne środowisko gojenia ran, półprzeźroczysty, samoprzylepny, wodoodporny. 10cm x 10cm |  | 1 sztuka | 400
2 | Cienki opatrunek hydrokoloidowy zbudowany z trzech rodzajów hydrokoloidów: karboksymetylocelulozy sodowej, pektyny i żelatyny,zawieszonych w macierzy polimerowej, zapewnia optymalne, wilgotne środowisko gojenia ran, półprzeźroczysty, samoprzylepny, wodoodporny. 15cm x 15cm |  | 1 sztuka | 200
3 | Opatrunek hydrokoloidowy w postaci pasty, składajacy się z trzech rodzajów hydrokoloidów: karboksymetylocelulozy sodowej, pektyny i żelatyny tworzy wilgotne środowisko sprzyjajace procesowi gojenia ran. |  | 1 sterylna tuba 30 g | 35
4 | Opatrunek hydrokoloidowy zbudowany z trzech rodzajów hydrokoloidów: karboksymetylocelulozy sodowej, pektyny i żelatyny zawieszonych w macierzy polimerowej. Zapewnia wilgotne środowisko gojenia ran,wodoodporny. 10cm x 10cm |  | 1 sztuka | 500
5 | Opatrunek hydrokoloidowy zbudowany z trzech rodzajów hydrokoloidów: karboksymetylocelulozy sodowej, pektyny i żelatyny zawieszonych w macierzy polimerowej. Zapewnia wilgotne środowisko gojenia,wodoodporny. 15cm x 15cm |  | 1 sztuka | 150
6 | Opatrunek hydrokoloidowy zbudowany z trzech rodzajów hydrokoloidów: karboksymetylocelulozy sodowej, pektyny i żelatyny zawieszonych w macierzy polimerowej. Zapewnia wilgotne środowisko gojenia,wodoodporny. 20cm x 20cm |  | 1 sztuka | 100
7 | Opatrunek hydrowłóknisty o włąsciwościach niszczących biofilm bakteryjny i bakteriobójczy. Zbudowany z dwóch warstw wykonanych nietkanych włókien ( karboksymetylocelulozy sodowej) z jonami srebra, o działaniu dodatkowo spotegowanym EDTA i BEC, o wysokich właściwościach chłonnych, wzmocniony przeszyciami. Przeznaczony do leczenia odleżyn I-IV stopnia, owrzodzeń stopy cukrzycowej, ran pourazowych z umiarkowanym i duzym wysiękiem, moze pozostawać w ranie do 7 dni. |  | 1 sztuka 10x10cm | 300
8 | Opatrunek hydrowłóknisty o włąsciwościach niszczących biofilm bakteryjny i bakteriobójczy. Zbudowany z dwóch warstw wykonanych nietkanych włókien ( karboksymetylocelulozy sodowej) z jonami srebra, o działaniu dodatkowo spotegowanym EDTA i BEC, o wysokich właściwościach chłonnych, wzmocniony przeszyciami. Przeznaczony do leczenia odleżyn I-IV stopnia, owrzodzeń stopy cukrzycowej, ran pourazowych z umiarkowanym i duzym wysiękiem, moze pozostawać w ranie do 7 dni. |  | 1 sztuka 15x15cm | 200
9 | Opatrunek hydrowłóknisty o włąsciwościach niszczących biofilm bakteryjny i bakteriobójczy. Zbudowany z dwóch warstw wykonanych nietkanych włókien ( karboksymetylocelulozy sodowej) z jonami srebra, o działaniu dodatkowo spotegowanym EDTA i BEC, o wysokich właściwościach chłonnych, wzmocniony przeszyciami. Przeznaczony do leczenia odleżyn I-IV stopnia, owrzodzeń stopy cukrzycowej, ran pourazowych z umiarkowanym i dużym wysiękiem, może pozostawać w ranie do 7 dni. |  | 1 sztuka 20x30cm | 120
10 | Sterylny, wzmocniony przeszyciami pasek antybakteryjny ze srebrem jonowym, wykonany z cieńkiej hydrowłókniny.Do ran przewlekłych, przetok i kieszeni, do wypełniania ran głebokich. |  | 1 sztuka tasma 2x45cm | 40
11 | Przylepny opatrunek piankowy regulujący wilgotnosść rany. Część chłonna zawiera warstwę kontaktową zwykonana z hydrowłókien (karboksymetyloceluloza sodowa) oraz warstwę pianki poliuretanowej. Wodoodporna warstwa zewnętrzna wykonana z półprzepuszczalnej błony poliuretanowej. Posiada delikatną, silikonową warstwę klejacą.Przeznaczony w okolice pięty, 14 x 19,8cm |  | 1 sztuka | 80
12 | Przylepny opatrunek piankowy regulujący wilgotność rany. Część chłonna zawiera warstwę kontaktową wykonaną z hydrowłókien (karboksymetyloceluloza sodowa) oraz warstwę pianki poliuretanowej. Wodoodporna warstwa zewnętrzna wykonana z półprzepuszczalnej błony poliuretanowej. Posiada delikatną, silikonową warstwę klejacą.Przeznaczony w okolice kości krzyżowej 16,9cm x 20cm |  | 1 sztuka | 60
13 | Przylepny opatrunek piankowy regulujacy wilgotność rany. Część chłonna zawiera warstwę kontaktową wykonaną z hydrowłókien (karboksymetyloceluloza sodowa) oraz warstwę pianki poliuretanowej. Wodoodporna warstwa zewnętrzna wykonana z półprzepuszczalnej błony poliuretanowej. Posiada delikatną, silikonową warstwę klejacą. 17,5cm x 17,5cm |  | 1 sztuka | 60
14 | Przylepny opatrunek piankowy regulujacy wilgotnosc rany. Część chłonna zawiera warstwę kontaktową zwykonana z hydrowłókien (karboksymetyloceluloza sodowa) oraz warstwę pianki poliuretanowej. Wodoodporna warstwa zewnętrzna wykonanaz półprzepuszczalnej błony poliuretanowej. Posiada delikatną, silikonową warstwę klejacą. 21cm x 21cm |  | 1 sztuka | 140
15 | Przylepny opatrunek piankowy regulujący wilgotność rany. Część chłonna zawiera warstwę kontaktową wykonaną z hydrowłókien (karboksymetyloceluloza sodowa) oraz warstwę pianki poliuretanowej. Wodoodporna warstwa zewnętrzna wykonana z półprzepuszczalnej błony poliuretanowej. Posiada delikatną, silikonową warstwę klejacą. 25cm x 30cm |  | 1 sztuka | 50
16 | Sterylny, przeźroczysty żel hydrokoloidowy składajacy się w 80% z wody,15% glikolu propylenowego,5% pektyny i karboksymetylocelulozy sodowej. |  | 1 sterylna tuba 15g | 100
RAZEM
*Zamawiający zobowiązuje się do zakupu opakowania wskazanego w opisie przedmiotu zamówienia, zaś opakowanie pośrednie i zbiorcze Wykonawca wskazuje informacyjnie
UWAGA! Dokument należy podpisać kwalifikowanym podpisem elektronicznym lub podpisem zaufanym lub podpisem osobistym.

## p_21
PAKIET NR 21
Lp | Przedmiot zamówienia | NAZWA HANDLOWA, NUMER KATALOGOWY, PRODUCENT | Op. | Ilość op. | Cena jedn. netto op. | Stawka pod. VAT | Cena jedn. brutto op | Wielkość opakowania pośredniego i zbiorczego* | Wartość netto | Wartość brutto
1 | Wyrób medyczny klasy IIB, gotowy roztwór wodny kwasu podchlorawego 40 lub 50 ppm i podchlorynu sodu 40 lub 50 ppm do płukania pola operacyjnego w trakcie operacji oraz terapii ran pooperacyjnych. Do irygacji przetok, ropni, płukania odsłoniętych tkanek tj. chrząstek, ścięgien, wiązadeł i kości oraz płukania wszystkich jam ciała, m.in. jama otrzewnowa, ustna, nos, gardło, uszy. Roztwór podchlorynu sodu i kwasu podchlorawego służący do płukania wyeksponowanych elementów układu nerwowego oraz śluzówki oka, do przemywania i irygacji ran ostrych, przewlekłych i zakażonych, oparzeń 1 i 2 stopnia, owrzodzeń popromiennych. Płukania pochwy i sromu przed i w trakcie zabiegów chirurgicznych. Produkt nie wymagający wypłukania/ neutralizacji z ran czy jam ciała. Nie toksyczny, nie drażniący tkanek. Niwelujący nieprzyjemny zapach. Produkt otrzymywany drogą elektrolizy; o pH zbliżonym do fizjologicznego pH 6-7,5. Stabilny przez 60 dni od otwarcia, możliwe podgrzewanie r-ru do 37C. Szeroki zakres działania bakterio, grzybo- i wirusobójczego w tym na drobnoustroje oporne na antybiotyki. |  | butelka nieprzeźroczysta 990 lub 1000ml z opcją podłaczenia do terapii podcisnieniowej | 240
2 | Wyrób medyczny klasy IIB, gotowy roztwór wodny kwasu podchlorawego 40 lub 50 ppm i podchlorynu sodu 40 lub 50 ppm do płukania pola operacyjnego w trakcie operacji oraz terapii ran pooperacyjnych. Do irygacji przetok, ropni, płukania odsłoniętych tkanek tj. chrząstek, ścięgien, wiązadeł i kości oraz płukania wszystkich jam ciała, m.in. jama otrzewnowa, ustna, nos, gardło, uszy. Roztwór podchlorynu sodu i kwasu podchlorawego służący do płukania wyeksponowanych elementów układu nerwowego oraz śluzówki oka, do przemywania i irygacji ran ostrych, przewlekłych i zakażonych, oparzeń 1 i 2 stopnia, owrzodzeń popromiennych. Płukania pochwy i sromu przed i w trakcie zabiegów chirurgicznych. Produkt nie wymagający wypłukania/ neutralizacji z ran czy jam ciała. Nie toksyczny, nie drażniący tkanek. Niwelujący nieprzyjemny zapach. Produkt otrzymywany drogą elektrolizy; o pH zbliżonym do fizjologicznego pH 6-7,5. Stabilny przez 60 dni od otwarcia, możliwe podgrzewanie r-ru do 37C. Szeroki zakres działania bakterio, grzybo- i wirusobójczego w tym na drobnoustroje oporne na antybiotyki. |  | Butelka 250 ml spray | 250
RAZEM
UWAGA! Ilość opakowań należy zaokrąglić do jednego opakowania w górę.
*Zamawiający zobowiązuje się do zakupu opakowania wskazanego w opisie przedmiotu zamówienia, zaś opakowanie pośrednie i zbiorcze Wykonawca wskazuje informacyjnie
UWAGA! Dokument należy podpisać kwalifikowanym podpisem elektronicznym lub podpisem zaufanym lub podpisem osobistym.

## p_22
PAKIET NR 22
Lp | Przedmiot zamówienia | NAZWA HANDLOWA, NUMER KATALOGOWY, PRODUCENT | Jednostka miary | Ilość op. | Cena jedn. netto za op. Z kolumny D | Stawka pod. VAT | Cena jedn. brutto op | Wielkość opakowania pośredniego i zbiorczego* | Wartość netto | Wartość brutto
1 | Sterylny,przeźroczysty opatrunek hydrozelowy, z naturalnych i syntetycznych polimerów usieciowanych w trójwymiarowa przestrzenną sieć, o zawartosci wody powyzej 90% stosowany w leczeniu ran przewlekłych, oparzeń, odleżyn, stopy cukrzycowej i innych urazów skóry np. otarć. Utrzymuje optymalne środowisko rany, dzięki czemu procesy naskórkowania ulegają przyspieszeniu,dobrze przylega do rany, jednak nie przywiera do niej,absorbuje wysięk z rany zatrzymując go wewnątrz swojej struktury wraz z drobnoustrojami. Opatrunek jest elastyczny i łatwy w formowaniu, przez co dobrze przylega również do anatomicznie trudno dostępnych miejsc (twarz, okolice stawów). |  | 1szt 12x12cm | 240
2 | Sterylny,przeźroczysty opatrunek hydrozelowy, z naturalnych i syntetycznych polimerów usieciowanych w trójwymiarowa przestrzenną sieć, o zawartosci wody powyzej 90% stosowany w leczeniu ran przewlekłych, oparzeń, odleżyn, stopy cukrzycowej i innych urazów skóry np. otarć. Utrzymuje optymalne środowisko rany, dzięki czemu procesy naskórkowania ulegają przyspieszeniu,dobrze przylega do rany, jednak nie przywiera do niej,absorbuje wysięk z rany zatrzymując go wewnątrz swojej struktury wraz z drobnoustrojami. Opatrunek jest elastyczny i łatwy w formowaniu, przez co dobrze przylega również do anatomicznie trudno dostępnych miejsc (twarz, okolice stawów). |  | 1szt 6x12cm | 120
3 | Sterylny,przeźroczysty opatrunek hydrozelowy, z naturalnych i syntetycznych polimerów usieciowanych w trójwymiarowa przestrzenną sieć, o zawartosci wody powyzej 90% stosowany w leczeniu ran przewlekłych, oparzeń, odlezyn, stopy cukrzycowej i innych urazów skóry np. otarć. Utrzymuje optymalne środowisko rany, dzięki czemu procesy naskórkowania ulegają przyspieszeniu,dobrze przylega do rany, jednak nie przywiera do niej,absorbuje wysięk z rany zatrzymując go wewnątrz swojej struktury wraz z drobnoustrojami. Opatrunek jest elastyczny i łatwy w formowaniu, przez co dobrze przylega również do anatomicznie trudno dostępnych miejsc (twarz, okolice stawów). |  | 1szt średnica 5cm | 60
4 | Sterylny,przeźroczysty opatrunek hydrożelowy, z naturalnych i syntetycznych polimerów usieciowanych w trójwymiarowa przestrzenną sieć, o zawartosci wody powyzej 90% stosowany w leczeniu ran przewlekłych, oparzeń, odleżyn, stopy cukrzycowej i innych urazów skóry np. otarć. Utrzymuje optymalne środowisko rany, dzięki czemu procesy naskórkowania ulegają przyspieszeniu,dobrze przylega do rany, jednak nie przywiera do niej, absorbuje wysięk z rany zatrzymując go wewnątrz swojej struktury wraz z drobnoustrojami. Opatrunek jest elastyczny i łatwy w formowaniu, przez co dobrze przylega również do anatomicznie trudno dostępnych miejsc (twarz, okolice stawów). |  | 1szt 24x12cm | 240
RAZEM
UWAGA! Ilość opakowań należy zaokrąglić do jednego opakowania w górę.
*Zamawiający zobowiązuje się do zakupu opakowania wskazanego w opisie przedmiotu zamówienia, zaś opakowanie pośrednie i zbiorcze Wykonawca wskazuje informacyjnie
UWAGA! Dokument należy podpisać kwalifikowanym podpisem elektronicznym lub podpisem zaufanym lub podpisem osobistym.

## p_23
PAKIET NR 23
Lp | Przedmiot zamówienia | NAZWA HANDLOWA, NUMER KATALOGOWY, PRODUCENT | jednostka miary | ilość op. | Cena jedn. netto | Stawka podatku VAT (w %) | Cena jedn. brutto | Wielkość opakowania pośredniego i zbiorczego* | Wartość netto | Wartość brutto
1 | Gotowe do uzycia rękawice do mycia ciała bez użycia wody. pH neutralne dla skóry, zawierają substancje pielęgnacyjne min alantoinę, nie wymagają spłukiwania, mozliwosc podgrzania w kuchence mikrofalowej. |  | opakowanie x 10 sztuk rękawic | 1000
2 | Gotowy do użycia żel przeznaczony do oczyszczania oraz nawilżania przedsionka nosa, wspomaga dekontaminację MDRO, zawiera octenidynę, stosować maksymalnie 2 x dziennie przez 5 dni. Wyrób medyczny. |  | 6ml | 80
3 | Krem regenerujacy (kosmetyk) z zawartoscią oktenidyny, pantenolu, bisabololu oraz parafiny ciekłej, bez substancji barwiących i zapachowych.Zastosowanie na skóre wokół rany i naskórek w fazie epitelizacji, w atopowym zapaleniu skóry, łuszczycy, podrażnieniach po radioterapii, na bliznach pooperacyjnych i po oparzeniach, do pielegnacji skóry podrażnionej, dla pacjentów z nietrzymaniem moczu. |  | 50ml | 100
4 | Szybkoschnący wyrób medyczny do dezynfekcji powierzchni i sprzętu odpornego na działanie alkoholi w tym z poliwęglanu o podwyższonym ryzyku zakażenia i wymaganym jak najkrótszym czasie oddziaływania preparatu dezynfekcyjnego. 100 g preparatu zawiera: 25 g etanolu (94%), 35 g propan-1-ol. Nie zawiera aldehydów oraz zwiazków amonowych. Spektrum i czas działania: Bakterie (w tym MRSA) do 1 min.Prątki do 1 min.Grzyby, do 2 min. Wirusy: HIV, HBV, HCV, HSV, Rota, Vaccinia Noro do 1 min. Papova SV 40 - 15 min.Wirusy Polio - 30 min. |  | butelka 1l + spryskiwacz | 80
RAZEM
UWAGA! Ilość opakowań należy zaokrąglić do jednego opakowania w górę.
Poz.1-wymieniony przez producenta jako zalecany do dezynfekcji sprzętu posiadanego przez Zamawiającego berner flowsafe b maxpro 130
UWAGA! Dokument należy podpisać kwalifikowanym podpisem elektronicznym lub podpisem zaufanym lub podpisem osobistym.