## Arkusz1
Załącznik nr 2 do SWZ 04/2021
Formularz cenowy
Sukcesywne dostawy wyrobów medycznych jednorazowego użytku
Numer sprawy: 04/2021
Dotyczy wszystkich zadań: UWAGA! W celu wyliczenia ceny zadania należy uzupełnić wyłącznie kolumny: - cena netto opakowania, - ilość w opakowaniu (ilości wskazane w formularzu są przykładowe i mogą być zmieniane według uznania Wykonawcy za wyjątkiem zad. nr 37, w którym Zamawiający wymaga zaoferowania wskazanej ilości), - stawka VAT. Pozostałe dane zostaną uzupełnione automatycznie z uwzględnieniem następujących zasad: - ilość opakowań jest zaokrąglana do pełnego opakowania w górę, - wartość pozycji jest zaokąglana do 2 miejsc po przecinku (do 1 grosza). UWAGA! Wyliczenia wykonane w inny sposób będę traktowane jako niezgodne z SWZ.
Wszystkie oferowane wyroby medyczne muszą posiadać aktualne dokumenty potwierdzające dopuszczenie do obrotu zgodnie z obowiązującymi przepisami (certyfikaty, deklaracje zgodności CE producenta potwierdzające zgodność wyrobu z wymaganiami dyrektyw Unii Europejskiej, potwierdzenie zgłoszenia do Rejestru Wytwórców i Wyrobów Medycznych Prezesa Urzędu Rejestracji produktów Leczniczych, Wyrobów Medycznych i produktów Biobójczych).
Zadanie nr 1
Materiały medyczne
33140000-3
| L.p. | Opis przedmiotu zamówienia | j.m. | Ilość | Ilość w opakowaniu | Ilość opakowań | Cena netto opakowania | Cena brutto opakowania | Wartość netto | Wartość brutto | Stawka Vat (%) | Przedmiot zamówienia / Nr katalogowy / Producent
| 1 | Czujnik do pulsoksymetrii, jednorazowy, sterylny, nie zawierający lateksu, samoprzylepny, hypoalergiczny dla wrażliwej skóry - zapinany za pomocą dwóch pasków (na jednym czujnik, drugi jako stabilizator na kostkę) - sensor kompatybilny z technologią OxiMax o-sensor kompatybilnyu z technologią Nellocor, dla niemowląt i dzieci ważących od 3kg do 40 kg. Na każdym opakowaniu musi być zaznaczona data ważności, numer serii. | szt. | 500 | 1 | 500 |  | 0 | 0 | 0
| Razem | [7 empty] | 0 | 0
[9 empty] | wartość VAT: | 0
Zadanie nr 2
Jednorazowe, niechemiczne artykuły medyczne i hematologiczne
33141000-0
| L.p. | Opis przedmiotu zamówienia | j.m. | Ilość | Ilość w opakowaniu | Ilość opakowań | Cena netto opakowania | Cena brutto opakowania | Wartość netto | Wartość brutto | Stawka Vat (%) | Przedmiot zamówienia / Nr katalogowy / Producent
| 1 | Test do wykrywania płynu owodniowego | szt. | 300 | 1 | 300 |  | 0 | 0 | 0
| Razem | [7 empty] | 0 | 0
[9 empty] | wartość VAT: | 0
Zadanie nr 3
Urządzenia i przyrządy do transfuzji i infuzji
33194000-6
| L.p. | Opis przedmiotu zamówienia | j.m. | Ilość | Ilość w opakowaniu | Ilość opakowań | Cena netto opakowania | Cena brutto opakowania | Wartość netto | Wartość brutto | Stawka Vat (%) | Przedmiot zamówienia / Nr katalogowy / Producent
| 1 | Przyrząd do przetacznia płynów infuzyjnych , komora kroplowa wykonana z PP z filtrem płynu o wielkości oczek 15 µm całość wolna od ftalanów (informacja na opakowaniu jednostkowym). Dwukanałowy, ostry kolec komory kroplowej ze zmatowioną powierzchnią, gwarantujący szczelne i pewne połączenie z pojemnikami z płynami , zacisk rolkowy,wyposażony w uchwyt na drenie oraz możliowość zabezpieczenia igły biorczej po użyciu . Długość przyrządu min. 150 cm . Zakończenie drenu luer-lockOpakowanie folia-papier. Sterylny. Na każdym opakowaniu musi być zaznaczona data ważności, numer serii i wszystkie informacje w języku polskim. Do podawania leków światłoczułych. Przyrząd koloru bursztynowego. | szt. | 7500 | 1 | 7500 |  | 0 | 0 | 0
| Razem | [7 empty] | 0 | 0
[9 empty] | wartość VAT: | 0
Zadanie nr 4
Urządzenia i przyrządy do transfuzji i infuzji
33194000-6
| L.p. | Opis przedmiotu zamówienia | j.m. | Ilość | Ilość w opakowaniu | Ilość opakowań | Cena netto opakowania | Cena brutto opakowania | Wartość netto | Wartość brutto | Stawka Vat (%) | Przedmiot zamówienia / Nr katalogowy / Producent
| 1 | Przyrząd do przetacznia płynów infuzyjnych , komora kroplowa wykonana z PP z filtrem płynu o wielkości oczek 15 µm całość wolna od ftalanów ( informacja na opakowaniu jednostkowym). Dwukanałowy, ostry kolec komory kroplowej ze zmatowioną powierzchnią, gwarantujący szczelne i pewne połączenie z pojemnikami z płynami , zacisk rolkowy,wyposażony w uchwyt na drenie oraz możliowość zabezpieczenia igły biorczej po użyciu . Długość przyrządu min. 150 cm . Zakończenie drenu luer-loc.Opakowanie folia-papier. Sterylny. Na każdym opakowaniu musi być zaznaczona data ważności , numer serii i wszystkie informacje w języku polskim. | szt. | 100000 | 400 | 250 |  | 0 | 0 | 0
| Razem | [7 empty] | 0 | 0
[9 empty] | wartość VAT: | 0
Zadanie nr 5
Urządzenia i przyrządy do transfuzji i infuzji
33194000-6
| L.p. | Opis przedmiotu zamówienia | j.m. | Ilość | Ilość w opakowaniu | Ilość opakowań | Cena netto opakowania | Cena brutto opakowania | Wartość netto | Wartość brutto | Stawka Vat (%) | Przedmiot zamówienia / Nr katalogowy / Producent
| 1 | Przyrząd do przetacznia krwi, transfuzji , komora kroplowa wolna od PCV, całość bez zawartości ftalanów (inforamacja na opakowaniu jednodtkowym.), zacisk rolkowy, wypoosażony w uchwyt na dren oraz możliwość zabezpieczenia igły biorczej po użyciu, opakowanie kolorystyczne Pakowany folia -papier. Sterylny. Na każdym opakowaniu musi być zaznaczona data ważności , numer serii i wszystkie informacje w języku polskim. Produkt powinien być dostarczony z informacją ,iż nie zawiera lateksu. Pakowane folia-papier. | szt. | 4000 | 1 | 4000 |  | 0 | 0 | 0
| Razem | [7 empty] | 0 | 0
[9 empty] | wartość VAT: | 0
zadanie nr 6
Materiały medyczne
33140000-3
| L.p. | Opis przedmiotu zamówienia | j.m. | Ilość | Ilość w opakowaniu | Ilość opakowań | Cena netto opakowania | Cena brutto opakowania | Wartość netto | Wartość brutto | Stawka Vat (%) | Przedmiot zamówienia / Nr katalogowy / Producent
| 1 | Torba na wymiociny - przezroczysta lub kolorowa ze skalą pomiarową. Wyposażona w uchwyt wykonany z plastiku dostosowany do kształtu twarzy zapewnijący jednocześnie higieniczne i proste zamknięcie po napełnieniu oraz bezpieczną utylizację odpadu. Na każdym opakowaniu numer serii i data ważności. | szt. | 800 | 1 | 800 |  | 0 | 0 | 0
| 2 | Worki na mocz dla niemowląt chlopcy sterylne , pojemność 100 ml.Worki wykonane z delikatnej mocnej foliiPE , bezlateksowe, gwarantujace bezpieczny kontakt ze skora dziecka. Samoprzylepna częśc worka pokryta antyalegicznym klejem, dodatkowe uszczelnienie z antyalergicznej pianki. sterylne. Na każdym opakowaniu musi być zaznaczona data ważności , numer serii i wszystkie informacje w języku polskim | szt. | 400 | 1 | 400 |  | 0 | 0 | 0
| 3 | Worki na mocz dla niemowląt dziewczynki sterylne, pojemność 100 ml Worki wykonane z delikatnej mocnej folii PE , bezlateksowe, gwarantujące bezpieczny kontakt ze skórą dziecka. Samoprzylepna część worka pokryta antyalegicznym klejem, dodatkowe uszczelnienie z antyalergicznej pianki. Sterylne. Na każdym opakowaniu musi być zaznaczona data ważności , numer serii i wszystkie informacje w języku polskim | szt. | 400 | 1 | 400 |  | 0 | 0 | 0
| 4 | Plastikowe wieszaki do worków na mocz. | szt. | 10000 | 1 | 10000 |  | 0 | 0 | 0
| Razem | [7 empty] | 0 | 0
[9 empty] | wartość VAT: | 0
Zadanie nr 7
Kaniula
33141220-8
| L.p. | Opis przedmiotu zamówienia | j.m. | Ilość | Ilość w opakowaniu | Ilość opakowań | Cena netto opakowania | Cena brutto opakowania | Wartość netto | Wartość brutto | Stawka Vat (%) | Przedmiot zamówienia / Nr katalogowy / Producent
| 1 | Kaniula dotętnicza z zaworem odcinającym Typu Floswiitch zapobiegającym wypływowi krwi ,redukując w ten sposób ryzyko zatoru powietrznego w dojściu dotętniczym oraz potencjalnej ekspozycji na krew. Kaniula przeznaczona do wprowadznia do tętnic obwodowych w celu pobierania krwi na gazometrię lub inwazyjnego monitorowania ciśnienia .Sterylna , jednorazowa o wymiarze : 20 G 1,1 mmx 45 mm wielkość przepływu 49 ml/min. Na opakowaniach jednostkowych i zbiorczych kaniul muszą być zawarte, naniesione przez producenta, istotne informacje takie jak :długość i rozmiar kaniuli, wartość przepływów w ml/min, rodzaj materiału z jakiego wykonana jest kaniula oraz rodzaj steryliacji, informacja o tym ,iż produkt jest bezlateksowy,.Widoczna data ważności, nr sereii ( wszystkie inforacje w języku polskim. Kaniula musi być pakowana w opakowanie typu folia-papier wielowarstwowy, wykonany z materiału odpornego na mikro-rozszczelnienia, zabezpieczające przed wilgocią gwarantujące bezpieczeństwo mikrobiologiczne. Sterylne. | szt. | 1000 | 1 | 1000 |  | 0 | 0 | 0
| Razem | [7 empty] | 0 | 0
[9 empty] | wartość VAT: | 0
Zadanie nr 8
Strzykawki
33141310-6
| L.p. | Opis przedmiotu zamówienia | j.m. | Ilość | Ilość w opakowaniu | Ilość opakowań | Cena netto opakowania | Cena brutto opakowania | Wartość netto | Wartość brutto | Stawka Vat (%) | Przedmiot zamówienia / Nr katalogowy / Producent
| 1 | Strzykawki j.uż. 50/60 ml do karmienia, sterylne. Na każdym opakowaniu musi być zaznaczona data ważności, numer serii i wszystkie informacje w języku polskim. Produkt powinien być dostarczony z informacją, iż nie zawiera lateksu. Pakowane folia-papier. | szt. | 400 | 1 | 400 |  | 0 | 0 | 0
| 2 | Strzykawka 100 ml typu Żaneta z końcówką cewnikową, posiadająca uszczelnienie tłoka oraz podwójną skalę pomiarową, wyposażona w dodatkowy łącznik redukcyjny Luer. Sterylna. Na każdym opakowaniu musi być zaznaczona data ważności, numer serii i wszystkie informacje w języku polskim. Produkt powinien być dostarczony z informacją, iż nie zawiera lateksu. Pakowane folia-papier. | szt. | 3200 | 1 | 3200 |  | 0 | 0 | 0
| Razem | [7 empty] | 0 | 0
[9 empty] | wartość VAT: | 0
Zadanie nr 9
Kaniula
33141220-8
| L.p. | Opis przedmiotu zamówienia | j.m. | Ilość | Ilość w opakowaniu | Ilość opakowań | Cena netto opakowania | Cena brutto opakowania | Wartość netto | Wartość brutto | Stawka Vat (%) | Przedmiot zamówienia / Nr katalogowy / Producent
| 1 | Kaniula dożylna wykonana z PUR, bezpieczna - posiadająca automatycznie otwierane zabezpieczenie ostrego końca igły stalowej, w postaci metalowego zatrzasku bez bocznych prowadnic ograniczających manewrowanie kaniulą podczas wkłuwania się do naczynia, chroniące po usunięciu igły z kaniuli przed przypadkowym zakłuciem; do długotrwałego podawania leków i płynów infuzyjnych, z dodatkowym okrągłym koreczkiem portu do wstrzyknięć, zintegrowanym koreczkiem; dodatkowo winna charakteryzować się następującymi cechami: sterylna, pakowana pojedynczo, opakowanie jednostkowe winno zawierać informacje o materiale z jakiego jest wykonana kaniula, o braku zawartości lateksu, datę ważności, wszystkie parametry kaniuli - rozmiar i średnica zewnętrzna, długość przepływu; kaniula widoczna w promieniach RTG - minimum 4 paski radiocieniujące; posiadająca dodatkowy okrągły port do wstrzyknięć, optymalne środkowe położenie skrzydełek mocujących, przepływ na opakowaniu jednostkowym w ml/min; przepływ na opakowniu jednostkowym w ml/min; dla 0,8 - 0,9 wymagany przepływ 36 - 43 ml/min; dla rozmiaru 1 - 1,1 wymagany przepływ 61 - 67 ml/min; dla rozmiaru 1,2 - 1,3 wymagany przepływ 99 - 103 ml/min; dla rozmiaru 1,4 - 1,5 wymagany przepływ 128 - 133 ml/min; dla rozmiaru 1,6 - 1,7 wymagany przepływ 196 - 236 ml/min; opakowanie folia-papier, które zapobiega uszkodzeniu w trakcie przechowywania, użytkowania, gwarantując sterylność produktu; wszystkie kaniule muszą pochodzić od jednego wytwórcy, nazwa wytwórcy (logo) na opakowaniu i bezpośrednio na kaniuli lub muszą posiadać nazwę własną bezpośrednio na kaniuli, umożliwiającą jednoznaczną identyfikacją wytwórcy. | szt. | 32500 | 1 | 32500 |  | 0 | 0 | 0 |  | wg tabeli poniżej
| 2 | Kaniule dożylne wykonane z poliuretanu, od 3 do 6 paskamii kontrastującymi pod RTG, z samo domykającym się zaworem lub korkiem portu górnego, elastyczne skrzydełka dla lepszej stabilizacji kaniuli w żyle. Zatyczka z filtrem hydrofobowym, hamującą wypływ krwi Na opakowaniach jednostkowych i zbiorczych kaniul muszą być zawarte, naniesione przez producenta, istotne informacje takie jak :długość i rozmiar kaniuli, wartości przepływów w ml/min, rodzaj materiału z jakiego wykonana jest kaniula oraz metoda jej sterylizacji,informacja o tym iż produkt jest bezlateksowy,widoczna data ważności. Nr serii( wszystkie informacje w języku polskim.Kaniula musi być pakowana w opakowanie typu folia - papier wielowarstwowy,wykonany z materiału odpornego na mikro- rozszczelnienia , zabezpieczające przed wilgocią gwarantujące bezpieczeństwo mikrobiologiczne jej użytkowania. Oznaczenie kodem kolorowym rozmiaru kaniul. Jałowe. 0,9 (G22) przepływ 36-43ml/min, 1,1 (G20) przepływ 61-67ml/min , 1,3 (G18) przepływ 96-103ml/min , 1,5 (G17) przepływ 128-133ml/min 2,2 (G 14 ) przepływ 300-305 ml/min. (rozmiar w zależności od potrzeb zamawiającego) | szt. | 1000 | 1 | 1000 |  | 0 | 0 | 0 |  | wg tabeli poniżej
| Razem | [7 empty] | 0 | 0
[9 empty] | wartość VAT: | 0
Ilość wierszy tabeli dostosować do oferowanego asortymentu (każdy nr katalogowy w odrębnym wierszu)
Lp | Nr pozycji zadania powyżej | Przedmiot zamówienia (Podać nazwę zgodną z nazewnictwem używanym w wystawianych dokumentach dostaw oraz fakturach) | Nr katalogowy | Producent
Zadanie nr 10
Kaniula
33141220-8
| L.p. | Opis przedmiotu zamówienia | j.m. | Ilość | Ilość w opakowaniu | Ilość opakowań | Cena netto opakowania | Cena brutto opakowania | Wartość netto | Wartość brutto | Stawka Vat (%) | Przedmiot zamówienia / Nr katalogowy / Producent
| 1 | Korek Luer-Lock (korek zamykający światło kaniuli koreczekz trzpieniem położonym poniżej własnej krawędzi). Pakowane pojedynczo w sposób umożliwiający jałowe otwarcie (ze wskazaniem miejsca otwarcia), z datą ważności , numerem serii, numerem referencyjnym lub numer katalogowy, metodą wyjałowienia na opakowaniu. Sterylny. Zapewniający szczelność i zapobiega wypływaniu krwi. Kompatybilny z każdym standardowym produktem do kaniulacji. | szt. | 50000 | 100 | 500 |  | 0 | 0 | 0
| Razem | [7 empty] | 0 | 0
[9 empty] | wartość VAT: | 0
Zadanie nr 11
Urządzenia i przyrządy do infuzji
33194100-7
| L.p. | Opis przedmiotu zamówienia | j.m. | Ilość | Ilość w opakowaniu | Ilość opakowań | Cena netto opakowania | Cena brutto opakowania | Wartość netto | Wartość brutto | Stawka Vat (%) | Przedmiot zamówienia / Nr katalogowy / Producent
| 1 | Przyrząd do precyzyjnego podawania płynów infuzyjnych i lipidów, z regulacją prędkości przepływu w zakresie 2ml/h - 350ml/h (dla płynów infuzyjnych), z podwójną skalą: w mm/h oraz literową; z możliwością podłączenia zestawu kroplowego, jednoznacznie zaznaczoną pozycją wyłączenia/zamknięcia przepływu i naniesionym znacznikiem kierunku zwiększani/zmniejszania nastawy; wyposażony po obu stronach w przezierne dreny odporne na zamknięcie światła i przeciekanie, o łącznej długości do 45cm, bez portu do wstrzyknięć, z łącznikami typu luer lock (męskim i żeńskim) z koreczkami ochronnymi; posiadający wyprofilowany uchwyt gwarantujący pewne trzymanie regulatora; opakowanie folia-papier, z dokładnymi danymi producenta produktu na opakowaniu; z obrazkową instrukcją podłączenia regulatora w języku polskim dołączoną do produktu. | szt | 800 | 1 | 800 |  | 0 | 0 | 0
| Razem | [7 empty] | 0 | 0
[9 empty] | wartość VAT: | 0
Zadanie nr 12
Igły medyczne
33141320-9
| L.p. | Opis przedmiotu zamówienia | j.m. | Ilość | Ilość w opakowaniu | Ilość opakowań | Cena netto opakowania | Cena brutto opakowania | Wartość netto | Wartość brutto | Stawka Vat (%) | Przedmiot zamówienia / Nr katalogowy / Producent
| 1 | Igła nakłuwacz palca . Sterylna . Do pobrań krwi włośniczkowej dla potrzeb badań diagnostycznych: hemoglobiny, grup krwi, cholesterolu, gazometrii krwi i innych. Dla dorosłych o skórze normalnej i grubszej. Igła 21G ( 0,8 mm) . Głębokość nakłucia/nacięcia 2,4 mm. Sterylna. Na każdym opakowaniu musi być zaznaczona data ważności, numer serii. | szt. | 40000 | 200 | 200 |  | 0 | 0 | 0
| Razem | [7 empty] | 0 | 0
[9 empty] | wartość VAT: | 0
Zadanie nr 13
Przyrządy do resuscytacji
33171200-1
| L.p. | Opis przedmiotu zamówienia | j.m. | Ilość | Ilość w opakowaniu | Ilość opakowań | Cena netto opakowania | Cena brutto opakowania | Wartość netto | Wartość brutto | Stawka Vat (%) | Przedmiot zamówienia / Nr katalogowy / Producent
| 1 | Resusytator jednorazowy dla dorosłych z zastawką nadciśnieniową 60 cmH2O. W zestawie maski nr 4 i 5,worek z PCV o poj. 1700ml, rezerwuar tlenowy o poj. 2500 ml, drenem dł od 150 do 180 cm. Na każdym opakowaniu musi być zaznaczona data ważności , numer serii . | szt. | 250 | 1 | 250 |  | 0 | 0 | 0 |  | wg tabeli poniżej
| 2 | Resuscytator jednorazowego użytku z workiem o pojemności 550ml dziecięcy z zastawką nadciśnieniową 40 cmH2O. W zestawie maski nr 2 i 3 oraz rezerwuar tlenu 2.500ml. | szt. | 20 | 1 | 20 |  | 0 | 0 | 0 |  | wg tabeli poniżej
| 3 | Resuscytator jednorazowego użytku z workiem o pojemności 280ml noworodkowy z zastawką nadciśnieniową 40 cmH2O. W zestawie maski nr 0 i 1 oraz rezerwuar tlenu 600ml. | szt. | 20 | 1 | 20 |  | 0 | 0 | 0 |  | wg tabeli poniżej
| 4 | Rurki nosowo- gardłowe rozmiar od 6, 0 do 8,0 wykonane z przezroczystego,miękkiego i delikatnego PVC medycznego wolne do lateksu. Sterylne na każdym opakowaniu musi być zaznaczona data ważności , numer serii . Rozmiar zależności od potrzeb Zamawiającego. | szt. | 200 | 1 | 200 |  | 0 | 0 | 0 |  | wg tabeli poniżej
| Razem | [7 empty] | 0 | 0
[9 empty] | wartość VAT: | 0
Ilość wierszy tabeli dostosować do oferowanego asortymentu (każdy nr katalogowy w odrębnym wierszu)
Lp | Nr pozycji zadania powyżej | Przedmiot zamówienia (Podać nazwę zgodną z nazewnictwem używanym w wystawianych dokumentach dostaw oraz fakturach) | Nr katalogowy | Producent
Zadanie nr 14
Przyrząd do anestezji i resuscytacji
33171000-9
| L.p. | Opis przedmiotu zamówienia | j.m. | Ilość | Ilość w opakowaniu | Ilość opakowań | Cena netto opakowania | Cena brutto opakowania | Wartość netto | Wartość brutto | Stawka Vat (%) | Przedmiot zamówienia / Nr katalogowy / Producent
| 1 | Obwód oddechowy jednorazowy na intensywną terapię dla dorosłych, 22 mm, z PCV, dł.160 cm - 180 cm – Złącza respiratora 22 fleks, z gumy. Trójnik Y 22M, 15F, Sterylny. Jednorazowy . Na każdym opakowaniu musi być zaznaczona data ważności , numer serii . | szt. | 300 | 1 | 300 |  | 0 | 0 | 0
| 2 | Łącznik karbowany, o długości 15 cm zespolony z podwójnie obrotowym łącznikiem kątowym. Sterylny. Pakowany pojedynczo (blistr –pack) z datą ważności, numerem serii, numerem referencyjnym lub numer katalogowy, metodą wyjałowienia na opakowaniu. Sterylny, na każdym opakowaniu musi być zaznaczona data ważności , numer serii . | szt. | 2500 | 1 | 2500 |  | 0 | 0 | 0
| Razem | [7 empty] | 0 | 0
[9 empty] | wartość VAT: | 0
Zadanie nr 15
Urządzenia do terapii gazowej i oddechowej
33157000-5
| L.p. | Opis przedmiotu zamówienia | j.m. | Ilość | Ilość w opakowaniu | Ilość opakowań | Cena netto opakowania | Cena brutto opakowania | Wartość netto | Wartość brutto | Stawka Vat (%) | Przedmiot zamówienia / Nr katalogowy / Producent
| 1 | Wymiennik ciepła i wilgoci jednorazowego użytku, sterylny przeznaczony dla pacjentów na własnym oddechu, z papierowym wkładem, jedną lub dwoma naprzeciwległymi membranami i samo domykającą zastawką do odsysania. Waga od 7 g, do 8,5 g przestrzeń martwa od 10 ml do 16 ml, kompatybilny z każdym drenem do podawania tlenu dostępnym na rynku medycznym. Sterylny na każdym opakowaniu musi być zaznaczona data ważności , numer serii . | szt. | 800 | 1 | 800 |  | 0 | 0 | 0
| 2 | Filtr antybakteryjno-antywirusowy, elektrostatyczny dla dorosłych, skuteczność filtracji względem bakterii i wirusów 99,99% sterylny z portem do kapnografii, na każdym opakowaniu musi być zaznaczona data ważności, numer serii. | szt. | 1500 | 1 | 1500 |  | 0 | 0 | 0
| 3 | Filtr antybakteryjno-antywirusowy, elektrostatyczny dla dorosłych z wymiennikiem ciepła i wilgoci wykonany z celulozy . sterylny Filtr antybakteryjno-antywirusowy 24h z kapno-elektrost. z wydzieloną wykonaną z celulozy warstwą nawilżającą z nawilżaniem, dla dorosłych (waga filtra 31 g przestrzeń martwa od 30- 35 ml ml), zakres obj. oddech. od 150-1000 ml. skuteczność filtracji względem bakterii i wirusów 99,99% wydajność, Steryln z portem kapnografii, na każdym opakowaniu musi być zaznaczona data ważności , numer serii . | szt. | 3000 | 1 | 3000 |  | 0 | 0 | 0
| Razem | [7 empty] | 0 | 0
[9 empty] | wartość VAT: | 0
Zadanie nr 16
Środki do pielęgnacji jamy ustnej
33700000-7
| L.p. | Opis przedmiotu zamówienia | j.m. | Ilość | Ilość w opakowaniu | Ilość opakowań | Cena netto opakowania | Cena brutto opakowania | Wartość netto | Wartość brutto | Stawka Vat (%) | Przedmiot zamówienia / Nr katalogowy / Producent
| 1 | Jednorazowy aplikator gąbkowy do nawilżania jamy ustnej. Długość całkowita 15,5 cm., długość części gąbkowej 2,5 cm. Uchwyt wykonany z poliestry, gąbka wykonana z polipropylenu. Zarejestrowane jako wyrób medyczny klasy I. Pakowany pojedyńczo. | szt. | 10000 | 50 | 200 |  | 0 | 0 | 0
| Razem | [7 empty] | 0 | 0
[9 empty] | wartość VAT: | 0
Zadanie nr 17
Aparatura do anestezji i resuscytacji
33170000-2
| L.p. | Opis przedmiotu zamówienia | j.m. | Ilość | Ilość w opakowaniu | Ilość opakowań | Cena netto opakowania | Cena brutto opakowania | Wartość netto | Wartość brutto | Stawka Vat (%) | Przedmiot zamówienia / Nr katalogowy / Producent
| 1 | Układ oddechowy jednorazowy, typu Y, do respiratora iVent, dł 1,8 m, jednorazowy. Na każdym opakowaniu musi być zaznaczona data ważności , numer serii . | szt. | 30 | 1 | 30 |  | 0 | 0 | 0
| 2 | Układ oddechowy jednorazowy, typu Y, 22 mm do respiratora iVent, dł 3,8 m, dedykowany do środowiska MRI . Na każdym opakowaniu musi być zaznaczona data ważności , numer serii . | szt. | 40 | 1 | 40 |  | 0 | 0 | 0
| 3 | Nebulizator typu cirrus (osadzanie w tchawicy i oskrzelach) dla dorosłych o pojemności 10 ml do układów oddechowych 22 mm z rurką T i drenem o przekroju gwiazdkowym (niezałamującym się) o długości 180 cm. Sterylny. Na każdym opakowaniu musi być zaznaczona data ważności , numer serii. | szt. | 200 | 1 | 200 |  | 0 | 0 | 0
| Razem | [7 empty] | 0 | 0
[9 empty] | wartość VAT: | 0
zadanie nr 18
Materiały medyczne
33140000-3
| L.p. | Opis przedmiotu zamówienia | j.m. | Ilość | Ilość w opakowaniu | Ilość opakowań | Cena netto opakowania | Cena brutto opakowania | Wartość netto | Wartość brutto | Stawka Vat (%) | Przedmiot zamówienia / Nr katalogowy / Producent
| 1 | Gazowa linia pomiarowa do pomiarów gazowych, kapnografii CO2; długość: 1,20 mm IDx2,80 mm OD Długość 300 cm/118" Złącza luer lock-typu męskiego z obu stron. Czyste mikrobiologicznie. Jednorazowe, do użycia dla jednego pacjenta. Bez lateksu. Testowane 100% przepływ/okluzja. Pakowane indywidualnie. | szt. | 500 | 1 | 500 |  | 0 | 0 | 0
| Razem | [7 empty] | 0 | 0
[9 empty] | wartość VAT: | 0
Zadanie nr 19
Jednorazowe, niechemiczne artykuły medyczne i hematologiczne
33141000-0
| L.p. | Opis przedmiotu zamówienia | j.m. | Ilość | Ilość w opakowaniu | Ilość opakowań | Cena netto opakowania | Cena brutto opakowania | Wartość netto | Wartość brutto | Stawka Vat (%) | Przedmiot zamówienia / Nr katalogowy / Producent
| 1 | Bone Injection Gun - wkłucie doszpikowe. Dla dzieci. | szt. | 8 | 1 | 8 |  | 0 | 0 | 0
| 2 | Bone Injection Gun - wkłucie doszpikowe 15 G, 33,3 mm .Sterylny. Dla dorosłych. | szt. | 30 | 1 | 30 |  | 0 | 0 | 0
| Razem | [7 empty] | 0 | 0
[9 empty] | wartość VAT: | 0
Zadanie nr 20
Urządzenia i przyrządy do infuzji
33194100-7
| L.p. | Opis przedmiotu zamówienia | j.m. | Ilość | Ilość w opakowaniu | Ilość opakowań | Cena netto opakowania | Cena brutto opakowania | Wartość netto | Wartość brutto | Stawka Vat (%) | Przedmiot zamówienia / Nr katalogowy / Producent
| 1 | Przyrząd do przetacznia płynów infuzyjnych przy użyciu infuzyjnych pomp perystaltycznych produkcji Ascor. Sterylny. na każdym opakowaniu musi być zaznaczona data ważności , numer serii i wszystkie informacje w języku polskim. Pakowany w rękaw foliowo-papierowy. Długość przyrządu 230/13 cm. | szt. | 300 | 1 | 300 |  | 0 | 0 | 0
| 2 | Przyrząd do przetoczeń do pompy MEDIMA (Medima Line S) Sterylny.na każdym opakowaniu musi być zaznaczona data ważności , numer serii i wszystkie informacje w języku polskim. Pakowany w rękaw foliowo-papierowy. | szt. | 700 | 1 | 700 |  | 0 | 0 | 0
| Razem | [7 empty] | 0 | 0
[9 empty] | wartość VAT: | 0
Zadanie nr 21
Urządzenia i przyrządy do transfuzji i infuzji
33194000-6
| L.p. | Opis przedmiotu zamówienia | j.m. | Ilość | Ilość w opakowaniu | Ilość opakowań | Cena netto opakowania | Cena brutto opakowania | Wartość netto | Wartość brutto | Stawka Vat (%) | Przedmiot zamówienia / Nr katalogowy / Producent
| 1 | Przeźroczysty przyrząd do przetoczeń płynów infuzyjnych typu UNIASCOSET jednorazowy. Kompatybilny z pompą infuzyjną jednostrzykawkową AP14, pompą infuzyjną objętościową AP31. Sterylny na każdym opakowaniu musi być zaznaczona data ważności, numer serii i wszystkie informacje w języku polskim. | szt. | 375 | 125 | 3 |  | 0 | 0 | 0
| 2 | Bursztynowy przyrząd do przetoczeń płynów infuzyjnych typu UNIASCOSET jednorazowy . Kompatybilny z pompą infuzyjną jednostrzykawkową AP14, pompą infuzyjną objętościową AP31. Sterylny na każdym opakowaniu musi być zaznaczona data ważności, numer serii i wszystkie informacje w języku polskim. | szt. | 375 | 125 | 3 |  | 0 | 0 | 0
| Razem | [7 empty] | 0 | 0
[9 empty] | wartość VAT: | 0
Zadanie nr 22
Strzykawki
33141310-6
| L.p. | Opis przedmiotu zamówienia | j.m. | Ilość | Ilość w opakowaniu | Ilość opakowań | Cena netto opakowania | Cena brutto opakowania | Wartość netto | Wartość brutto | Stawka Vat (%) | Przedmiot zamówienia / Nr katalogowy / Producent
| 1 | Strzykawki j.uż. 2 ml .Strzykawka dwuczęściowa ,z końcówką luer , posiadająca kontrastujący tłok oraz czytelną rozszerzoną skalę pomiarową , musi posiadać zabezpieczenie przed wypadnięciem tłoka, nazwa producenta, typ strzykawki nadrukowane na cylindrze.Sterylne. Na każdym opakowaniu musi być zaznaczona data ważności , numer serii i wszystkie informacje w języku polskim. 2 ml skala do 3 ml. | szt. | 80000 | 100 | 800 |  | 0 | 0 | 0
| 2 | Strzykawki j.uż. 5 ml . Strzykawka dwuczęściowa ,z końcówką luer , posiadająca kontrastujący tłok oraz czytelną rozszerzoną skalę pomiarową , musi posiadać zabezpieczenie przed wypadnięciem tłoka, nazwa producenta, typ strzykawki nadrukowane na cylindrze. Sterylne. na każdym opakowaniu musi być zaznaczona data ważności , numer serii i wszystkie informacje w języku polskim. 5 ml skala do 6 j.w | szt. | 80000 | 100 | 800 |  | 0 | 0 | 0
| 3 | Strzykawki j.uż. 10 ml. Strzykawka dwuczęściowa ,z końcówką luer , posiadająca kontrastujący tłok oraz czytelną rozszerzoną skalę pomiarową , musi posiadać zabezpieczenie przed wypadnięciem tłoka, nazwa producenta, typ strzykawki nadrukowane na cylindrze. Sterylne. na każdym opakowaniu musi być zaznaczona data ważności , numer serii i wszystkie informacje w języku polskim. 10 ml skala do 12 j.w | szt. | 75000 | 100 | 750 |  | 0 | 0 | 0
| 4 | Strzykawki j.uż. 20 ml .Strzykawka dwuczęściowa ,z końcówką luer , posiadająca kontrastujący tłok oraz czytelną rozszerzoną skalę pomiarową , musi posiadać zabezpieczenie przed wypadnięciem tłoka, nazwa producenta, typ strzykawki nadrukowane na cylindrze. Sterylne. na każdym opakowaniu musi być zaznaczona data ważności , numer serii i wszystkie informacje w języku polskim. 20 ml 20 ml skala do 24 j.w | szt. | 100000 | 100 | 1000 |  | 0 | 0 | 0
| Razem | [7 empty] | 0 | 0
[9 empty] | wartość VAT: | 0
Zadanie nr 23
Jednorazowe, niechemiczne artykuły medyczne i hematologiczne
33141000-0
| L.p. | Opis przedmiotu zamówienia | j.m. | Ilość | Ilość w opakowaniu | Ilość opakowań | Cena netto opakowania | Cena brutto opakowania | Wartość netto | Wartość brutto | Stawka Vat (%) | Przedmiot zamówienia / Nr katalogowy / Producent
| 1 | Test do wykrywania Helicobacter pyroli (ureazowy) | szt. | 2000 | 50 | 40 |  | 0 | 0 | 0
| Razem | [7 empty] | 0 | 0
[9 empty] | wartość VAT: | 0
Zadanie nr 24
Paski testowe do pomiaru stężenia glukozy we krwi
33141625-7
| L.p. | Opis przedmiotu zamówienia | j.m. | Ilość | Ilość w opakowaniu | Ilość opakowań | Cena netto opakowania | Cena brutto opakowania | Wartość netto | Wartość brutto | Stawka Vat (%) | Przedmiot zamówienia / Nr katalogowy / Producent
| 1 | Paski testowe do pomiaru stężenia glukozy we krwi (Wykonawca zapewnia na czas trwania umowy 40 szt. kompatybilnych glukometrów oraz roztwory kontrolne niskie 20 szt i wysokie stężenia w ilości 20 szt oraz przeszkolenie personelu z prawidłowego użytkowania urządzenia.) 1) Zakres wyników pomiaru glikemii wyświetlanych przez glukometr: 10-600 mg/dl 2) Paski przeznaczone do pomiaru stężenia glukozy we krwi kapilarnej, żylnej i tętniczej oraz przeznaczone do stosowania przez profesjonalny personel medyczny (potwierdzenie w instrukcji obsługi) 3) Enzym: dehydrogenaza glukozowa (GDH) 4) Automatyczny wyrzut zużytego paska za pomocą przycisku 5) Zakres hematokrytu: 10-65 % 6) Atest Jednostki Notyfikowanej poświadczający zgodność dokładności pomiaru z normą ISO15197:2013 7) Potwierdzony w instrukcjach obsługi maksymalny błąd pomiarowy glukometrów i pasków testowych: ±15mg/dl dla stężeń glukozy <100mg/dl i ±15% dla stężeń glukozy >100mg/dl 8) Czas pomiaru od chwili zassania próbki do 5s. 9) Zarejestrowane jako wyrób medyczny | szt. | 60000 | 50 | 1200 |  | 0 | 0 | 0
| Razem | [7 empty] | 0 | 0
[9 empty] | wartość VAT: | 0
Zadanie nr 25
Przyrząd do anestezji i resuscytacji
33171000-9
| L.p. | Opis przedmiotu zamówienia | j.m. | Ilość | Ilość w opakowaniu | Ilość opakowań | Cena netto opakowania | Cena brutto opakowania | Wartość netto | Wartość brutto | Stawka Vat (%) | Przedmiot zamówienia / Nr katalogowy / Producent
| 1 | Rurka ustno-gardłowa Guedel. Rurka utrzymująca drożność dróg oddechowych części ustnej gardła u osób nieprzytomnych .Posiadająca zaoblone atraumatycznie brzegi, gładkie wnętrze ułatwiające czyszczenie, rozmiary kodowane kolorami, pakowane pojedynczo. Sterylne. Na zewnątrz opakowania powinna być umieszczona informacja o produkcie medycznym (nazwa, parametry, numer referencyjny lub numer katalogowy, data ważności ,numer serii, metoda wyjałowienia.). Rozmiar 0/3,5 cm,00/ 5 CM 000/4 CM cm w zależności od potrzeb zamawiającego. | szt. | 200 | 1 | 200 |  | 0 | 0 | 0
| 2 | Rurka ustno-gardłowa Guedel. Rurka utrzymująca drożność dróg oddechowych części ustnej gardła u osób nieprzytomnych .Posiadająca zaoblone atraumatycznie brzegi, gładkie wnętrze ułatwiające czyszczenie, rozmiary kodowane kolorami, pakowane pojedynczo. Sterylne. Na zewnątrz opakowania powinna być umieszczona informacja o produkcie medycznym (nazwa, parametry, numer referencyjny lub numer katalogowy, data ważności ,numer serii, metoda wyjałowienia.) Rozmiar: 1/7 cm ,2/9 cm ,3/10 cm,4/ 11 cm w zależności od potrzeb zamawiającego. | szt. | 3500 | 1 | 3500 |  | 0 | 0 | 0
| Razem | [7 empty] | 0 | 0
[9 empty] | wartość VAT: | 0
Ilość wierszy tabeli dostosować do oferowanego asortymentu (każdy nr katalogowy w odrębnym wierszu)
Lp | Nr pozycji zadania powyżej | Przedmiot zamówienia (Podać nazwę zgodną z nazewnictwem używanym w wystawianych dokumentach dostaw oraz fakturach) | Nr katalogowy | Producent
Zadanie nr 26
Maski tlenowe
33157110-9
| L.p. | Opis przedmiotu zamówienia | j.m. | Ilość | Ilość w opakowaniu | Ilość opakowań | Cena netto opakowania | Cena brutto opakowania | Wartość netto | Wartość brutto | Stawka Vat (%) | Przedmiot zamówienia / Nr katalogowy / Producent
| 1 | Zestaw do aerozoloterapii ( dren dł 2,1 m, ustnik, trójnik, nebulizator 6 m,). Sterylny. Bez zawartości ftalanów. Na każdym opakowaniu musi być zaznaczona data ważności, numer serii i wszystkie informacje w języku polskim. | szt. | 1500 | 1 | 1500 |  | 0 | 0 | 0
| 2 | Maska tlenowa z nebulizatorem i drenem dla dorosłych. Wykonana z przezroczystego nietoksycznego PCV z regulowana blaszką na nos. Maska do średniej koncentacji tlenu z nebulizatorem 6ml oraz drenem dł210 cm Musi posiadać zabezpieczenie przed wylewaniem leku do maski. Sterylna.Bez zawartości ftalanów. Na każdym opakowaniu musi być zaznaczona data ważności, numer serii i wszystkie informacje w języku polskim. (Rozmiar L, XLw zależności od potrzeb zamawiającego.) | szt. | 1600 | 1 | 1600 |  | 0 | 0 | 0
| 3 | Maska tlenowa z nebulizatorem i drenem dla dzieci Wykonana z przezroczystego nietoksycznego PCV z regulowana blaszką na nos. Maska do średniej koncentacji tlenu z nebulizatorem 6ml oraz drenem dł 210 cm. Musi posiadać zabezpieczenie przed wylewaniem leku do maski. Sterylna Bez zawartości ftalanów. Na każdym opakowaniu musi być zaznaczona data ważności, numer serii i wszystkie informacje w języku polskim. (Rozmiary dziecięce M, L) rozmiar w zaleznosci od potrzeb zamawiajacego. | szt. | 1500 | 1 | 1500 |  | 0 | 0 | 0
| Razem | [7 empty] | 0 | 0
[9 empty] | wartość VAT: | 0
Ilość wierszy tabeli dostosować do oferowanego asortymentu (każdy nr katalogowy w odrębnym wierszu)
Lp | Nr pozycji zadania powyżej | Przedmiot zamówienia (Podać nazwę zgodną z nazewnictwem używanym w wystawianych dokumentach dostaw oraz fakturach) | Nr katalogowy | Producent
Zadanie nr 27
Materiały medyczne
33140000-3
| L.p. | Opis przedmiotu zamówienia | j.m. | Ilość | Ilość w opakowaniu | Ilość opakowań | Cena netto opakowania | Cena brutto opakowania | Wartość netto | Wartość brutto | Stawka Vat (%) | Przedmiot zamówienia / Nr katalogowy / Producent
| 1 | Konektor do podłączenia zestawu typu Enfit do strzykawki EnLock ( A 6 X 5 SZT) przejściówka do strzykawki | szt. | 1800 | 30 | 60 |  | 0 | 0 | 0
| 2 | Zestaw uniwersalny do żywienia dojelitowego służący do podłączenia worka z dietą lub butelki z dietą ze zgłębnikiem, umożliwiający żywienie pacjenta metodą ciągłego wlewu kroplowego ( metodą grawitacyjna ) . Zestaw ze złączem i portem medycznym typu Enfit. | szt. | 600 | 1 | 600 |  | 0 | 0 | 0
| 3 | Zestaw uniwersalny do żywienia dojelitowego służący do podłączenia worka z dietą lub butelki z dietą ze zgłębnikiem umożliwiający żywienie pacjenta metodą ciągłego wlewu za pomocą pompy do żywiwnia dojelitowego typu Flocare 800 | szt. | 360 | 1 | 360 |  | 0 | 0 | 0
| 4 | Zestaw do żywienia dojelitowego służący do podłączenia worka z dietą ( opakowanie miękkie typu Pack) ze zgłębnikiem umożliwiający żywienie pacjenta metodą ciągłego wlewu za pomocą pompy do żywiwnia dojelitowego typu Flocare 800 | szt. | 360 | 1 | 360 |  | 0 | 0 | 0
| 5 | Zgłębnik gastrostomijny typu ( G-tube ) z wewnętrznym balonemmocującym . Rozmiar zgłębnika CH 18/23 lub 20/23 cm., wypełnienie balonu 15 ml sterylnej wody . Używany jako wymiennik istniejacego zgłębnika lub jaki początkowy zgłębnik gastrostomijny podczas interwencji operacyjnej.. Zgłębnik wykonany z silikanu zapewniajacy komfort pacjentowi, , nie wymaga użycia endoskopu,. Zgłębnik w części wewnętrznej ( balonowej) posiada potrójną linię cieniodajną widoczną w promieniach RTG, w części zewnętrznej zawiera centymetrową podziałkę ułatwiajacą kontrolę kontrolę zakładania i połozenia zgłębnika względem kanału stomii/ powłok. Dalszy koniec zgłębnika zakończony jednym centralnym otworem przelotowym, bliższy koniec zgłębnika umożliwia podłączenie zestawu żywieniowego lub strzykawki żywieniowej , dodatkowo posiada szczelne zamknięcie ( kapturek z silikonu). Zestaw zawiera zacisk do regulacji przepływu zabezpieczajacy przed cofaniem się diety oraz zewnętrzną płytkę mocujacą wykonaną z silikonu, umożliwiającą trwałe umiejscowienie zgłębnika w stosunku do powłok brzusznych oraz odpowiedni jej kształt , który kieruję położenie zgłębnika na zewnęątrz powłok brzusznych pod odpowiednim katem ( około 90 stopni) zapewniający pacjentowi komfort i pielęgnację. Rozmiar w zalezności od potrzeb zamawiającego. | szt. | 10 | 1 | 10 |  | 0 | 0 | 0
| 6 | Zgłębnik gastrostomijny zakładany techniką " pull" pod kontrolą endoskopii , nie wymagajacy interwencji na otwartej jamie brzusznej, rozmiar zgłębnika CH 18 dł 40 cm. Zgłębnik wykonany z miękkiego przezroczystego poliuretanu , nietwardaniejący przy dłuższym stosowaniu . Posiada nadrukowany rozmiar , cieniodajną linie kontrastującą w promieniach RTG, hydromerową powłokę ułatwiającą wprowadzenie oraz oznakowanie centryczną podziałką. Zestaw zawiera zewnętrzną płytkę mocującą wykonaną z silikonu , umożliwiającą trwałe umocowanie zgłębnika w stosunku do powłok brzusznych oraz odpowiedni jej kształt , który kieruje połozenie . Zestaw zawiera przezroczysty , poliuretanowy zgłębnik o długosci 40 cm z wewnętrznym dyskiem mocujacym składający się z silikonu ( płatki kończynki cieniodajne w promieniach RTG) , sztywnego stabilizujacego pierścienia z Makrolonu , zacisk do regulacji przepływu , zacisk zabezpieczajacy utrzymanie odpowiedniej pozycji zgłębnika , jednorazowy skalpel , igłę punkcyjną z trokarem i łacznikiem ułatwiajacym wprowadzenie nici oraz nić trakcyjną do przeciagania zgłębnika . Blizszy koniec ( po jego odcięciu ) zakóńczony złączem typu Enfit , służący do łaczenia z zestawami do podaży diet dojelitowych. | szt. | 40 | 1 | 40 |  | 0 | 0 | 0
| 7 | Strzykawka 3 częściowa , enteralna typu ENFIT 60 ml . Końcówka niecentryczna | szt. | 300 | 1 | 300 |  | 0 | 0 | 0
| 8 | Konektor do podłączenia strzykawki typu Enfit ze zgłębnikiem, gastrostomią EnLock (A 6 X 5 SZT) | szt. | 900 | 30 | 30 |  | 0 | 0 | 0
| Razem | [7 empty] | 0 | 0
[9 empty] | wartość VAT: | 0
Zadanie nr 28
Jednorazowe niechemiczne artykuły medyczne i hematologiczne
33141000-0
| L.p. | Opis przedmiotu zamówienia | j.m. | Ilość | Ilość w opakowaniu | Ilość opakowań | Cena netto opakowania | Cena brutto opakowania | Wartość netto | Wartość brutto | Stawka Vat (%) | Przedmiot zamówienia / Nr katalogowy / Producent
| 1 | Sterylne butelki typu Redon do odsysania ran pooperacyjnych, o pojemności od 200 do 250 ml, z harmonijką w dolnej części butelki, bez próżni, sterylne, kompatybilne z drenami o średnicy od 6F do 32F, pakowane pojedynczo w torebkę papierowo-foliową i dostarczane w kartonie zbiorczym, opatrzonym informacją (na zewnętrz opakowania zbiorczego i jednostkowego) o produkcie medycznym(nazwa, parametry, numer referencyjny, LOT, data przydatności nie krótsza niż rok czasu, metoda wyjałowienia) | szt. | 2000 | 1 | 2000 |  | 0 | 0 | 0
| Razem | [7 empty] | 0 | 0
[9 empty] | wartość VAT: | 0
Zadanie nr 29
Wyroby do transfuzji krwi
33194220-4
| L.p. | Opis przedmiotu zamówienia | j.m. | Ilość | Ilość w opakowaniu | Ilość opakowań | Cena netto opakowania | Cena brutto opakowania | Wartość netto | Wartość brutto | Stawka Vat (%) | Przedmiot zamówienia / Nr katalogowy / Producent
| 1 | Kaniula wykonana z podwójnie oczyszczonego teflonu (PTEF), bez portu bocznego ze zdejmowalnym uchwytem ułatwiającym wprowadzenie do naczynia żylnego Posiadająca zastawkę bezzwrotną zapobiegającą wypływowi krwi, widoczne w USG. Na opakowaniach jednostkowych i zbiorczych kaniul muszą być zawarte, naniesione przez producenta, istotne informacje takie jak: długość i rozmiar kaniuli, wartości przepływów w ml/min. Rodzaj materiału z jakiego wykonana jest kaniula oraz metoda jej sterylizacji, informacja o tym iż produkt jest bezlateksowy, widoczna data ważności. Nr serii( wszystkie informacje w języku polskim). Kaniula musi być pakowana w opakowanie typu folia - papier wielowarstwowy wykonany z materiału odpornego na mikro- rozszczelnienia, zabezpieczające przed wilgocią gwarantujące bezpieczeństwo mikrobiologiczne jej użytkowania np.: Tyvek Jałowe. Oznaczenie kodem kolorowym rozmiaru kaniuli. Kaniula noworodkowa 26 G/19 mm, 13ml/min, Kaniula noworodkowa 24 G/19 mm 13 ml/min, ( rozmiar w zależności od potrzeb zamawiającego.) . | szt. | 2000 | 50 | 40 |  | 0 | 0 | 0
| 2 | Końcówka do odsysania z dwoma otworami, trzema końcówkami wymiennymi i drenem, typu Filter Flow sterylna | szt. | 500 | 1 | 500 |  | 0 | 0 | 0
| 3 | Ostrza chirurgiczne wykonane ze stali węglowej, numer ostrza i nazwa producenta wygrawerowane na ostrzu nr 11 sterylne | szt. | 4000 | 100 | 40 |  | 0 | 0 | 0
| 4 | Ostrza chirurgiczne wykonane ze stali węglowej, numer ostrza i nazwa producenta wygrawerowane na ostrzu nr 15 sterylne | szt. | 4000 | 100 | 40 |  | 0 | 0 | 0
| 5 | Ostrza chirurgiczne wykonane ze stali węglowej, numer ostrza i nazwa producenta wygrawerowane na ostrzu nr 20 sterylne | szt. | 4000 | 100 | 40 |  | 0 | 0 | 0
| 6 | Ostrza chirurgiczne wykonane ze stali węglowej, numer ostrza i nazwa producenta wygrawerowane na ostrzu nr 21 sterylne | szt. | 2000 | 100 | 20 |  | 0 | 0 | 0
| 7 | Ostrza chirurgiczne wykonane ze stali węglowej, numer ostrza i nazwa producenta wygrawerowane na ostrzu nr 22- sterylne | szt. | 2000 | 100 | 20 |  | 0 | 0 | 0
| Razem | [7 empty] | 0 | 0
[9 empty] | wartość VAT: | 0
zadanie nr 30
Materiały medyczne
33140000-3
| L.p. | Opis przedmiotu zamówienia | j.m. | Ilość | Ilość w opakowaniu | Ilość opakowań | Cena netto opakowania | Cena brutto opakowania | Wartość netto | Wartość brutto | Stawka Vat (%) | Przedmiot zamówienia / Nr katalogowy / Producent
| 1 | Worek do dobowej zbiórki moczu, bezlateksowy o pojemności 2000 ml , z zastawką antyrefluksową , z spustem szybkiego oprożniania typu poprzecznego (T).Dren o dużej średnicy (7,0x9,8) wykonany z materiału zapobiegającego jego zginaniu i skręcaniu . Zakończony uniwersalnym łącznikiem schodkowym standardowa długośc drenu od 90 cm do 110 cm. Widoczna skala pomiarowa. Wzmocnione otwory do podwieszania pasujące do standardowych wieszaków. Tylna ściana worka biała. .Sterylny. Na każdym opakowaniu musi być zaznaczona data ważności , numer serii i wszystkie informacje w języku polskim | szt. | 35000 | 1 | 35000 |  | 0 | 0 | 0
| Razem | [7 empty] | 0 | 0
[9 empty] | wartość VAT: | 0
Zadanie nr 31
Materiały medyczne
33140000-3
| L.p. | Opis przedmiotu zamówienia | j.m. | Ilość | Ilość w opakowaniu | Ilość opakowań | Cena netto opakowania | Cena brutto opakowania | Wartość netto | Wartość brutto | Stawka Vat (%) | Przedmiot zamówienia / Nr katalogowy / Producent
| 1 | Bezigłowy zawór dostępu naczyniowego. Bezigłowy port do wielokrotnego zastosowania bez mechanicznych części wewnętrznych o prostym torze przepływu, przezroczysty, bezbarwny, z podzielną silikonową membraną, kompatybilny z końcówką Luer Lock, o przepływie minimalnym 525 ml/min., do stosowania na 7 dni lub 100 razy. Sterylny. Pakowany pojedynczo(blistr –pack) z datą ważności , numerem serii , numerem referencyjnym lub numer katalogowy, metodą wyjałowienia na opakowaniu. Na każdym opakowaniu musi być zaznaczona data ważności, numer serii i wszystkie informacje w języku polskim. Produkt powinien być dostarczony z informacją, iż nie zawiera lateksu. Pakowane folia-papier | szt. | 1000 | 1 | 1000 |  | 0 | 0 | 0
| 2 | Przedłużacz z portem bez igłowym dwudrożny. Posiadający dwie zastawki luer, do bezpiecznej , bezigłowej iniekcji, oraz dren długości 22 cm, zaciski na drenie w zestawie , obrotowy łacznik luer lock -męski. Rozmiar zastawek 1,2 x 2,5 mm. Pakowany pojedynczo(blistr –pack) z datą ważności, numerem serii, numerem referencyjnym lub numer katalogowy, metodą wyjałowienia na opakowaniu. Sterylny. Na każdym opakowaniu musi być zaznaczona data ważności, numer serii i wszystkie informacje w języku polskim. Produkt powinien być dostarczony z informacją ,iż nie zawiera lateksu. Pakowane folia-papier. Dop. odp. przedłużacze z portem bezigłowym o długości 9 cm z dwoma zastawkami o wymiarach 1,2x3,0 cm. | szt. | 1000 | 1 | 1000 |  | 0 | 0 | 0
| 3 | Przedłużacz z portem bez igłowym trójdrożnym. Posiadający trzy zastawki luer o wymiarach 1,2 x 25 mm, do bezpiecznej bezigłowej iniekcji, oraz dren o długości 21 cm, zaciski na drenie w zestawie, obrotowy łacznik luer-lock męski. Pakowany pojedynczo(blistr –pack) z datą ważności, numerem serii, numerem referencyjnym lub numer katalogowy, metodą wyjałowienia na opakowaniu. Sterylny. Na każdym opakowaniu musi być zaznaczona data ważności, numer serii i wszystkie informacje w języku polskim. Produkt powinien być dostarczony z informacją, iż nie zawiera lateksu. Pakowane folia-papier Dop. odp. przedłużacze z portem bezigłowym o długości 9 cm z trzema zastawkami o wymiarach 1,2x3,0 cm. | szt. | 1000 | 1 | 1000 |  | 0 | 0 | 0
| Razem | [7 empty] | 0 | 0
[9 empty] | wartość VAT: | 0
Zadanie nr 32
Igły medyczne
33141320-9
| L.p. | Opis przedmiotu zamówienia | j.m. | Ilość | Ilość w opakowaniu | Ilość opakowań | Cena netto opakowania | Cena brutto opakowania | Wartość netto | Wartość brutto | Stawka Vat (%) | Przedmiot zamówienia / Nr katalogowy / Producent
| 1 | Igły do wstrzykiwaczy insuliny typ Pen 30 G 0,30x 8 mm.Sterylne jednorazowego użytku komatybilne z wszystkimi penami .Pakowane pojedyńczo (blister-pack ), z datą ważności , numerem serii. Numerem referencyjnym lub numer katalogowy metoda wyjałowienia na opakowaniu.Oznaczenie o braku lateksu. | szt. | 18000 | 100 | 180 |  | 0 | 0 | 0
| Razem | [7 empty] | 0 | 0
[9 empty] | wartość VAT: | 0
Zadanie nr 33
Kaniula
33141220-8
| L.p. | Opis przedmiotu zamówienia | j.m. | Ilość | Ilość w opakowaniu | Ilość opakowań | Cena netto opakowania | Cena brutto opakowania | Wartość netto | Wartość brutto | Stawka Vat (%) | Przedmiot zamówienia / Nr katalogowy / Producent
| 1 | Mandryn wypełniający całość światła kaniuli z końcówką Luer-Lock. Jałowy. Pakowany pojedynczo (blistr –pack) z datą ważności , numerem serii , numerem referencyjnym lub numer katalogowy ,metodą wyjałowienia na opakowaniu. Sterylny. Zapewniający szczelność i zapobiega wypływaniu krwi. Kompatybilny z każdym standardowym produktem do kaniulacji .Rozmiar (20 G, 22 G, 18 G, 17 G) w zależności od potrzeb zamawiającego. | szt. | 30000 | 1 | 30000 |  | 0 | 0 | 0 |  | wg tabeli poniżej
| Razem | [7 empty] | 0 | 0
[9 empty] | wartość VAT: | 0
Ilość wierszy tabeli dostosować do oferowanego asortymentu (każdy nr katalogowy w odrębnym wierszu)
Lp | Nr pozycji zadania powyżej | Przedmiot zamówienia (Podać nazwę zgodną z nazewnictwem używanym w wystawianych dokumentach dostaw oraz fakturach) | Nr katalogowy | Producent
Zadanie nr 34
Materiały medyczne
33141620-2
| L.p. | Opis przedmiotu zamówienia | j.m. | Ilość | Ilość w opakowaniu | Ilość opakowań | Cena netto opakowania | Cena brutto opakowania | Wartość netto | Wartość brutto | Stawka Vat (%) | Przedmiot zamówienia / Nr katalogowy / Producent
| 1 | Aparat do przygotowywania i pobierania leków z butelek + dla wszystkich opakowań o pojemności 3 – 1000ml + szczelna zatyczka zamyka łącznik ze zintegrowaną zastawką i wbudowanym filtrem 0,45 mcg zapewniając maksymalnąochronę przed zanieczyszczeniami + łatwy w obsłudze i higienie przy wielokrotnych pobraniach leków + dołączona zastawka zabezpieczająca lek przed wyciekaniem, po rozłączeniu strzykawki. Sterylny. Pakowany folia-papier, nr serii, data ważności na opakowaniu. Dop. odp. przyrząd do wielokrotnego pobierania płynu/leku posiada filtr odpowietrzający, czyli bakteryjny o wielkości porów 0,1 µm, nie zawierające PVC, DEHP i lateksu, z osłonką zabezpieczającą port do pobrań chroniącą przed przypadkową kontaminacją poprzez brak bezpośredniego kontaktu z otoczeniem zewnętrznym, objętość wypełnienia 0,25 ml, kompatybilne z opakowaniami płynów infuzyjnych typu butelka, pakowany pojedynczo. | szt. | 3600 | 1 | 3600 |  | 0 | 0 | 0
| Razem | [7 empty] | 0 | 0
[9 empty] | wartość VAT: | 0
Zadanie nr 35
Igły medyczne
33141320-9
| L.p. | Opis przedmiotu zamówienia | j.m. | Ilość | Ilość w opakowaniu | Ilość opakowań | Cena netto opakowania | Cena brutto opakowania | Wartość netto | Wartość brutto | Stawka Vat (%) | Przedmiot zamówienia / Nr katalogowy / Producent
| 1 | 0,45 x 16 mm 26 G 5/8 . Igła iniekcyjna wykonana ze stali nierdzewnej , ostrze pokryte silikonem, osłana igły i łącznik wykonane z polipropylenu. (oznaczenie rozmiaru kodem kolorowym).Sterylna | szt. | 45000 | 100 | 450 |  | 0 | 0 | 0
| 2 | 0,5 x 25 mm 25 G 1 Igła iniekcyjna wykonana ze stali nierdzewnej , ostrze pokryte silikonem, osłana igły i łącznik wykonane z polipropylenu. (oznaczenie rozmiaru kodem kolorowym).Sterylna | szt. | 20000 | 100 | 200 |  | 0 | 0 | 0
| 3 | 0,6 x 30 mm 23 G x 1 1/4 . Igła iniekcyjna wykonana ze stali nierdzewnej , ostrze pokryte silikonem, osłana igły i łącznik wykonane z polipropylenu. (oznaczenie rozmiaru kodem kolorowym).Sterylna | szt. | 3000 | 100 | 30 |  | 0 | 0 | 0
| 4 | 0,7 x 30 mm 22 G x 1 1/4 .Igła iniekcyjna wykonana ze stali nierdzewnej , ostrze pokryte silikonem, osłana igły i łącznik wykonane z polipropylenu. (oznaczenie rozmiaru kodem kolorowym).Sterylna | szt. | 45000 | 100 | 450 |  | 0 | 0 | 0
| 5 | 0,8 x 40 mm 21 G x 1 1/2. Igła iniekcyjna wykonana ze stali nierdzewnej , ostrze pokryte silikonem, osłana igły i łącznik wykonane z polipropylenu. (oznaczenie rozmiaru kodem kolorowym).Sterylna | szt. | 50000 | 100 | 500 |  | 0 | 0 | 0
| 6 | 0,9 x 40 mm 21 G x 1 1/2. Igła iniekcyjna wykonana ze stali nierdzewnej , ostrze pokryte silikonem, osłana igły i łącznik wykonane z polipropylenu. (oznaczenie rozmiaru kodem kolorowym).Sterylna | szt. | 50000 | 100 | 500 |  | 0 | 0 | 0
| 7 | 1,1 x 40 mm 19 g x 1 1/2. Igła iniekcyjna wykonana ze stali nierdzewnej , ostrze pokryte silikonem, osłana igły i łącznik wykonane z polipropylenu. (oznaczenie rozmiaru kodem kolorowym).Sterylna | szt. | 40000 | 100 | 400 |  | 0 | 0 | 0
| 8 | 1,2 x 40 mm 18 G x 1 1/2 .Igła iniekcyjna wykonana ze stali nierdzewnej , ostrze pokryte silikonem, osłana igły i łącznik wykonane z polipropylenu. (oznaczenie rozmiaru kodem kolorowym).Sterylna | szt. | 100000 | 100 | 1000 |  | 0 | 0 | 0
| Razem | [7 empty] | 0 | 0
[9 empty] | wartość VAT: | 0
Zadanie nr 36
Materiały medyczne
33140000-3
| L.p. | Opis przedmiotu zamówienia | j.m. | Ilość | Ilość w opakowaniu | Ilość opakowań | Cena netto opakowania | Cena brutto opakowania | Wartość netto | Wartość brutto | Stawka Vat (%) | Przedmiot zamówienia / Nr katalogowy / Producent
Zestaw przewidzany do wspólpracy z respiratorami torami noworodkowymi z funkcją nCPAP.
| 1 | Przyłącze/adapter jednorazowego użytku do układów oddechowych pacjenta do aparatu nCPAP typ SINDI; konstrukcja komory przyłącza umożliwia precyzyjny pomiar ciśnienia spontanicznego oddechu pacjenta bezpośrednio w generatorze z możliwością regulacji kąta nachylenia w miejscu mocowania końcówek donosowych i maseczek. Na każdym opakowaniu musi być zaznaczona data ważności , numer serii . | szt. | 50 | 1 | 50 |  | 0 | 0 | 0 |  | wg tabeli poniżej
| 2 | Silikonowe końcówki donosowe do zamocowania przy adapterze/przyłączu przystosowane rozmiarami dla noworodków od 500g wagi ciała, strona końcówki skierowana do pacjenta wyprofilowana owalnie, wpustki donosowe, bardzo miękkie, taliowane Rozm. XS, S, M, L, XL Rozmiar w zależności od potrzeb zamawiajacego. Na każdym opakowaniu musi być zaznaczona data ważności , numer serii . | szt. | 100 | 1 | 100 |  | 0 | 0 | 0 |  | wg tabeli poniżej
| 3 | Silikonowe maseczki oddechowe do zamocowania przy adapterze/przyłączu przystosowane rozmiarami dla noworodków o wadze od 500g wagi ciałaRozm. S, M, L, XL Rozmiar w zależności od potrzeb zamawiajacego | szt. | 100 | 1 | 100 |  | 0 | 0 | 0 |  | wg tabeli poniżej
| 4 | Czapeczki jednorazowego użytku wykonane z poliamidu, rozciągliwe, wyposażone w rzep umożliwiający umocowanie przyłącza oraz komplet tasiemek do mocowania końcówek donosowych i maseczek. Czapeczki wykonane z materiału umożliwiającego przymocowywanie rzepów tasiemek w dowolnym punkcie czapeczki.Rozm. XXS, XS, S, M, L, XL, XXL, XXXL Rozmiar w zależności od potrzeb zamawiajacego. Na każdym opakowaniu musi być zaznaczona data ważności , numer serii . | szt. | 100 | 1 | 100 |  | 0 | 0 | 0 |  | wg tabeli poniżej
| 5 | Tasiemki pomiarowe do mierzenia obwodu główki noworodka i dopasowania czapeczki oraz końcówek donosowych i maseczek | szt. | 40 | 10 | 4 |  | 0 | 0 | 0 |  | wg tabeli poniżej
| 6 | Jednorazowy układ oddechowy dla noworodków z drenem ciśnieniowym umożliwiającym podłączenie generatora typu MEDIJET. Odcinek wdechowy podgrzewany. Układ wyposażony w jednorazową komorę nawilżacza z automatycznym wprowadzeniem wody współpracującą z nawilżaczem typu F&P MR 850. Na każdym opakowaniu musi być zaznaczona data ważności , numer serii . | szt. | 50 | 1 | 50 |  | 0 | 0 | 0 |  | wg tabeli poniżej
| Razem | [7 empty] | 0 | 0
[9 empty] | wartość VAT: | 0
Ilość wierszy tabeli dostosować do oferowanego asortymentu (każdy nr katalogowy w odrębnym wierszu)
| Nr pozycji zadania powyżej | Przedmiot zamówienia (Podać nazwę zgodną z nazewnictwem używanym w wystawianych dokumentach dostaw oraz fakturach) | Nr katalogowy | Producent
Zadanie nr 37
Zestawy medyczne
33141620-2
| L.p. | Opis przedmiotu zamówienia | j.m. | Ilość | Ilość w opakowaniu | Ilość opakowań | Cena netto opakowania | Cena brutto opakowania | Wartość netto | Wartość brutto | Stawka Vat (%) | Przedmiot zamówienia / Nr katalogowy / Producent
| 1 | Zestaw do strzykawki automatycznej NEMOTO pakowany osobno (A+B). Skład dwa wkłady do kontrastu o pojemości 200 ml i 100 ml , złącze szybkiego napełniania, dwa ostrrza typu Spike, złacze niskiego ciśnienia typu Y z trójnikiem i zaworkiem zwrotnym o dł 150 cm. Sterylny Oferowane zestawy muszą być kompatybilne z posiadanym przez Zamawiającego wstrzykiwaczem kontrastu; kompatybilność potwierdzona przez producenta wstrzykiwacza lub/i jego autoryzowanego przedstawiciela/serwis w formie oświadczenia jednego z wymienionych podmiotów załączonego do oferty przetargowej. W przypadku zaoferowannia zamienników wykonawca oświadcza: 1. że zaproponowany produkt wykazuje w 100% cechy produktu oryginalnego (dotyczy składu fizykochemicznego, reakcji i wpływu na kontakt z organizmem ludzkim oraz gwarantowanej jakości badania), 2. że oferowany produkt jest w 100% kompatybilny, z NEMOTO Dual Shot Alpha (do potwierdzenia przez producenta urządzenia lub autoryzowanego przedstawiciela serwisowego), 3. że Wykonawca zobowiązuje się do nieodpłatnych napraw strzykawki NEMOTO Dual Shot Alpha i eliminacji usterek w jej działaniu, jeżeli konieczność naprawy lub usunięcia usterki będzie wynikiem zastosowania zamiennika produktu oryginalnego. Stan faktyczny czy uszkodzenie/usterka wstrzykiwacza jest wynikiem zastosowania zamiennika produktu oryginalnego czy błędu personelu obsługującego rozstrzygać będzie raport producenta wstrzykiwacza lub jego autoryzowanego przedstawiciela serwisowego. | op. | 100 | 1 op (x 25 szt 200 ml+ 25 szt 100 ml) | 100 |  | 0 | 0 | 0
| Razem | [7 empty] | 0 | 0
[9 empty] | wartość VAT: | 0
Zadanie nr 38
Materiały medyczne
33140000-3
| L.p. | Opis przedmiotu zamówienia | j.m. | Ilość | Ilość w opakowaniu | Ilość opakowań | Cena netto opakowania | Cena brutto opakowania | Wartość netto | Wartość brutto | Stawka Vat (%) | Przedmiot zamówienia / Nr katalogowy / Producent
| 1 | Woda sterylna do nawilżania gazów w tlenoterapii biernej z łącznikiem do przepływomierza. Niezależne badania, potwierdzające możliwość wykorzystania pojemników po otwarciu w ciągu 30 dni lub do wyczerpania systemu, pod warunkiem zmiany drenów do każdego pacjenta. | ml. | 1000000 | 500 | 2000 |  | 0 | 0 | 0
| Razem | [7 empty] | 0 | 0
[9 empty] | wartość VAT: | 0
Zadanie nr 39
Materiały medyczne
33140000-3
| L.p. | Opis przedmiotu zamówienia | j.m. | Ilość | Ilość w opakowaniu | Ilość opakowań | Cena netto opakowania | Cena brutto opakowania | Wartość netto | Wartość brutto | Stawka Vat (%) | Przedmiot zamówienia / Nr katalogowy / Producent
| 1 | Linie do podgrzewacza typu HOT Line , bez portu do wstrzyknięć dł 2,4 m, objętość do wypełnienia 17,5 ml . Sterylne. Na każdym opakowaniu musi być zaznaczona data ważności , numer serii, i wszystkie informacje w języku polskiem. Produkt powinien być dostarczony z informacją ,iż nie zawiera lateksu. Pakowane fołlia-papier. | szt. | 20 | 1 | 20 |  | 0 | 0 | 0
| 2 | Zestaw infuzyjny do pompy objętościowej Grasby.Sterylny.Na każdym opakowaniu musi być zaznaczona data ważności , numer serii, i wszystkie informacje w języku polskiem. Produkt powinien być dostarczony z informacją ,iż nie zawiera lateksu. Pakowane fołlia-papier. | szt. | 45 | 1 | 45 |  | 0 | 0 | 0
| Razem | [7 empty] | 0 | 0
[9 empty] | wartość VAT: | 0
Zadanie nr 40
Przyrząd do anestezji i resuscytacji
33171000-9
| L.p. | Opis przedmiotu zamówienia | j.m. | Ilość | Ilość w opakowaniu | Ilość opakowań | Cena netto opakowania | Cena brutto opakowania | Wartość netto | Wartość brutto | Stawka Vat (%) | Przedmiot zamówienia / Nr katalogowy / Producent
| 1 | Rurki tracheostomijne z miękkim mankietem niskociśnieniowym, oraz systemem ograniczenia wzrostu ciśnienia we wewnątrz mankietu z balonikiem kontrolnym wyrażnie wskazującym na wypełnienie mankietu (płaski przed wypełnieniem). Posiadające oznaczenia rozmiaru rurki oraz rodzaju i średnicy mankietu , wykonane z termoplastycznego PCV , posiadające elastyczny , przezroczysty kołnierz z oznaczeniem rozmiaru i długości rurki oraz samoblokujący mandryn z otworem około 1,5 mm na prowadnicę Seldingera umożlijący założenie bądź wymianę rurki. Sterylne . Na zewnątrz opakowania powinna być umieszczona informacja o produkcie medycznym (nazwa, parametry, numer referencyjny lub numer katalogowy, data ważności ,numer serii, metoda wyjałowienia).Rozmiar:6,0, 6,5 7,0 7,5, 8,0 ,8,5 9,0 (w zależności od potrzeb zamawiającego). | szt. | 100 | 1 | 100 |  | 0 | 0 | 0 |  | wg tabeli poniżej
| 2 | Opaska do rurek tracheostomijnych dla dorosłych | szt. | 80 | 1 | 80 |  | 0 | 0 | 0 |  | wg tabeli poniżej
| 3 | Rurki tracheostomijne z mankietem oraz z kołnierzem o regulowanym położeniu, . Posiadająca mechanizm blokujący umożliwiający przesuwanie się kołnierza wzdłuż osi rurki oraz obracanie o kąt 360 st . z miękkim , cienkościennym mankietem niskociśnieniowym oraz ogranicza wzrostu ciśnienia wewnątrz mankietu z balonikiem kontrolnym wyrażnie wskazującym na wypełnienie mankietu (płaski przed wypełnieniem).Wykonane z mieszaniny silikonu i PCV – półprzezroczysta z oznaczeniem rozmiaru rurki, rodzaju i średnicy mankietu na baloniku kontrolnym i zakresem zmiennej długości podanym na kołnierzu. Sterylne. Na zewnątrz opakowania powinna być umieszczona informacja o produkcie medycznym( nazwa, parametry, numer referencyjny lub numer katalogowy, data ważności, numer serii, metoda wyjałowienia. Rozmiar:6,0,6,5 7,0 7,5 8,0 8,5 9,0 (w zależności od potrzeb zamawiającego). | szt. | 120 | 1 | 120 |  | 0 | 0 | 0 |  | wg tabeli poniżej
| 4 | Rurki tracheostomijne z odsysaniem z przestrzeni podgłośniowej z miękkim mankietem niskociśnieniowym, oraz systemem ograniczenia wzrostu ciśnienia we wewnątrz mankietu z balonikiem kontrolnym wyrażnie wskazującym na wypełnienie mankietu ( płaski przed wypełnieniem Posiadające oznaczenia rozmiaru rurki oraz rodzaju i średnicy mankietu , wykonane z termoplastycznego PCV , posiadające elastyczny , przezroczysty kołnierz z oznaczeniem rozmiaru i długości rurki oraz samoblokujący mandryn z otworem około 1,5 mm. Sterylne . Na zewnątrz opakowania powinna być umieszczona informacja o produkcie medycznym( nazwa, parametry, numer referencyjny lub numer katalogowy, data ważności ,numer serii, metoda wyjałowienia. Rozmiar6,0 6,57,0 7,5, 8,0 ,8,5, 9,0 (w zależności od potrzeb zamawiającego). | szt. | 60 | 1 | 60 |  | 0 | 0 | 0 |  | wg tabeli poniżej
| Razem | [7 empty] | 0 | 0
[9 empty] | wartość VAT: | 0
Ilość wierszy tabeli dostosować do oferowanego asortymentu (każdy nr katalogowy w odrębnym wierszu)
Lp | Nr pozycji zadania powyżej | Przedmiot zamówienia (Podać nazwę zgodną z nazewnictwem używanym w wystawianych dokumentach dostaw oraz fakturach) | Nr katalogowy | Producent
Zadanie nr 41
Zestawy medyczne
33141620-2
| L.p. | Opis przedmiotu zamówienia | j.m. | Ilość | Ilość w opakowaniu | Ilość opakowań | Cena netto opakowania | Cena brutto opakowania | Wartość netto | Wartość brutto | Stawka Vat (%) | Przedmiot zamówienia / Nr katalogowy / Producent
| 1 | Ambulatoryjny zestaw do drenażu opłucnej zawierający: worek 1700 ml, wyskalowany co 100ml do 1500ml, z płatkową zastawką Heimlicha i odpowietrznikiem, ze zintegrowanym drenem łączącym elastyczną prowadnicą do ukształtowania wykonaną z plastycznej stali nierdzewnej pokrytej polietylenem ze znacznikiem potwierdzającym jej właściwe położenie w drenie. Dren do klatki piersiowej wykonany z termoplastycznego PCV ze znacznikami głębokości, niebieską linią widoczną w Rtg, 20 ml strzykawkę z zakończeniem typu Luer Lock, skalpel nr 10, zestaw szwów nr 0 (1m), sterylną mocną folię umożliwiającą użycie w warunkach pozaszpitalnych, podwójnie pakowany. Rozmiar 28 F, 32 F,36 F (w zależności od potrzeb zamawiającego). | szt. | 12 | 1 | 12 |  | 0 | 0 | 0 |  | wg tabeli poniżej
| 2 | ZESTAW DO KONIKOTOMII METODA SELDINGERA:W skład zestawu do konikotomii wchodzą: skalpel, igła Tuohy 16G/2 cm do przekłucia stożka spreDystego krtani, strzykawka 10 ml, elastyczna prowadnica o długosci 50 cm, zaoblone rozszerzadło o długosci 7 cm, zaoblony prowadnik ułatwiajacy wprowadzenie kaniuli, wykonana z silikonowanego PCW kaniula Blue Line o srednicy wewnetrznej 4 mm, łacznik 15mm, tasiemki do przytwierdzenia kaniuli do szyi, cewnik do odsysania 10F. | szt. | 10 | 1 | 10 |  | 0 | 0 | 0 |  | wg tabeli poniżej
| 3 | Zestaw do konikotomii ratunkowej PCK : Skład zestawu do konikotmii: Skalpel nr 15 Strzykawka o pojemności 10 ml Igła Veressa Mandryn Żel poślizgowy Rurka tracheotomijna 6 mm z mankietem Soft-Seal Opaska do przymocowania rurki tracheotomijnej Nici nylonowe Wymiennik ciepła i wilgoci Thermovent T. | szt. | 10 | 1 | 10 |  | 0 | 0 | 0 |  | wg tabeli poniżej
| Razem | [7 empty] | 0 | 0
[9 empty] | wartość VAT: | 0
Ilość wierszy tabeli dostosować do oferowanego asortymentu (każdy nr katalogowy w odrębnym wierszu)
Lp | Nr pozycji zadania powyżej | Przedmiot zamówienia (Podać nazwę zgodną z nazewnictwem używanym w wystawianych dokumentach dostaw oraz fakturach) | Nr katalogowy | Producent
Zadanie nr 42
Materiały medyczne
33140000-3
| L.p. | Opis przedmiotu zamówienia | j.m. | Ilość | Ilość w opakowaniu | Ilość opakowań | Cena netto opakowania | Cena brutto opakowania | Wartość netto | Wartość brutto | Stawka Vat (%) | Przedmiot zamówienia / Nr katalogowy / Producent
| 1 | Żelowa maska nadkrtaniowa typu IGEL. Jednorazowe urządzenie nadkrtaniowe wyposażone w nienadmuchiwany żelowy mankiet.. Wykonane z termoplastycznego materiału dopasowującego się do struktur gardła i krtani, zapewniając uszczelnienie okolic nadkrtaniowych. Wyposażone w kanał gastryczny z możliwością wprowadzenia sondy żołądkowej, w zintegrowany bloker zgryzu, stabilizator połozenia w jamie ustnej .Produkt oznaczony nakładkami kolorystycznymi opisujacymi odpowiedni rozmiar wraz z oznaczeniem graficznym lub tekstowym rozmiaru, zakresu wagowego oraz wskaźnika ułożenia siekaczy na rurce. .Rozmiary nr 5 (powyżej 90 kg), nr 4 (50-90 kg), nr 3 (30-60kg), nr 2,5 ( 25-35 kg), nr 2 ( 10-25 kg), nr 1,5 ( 5-12 kg), nr 1( 2-5 kg). Rozmiar w zależności od potrzeb zamawiającego. Na każdym opakowaniu musi być zaznaczona data ważności , numer serii . | szt. | 240 | 1 | 240 |  | 0 | 0 | 0 |  | wg tabeli poniżej
| Razem | [7 empty] | 0 | 0
[9 empty] | wartość VAT: | 0
Ilość wierszy tabeli dostosować do oferowanego asortymentu (każdy nr katalogowy w odrębnym wierszu)
Lp | Nr pozycji zadania powyżej | Przedmiot zamówienia (Podać nazwę zgodną z nazewnictwem używanym w wystawianych dokumentach dostaw oraz fakturach) | Nr katalogowy | Producent
Zadanie nr 43
Przyrząd do anestezji i resuscytacji
33171000-9
| L.p. | Opis przedmiotu zamówienia | j.m. | Ilość | Ilość w opakowaniu | Ilość opakowań | Cena netto opakowania | Cena brutto opakowania | Wartość netto | Wartość brutto | Stawka Vat (%) | Przedmiot zamówienia / Nr katalogowy / Producent
| 1 | Rurka intubacyjna z mankietem o potwierdzonej badaniami klinicznymi obniżonej przenikalności dla podtlenku azotu lub z innym zewnętrznym systemem monitoringu wzrostu ciśnienia, z otworu Murphyego, znacznik rtg na całej długości rurki , średnica widoczna po zaintubowaniu. nazwa producenta Sterylnie pakowane pojedynczo w opakowanie pozwalające zachować odpowiedni kształt.. Na zewnątrz opakowania powinna być umieszczona informacja o produkcie medycznym (nazwa, parametry, numer referencyjny lub numer katalogowy, data ważności, numer serii, metoda wyjałowienia.). Rozmiar 2,0; 2,5; 3,0; 3,5; 4,0; 4,5; 5,0; 5,5;6,0; 6,5;7,0;7,5; 8,0;8,5;9,0 w zależności od potrzeb zamawiającego. | szt. | 1800 | 10 | 180 |  | 0 | 0 | 0 |  | wg tabeli poniżej
| 2 | Prowadnica intubacyjna pozwalająca nadać rurce odpowiednią krzywiznę, konieczne przy trudnych intubacjach, pokryta miękkim tworzywem typu PCV, sterylna, jednorazowa. Prowadnica średnicy zew. od 2,2mm; 3mm; 4mm do 5mm rozmiar w zależności od potrzeb zamawiającego. | szt. | 1000 | 10 | 100 |  | 0 | 0 | 0 |  | wg tabeli poniżej
| Razem | [7 empty] | 0 | 0
[9 empty] | wartość VAT: | 0
Ilość wierszy tabeli dostosować do oferowanego asortymentu (każdy nr katalogowy w odrębnym wierszu)
Lp | Nr pozycji zadania powyżej | Przedmiot zamówienia (Podać nazwę zgodną z nazewnictwem używanym w wystawianych dokumentach dostaw oraz fakturach) | Nr katalogowy | Producent
Zadanie nr 44
Igły medyczne
33141320-9
| L.p. | Opis przedmiotu zamówienia | j.m. | Ilość | Ilość w opakowaniu | Ilość opakowań | Cena netto opakowania | Cena brutto opakowania | Wartość netto | Wartość brutto | Stawka Vat (%) | Przedmiot zamówienia / Nr katalogowy / Producent
| 1 | Igła do punkcji mostka z możliwością aspiracji szpiku z talerza biodrowego średnica 16g (1,6 mm) zakres regulacyjny na mechanizmie gwintowym od 10 do 25mm powinna posiadać prowadnik gwintowy wyposażony w skalę milimetrową umożliwiającą precyzyjne ustalenie głębokości wkłucia. posiadająca ostrze w kształcie ostrosłupa. posiadająca blokadę mandrynu z zabezpieczeniem przed omyłkowym odwrotnym połączeniem z kaniulą prowadnik gwintowy połączony z rękojeścią na zatrzask umożliwiający jego demontaż dla uzyskania kaniuli o długości 90mm. posiadająca stożek Luer Lock dla połączenia ze strzykawką. Sterylna. | szt. | 80 | 1 | 80 |  | 0 | 0 | 0
| 2 | Dren z automatycznym zamknięciem VacuStop - długość 200 cm; średnica 6 mm - wykonany z medycznego PCV ze wzmocnieniem na całej długości w postaci podłużnych żebrowań na zewnątrz oraz gładki wewnątrz drenu - na jednym końcu elastyczny żeński łącznik do ssaka, a na drugim końcu łącznik typu schodkowego z kontrolą odsysania wyposażony w automatyczny zawór zamykający ssanie - sterylny, jednorazowy, pakowany pojedynczo, wszystkie elementy zmontowane ze sobą w trwały sposób, gotowy do użycia po wyjęciu z opakowania Na każdym opakowaniu musi być zaznaczona data ważności, numer serii i wszystkie informacje w języku polskim | szt. | 1248 | 1 | 1248 |  | 0 | 0 | 0
| 3 | Zestaw do toracentezy/paracentezy z automatycznym zaworem jednokierunkowym Wyposażony: - w igła Veressa - worek kolekcyjny o poj. 2000 ml. z kranikiem spustowym - strzykawka poj. 60 ml ze złączem Luer-Lock - dren w zestawie o długości miń. 130 cm, z automatyczną jednokierunkową zastawką Na każdym opakowaniu musi być zaznaczona data ważności, numer serii i wszystkie informacje w języku polskim | szt. | 100 | 1 | 100 |  | 0 | 0 | 0
| 4 | Igła do biopsji prostaty do pistoletu Promag Ultra.Rozmiar 18Gx250 posiadająca echo marker pozwalający na łatwe pozycjonowanie jej pod nadzorem USG wyposażona w znacznik co 1 cm dla łatwego i precyzyjnego wprowadzenia. Sterylna wyposażona w specjalny zdejmowany uchwyt dla łatwego umieszczenia igły w pistolecie biopsyjnym oraz wydobycie jej po zabiegu końcówka kaniuli oraz mandryn posiadające wzmocnienie zabezpieczające przed wygięciem. Sterylna. | szt. | 10 | 1 | 10 |  | 0 | 0 | 0
| Razem | [7 empty] | 0 | 0
[9 empty] | wartość VAT: | 0
Zadanie nr 45
Igły medyczne
33141320-9
| L.p. | Opis przedmiotu zamówienia | j.m. | Ilość | Ilość w opakowaniu | Ilość opakowań | Cena netto opakowania | Cena brutto opakowania | Wartość netto | Wartość brutto | Stawka Vat (%) | Przedmiot zamówienia / Nr katalogowy / Producent
| 1 | Zestaw do nakłuć opłucnej (worek ze skalą pomiarową poj. 200 ml , strzykawka 60 ml ze skalą pomiarową , dren dł min. 130 cm, 14 G ,16G, 18 G).sterylny z obiegiem zamkniętym zaworem jednokierunkowym uniwmożliwiającym cofanie się płynu. Pakowany pojedyńczo ( blistr-pack), z datą ważności, numerem katalogowym lub referencyjnym, metodą wyjałowienia na opakowaniu. Sterylny. Produkt powinien być dostarczony z informacją ,iż nie zawiera lateksu. | szt. | 220 | 1 | 220 |  | 0 | 0 | 0
| Razem | [7 empty] | 0 | 0
[9 empty] | wartość VAT: | 0
Zadanie nr 46
Urządzenia i przyrządy do infuzji
33194100-7
| L.p. | Opis przedmiotu zamówienia | j.m. | Ilość | Ilość w opakowaniu | Ilość opakowań | Cena netto opakowania | Cena brutto opakowania | Wartość netto | Wartość brutto | Stawka Vat (%) | Przedmiot zamówienia / Nr katalogowy / Producent
| 1 | Przedłużacz do pompy infuzyjnej przezroczysty, dł 150 cm, sterylny. Na każdym opakowaniu musi być zaznaczona data ważności, numer serii i wszystkie informacje w języku polskim. Produkt powinien być dostarczony z informacją, iż nie zawiera lateksu. Pakowane folia-papier. | szt. | 5000 | 1 | 5000 |  | 0 | 0 | 0
| 2 | Przedłużacz do pompy infuzyjnej bursztynowy dł. 150 cm, sterylny. Na każdym opakowaniu musi być zaznaczona data ważności, numer serii i wszystkie informacje w języku polskim. Produkt powinien być dostarczony z informacją, iż nie zawiera lateksu. Pakowane folia-papier. | szt. | 2500 | 1 | 2500 |  | 0 | 0 | 0
| 3 | Kranik trójdrożny do podawania płynów przez wenflon , jednorazowego użytku, wolne od lateksu. Sterylny ( z możliwością podawnia lipidów). Na każdym opakowaniu musi być zaznaczona data ważności, numer serii i wszystkie informacje w języku polskim. Produkt powinien być dostarczony z informacją ,iż nie zawiera lateksu. Pakowane folia-papier. | szt. | 1200 | 1 | 1200 |  | 0 | 0 | 0
| Razem | [7 empty] | 0 | 0
[9 empty] | wartość VAT: | 0
Zadanie nr 47
Dreny
33141640-8
| L.p. | Opis przedmiotu zamówienia | j.m. | Ilość | Ilość w opakowaniu | Ilość opakowań | Cena netto opakowania | Cena brutto opakowania | Wartość netto | Wartość brutto | Stawka Vat (%) | Przedmiot zamówienia / Nr katalogowy / Producent
| 1 | Dren łączący do odsysania pola operacyjnego CH 24/210 cm ( lejek-Kapkon). Na każdym opakowaniu musi być zaznaczona data ważności, numer serii i wszystkie informacje w języku polskim. | szt. | 2496 | 1 | 2496 |  | 0 | 0 | 0
| 2 | Dren łączący do odsysania pola opercyjnego dł 210 cm ( lejek-lejek ) , sterylny. Na każdym opakowaniu musi być zaznaczona data ważności, numer serii i wszystkie informacje w języku polskim. | szt. | 192 | 1 | 192 |  | 0 | 0 | 0
| Razem | [7 empty] | 0 | 0
[9 empty] | wartość VAT: | 0
Zadanie nr 48
Przyrząd do anestezji i resuscytacji
33171000-9
| L.p. | Opis przedmiotu zamówienia | j.m. | Ilość | Ilość w opakowaniu | Ilość opakowań | Cena netto opakowania | Cena brutto opakowania | Wartość netto | Wartość brutto | Stawka Vat (%) | Przedmiot zamówienia / Nr katalogowy / Producent
| 1 | STABILIZATOR RUREK INTUBACYJNYCH : regulowany uchwyt pozwala na łatwe i szybkie zamocowanie rurki intubacyjnej – wszystkie rozmiary - specjalnie zaprojektowany gryzak zapobiega traumatyzacji pacjenta i uszkodzeniu rurki -rzepy umożliwiają sprawne i skuteczne umocowanie stabilizatora -dodatkowy otwór umożliwiający odessanie substancji z jamy ustnej, wprowadzenie zgłębinka żołądkowego. Sterylny . | szt. | 700 | 1 | 700 |  | 0 | 0 | 0
| Razem | [7 empty] | 0 | 0
[9 empty] | wartość VAT: | 0
Zadanie nr 49
Strzykawki
33141310-6
| L.p. | Opis przedmiotu zamówienia | j.m. | Ilość | Ilość w opakowaniu | Ilość opakowań | Cena netto opakowania | Cena brutto opakowania | Wartość netto | Wartość brutto | Stawka Vat (%) | Przedmiot zamówienia / Nr katalogowy / Producent
| 1 | Strzykawka 50/60 ml do pomp infuzyjnych , transparentana , posiadająca uszczelnienie tłoka oraz podwójną skalę .Podziałka skali wycechowana w mililitrach pomiarową . Kryza ograniczająca wysuwanie się tłoka. Kompatybilna z posiadanymi przez zamawiającego ( ASCOR AP 22, ACOR AP 14).Sterylna. Na każdym opakowaniu musi być zaznaczona data ważności, numer serii i wszystkie informacje w języku polskim. Produkt powinien być dostarczony z informacją ,iż nie zawiera lateksu. Pakowane folia-papier. | szt. | 10000 | 1 | 10000 |  | 0 | 0 | 0
| 2 | Strzykawka 50/60 ml do pomp infuzyjnych ,bursztynowa , posiadająca uszczelnienie tłoka oraz podwójną skalę pomiarową . Podziałka skali wycechowana w mililitrach . Kryza ograniczająca wysuwanie się tłoka .Kompatybilna z posiadanymi przez zamawiającego ( ASCOR AP 22, ACOR AP 14).Sterylna Na każdym opakowaniu musi być zaznaczona data ważności, numer serii i wszystkie informacje w języku polskim. Produkt powinien być dostarczony z informacją ,iż nie zawiera lateksu. Pakowane folia-papier. | szt. | 10000 | 1 | 10000 |  | 0 | 0 | 0
| Razem | [7 empty] | 0 | 0
[9 empty] | wartość VAT: | 0
Zadanie nr 50
Maski tlenowe
33157110-9
| L.p. | Opis przedmiotu zamówienia | j.m. | Ilość | Ilość w opakowaniu | Ilość opakowań | Cena netto opakowania | Cena brutto opakowania | Wartość netto | Wartość brutto | Stawka Vat (%) | Przedmiot zamówienia / Nr katalogowy / Producent
| 1 | Maski tlenowe dla dorosłych. Wykonane z przezroczystego nietoksycznego PCV. Maska do średniej koncentracji tlenu., z regulowaną blaszką na nos , regulowana gumka umożliwiająca dokładne dopasowanie maski,dren długości (min 180 cm -210 cm zakończony uniwersalnym łącznikiem. Rozmiar uniwersalny. Sterylne. Rozmiar L ,XL w zależności od potrzeb zamawiającego. | szt. | 600 | 1 | 600 |  | 0 | 0 | 0
| 2 | Maski tlenowe dla dzieci .Wykonane z przezroczystego nietoksycznego PCV. Maska do średniej koncentracji tlenu., z regulowaną blaszką na nos , regulowana gumka umożliwiająca dokładne dopasowanie maski,dren długości (min 180 cm-210 cm,zakończony uniwersalnym łącznikiem. Rozmiar uniwersalny. Sterylne. | szt. | 1000 | 1 | 1000 |  | 0 | 0 | 0
| 3 | Maska tlenowa z rezerwuarem i drenem długości min 2,1 m odpornym na przetarcia z zakończony uniwersalnym łącznikiem. Służy do dostarczania tlenu o wysokiej koncentracji tlenu. Maska wykonana z przezroczystego nietoksycznego PCV z regulowaną blaszką na nos oraz z regulowaną gumką w masce. Konstrukcja worka na ruchomym łączniku zapewniającym przepływ tlenu i redukuje niebezpieczeństwo zagięcia worka. Sterylne. Bez zawartości ftalanów. Na każdym opakowaniu musi być zaznaczona data ważności, numer serii i wszystkie informacje w języku polskim. Maski dla dorosłych lub dzieci. Rozmiar w zależności od potrzeb zamawiającego. | szt. | 6000 | 1 | 6000 |  | 0 | 0 | 0
| 4 | Maska tlenowa "Venturi".Maski do tlenoterapii o regulowanej koncentracji tlenu.Zestaw składa się z maski aerozolowej, rury karbowanej, zwężki Venturiego oznaczone kolorami. Sterylne Bez zawartości ftalanów. Na każdym opakowaniu musi być zaznaczona data ważności, numer serii i wszystkie informacje w języku polskim. Maski dla dorosłych.( Rozmiar L, XLw zależności od potrzeb zamawiającego.) | szt. | 450 | 1 | 450 |  | 0 | 0 | 0
| 5 | Maski twarzowe wykonane z PCV medycznego z przezroczystą kopułą umożliwiająca kontrolę wzrokową. Rozmiary oznaczone kolorami. Miękki kołnierz umożliwiający dobre przyleganie do twarzy pacjenta. Maski z zastawką regulującą wypełnienie kołnierza. Sterylne, pakowane pojedynczo. Na zewnątrz opakowania powinna być umieszczona informacja o produkcie medycznym (nazwa, parametry, numer referencyjny lub numer katalogowy, data ważności, numer serii, metoda wyjałowienia). Rozmiar 0,00, 000, 1 w zależności od potrzeb zamawiającego. | szt. | 100 | 1 | 100 |  | 0 | 0 | 0
| 6 | Maski twarzowe wykonane z PCV medycznego z przezroczystą kopułą umożliwiająca kontrolę wzrokową. Rozmiary oznaczone kolorami. Miękki kołnierz umożliwiający dobre przyleganie do twarzy pacjenta. Maski z zastawką regulującą wypełnienie kołnierza. Sterylne, pakowane pojedynczo. Na zewnątrz opakowania powinna być umieszczona informacja o produkcie medycznym (nazwa, parametry, numer referencyjny lub numer katalogowy, data ważności, numer serii, metoda wyjałowienia). Rozmiar 2,3,4, 5 w zależności od potrzeb zamawiającego. | szt. | 500 | 1 | 500 |  | 0 | 0 | 0
| Razem | [7 empty] | 0 | 0
[9 empty] | wartość VAT: | 0
Ilość wierszy tabeli dostosować do oferowanego asortymentu (każdy nr katalogowy w odrębnym wierszu)
Lp | Nr pozycji zadania powyżej | Przedmiot zamówienia (Podać nazwę zgodną z nazewnictwem używanym w wystawianych dokumentach dostaw oraz fakturach) | Nr katalogowy | Producent
Zadanie nr 51
Cewniki
33141200-2
| L.p. | Opis przedmiotu zamówienia | j.m. | Ilość | Ilość w opakowaniu | Ilość opakowań | Cena netto opakowania | Cena brutto opakowania | Wartość netto | Wartość brutto | Stawka Vat (%) | Przedmiot zamówienia / Nr katalogowy / Producent
| 1 | Cewnik do podawania tlenu dla dorosłych przez nos, dł. od 2 do 2,5 m, miękkie końcówki o gładkich zakończeniach, dwudrożny zestaw kaniul części nosowej. Zakończony uniwersalnym łącznikiem pasującym do każdego żródła tlenu, z mocowanie z tyłu głowy.Sterylny.Na każdym opakowaniu musi być zaznaczona data ważności, numer serii i wszystkie informacje w języku polskim . | szt. | 8000 | 1 | 8000 |  | 0 | 0 | 0
| 2 | Cewnik do podawania tlenu przez nos dla dzieci o długości 1400-1500mm,miękkie końcówki o gładkich zakończeniach,dwudrożny zestaw kaniul części nosowej. Zakończony uniwersalnym łącznikiem pasujacym do każdego żródła tlenu. Sterylny. Bez ftalanów. Na każdym opakowaniu musi być zaznaczona data ważności, numer serii i wszystkie informacje w języku polskim . | szt. | 400 | 1 | 400 |  | 0 | 0 | 0
| 3 | Przedłużacz tlenowy , wykonany z elastycznego PVC, odporny na załamania i skręcania z dwoma złączkami wciskanymi.o długości 2100 cm. Sterylny. Na każdym opakowaniu musi być zaznaczona data ważności, numer serii i wszystkie informacje w języku polskim . | szt. | 1000 | 1 | 1000 |  | 0 | 0 | 0
| Razem | [7 empty] | 0 | 0
[9 empty] | wartość VAT: | 0
Zadanie nr 52
Cewniki
33141200-2
| L.p. | Opis przedmiotu zamówienia | j.m. | Ilość | Ilość w opakowaniu | Ilość opakowań | Cena netto opakowania | Cena brutto opakowania | Wartość netto | Wartość brutto | Stawka Vat (%) | Przedmiot zamówienia / Nr katalogowy / Producent
Cewnik Foleya urologiczny dwudrożny z balonem, wykonany z lateksu pokrytego warstwą silikonu, z zastawką lateksową, z końcówkami kodowanymi kolorami. Sterylny. Na każdym opakowaniu musi być zaznaczona data ważności, numer serii i wszystkie informacje w języku polskim. Pakowane folia-papier.
| 1 | 6 F / balon 5-10 ml | szt. | 80 | 1 | 80 |  | 0 | 0 | 0 |  | wg tabeli poniżej
| 2 | 8 F / balon 5-10 ml | szt. | 50 | 1 | 50 |  | 0 | 0 | 0 |  | wg tabeli poniżej
| 3 | 10 F / balon 5-10 ml | szt. | 70 | 1 | 70 |  | 0 | 0 | 0 |  | wg tabeli poniżej
| 4 | 12 F / balon 5-15 ml lub 5-10 ml | szt. | 70 | 1 | 70 |  | 0 | 0 | 0 |  | wg tabeli poniżej
| 5 | 14 F / balon 5-15 ml lub 5-10 ml | szt. | 130 | 1 | 130 |  | 0 | 0 | 0 |  | wg tabeli poniżej
| 6 | 16 F / balon 5-15 ml lub 5-10 ml | szt. | 1200 | 1 | 1200 |  | 0 | 0 | 0 |  | wg tabeli poniżej
| 7 | 18 F / balon 5-15 ml lub 5-10 ml | szt. | 1200 | 1 | 1200 |  | 0 | 0 | 0 |  | wg tabeli poniżej
| 8 | 20 F / balon 5-15 ml lub 5-10 ml | szt. | 600 | 1 | 600 |  | 0 | 0 | 0 |  | wg tabeli poniżej
| 9 | 22 F / balon 5-15 ml lub 5-10 ml | szt. | 100 | 1 | 100 |  | 0 | 0 | 0 |  | wg tabeli poniżej
| 10 | 24 F / balon 5-15 ml lub 5-10 ml | szt. | 100 | 1 | 100 |  | 0 | 0 | 0 |  | wg tabeli poniżej
| 11 | Cewnik Foleya urologiczny dwudrożny rozmiar od 18 F do 24 F ( w rozmiar zależności od potrzeb Zamawiającego), z balonem 30 ml-50 ml, wykonany z lateksu pokryty silikonem z zastawką lateksową , oznaczenie rozmiaru cewnika kodami kolorowymi końcówek cewnika.. Sterylny. Na każdym opakowaniu musi być zaznaczona data ważności, numer serii i wszystkie informacje w języku polskim. Pakowane folia-papier. | szt. | 250 | 1 | 250 |  | 0 | 0 | 0 |  | wg tabeli poniżej
| 12 | Cewnik Foleya urologiczny trójdrożny rozmiar od 18 F do 24 F ( w rozmiar zależności od potrzeb Zamawiającego), z balonem 30 ml, wykonany z lateksu pokryty silikonem z zastawką lateksową , oznaczenie rozmiaru cewnika kodami kolorowymi końcówek cewnika. Sterylny. Na każdym opakowaniu musi być zaznaczona data ważności, numer serii i wszystkie informacje w języku polskim. Pakowane folia-papier. | szt. | 120 | 1 | 120 |  | 0 | 0 | 0 |  | wg tabeli poniżej
| 13 | Cewnik Nelaton rozmiar od 6 F do 22F (w rozmiar zależności od potrzeb Zamawiającego), wykonany z elastycznego PCV bez ftalanów.Barwny kod nasadek.Gładko zakończony, dł.400 mm z powierzchnią zmrożoną.Sterylny | szt. | 4000 | 1 | 4000 |  | 0 | 0 | 0 |  | wg tabeli poniżej
| 14 | Cewnik do odsysania górnych drog oddechowych,wykonany z PCV wolnego od ftalanów.posiadający dwa naprzeciwległe otwory boczne oraz otwór centralny,łatwy sposób otwierania opakowania .Kolorowy (półprzezroczysty) konektor oznaczający rozmiar cewnika, ( o powierzchni uniemożliwiającej " przyklejanie " się do błonśluzowych) , lekko zaokrągloną otwartą końcowką.Sterylny *.Pakowany folia-papie pojedyńczo, w rozmiarach od 6, 8, 10, 12, 14, 16, 18F (w zależności od potrzeb zamawiającego), o długości od 500 mm do 600 mm. | szt. | 20000 | 1 | 20000 |  | 0 | 0 | 0 |  | wg tabeli poniżej
| 15 | Zgłębnik żołądkowy wykonany z PCV wolnego do ftalanów , odpornego na załamania i skręcania się (o pwierzchni uniemożlowiającej "przyklejanie" się do błon śluzowych) ,dwa otwory boczne, bez otworu centralnego, cyfrowa podziałka głębokości, konentory zgłębnika wyposażone we wkładki redukcyjne Luer oraz zatyczki.Barwny kod nasadek.Sterylny. Pakowany folia-papier, pojedyńczo. Długość: 800-1000 mm. Rozmiar w zależności od potrzeb zamawiającego: 8F, 10F, 14F, 16F. | szt | 600 | 1 | 600 |  | 0 | 0 | 0 |  | wg tabeli poniżej
| 16 | Zgłębnik żołądkowy wykonany z PCV wolnego do ftalanów , odpornego na załamania i skręcania się (o pwierzchni uniemożlowiającej "przyklejanie" się do błon śluzowych) ,dwa otwory boczne, bez otworu centralnego, cyfrowa podziałka głębokości, konentory zgłębnika wyposażone we wkładki redukcyjne Luer oraz zatyczki.Barwny kod nasadek.Sterylny*. Pakowany folia-papier, pojedyńczo. Długość: 800-1250 mm. Rozmiar w zależności od potrzeb zamawiającego: 18F,20 F 26F, 28F 32F, 34,3F 36 F | szt | 240 | 1 | 240 |  | 0 | 0 | 0 |  | wg tabeli poniżej
| 17 | Nożyczki do podcinania zaciskaczy do pępowiny jedorazowe. Sterylne. Na każdym opakowaniu musi być zaznaczona data ważności, numer serii i wszystkie informacje w języku polskim. Pakowane folia-papier. Rozmiar do XXS, XS , S, M ,L -XL | szt. | 10 | 1 | 10 |  | 0 | 0 | 0 |  | wg tabeli poniżej
| 18 | Wzierniki jednorazowe produkt wykonane z przezroczystego poliestru, śruby oznaczające rozmiar mają różne kolory. Wziernik stosowany w gabinetach i oddziałach ginekologicznych w celu oceny i diagnostyki szyjki macicy. Wziernik jest sterylny, gotowy bezpośrednio do użycia. | szt | 4000 | 1 | 4000 |  | 0 | 0 | 0 |  | wg tabeli poniżej
| 19 | Zaciskacz do pępowiny po zamknięciu nie ma możliwości ponownego otwarcia zaciskacza. Bezpieczne ząbki zaciskowe o zaoblonych krawędziach nie powodujące przecinania pępowiny.Pakowany pojedynczo w sterylnym opakowaniu. Bez zawartości ftalanów. Na każdym opakowaniu musi być zaznaczona data ważności, numer serii i wszystkie informacje w języku polskim. Pakowane folia-papier. | szt. | 1200 | 1 | 1200 |  | 0 | 0 | 0 |  | wg tabeli poniżej
| Razem | [7 empty] | 0 | 0
[9 empty] | wartość VAT: | 0
Ilość wierszy tabeli dostosować do oferowanego asortymentu (każdy nr katalogowy w odrębnym wierszu)
Lp | Nr pozycji zadania powyżej | Przedmiot zamówienia (Podać nazwę zgodną z nazewnictwem używanym w wystawianych dokumentach dostaw oraz fakturach) | Nr katalogowy | Producent
Zadanie nr 53
Materiały medyczne
33140000-3
| L.p. | Opis przedmiotu zamówienia | j.m. | Ilość | Ilość w opakowaniu | Ilość opakowań | Cena netto opakowania | Cena brutto opakowania | Wartość netto | Wartość brutto | Stawka Vat (%) | Przedmiot zamówienia / Nr katalogowy / Producent
| 1 | Rurki krtaniowe LTS-D ( rozmiar 0,1,2 w zależności od potrzeb Zamawiającego). Sterylne . Jednorazowe , dwukanałowe z portem do odsysania treści pokarmowej, dwa nadmuchiwane mankiety do stabilizacji rurki, w zestawie dedykowna strzykawka do napełniania mankietów rurki oraz zgryzak, . Rozmiar rurki kodowany kolorystycznie . Rozmiar dobierarany do wzrostu pacjenta | szt. | 40 | 1 | 40 |  | 0 | 0 | 0 |  | wg tabeli poniżej
| 2 | Rurki krtaniowe LTS-D (w komplecie rozmiar 3,4,5). Sterylne . Jednorazowe , dwukanałowe z portem do odsysania treści pokarmowej, dwa nadmuchiwane mankiety do stabilizacji rurki, w zestawie dedykowna strzykawka do napełniania mankietów rurki oraz zgryzak, . Rozmiar rurki kodowany kolorystycznie . Rozmiar dobierarany do wzrostu pacjenta | szt. | 60 | 1 | 60 |  | 0 | 0 | 0 |  | wg tabeli poniżej
| Razem | [7 empty] | 0 | 0
[9 empty] | wartość VAT: | 0
Ilość wierszy tabeli dostosować do oferowanego asortymentu (każdy nr katalogowy w odrębnym wierszu)
Lp | Nr pozycji zadania powyżej | Przedmiot zamówienia (Podać nazwę zgodną z nazewnictwem używanym w wystawianych dokumentach dostaw oraz fakturach) | Nr katalogowy | Producent
Zadanie nr 54
Materiały medyczne
33140000-3
| L.p. | Opis przedmiotu zamówienia | j.m. | Ilość | Ilość w opakowaniu | Ilość opakowań | Cena netto opakowania | Cena brutto opakowania | Wartość netto | Wartość brutto | Stawka Vat (%) | Przedmiot zamówienia / Nr katalogowy / Producent
| 1 | Smoczek lateksowy do 6 m-cy. | szt. | 1750 | 1 | 1750 |  | 0 | 0 | 0
| Razem | [7 empty] | 0 | 0
[9 empty] | wartość VAT: | 0
Zadanie nr 55
Jednorazowe niechemiczne artykuły medyczne i hematologiczne
33141000-0
| L.p. | Opis przedmiotu zamówienia | j.m. | Ilość | Ilość w opakowaniu | Ilość opakowań | Cena netto opakowania | Cena brutto opakowania | Wartość netto | Wartość brutto | Stawka Vat (%) | Przedmiot zamówienia / Nr katalogowy / Producent
| 1 | Czujnik do ciągłego pomiaru rzutu serca z dostępu tętniczego; kompatybilny z posiadaną przez Szpital platformą kliniczną EV 1000 i monitorem Vigileo firmy Edwards Lifesciences; opis: długość linii 125cm; dwa niezależne gniazda sygnału ciśnienia; połączenia gniazd sygnału ciśnienia – bezpinowe; czujnik pozwalający na inwazyjny pomiar ciśnienia krwi na zewnętrznym monitorze funkcji życiowych bez konieczności podłączania dodatkowych przetworników ciśnienia i linii pomiarowych; sterylny j.użytku Czujnik rzutu minutowego FloTrac | szt. | 50 | 1 | 50 |  | 0 | 0 | 0
| 2 | Czujnik do pomiaru ciśnienia metodą bezpośrednią – pojedynczy, kompatybilny z posiadaną przez Szpital platformą kliniczną EV 1000; sterylny j.użytku; opis: długość linii płuczącej 150cm; biureta wyposażona w system zabezpieczający przed zapowietrzeniem (szpikulec w biurecie z trzema otworami); jeden przetwornik do krwawego pomiaru ciśnienia o częstotliwości własnej samego przetwornika≥200Hz, błąd pomiaru przetwornika (nieliniowość i histereza) do 15%; odpowiednie oznaczenie drenów – kolorystyczne oznakowanie linii i kraników; system przepłukiwania uruchamiany wielokierunkowo przez pociąganie za niebieski wypustek; połączenie przetwornika z kablem łączącym z monitorem, bezpinowe, chroniące przed zalaniem (wodoodporne); linia nie powinna wymagać stosowania dodatkowych eliminatorów zakłóceń rezonansowych w warunkach OIT lub na Bloku Operacyjnym; przetwornik zawiera osobny port do testowania poprawności działania systemu; linia z przetwornikiem: /kabel sygnałowy/ monitor Linia z przetwornikiem ciśnienia pojedynczo | szt. | 150 | 1 | 150 |  | 0 | 0 | 0
| Razem | [7 empty] | 0 | 0
[9 empty] | wartość VAT: | 0
Zadanie nr 56
Induktor i elektrody
31711140-6
| L.p. | Opis przedmiotu zamówienia | j.m. | Ilość | Ilość w opakowaniu | Ilość opakowań | Cena netto opakowania | Cena brutto opakowania | Wartość netto | Wartość brutto | Stawka Vat (%) | Przedmiot zamówienia / Nr katalogowy / Producent
| 1 | Induktor do implantacji elektrody do stymulacji endokawitarnej: - koszulka o średnicy 5F, dł 11 cm zaopatrzona w port boczny zakończony kranikiem trójdrożnym. - w zestawie igła 18 G/70 mm do nakłucia żyły, prowadnik „J”, dł 40 cm, rozszerzacz 5F.Sterylny. Na każdym opakowaniu musi być zaznaczona data ważności, numer serii. | szt. | 15 | 1 | 15 |  | 0 | 0 | 0
| 2 | Elektroda do stymulacji endokawitarnej rozmiar 5F. Długość całkowita 1250 mm,długość robocza 1120 mm roztaw biegunów 4-10 mm, konfiguracja końca zakrzywiona. Jednorazowa, Steryna. Na każdym opakowaniu musi być zaznaczona data ważności, numer serii. | szt. | 15 | 1 | 15 |  | 0 | 0 | 0
| Razem | [7 empty] | 0 | 0
[9 empty] | wartość VAT: | 0
Zadanie nr 57
Jednorazowe niechemiczne artykuły medyczne i hematologiczne
33141000-0
| L.p. | Opis przedmiotu zamówienia | j.m. | Ilość | Ilość w opakowaniu | Ilość opakowań | Cena netto opakowania | Cena brutto opakowania | Wartość netto | Wartość brutto | Stawka Vat (%) | Przedmiot zamówienia / Nr katalogowy / Producent
| 1 | Luer adapter do zamknietego systemu pobierania krwi.Sterylny * | szt. | 10000 | 100 | 100 |  | 0 | 0 | 0
| Razem | [7 empty] | 0 | 0
[9 empty] | wartość VAT: | 0
* na każdym opakowaniu musi być zaznaczona data ważności , numer serii i wszystkie informacje w języku polskim.
Zadanie nr 58
Przyrządy używane na salach operacyjnych
33162200-5
| L.p. | Opis przedmiotu zamówienia | j.m. | Ilość | Ilość w opakowaniu | Ilość opakowań | Cena netto opakowania | Cena brutto opakowania | Wartość netto | Wartość brutto | Stawka Vat (%) | Producent /nazwa handlowa/ nr katalogowy.
| 1 | Jednorazowa łyżka do laryngoskopu ,światłowodowa , typu MaIntosh, rozmiar2,3,4 .Łyzka komatybilna z twz " zielonymi "rękojeściami ISO 7376-3 .Mocowanie łyżki do rękojeści przy pomocy zatrzaskowego mechanizmu , z dwoma plastikowymi trzpieniami po bokach łyzki .Łyżka wykonana z ABS . Gładka , matowa łopatka umożliwiajaca łagodne i łatwe przesuwanie rurki intubacyjnej bez odbijania światła . Pakowane pojedyńczo, mikrobiologicznie czyste , nr serii i data ważności na kazdym jednostkowym opakowaniu. Kopatybilny z posiadaną rękojeścią. | Szt. | 1400 | 1 | 1400 |  | 0 | 0 | 0 |  | wg tabeli poniżej
| 2 | Obwód anestezjologiczny rozciągliwy 22 mm dla dorosłych , 42-200 cm ze złaczem repiratora 22F-22F, równoległo ramienny trójnik katowy Y 90 stopni z portami , z portem kapnograf , ze złączami pajenta 22 M/15F, łaczni prosty 22M-22 M/19F, 2L worek bezlateksowy z koszykiem zapobiegajacym sklejaniu worka pod wpłyewm wilgoci , ramie dodatkowe 90-150 cm, złaczki z systemem uniemozliwiajacym przypadkowe wypięcie układu z apartu . Układ bakteriologicznie czysty (oświadczenie producenta, potwieradzające możliwość używania układu przez różnych pajentów przy kazdorazowej zmianie filtra pomiędzy pajcentami przez 48 h). | Szt. | 600 | 1 | 600 |  | 0 | 0 | 0 |  | wg tabeli poniżej
| Razem | [7 empty] | 0 | 0
[9 empty] | wartość VAT: | 0
Ilość wierszy tabeli dostosować do oferowanego asortymentu (każdy nr katalogowy w odrębnym wierszu)
Lp | Nr pozycji zadania powyżej | Przedmiot zamówienia (Podać nazwę zgodną z nazewnictwem używanym w wystawianych dokumentach dostaw oraz fakturach) | Nr katalogowy | Producent
Zadanie nr 59
Cewniki
33141200-2
| L.p. | Opis przedmiotu zamówienia | j.m. | Ilość | Ilość w opakowaniu | Ilość opakowań | Cena netto opakowania | Cena brutto opakowania | Wartość netto | Wartość brutto | Stawka Vat (%) | Przedmiot zamówienia / Nr katalogowy / Producent
| 1 | Zestaw cewników naczyniowych, permanentnych, wykonane z kauczuku silikonowego,miękkie, z mufą ,,dakronową”, kształt kanałów ,,podwójne D”, z szczelinami bocznymi wycinanymi laserowo, kształt wylotu cewnika, Spiral Z”, końcówki cewnika silikonowe z nadrukiem objętości wypełnienia na ramionach dostępne w wymiarach: cewnik o średnicy 14,5 Fr,: o długości 19 cm, 23 cm, 28 cm, 33 cm. w zależności od potrzeb zamawiającego. W skład zestawu wchodzą: igła wprowadzająca gr. 18 G, prowadnica J prosta, rozrywana koszulka/ rozszerzacz (pull-apart) 16 Fr z PTFE, tunel rozwidlony, skalpel nr 11, rozszerzacz 12 Fr, gaziki 10x10 cm , strzykawka 12 ml, samoprzylepny opatrunek na ranę, Sterylny. na każdym opakowaniu musi być zaznaczona data ważności , numer serii i wszystkie informacje w języku polskim. | szt. | 50 | 5 | 10 |  | 0 | 0 | 0 |  | wg tabeli poniżej
| Razem | [7 empty] | 0 | 0
[9 empty] | wartość VAT: | 0
Ilość wierszy tabeli dostosować do oferowanego asortymentu (każdy nr katalogowy w odrębnym wierszu)
Lp | Nr pozycji zadania powyżej | Przedmiot zamówienia (Podać nazwę zgodną z nazewnictwem używanym w wystawianych dokumentach dostaw oraz fakturach) | Nr katalogowy | Producent
Zadanie nr 60
Dreny
33141640-8
| L.p. | Opis przedmiotu zamówienia | j.m. | Ilość | Ilość w opakowaniu | Ilość opakowań | Cena netto opakowania | Cena brutto opakowania | Wartość netto | Wartość brutto | Stawka Vat (%) | Przedmiot zamówienia / Nr katalogowy / Producent
| 1 | Dreny typu Redona, z otworami bocznymi na dł. 10 cm, wykonane z PCV medycznego, elastyczne, sterylne, pakowane podłużnie i pojedynczo w torebkę papierowo-foliową, dodatkowo pakowane w sztywne opakowania zbiorcze, opatrzone informacją (na zewnątrz opakowania zbiorczego i jednostkowego) o produkcie medycznym(nazwa, parametry, numer referencyjny, LOT, data przydatności nie krótsza niż rok , metoda wyjałowienia). Rozmiar w zależności od potrzeb zamawiającego: 8F, 10F, 12F, 14F, 16F, 18F /70 cm. | szt. | 3000 | 1 | 3000 |  | 0 | 0 | 0 |  | wg tabeli poniżej
| Razem | [7 empty] | 0 | 0
[9 empty] | wartość VAT: | 0
Ilość wierszy tabeli dostosować do oferowanego asortymentu (każdy nr katalogowy w odrębnym wierszu)
Lp | Nr pozycji zadania powyżej | Przedmiot zamówienia (Podać nazwę zgodną z nazewnictwem używanym w wystawianych dokumentach dostaw oraz fakturach) | Nr katalogowy | Producent
Zadanie nr 61
Zestawy medyczne
33141620-2
| L.p. | Opis przedmiotu zamówienia | j.m. | Ilość | Ilość w opakowaniu | Ilość opakowań | Cena netto opakowania | Cena brutto opakowania | Wartość netto | Wartość brutto | Stawka Vat (%) | Przedmiot zamówienia / Nr katalogowy / Producent
| 1 | Dwukanałowy zestaw do dializy czasowej, sterylny. 11F/ 15 cm, 11F/ 18 cm, 11/ 20 cm, 12F/ 24 cm Zawartość zestawu: dwukanałowy kateter , prowadnik 0.035”/70 cm z systemem wprowadzającym, kompletem rozszerzaczy 10F i 12F, igłę prostą 18Gx70 mm do nakłucia naczynia * | szt. | 80 | 1 | 80 |  | 0 | 0 | 0 |  | wg tabeli poniżej
| Razem | [7 empty] | 0 | 0
[9 empty] | wartość VAT: | 0
* Zestaw do dializy czasowej powinien być opakowany w rękaw papierowo-foliowy, poszczególne elementy składowe zestawu powinny być ułożone na tacce plastikowej z odpowiednimi wgłębieniami uniemożliwiającymi przemieszczanie się ich i wyginanie. Zestawy dodatkowo powinny być pakowane w dodatkowe opakowanie zbiorcze typu kartonik,opatrzone informacją (na zewnątrz opakowania zbiorczego i jednostkowego) o produkcie medycznym(nazwa, parametry, numer referencyjny, LOT, data przydatności nie krótsza niż rok , metoda wyjałowienia). Na zestawach powinna być umieszczona informacja w języku polskim objaśniająca technikę wykonania wkłucia, opis zestawu, a także uwagi producenta co do stosowania niniejszych cewników.
Ilość wierszy tabeli dostosować do oferowanego asortymentu (każdy nr katalogowy w odrębnym wierszu)
Lp | Nr pozycji zadania powyżej | Przedmiot zamówienia (Podać nazwę zgodną z nazewnictwem używanym w wystawianych dokumentach dostaw oraz fakturach) | Nr katalogowy | Producent
Zadanie nr 62
Cewniki
33141200-2
| L.p. | Opis przedmiotu zamówienia | j.m. | Ilość | Ilość w opakowaniu | Ilość opakowań | Cena netto opakowania | Cena brutto opakowania | Wartość netto | Wartość brutto | Stawka Vat (%) | Przedmiot zamówienia / Nr katalogowy / Producent
| 1 | Cewniki moczowodowe wyskalowane cylindryczne, proste z końcem zamkniętym z jednym/dwoma / sześcioma otworami bocznymi, typu Nelaton, dł. Ok. 70 cm CH4. Sterylny. Na każdym opakowaniu musi być zaznaczona data ważności, numer serii i wszystkie informacje w języku polskim . | szt. | 30 | 10 | 3 |  | 0 | 0 | 0
| 2 | Cewniki moczowodowe typu Nelaton cylindryczny, prosty z końcem zamkniętym z jednym/dwoma / sześcioma otworami bocznymi, dł. Ok. 70 cm CH5. Sterylny. Na każdym opakowaniu musi być zaznaczona data ważności, numer serii i wszystkie informacje w języku polskim . | szt. | 30 | 10 | 3 |  | 0 | 0 | 0
| 3 | Cewniki pooperacyjne typu Dufour, trójdrożne, balon 30-50 ml, lateks pokryty hydrożelem, CH22. Sterylny. Na każdym opakowaniu musi być zaznaczona data ważności, numer serii i wszystkie informacje w języku polskim. | szt. | 40 | 10 | 4 |  | 0 | 0 | 0
| 4 | Cewniki pooperacyjne typu Dufour, trójdrożne, balon 60-80 ml, lateks pokryty hydrożelem, CH24. Sterylny. Na każdym opakowaniu musi być zaznaczona data ważności, numer serii i wszystkie informacje w języku polskim . | szt. | 40 | 10 | 4 |  | 0 | 0 | 0
| Razem | [7 empty] | 0 | 0
[9 empty] | wartość VAT: | 0
Zadanie nr 63
Zestawy medyczne
33141620-2
| L.p. | Opis przedmiotu zamówienia | j.m. | Ilość | Ilość w opakowaniu | Ilość opakowań | Cena netto opakowania | Cena brutto opakowania | Wartość netto | Wartość brutto | Stawka Vat (%) | Przedmiot zamówienia / Nr katalogowy / Producent
| 1 | Trzykomorowy, sterylny zestaw do drenażu klatki piersiowej z mechaniczną regulacją siły ssania (regulacja za pomocą słupa wody wykluczona) posiadający wydzieloną komorę zastawki podwodnej z barwnikiem, komorę na wydzielinę o pojemności 2100 ml wyskalowaną co 5ml w zakresie 0-200ml i co 10ml do 2000ml, z wyskalowanym pokrętłem umieszczonym na przedniej ścianie, posiadający wskaźnik pływakowy umożliwiający wizualizację prawidłowego działania drenażu, automatyczną zastawkę zabezpieczającą przed wysokim dodatnim ciśnieniem oraz mechaniczną zastawkę zabezpieczającą przed wysokim ciśnieniem ujemnym z filtrem. Zestaw z samouszczelniającym portem bezigłowym do pobierania próbek drenowanego płynu. Zestaw o budowie kompaktowej, o stabilnej podstawie i wysokości maksymalnej 25cm, z uchwytem umożliwiającym przenoszenie lub powieszenie. Dren łączący bezlateksowy zabezpieczony przed zagięciem, z możliwością odłączenia | szt. | 20 | 6 | 4 |  | 0 | 0 | 0 |  | wg tabeli poniżej
| 2 | Sterylny dwukomorowy zestaw do drenażu klatki piersiowej z wydzieloną komorą zastawki wodnej, komorą na wydzielinę o pojemności 2200 ml, komorę. Zestaw musi posiadać: specjalny, zabezpieczony port bezigłowy, umożliwiający pobieranie świeżo zdrenowanego płynu do badań, posiadający możliwość podłączenia i współpracy z przenośną próżnią. Budowa kompaktowa o wysokości maksimum 25 cm, o stabilnej podstawie nie wymagającej mocowania stojaka, z uchwytem umożliwiającym przenoszenie lub powieszenie. Dren łączący bezlateksowy zabezpieczony przed zagięciem w sposób umożliwiający badanie pacjenta w rezonansie magnetycznym. Wszystkie elementy w jednym sterylnym opakowaniu razem z serwetą. | szt. | 60 | 6 | 10 |  | 0 | 0 | 0 |  | wg tabeli poniżej
| Razem | [7 empty] | 0 | 0
[9 empty] | wartość VAT: | 0
Ilość wierszy tabeli dostosować do oferowanego asortymentu (każdy nr katalogowy w odrębnym wierszu)
Lp | Nr pozycji zadania powyżej | Przedmiot zamówienia (Podać nazwę zgodną z nazewnictwem używanym w wystawianych dokumentach dostaw oraz fakturach) | Nr katalogowy | Producent
Zadanie nr 64
Dreny
33141640-8
| L.p. | Opis przedmiotu zamówienia | j.m. | Ilość | Ilość w opakowaniu | Ilość opakowań | Cena netto opakowania | Cena brutto opakowania | Wartość netto | Wartość brutto | Stawka Vat (%) | Przedmiot zamówienia / Nr katalogowy / Producent
| 1 | Katetery do drenażu klatki piersiowej z trokarami ostrymi typu trójgraniec, o długości 40 cm ,wykonane z miękkiego, termoplastycznego, odpornego na załamania PCV, z wewnętrzną powłoką poliuretanową, znacznikami głebokości co 2 cm., linią wzdłżną widoczną w RTG, dwoma otworami ssącymi, otworami końcowymi gładko zakończonymi, zintegrowanymi łącznikami(typu schodkowego), sterylne ,pakowane pojedynczo w podwójne opakowanie papierowo-foliowe, dostarczane w opakowaniach zewnętrznych, opatrzone informacją (na zewnętrz opakowania zbiorczego i jednostkowego) o produkcie medycznym(nazwa, parametry, numer referencyjny, LOT, data przydatności nie krótsza niż rok, metoda wyjałowienia. W rozmiarach: 24Ch/40cm; 28Ch/40cm;32Ch/40cm. (w zależności od potrzeb zamawiającego). | szt. | 100 | 1 | 100 |  | 0 | 0 | 0 |  | wg tabeli poniżej
| Razem | [7 empty] | 0 | 0
[9 empty] | wartość VAT: | 0
Ilość wierszy tabeli dostosować do oferowanego asortymentu (każdy nr katalogowy w odrębnym wierszu)
Lp | Nr pozycji zadania powyżej | Przedmiot zamówienia (Podać nazwę zgodną z nazewnictwem używanym w wystawianych dokumentach dostaw oraz fakturach) | Nr katalogowy | Producent
Zadanie nr 65
Dreny
33141640-8
| L.p. | Opis przedmiotu zamówienia | j.m. | Ilość | Ilość w opakowaniu | Ilość opakowań | Cena netto opakowania | Cena brutto opakowania | Wartość netto | Wartość brutto | Stawka Vat (%) | Przedmiot zamówienia / Nr katalogowy / Producent
| 1 | Dreny brzuszne z silikonowego tworzywa, z powłoką hydrofilną, z otworami bocznymi, z linią wzdłużną widoczną w RTG, sterylne, długość 40 cm ,pakowane podłużnie i pojedynczo w rękaw papierowo-foliowy, dodatkowo pakowane w sztywne opakowania zbiorcze, opatrzone informacją (na zewnętrz opakowania zbiorczego i jednostkowego) o produkcie medycznym(nazwa, parametry, numer referencyjny, LOT, data przydatności nie krótsza niż rok czasu, metoda wyjałowienia). Rozmiar w zależności od potrzeb zamawiającego: 12F, 14F, 16F, 18F, 20F, 22F, 24F, 26F, 28F, 30F, 32F, 34F, 36F/40 cm. | szt. | 500 | 1 | 500 |  | 0 | 0 | 0 |  | wg tabeli poniżej
| 2 | Kateter (dren) do odsysania pola operacyjnego z krwi i roztworów płuczących, z cienką końcówką zakrzywioną, do operacji neurologicznych, sterylny, pakowany pojedynczo w rękaw papierowo-foliowy. Rozmiar: 22F/200 cm, z końcówką 5.3 x 2.9 mm. | szt. | 150 | 1 | 150 |  | 0 | 0 | 0 |  | wg tabeli poniżej
| 3 | Kateter z zakrzywioną końcówką do odsysania pola operacyjnego z krwi podczas operacji brzusznych, sterylny, z możliwością rozłączenia końcówki ssącej od drenu, pakowany pojedynczo w rękaw papierowo-foliowy. Rozmiar: 27F/200 cm, z końcówką 7.5 x 5.0 mm. | szt. | 1000 | 1 | 1000 |  | 0 | 0 | 0 |  | wg tabeli poniżej
| 4 | Dwuświatłowy cewnik do żyły centralnej, w zestawie Seldingera 7F-16Ga,16Ga /20 cm, z łącznikiem Y do bezkrwawej lokalizacji naczynia, posiadający w składzie zestawu:cewnik, rozszerzacz 8F, strzykawkę 10 ml., igłę 18Gx7 cm, skalpel zintegrowany z rączką. * | szt. | 100 | 1 | 100 |  | 0 | 0 | 0 |  | wg tabeli poniżej
| 5 | Trzyświatłowy cewnik do żyły centralnej, w zestawie Seldingera 7F-16Ga,18Ga,18Ga/20 cm, z łącznikiem Y do bezkrwawej lokalizacji naczynia, posiadający w składzie:cewnik, prowadnik, rozszerzacz 8F, igłę 18Gx7 cm, strzykawkę 10 ml., skalpel zintegrowany z rączką. * | szt. | 400 | 1 | 400 |  | 0 | 0 | 0 |  | wg tabeli poniżej
| 6 | Zestaw do kaniulacji tętnicy udowej metodą Selingera –cewnik 20Ga x 16 cm , prowadnica 0,53 mm x 50cm , igła wprowadzająca 20 Ga x 7 cm | szt. | 100 | 1 | 100 |  | 0 | 0 | 0 |  | wg tabeli poniżej
| 7 | Igła do znieczulenia podpajęczynówkowego Standard.rozmiar 18G, 21G, 25G, 26G, 27G, 29G, dł. 90 mm. Igła prowadzaca w zestawie 20G-22 G , dł 38 mm .Przezroczysty rowkowany uchwyt umożliwiający wizualizację płynu mózgowo-rdzeniowego. Sterylne* . | szt. | 2500 | 1 | 2500 |  | 0 | 0 | 0 |  | wg tabeli poniżej
| 8 | Igła do znieczulenia podpajęczynówkowego Standard.rozmiar 26G, 27G, dł. 130 mm. Igła prowadzaca w zestawie 20G-22 G, dł 38 mm .Przezroczysty rowkowany uchwyt umożliwiający wizualizację płynu mózgowo-rdzeniowego. Sterylne* . | szt. | 20 | 1 | 20 |  | 0 | 0 | 0 |  | wg tabeli poniżej
| 9 | Igła do znieczulenia podpajęczynówkowego Pencil point .Rozmiar 26 G, 27G dł 90 mm .Igła prowadzaca w zestawie 20G-22 G , dł 38 mm .Przezroczysty rowkowany uchwyt umożliwiający wizualizację płynu mozgowo-rdzeniowego.Sterylne * | szt. | 700 | 1 | 700 |  | 0 | 0 | 0 |  | wg tabeli poniżej
| 10 | Zestaw do znieczulenia zewnątrzoponowego 18G : katerer epiduralny 20G, igła Tuochy 18 G,filtr przeciwbakreryjny , płaski0,2 mcg , strzykawka niskooporowa 10 ml, strzykawka 10 ml, igła 0,5 mm i 0,9 mm, grot do nacinania skóry, tulejka, igła podpajęczynówkowa Standard 27 G x 130 mm .Sterylny * | szt. | 20 | 10 | 2 |  | 0 | 0 | 0 |  | wg tabeli poniżej
| Razem | [7 empty] | 0 | 0
|  | * na każdym opakowaniu musi być zaznaczona data ważności , numer serii i wszystkie informacje w języku polskim. | [6 empty] | wartość VAT: | 0
Ilość wierszy tabeli dostosować do oferowanego asortymentu (każdy nr katalogowy w odrębnym wierszu)
Lp | Nr pozycji zadania powyżej | Przedmiot zamówienia (Podać nazwę zgodną z nazewnictwem używanym w wystawianych dokumentach dostaw oraz fakturach) | Nr katalogowy | Producent
Zadanie nr 66
Zestawy medyczne
33141620-2
| L.p. | Opis przedmiotu zamówienia | j.m. | Ilość | Ilość w opakowaniu | Ilość opakowań | Cena netto opakowania | Cena brutto opakowania | Wartość netto | Wartość brutto | Stawka Vat (%) | Przedmiot zamówienia / Nr katalogowy / Producent
| 1 | Zestaw do szynowania moczowodów typu Double-J 4,7 Ch: • cewnik o śr. 4,7 Ch oraz dł. 26 cm, • otwarty-zamknięty, • popychacz o dł. 40 i 70 cm (do wyboru przez Zamawiającego | szt. | 30 | 1 | 30 |  | 0 | 0 | 0 |  | wg tabeli poniżej
| 2 | Zestaw do szynowania moczowodów typu Double-J 4,7 Ch: • cewnik o śr. 4,7 Ch oraz dł. 26 cm, • otwarty-otwarty, • popychacz o dł. 40 i 70 cm (do wyboru przez Zamawiającego). | szt. | 20 | 1 | 20 |  | 0 | 0 | 0 |  | wg tabeli poniżej
| 3 | Zestaw do szynowania moczowodów typu Double-J 4,7 Ch: • cewnik o śr. 4,7 Ch oraz dł. 28 cm, • otwarty-zamknięty, • popychacz o dł. 40 i 70 cm (do wyboru przez Zamawiającego). | szt. | 40 | 1 | 40 |  | 0 | 0 | 0 |  | wg tabeli poniżej
| 4 | Zestaw do szynowania moczowodów typu Double-J 4,7 Ch: • cewnik o śr. 4,7 Ch oraz dł. 28 cm, • otwarty-otwarty, • popychacz o dł. 40 i 70 cm (do wyboru przez Zamawiającego) | szt. | 20 | 1 | 20 |  | 0 | 0 | 0 |  | wg tabeli poniżej
| 5 | Zestaw do szynowania moczowodów typu Double-J 4,8 Ch z magnesem: • cewnik o śr. 4,8 Ch oraz dł. 26 cm, • pętla pęcherzowa wyposażona w magnes do wychwytywania, • urządzenie wychwytujące z końcówką magnetyczną wygiętą pod kątem 30°, • otwarty-otwarty, • popychacz o dł. 40. | szt. | 5 | 1 | 5 |  | 0 | 0 | 0 |  | wg tabeli poniżej
| Razem | [7 empty] | 0 | 0
|  | * na każdym opakowaniu musi być zaznaczona data ważności , numer serii i wszystkie informacje w języku polskim . | [6 empty] | wartość VAT: | 0
Ilość wierszy tabeli dostosować do oferowanego asortymentu (każdy nr katalogowy w odrębnym wierszu)
Lp | Nr pozycji zadania powyżej | Przedmiot zamówienia (Podać nazwę zgodną z nazewnictwem używanym w wystawianych dokumentach dostaw oraz fakturach) | Nr katalogowy | Producent
Zadanie nr 67
Zestawy medyczne
33141620-2
| L.p. | Opis przedmiotu zamówienia | j.m. | Ilość | Ilość w opakowaniu | Ilość opakowań | Cena netto opakowania | Cena brutto opakowania | Wartość netto | Wartość brutto | Stawka Vat (%) | Przedmiot zamówienia / Nr katalogowy / Producent
| 1 | Nefrostomia 2-stopniowa hydrofilna Zestaw zawiera -cewnik wykonany z poliuretanu, dł. całkowita 250mm, dł. z zagięciem typ J 215mm -igła z mandrynem do wyprostowania cewnika -koniec do-nerkowy pokryt hydrożelem na dł. 90mm -łącznik do worka na mocz -igła 2-częściowa 18G dł. 20cm -prowadnica Lunderquista z miękkim bezpiecznym końcem typ J -rozm.9Fr | szt. | 15 | 1 | 15 |  | 0 | 0 | 0
| 2 | Nefrostomia 2-stopniowa hydrofilna z zabalonem 2,5ml Zestaw zawiera -cewnik wykonany z poliuretanu z zagięciem typu J -zakończenie z balonem 2,5ml wolnym od lateksu -koniec do-nerkowy pokryty hydrożelem na dł. 90mm -łącznik do worka na mocz -igła 2-częściowa 18G 20cm -prowadnica Lunderquista z miękkim bezpiecznym końcem typ J -rozm.10CH | szt. | 15 | 1 | 15 |  | 0 | 0 | 0
| 3 | Zestawy do cystostomii, metalowy, rozdzieralny trokar; cewnik z pętlą o śr 2-4 cm otwartym zakończeniem; w zestawie zacisk, zatyczka, CH14.Sterylny* | szt. | 15 | 1 | 15 |  | 0 | 0 | 0
| Razem | [7 empty] | 0 | 0
|  | * na każdym opakowaniu musi być zaznaczona data ważności, numer serii i wszystkie informacje w języku polskim. | [6 empty] | wartość VAT: | 0
Zadanie nr 68
Jednorazowe niechemiczne artykuły medyczne i hematologiczne
33141000-0
| L.p. | Opis przedmiotu zamówienia | j.m. | Ilość | Ilość w opakowaniu | Ilość opakowań | Cena netto opakowania | Cena brutto opakowania | Wartość netto | Wartość brutto | Stawka Vat (%) | Przedmiot zamówienia / Nr katalogowy / Producent
| 1 | Kateter do drenażu przezskórnego metodą jednostopniową w celu wykonania nefrostomii, sterylny, pakowany podłużnie, pojedynczo w rękaw papierowo-foliowy. Igła powinna być zabezpieczona na całej długości osłoną usztywniającą w postaci przezroczystej rurki. Zestaw powinien zawierać: kateter PIGTAIL z otworami bocznymni 9F x 26cm, igłę dwuczęściową 15G x 29cm, opaskę zaciskową, kranik jednodrożny oraz łącznik do worka na mocz. | szt. | 30 | 1 | 30 |  | 0 | 0 | 0
| Razem | [7 empty] | 0 | 0
[9 empty] | wartość VAT: | 0
Zadanie nr 69
Worki do ssaków
33140000-3
| L.p. | Opis przedmiotu zamówienia | j.m. | Ilość | Ilość w opakowaniu | Ilość opakowań | Cena netto opakowania | Cena brutto opakowania | Wartość netto | Wartość brutto | Stawka Vat (%) | Przedmiot zamówienia / Nr katalogowy / Producent
| 1 | Worki do ssaków próżniowych o pojemności 1000 ml. | szt. | 200 | 1 | 200 |  | 0 | 0 | 0
| 2 | Worki do ssaków próżniowych o pojemności 2000 ml. | szt. | 2000 | 1 | 2000 |  | 0 | 0 | 0
| 3 | Worki do ssaków próżniowych o pojemności 3000 ml. | szt. | 800 | 1 | 800 |  | 0 | 0 | 0
| 4 | Pojemniki plastikowe do worków od ssaków próżniowych o pojemności 2000 ml. Pojemniki kompatybilne z systemem FLOVAC. | szt. | 30 | 1 | 30 |  | 0 | 0 | 0
| 5 | Pojemniki plastikowe do worków od ssaków próżniowych o pojemności 3000 ml. Pojemniki kompatybilne z systemem FLOVAC. | szt. | 6 | 1 | 6 |  | 0 | 0 | 0
| 6 | Dren do łączenia tandemowego | szt. | 10 | 1 | 10 |  | 0 | 0 | 0
| Razem | [7 empty] | 0 | 0
[9 empty] | wartość VAT: | 0
Zadanie nr 70
Przyrządy używane na salach operacyjnych
33162200-5
| L.p. | Opis przedmiotu zamówienia | j.m. | Ilość | Ilość w opakowaniu | Ilość opakowań | Cena netto opakowania | Cena brutto opakowania | Wartość netto | Wartość brutto | Stawka Vat (%) | Przedmiot zamówienia / Nr katalogowy / Producent
| 1 | Uchwyt elektrod z przełącznikiem cięcie-koagulacja, wielorazowy, kompatybilny z generatorem Force Triad Valleylab , kabel 5m,wtyk 3-pionowy | szt. | 15 | 1 | 15 |  | 0 | 0 | 0
| 2 | Przewód elektrody powrotnej pacjenta z klipsem o szerokości styku od 2,5cm do 4cm, przewód dł.od 4,6m do 5m kompatybilny z generatorem Valleylab | szt. | 6 | 1 | 6 |  | 0 | 0 | 0
| 3 | Elektroda powrotna dla dorosłych z klejem elektroprzewodzącym i dzielonym stykiem szerokości od 2,5cm do 4cm, wyposażona w system kontroli jakości styku kompatybilny z systemem REM generatora Valleylab oraz żelem zapewniającym przwidłowe przyleganie do skóry. | szt. | 1000 | 100 | 10 |  | 0 | 0 | 0
| Razem | [7 empty] | 0 | 0
[9 empty] | wartość VAT: | 0
Zadanie nr 71
Elektrody
31711140-6
| L.p. | Opis przedmiotu zamówienia | j.m. | Ilość | Ilość w opakowaniu | Ilość opakowań | Cena netto opakowania | Cena brutto opakowania | Wartość netto | Wartość brutto | Stawka Vat (%) | Przedmiot zamówienia / Nr katalogowy / Producent
| 1 | Uchwyt elektrody z przeznaczeniem do cięcia i koagulacji w zabiegach elektrochirurgicznych, współpracujący z wejściem monopolarnym diatermii EMED ES 350 , wielokrotnego użycia ,wtyk 3-pionowy,kabel 5m | szt. | 2 | 1 | 2 |  | 0 | 0 | 0
| 2 | Elektroda neutralna jednorazowa, dzielona , rozmiar 176 x122 mm, powierzchnia 110 cm kwadratowych | szt. | 400 | 100 | 4 |  | 0 | 0 | 0
| 3 | Kabel elektrody neutralnej z klipsem o dł. 5m kompatybilny z diatermią EMED ES 350 | szt. | 1 | 1 | 1 |  | 0 | 0 | 0
| Razem | [7 empty] | 0 | 0
[9 empty] | wartość VAT: | 0
Zadanie nr 72
Jednorazowe, niechemiczne artykuły medyczne i hematologiczne
33141000-0
| L.p. | Opis przedmiotu zamówienia | j.m. | Ilość | Ilość w opakowaniu | Ilość opakowań | Cena netto opakowania | Cena brutto opakowania | Wartość netto | Wartość brutto | Stawka Vat (%) | Przedmiot zamówienia / Nr katalogowy / Producent
| 1 | Kubek jednorazowego użytku, poj. 200 ml | szt. | 15000 | 100 | 150 |  | 0 | 0 | 0
| 2 | kieliszek do leków plastikowy ze skalą do 30ml (ze stałą miarką grawerowaną 5,10,15) | szt. | 90000 | 75 | 1200 |  | 0 | 0 | 0
| 3 | Okulary do fototerapii jednorazowego użytku, obwód głowy 30-38 cm | szt. | 150 | 1 | 150 |  | 0 | 0 | 0
| 4 | Osłonki lateksowe suche na głowice USG | szt. | 3600 | 144 | 25 |  | 0 | 0 | 0
| 5 | Termometr lekarski bez etui żelowy | szt. | 100 | 1 | 100 |  | 0 | 0 | 0
| 6 | Szkiełka podstawowe z polem matowym 25,4 mm x 76,2 mm | szt. | 1000 | 50 | 20 |  | 0 | 0 | 0
| Razem | [7 empty] | 0 | 0
[9 empty] | wartość VAT: | 0
Zadanie nr 73
Wyroby diagnostyczne
33124130-5
| L.p. | Opis przedmiotu zamówienia | j.m. | Ilość | Ilość w opakowaniu | Ilość opakowań | Cena netto opakowania | Cena brutto opakowania | Wartość netto | Wartość brutto | Stawka Vat (%) | Przedmiot zamówienia / Nr katalogowy / Producent
| 1 | Papier do aparatu USG VIDEOPRINTER K-65HM/CE | szt. | 160 | 1 | 160 |  | 0 | 0 | 0
| Razem | [7 empty] | 0 | 0
[9 empty] | wartość VAT: | 0
Zadanie nr 74
Materiały medyczne
33140000-3
| L.p. | Opis przedmiotu zamówienia | j.m. | Ilość | Ilość w opakowaniu | Ilość opakowań | Cena netto opakowania | Cena brutto opakowania | Wartość netto | Wartość brutto | Stawka Vat (%) | Przedmiot zamówienia / Nr katalogowy / Producent
| 1 | Elektroda EKG F 50-55 | szt. | 60000 | 50 | 1200 |  | 0 | 0 | 0
| 2 | Elektroda EKG LFO-360 (mała, dla dzieci) | szt. | 500 | 50 | 10 |  | 0 | 0 | 0
| 3 | Elektroda całodobowa do holtera wykonana na podłożu pianki PE z nacięciem do umocowania przewodu, prostokątna 35 x 55 mm | szt. | 2500 | 50 | 50 |  | 0 | 0 | 0
| 4 | Elektroda silikonowo-węglowa 6 cm x 12 cm z podwójnym przyłączem do zabiegów fizjoterapeutycznych | szt. | 400 | 1 | 400 |  | 0 | 0 | 0
| 5 | Żel ścierny, przeznaczony do mechanicznego usuwania warstwy rogowej naskórka, utrudniającej otrzymanie czytelnego zapisu elektrycznego z powierzchni skóry. Zalecany przed wykonaniem standardowego badania EKG i EEG, 24-godzinnego monitorowania EKG i EEG metodą Holtera, badania wysiłkowego na bieżni i cykloergometrze. Poprawia przewodnictwo skóry, ogranicza zapis artefaktów, odporny na wysychanie, posiada neutralny odczyn pH, nie wykazuje właściwości alergizujących , poj. 160ml | szt. | 10 | 1 | 10 |  | 0 | 0 | 0
| 6 | Żel do USG, poj. 5 l bezbarwny, bezwonny, hypoalergiczny, bakteriostatyczny, całkowicie wodny roztwór nieuszkadzający głowic. Duże opakowanie powinno zawierać dodatkowo pusty pojemnik o pojemności 250 ml w celu przelania żelu z dużego opakowania | szt. | 40 | 1 | 40 |  | 0 | 0 | 0
| 7 | Żel do EKG, poj. 0,25 l | szt. | 150 | 1 | 150 |  | 0 | 0 | 0
| Razem | [7 empty] | 0 | 0
[9 empty] | wartość VAT: | 0
Zadanie nr 75
Wyroby diagnostyczne
33124130-5
| L.p. | Opis przedmiotu zamówienia | j.m. | Ilość | Ilość w opakowaniu | Ilość opakowań | Cena netto opakowania | Cena brutto opakowania | Wartość netto | Wartość brutto | Stawka Vat (%) | Przedmiot zamówienia / Nr katalogowy / Producent
| 1 | Papier KTG BISTOS 300 BT 130x120x250 | szt. | 35 | 1 | 35 |  | 0 | 0 | 0
| 2 | Papier KTG COROMETRICS 430 | szt. | 120 | 1 | 120 |  | 0 | 0 | 0
| 3 | Papier do aparatu EKG 104 X 40 z nadrukiem | szt. | 10 | 1 | 10 |  | 0 | 0 | 0
| 4 | Papier z nadrukiem do aparatu EKG ASCARD A4 112x25 PAS | szt. | 500 | 1 | 500 |  | 0 | 0 | 0
| 5 | Papier do defibrylatora life pack 106x22 PAS z nadrukiem | szt. | 300 | 1 | 300 |  | 0 | 0 | 0
| 6 | Papier SONY UPP 210 HD | szt. | 1 | 1 | 1 |  | 0 | 0 | 0
| 7 | Papier do USG SONY UPP-110 S 110mm x 20m | szt. | 15 | 1 | 15 |  | 0 | 0 | 0
| 8 | Papier EKG Gold / BTL-08 210 x 20 | szt. | 5 | 1 | 5 |  | 0 | 0 | 0
| Razem | [7 empty] | 0 | 0
[9 empty] | wartość VAT: | 0
Zadanie nr 76
Jednorazowe, niechemiczne artykuły medyczne i hematologiczne
33141000-0
| L.p. | Opis przedmiotu zamówienia | j.m. | Ilość | Ilość w opakowaniu | Ilość opakowań | Cena netto opakowania | Cena brutto opakowania | Wartość netto | Wartość brutto | Stawka Vat (%) | Przedmiot zamówienia / Nr katalogowy / Producent
| 1 | Koc przeżycia - folia aluminiowa | szt. | 400 | 1 | 400 |  | 0 | 0 | 0
| 2 | Opaska uciskowa - staza automatyczna Typu JETPULL | szt. | 600 | 1 | 600 |  | 0 | 0 | 0
| 3 | Staza gumowa bezlateksowa (25 szt.) | szt. | 60 | 1 | 60 |  | 0 | 0 | 0
| 4 | Szyna Kramera 500 mm x 70 mm | szt. | 30 | 1 | 30 |  | 0 | 0 | 0
| 5 | Szyna Kramera 1000 mm x 100 mm | szt. | 30 | 1 | 30 |  | 0 | 0 | 0
| 6 | Szyna Kramera 1500 mm x 100 mm | szt. | 20 | 1 | 20 |  | 0 | 0 | 0
| 7 | Szyna aluminiowa 230 x 20 mm | szt. | 200 | 1 | 200 |  | 0 | 0 | 0
| Razem | [7 empty] | 0 | 0
[9 empty] | wartość VAT: | 0
Zadanie nr 77
Jednorazowe, niechemiczne artykuły medyczne i hematologiczne
33141000-0
| L.p. | Opis przedmiotu zamówienia | j.m. | Ilość | Ilość w opakowaniu | Ilość opakowań | Cena netto opakowania | Cena brutto opakowania | Wartość netto | Wartość brutto | Stawka Vat (%) | Przedmiot zamówienia / Nr katalogowy / Producent
| 1 | Pojemnik na zużyte igły z pokrywą, poj. 0,7 l | szt. | 2000 | 1 | 2000 |  | 0 | 0 | 0
| 2 | Pojemnik na zużyte igły z pokrywą, poj. 1 l | szt. | 1500 | 1 | 1500 |  | 0 | 0 | 0
| 3 | Pojemnik na zużyte igły z pokrywą, poj. 0,7 l (prostokątny) | szt. | 1000 | 1 | 1000 |  | 0 | 0 | 0
| 4 | Pojemnik na zużyte igły z pokrywą poj. 2,0 l wysokość 22 cm | szt. | 2000 | 1 | 2000 |  | 0 | 0 | 0
| 5 | Pojemnik na zużyte igły z pokrywą poj. 5 l | szt. | 15 | 1 | 15 |  | 0 | 0 | 0
| 6 | Pojemnik na zużyte igły z pokrywą poj. 10 l | szt. | 5 | 1 | 5 |  | 0 | 0 | 0
| 7 | Pojemnik 100 ml do transportu moczu z nakrętką, niesterylny | szt. | 2000 | 1 | 2000 |  | 0 | 0 | 0
| Razem | [7 empty] | 0 | 0
[9 empty] | wartość VAT: | 0
Zadanie nr 78
Jednorazowe, niechemiczne artykuły medyczne i hematologiczne
33141000-0
| L.p. | Opis przedmiotu zamówienia | j.m. | Ilość | Ilość w opakowaniu | Ilość opakowań | Cena netto opakowania | Cena brutto opakowania | Wartość netto | Wartość brutto | Stawka Vat (%) | Przedmiot zamówienia / Nr katalogowy / Producent
| 1 | Opaska identyfikacyjna dla niemowląt i dzieci, miękka z zaoblonymi końcami | szt. | 1500 | 100 | 15 |  | 0 | 0 | 0
| 2 | opaska identyfikacyjna Z – Band Direct dla dzieci do drukarki ZEBRA HC 100 o wymiarach 177 mm x 25 mm | szt. | 2400 | 300 | 8 |  | 0 | 0 | 0
| 3 | opaska identyfikacyjna Z – Band Direct dla dorosłych do drukarki ZEBRA HC 100 o wymiarach 279,4 mm x 25,4 mm | szt. | 9000 | 200 | 45 |  | 0 | 0 | 0
| Razem | [7 empty] | 0 | 0
[9 empty] | wartość VAT: | 0
.................................................................................
(data i podpisy osób upoważnionych do składania
oświadczeń woli w imieniu wykonawcy)