## Arkusz1
				Załącznik nr 1 do SIWZ
Dotyczy postępowania o udzielenie zamówienia publicznego o wartości szacunkowej nieprzekraczającej 221 000 euro prowadzonego w trybie przetargu nieograniczonego pn.: / Dostawa materiałów elektrycznych na potrzeby remontowo-konserwacyjne w obiektach / Katolickiego Uniwersytetu Lubelskiego Jana Pawła II

OPIS PRZEDMIOTU ZAMÓWIENIA WRAZ Z WYCENĄ
Lp.	Rodzaj materiału	Jednostka miary	Ilość	Cena netto jednostkowa (zł)	Stawka podatku VAT (%)	Cena brutto jednostkowa (zł)	Wartość netto ogółem (zł)	Wartość podatku VAT (zł)	Wartość brutto ogółem (zł)
1	Adapter WS-03 wyzwalający pomiar z wtykiem UNI-Schuko do miernika MPI-530	szt.	1		23%	0,00 zł	0,00 zł	0,00 zł	0,00 zł
2	Akumulator NiMH 4,8V 4,2Ah WAAKU07 do miernika MPI-530	szt.	1		23%	0,00 zł	0,00 zł	0,00 zł	0,00 zł
3	Automat schodowy elektroniczny na szynę TH 35 230V AC 16A 2 moduły (35mm) 1,2W	szt.	1		23%	0,00 zł	0,00 zł	0,00 zł	0,00 zł
4	Automat zmierzchowy 3500W 230V50 Hz IP65 : 50×67×26 mm, przeznaczony do pracy na zewnątrz	szt.	10		23%	0,00 zł	0,00 zł	0,00 zł	0,00 zł
5	Automatyczny przełącznik faz napięcie wejściowe 3× 230V+N / napięcie wyjściowe 230V AC / prąd obciążenia AC-1* <16A / próg przełączenia dla L1 <195V / próg przełączenia dla L2 i L3 <190V / histereza 5V / błąd pomiaru napięcia ±1% / czas przełączenia 0,5÷0,8s / sygnalizacja napięć wejściowych 3× LED / pobór mocy 0,8÷1,0W / temperatura pracy -25÷50ºC / przyłącze zaciski śrubowe 2,5mm² / wymiary 3 moduły (52,5mm) / montaż na szynie TH-35 mm / stopień IP20"	szt.	1		23%	0,00 zł	0,00 zł	0,00 zł	0,00 zł
6	Bateria alkaliczna 6LR61 9V	szt.	1		23%	0,00 zł	0,00 zł	0,00 zł	0,00 zł
7	Bateria litowa CR2032	szt.	1		23%	0,00 zł	0,00 zł	0,00 zł	0,00 zł
8	Baterie alkaliczne R14 ( 2szt)	szt.	1		23%	0,00 zł	0,00 zł	0,00 zł	0,00 zł
9	Baterie alkaliczne R20	szt.	1		23%	0,00 zł	0,00 zł	0,00 zł	0,00 zł
10	Bednarka ocynkowana FeZn 30x4mm	kg	25		23%	0,00 zł	0,00 zł	0,00 zł	0,00 zł
11	Bezpiecznik cylindryczny ceramiczny 10x38, 32A gG.	szt.	1		23%	0,00 zł	0,00 zł	0,00 zł	0,00 zł
12	Bezpiecznik cylindryczny ceramiczny 22x58, 80A gG.	szt.	1		23%	0,00 zł	0,00 zł	0,00 zł	0,00 zł
13	Bezpiecznik szklany szybki 5x20mm, F, 250V od 6,3A do 10A,	szt.	10		23%	0,00 zł	0,00 zł	0,00 zł	0,00 zł
14	Bezpiecznik szklany zwłoczny 5x20mm, T, 250V od 6,3A do 10A	szt.	10		23%	0,00 zł	0,00 zł	0,00 zł	0,00 zł
15	Bezpiecznik zastosowany w wyłączniku średniego napięcia Un 10/24kV, In 31,5A Wybijak 80N średnica - 10mm;średnica bezpiecznika 53 mm; całkowita wysokość 543 mm (33+442+33+35) znamionowy prąd wyłączajacy Ia /63kA; minimalny prąd wyłączający Imin/A 63 A	szt.	1		23%	0,00 zł	0,00 zł	0,00 zł	0,00 zł
16	Blok listew rozdzielczych 4-biegunowy 125A 500V 105/50/88,5 na szynę TH 35	szt.	1		23%	0,00 zł	0,00 zł	0,00 zł	0,00 zł
17	Ceramiczna oprawka MR16 z przewodami w silikonowej izolacji. Gniazdo przyłączeniowe do żarówki LED MR16 12V.	szt.	1		23%	0,00 zł	0,00 zł	0,00 zł	0,00 zł
18	Cyna lutownicza z topnikiem o średnicy 1,00 mm w szpuli o masie 100 g.	op	1		23%	0,00 zł	0,00 zł	0,00 zł	0,00 zł
19	Czujka ruchu 360 stopni IP 44 sufitowy biały 1200W 230V zakres regulacji 5s do 10 min. Zasięg 12m	szt.	50		23%	0,00 zł	0,00 zł	0,00 zł	0,00 zł
20	Czujnik kolejności i zaniku fazy 3x400/230V+N pobór mocy 1,6W 50x67x26mm	szt.	1		23%	0,00 zł	0,00 zł	0,00 zł	0,00 zł
21	Czujnik ruchu natynkowy IP20, 50Hz 230V zasięg 16m, Kąt detekcji:360º	szt.	1		23%	0,00 zł	0,00 zł	0,00 zł	0,00 zł
22	Czujnik ruchu natynkowy IP44, 50Hz 230V zasięg 12m, Kąt detekcji:110º	szt.	1		23%	0,00 zł	0,00 zł	0,00 zł	0,00 zł
23	Czujnik zanik fazy 3x400/230V+N prąd obciążenia 2 x(<8A), 3 moduły (52,5mm) na szynę TH 35	szt.	1		23%	0,00 zł	0,00 zł	0,00 zł	0,00 zł
24	Dekiel uniwersalny do puszek 70/80	szt.	50		23%	0,00 zł	0,00 zł	0,00 zł	0,00 zł
25	Drut ocynkowany odgromowy fi 8mm	kg	50		23%	0,00 zł	0,00 zł	0,00 zł	0,00 zł
26	Dwubiegunowy wskaźnik napięcia do 1KV	szt.	2		23%	0,00 zł	0,00 zł	0,00 zł	0,00 zł
27	Dzwonek bezprzewodowy, bezbateryjny przycisk kinetyczny, częstotliwość nośna sygnału: 433,92 MHz, zasięg: 100 metrów, zasilanie sieciowe ~230V odbiornika (wtyk bezpośrednio w gniazdko sieciowe) , stopień ochrony przyisku IP 67, zakres temperatury pracy przycisku (-25°C do +40°C)	szt.	2		23%	0,00 zł	0,00 zł	0,00 zł	0,00 zł
28	Dzwonek elektryczny 230V na szynę TH35	szt.	2		23%	0,00 zł	0,00 zł	0,00 zł	0,00 zł
29	Dzwonek tradycyjny natynkowa 230V biały IP 20 dB 90	szt.	1		23%	0,00 zł	0,00 zł	0,00 zł	0,00 zł
30	Elektroniczny bistabilny przekaźnik impulsowy z wyłącznikiem czasowym do załączenia/wyłączenia oświetlenia lub innego urządzenia na zadany okres czasu lub na stałe. Sterowanie przez jeden lub kilka połączonych równolegle klawiszy przycisków. Parametry 16A, 230V,IP 20, montaż na szynie T35, wymiar 1 moduł, temp. Pracy -25÷50°C z sygnalizacją led	szt.	1		23%	0,00 zł	0,00 zł	0,00 zł	0,00 zł
31	Elektroniczny przekaźnik impulsowy . Napięcie zasilające w urządzeniu, a także napięcie sterowania 230 V AC, a znamionowy prąd załączania ma wartość 16 A. Maksymalna zdolność łączeniowa dla żarówek wynosi 2300 W, w przypadku świetlówek z kompensacją DUO i bez niej jest to 1000 VA, a w świetlówkach z kompensacją równoległą będzie to wartość 800 VA. Przekaźnik impulsowy grupowy montuje się na szynie DIN, a po wbudowaniu ma on głębokość 43,5 mm.	szt.	1		23%	0,00 zł	0,00 zł	0,00 zł	0,00 zł
32	Elektroniczny układ zapłonowy 1x35/49/80W 220-240 V 360x30x21mm do świetlówek liniowych G5 do opraw ES-System	szt.	1		23%	0,00 zł	0,00 zł	0,00 zł	0,00 zł
33	Elektroniczny układ zapłonowy 1X36 220-240V do świetlówek liniowych G13 do opraw ES-System	szt.	1		23%	0,00 zł	0,00 zł	0,00 zł	0,00 zł
34	Elektroniczny układ zapłonowy 2x14-35W 220-240V do świetlówek liniowych G5 do opraw ES-System	szt.	1		23%	0,00 zł	0,00 zł	0,00 zł	0,00 zł
35	Elektroniczny układ zapłonowy do lamp sodowych i metalohalogenkowych współpracujący z lampami sodowymi 100-400 W i lampami metalohalalogenkowymi 35-400 W Un 230V Uimp.max 5 kV	szt.	1		23%	0,00 zł	0,00 zł	0,00 zł	0,00 zł
36	Elektroniczny układ zapłonowy (statecznik) do lamp jarzeniowych EVG 2x36W napięcie 230V 50Hz	szt.	1		23%	0,00 zł	0,00 zł	0,00 zł	0,00 zł
37	Elektroniczny układ zapłonowy 1x18W , wymiary 280x30x28mm, 220-240V do świetlówek liniowych G13	szt.	1		23%	0,00 zł	0,00 zł	0,00 zł	0,00 zł
38	Gniazdo elektryczne podwójne 90x45, 2P+Z kolor biały	szt.	10		23%	0,00 zł	0,00 zł	0,00 zł	0,00 zł
39	Gniazdo elektryczne pojedyncze 45x45, 2P+Z kolor biały	szt.	2		23%	0,00 zł	0,00 zł	0,00 zł	0,00 zł
40	Gniazdo hermetyczne z uziemieniem podtynkowe IP44,250V 16A	szt.	30		23%	0,00 zł	0,00 zł	0,00 zł	0,00 zł
41	Gniazdo izolacyjne stałe IP44 5 styków 32A/400V 3P+N+Z	szt.	2		23%	0,00 zł	0,00 zł	0,00 zł	0,00 zł
42	Gniazdo natynkowe trójfazowe 16/5 400V IP44 z wyłącznikiem 0-1 z blokadą w dużej obudowie	szt.	2		23%	0,00 zł	0,00 zł	0,00 zł	0,00 zł
43	Gniazdo podwójne z uziemieniem kompletne z ramką 16A/250~, IP-20, zaciski gwintowe	szt.	2		23%	0,00 zł	0,00 zł	0,00 zł	0,00 zł
44	Gniazdo podwójne hermetyczne z uziemieniem natynkowe IP55, 16A, 250V,	szt.	10		23%	0,00 zł	0,00 zł	0,00 zł	0,00 zł
45	Gniazdo podwójne z uziemieniem 2x2P+z komplet śnieżnobiały połysk 16A, 250V	szt.	2		23%	0,00 zł	0,00 zł	0,00 zł	0,00 zł
46	Gniazdo podwójne z uziemieniem, 16A, 250V, 3520W, IP 20 p/t	szt.	2		23%	0,00 zł	0,00 zł	0,00 zł	0,00 zł
47	Gniazdo pojedyncze bez uziemienia 16A,250V IP 20, biały	szt.	2		23%	0,00 zł	0,00 zł	0,00 zł	0,00 zł
48	Gniazdo pojedyncze podtynkowe z uziemieniem 220/240V 16A z ramką	szt.	2		23%	0,00 zł	0,00 zł	0,00 zł	0,00 zł
49	Gniazdo pojedyncze z uziemieniem 230V 16A, IP 20, biały	szt.	2		23%	0,00 zł	0,00 zł	0,00 zł	0,00 zł
50	Gniazdo sieciowe 230V gumowe IP44 na kabel z uziem.czarne	szt.	2		23%	0,00 zł	0,00 zł	0,00 zł	0,00 zł
51	Gniazdo siłowe izolacyjne stałe 16A/5-stykowe 400V	szt.	2		23%	0,00 zł	0,00 zł	0,00 zł	0,00 zł
52	Gniazdo z uziemieniem bryzgoszczelne pojedyncze z klapką 16A, 230V IP44, biały	szt.	2		23%	0,00 zł	0,00 zł	0,00 zł	0,00 zł
53	Gniazdo zasilające DATA 230V 2P+Z 2M 45x45 czerwone z blokadą i kluczem	szt.	2		23%	0,00 zł	0,00 zł	0,00 zł	0,00 zł
54	Gniazdo z uziemieniem podwójne 16A, 230V, biały IP 20 n/t	szt.	2		23%	0,00 zł	0,00 zł	0,00 zł	0,00 zł
55	Grzejnik konwektorowy ścienny 1500W z termostatem elektromechanicznym (6-30°C) obudowa stalowa malowana proszkowo kolor biały kl.II IP24 z przewodem zasilającym z wtyczką	szt.	1		23%	0,00 zł	0,00 zł	0,00 zł	0,00 zł
56	Halogen 140W E27 230V A55, 2840lm, 2000h	szt.	1		23%	0,00 zł	0,00 zł	0,00 zł	0,00 zł
57	Halogenowa żarówka reflektorowa 50W 12V 24° G53 temp. barwowa 3000 K z filtrem promieniowania UV	szt.	10		23%	0,00 zł	0,00 zł	0,00 zł	0,00 zł
58	Halogenowa żarówka reflektorowa Filtr UV 111 trzonek G 53 35W 12V 3000h;	szt.	10		23%	0,00 zł	0,00 zł	0,00 zł	0,00 zł
59	Halogenowa żarówka reflektorowa Filtr UV 111 trzonek G 53 35W 6V 3000 h	szt.	10		23%	0,00 zł	0,00 zł	0,00 zł	0,00 zł
60	Halogenowa żarówka reflektorowa Filtr UV 111 trzonek G53 50W 12V 3000h;	szt.	10		23%	0,00 zł	0,00 zł	0,00 zł	0,00 zł
61	Halogenowa żarówka reflektorowa Filtr UV 111 trzonek G53 75W 12V 3000h;	szt.	10		23%	0,00 zł	0,00 zł	0,00 zł	0,00 zł
62	Kabel grzejny jednostronnie zasilany: moc grzewcza 10 W/m, napięcie nominalne 230 VWysokość 5,3 mm, Szerokość 7,3 mm (płaski).Zastosowanie ogrzewanie towarzyszące rur	m	5		23%	0,00 zł	0,00 zł	0,00 zł	0,00 zł
63	Kabel patchcord RJ45-RJ45, kategorii 6, U/UTP, szary 0,5m ,B2ca	szt.	1		23%	0,00 zł	0,00 zł	0,00 zł	0,00 zł
64	Kabel UTP kategorii 6/klasa E, rolka 305m, płaszcz ochronny LSZH, kolor biały, 4x2x23AWG UTP, maksymalne tłumienie 0.19dB/m (100MHz), 0.35 dB/m (300MHz) (proponowany kabel + moduł RJ45 jednego producenta),B2ca	szt.	10		23%	0,00 zł	0,00 zł	0,00 zł	0,00 zł
65	Kabel YKY 3x2,5mm2 0,6(1kV) ,B2ca	m	10		23%	0,00 zł	0,00 zł	0,00 zł	0,00 zł
66	Kalafonia do lutowania 35 g	op	3		23%	0,00 zł	0,00 zł	0,00 zł	0,00 zł
67	Kanał elektroinstalacyjny przeznaczony do prowadzenia kabli elektrycznych i teleinformatycznych po podłodze, 3 komory kablowe, wymiar kanału 15/50, długość 2m, tworzywo sztuczne PVC, kolor szary	szt.	1		23%	0,00 zł	0,00 zł	0,00 zł	0,00 zł
68	Klucz czerwony zwalniający blokadę do gniazd DATA	szt.	2		23%	0,00 zł	0,00 zł	0,00 zł	0,00 zł
69	Kanał kablowy 65x150 /bez pokrywy/ biały, liczba podstaw kanału: 1, liczba przegród ruchomych: 3 i szerokość pokrywy 1 – 130mm, 2m	szt.	1		23%	0,00 zł	0,00 zł	0,00 zł	0,00 zł
70	Kinkiet oprawa ścienna Alfa Ariel 1x60W E27 biały/patyna	szt.	1		23%	0,00 zł	0,00 zł	0,00 zł	0,00 zł
71	Kołek rozprężny mosiężny M6x24 865 M6x24 3483061	szt.	100		23%	0,00 zł	0,00 zł	0,00 zł	0,00 zł
72	Kombinerki, izolowane, do 1000VAC dł. 200mm	szt.	1		23%	0,00 zł	0,00 zł	0,00 zł	0,00 zł
73	Kompaktowa, reflektorowa lampa metalohalogenkowa, technologia ceramiczna 35W 930 E27 PAR30L 30D 90-99 Ra	szt.	1		23%	0,00 zł	0,00 zł	0,00 zł	0,00 zł
74	Kompaktowy plafon LED z białego tworzywa. Wysokoprzepuszczalny, odporny na żółknięcie dyfuzor z PC. Rodzaj oprawy: Downlights / Spot, Plafony; Typ montażu: Naścienne, Nastropowe; Miejsce montażu: Ściana, Sufit; Strumień świetlny: 1400lm; Skuteczność świetlna: 93lm/W; Temperatura barwowa: 3000K; Ogólny wskaźnik oddawania barw (Ra): >80; Standardowe odchylenie dopasowania kolorów (SDCM): SDCM <3; Sposób rozsyłu światła: bezpośredni; Geometria rozsyłu światła: symetryczny; Ujednolicony wskaźnik olśnienia UGR: 18 - 23; Średnia luminancja od kąta 65st: <3000; Napięcie: 230V AC; Moc: 15W; Sterowanie mikrofalową czujką ruchu i światła, 5 progów załączenia oprawy uzależnionych od wpływu światła dziennego, 5 stopni zasięgu detekcji, 7 stopni czasu działania po wykryciu ruchu; Stopień ochrony IP: IP44; Stopień ochrony IK: IK08; Klasa ochronności: II; Materiał dyfuzora: PC; Rodzaj dyfuzora: opalowy; Materiał obudowy: PC; Kolor oprawy: biały - tworzywo; Kształt oprawy: okrągła; / Zakres dopuszczalnych temperatur otoczenia: 0°C - 25°C; / Obciążalność obwodów (B10): 23; / Obciążalność obwodów (B16): 38; / Rodzaj złączki: 3-polowa; / Zasilacz: Zintegrowany z modułem LED; / Wymiary: wysokość: 83mm, średnica: 302mm ; / Waga: 0.90kg; / Klasa efektywności energetycznej: A+	szt.	1		23%	0,00 zł	0,00 zł	0,00 zł	0,00 zł
75	Kompaktowy plafon z białego tworzywa. Wysokoprzepuszczalny, odporny na żółknięcie dyfuzor z PC. Rodzaj oprawy: Plafony, Downlights / Spot; Typ montażu: Nastropowe, Naścienne; Miejsce montażu: Sufit, Ściana; Strumień świetlny: 1400lm; Skuteczność świetlna: 93lm/W; Temperatura barwowa: 3000K ; Ogólny wskaźnik oddawania barw (Ra): >80; Standardowe odchylenie dopasowania kolorów (SDCM): SDCM <3; Sposób rozsyłu światła: bezpośredni; Geometria rozsyłu światłai: symetryczny; Ujednolicony wskaźnik olśnienia UGR: 18 - 23; Średnia luminancja od kąta 65st: <3000; Napięcie: 230V AC; Moc: 15W; Sterowanie przewodowe: ON/OFF; Stopień ochrony IP: IP44; Stopień ochrony IK: IK08; Klasa ochronności: II; Materiał dyfuzora: PC; Rodzaj dyfuzora: opalowy; Materiał obudowy: PC; Kolor oprawy: biały - tworzywo; Kształt oprawy: okrągła; Zakres dopuszczalnych temperatur otoczenia: 0°C - 25°C; Obciążalność obwodów (B10): 23; Obciążalność obwodów (B16): 38; Rodzaj złączki: 3-polowa; Zasilacz: Zintegrowany z modułem LED; / Wymiary: wysokość: 83mm, średnica: 302mm ; / Waga: 0.80kg; Klasa efektywności energetycznej: A / (isniejąca oprawa w MDS)	szt.	1		23%	0,00 zł	0,00 zł	0,00 zł	0,00 zł
76	Kondensator rozruchowy silnika 6mF 450 VAC 60Hz MKA 450- 6	szt.	1		23%	0,00 zł	0,00 zł	0,00 zł	0,00 zł
77	Końcówka tulejkowa izolowana HI 0,75/10 , przeznaczona jest do montowania na przewodach wielodrutowych w celu połączenia z kolejnymi częściami instalacji. Ilość w opakowaniu: 100 szt.	op	1		23%	0,00 zł	0,00 zł	0,00 zł	0,00 zł
78	Końcówka tulejkowa izolowana HI 1,5/12 , przeznaczona jest do montowania na przewodach wielodrutowych w celu połączenia z kolejnymi częściami instalacji. Ilość w opakowaniu: 100 szt	op	1		23%	0,00 zł	0,00 zł	0,00 zł	0,00 zł
79	Końcówka tulejkowa izolowana HI 2,5/12 , przeznaczona jest do montowania na przewodach wielodrutowych w celu połączenia z kolejnymi częściami instalacji. Ilość w opakowaniu: 100 szt.	op	1		23%	0,00 zł	0,00 zł	0,00 zł	0,00 zł
80	Końcówka tulejkowa izolowana HI 4/12 , przeznaczona jest do montowania na przewodach wielodrutowych w celu połączenia z kolejnymi częściami instalacji. Ilość w opakowaniu: 100 szt.	opak.	1		23%	0,00 zł	0,00 zł	0,00 zł	0,00 zł
81	Końcówki kablowe miedziane K35	szt.	10		23%	0,00 zł	0,00 zł	0,00 zł	0,00 zł
82	Krokodylki izolowane 1000V kat.III prąd roboczy >30A zakres rozwarcia 30mm z wtykiem bezpiecznym	szt.	6		23%	0,00 zł	0,00 zł	0,00 zł	0,00 zł
83	Kwadratowy plafon LED. Montaż oprawy możliwy na ścianie jak i na suficie. Rodzaj oprawy: Plafony; Typ montażu: Nastropowe, Naścienne; Miejsce montażu: Sufit, Ściana; Strumień świetlny: min. 1350lm; Skuteczność świetlna: min. 41lm/W; Temperatura barwowa: 3000K ; Ogólny wskaźnik oddawania barw (Ra): >80; Standardowe odchylenie dopasowania kolorów (SDCM): SDCM <3; Sposób rozsyłu światła: bezpośredni; Geometria rozsyłu światła: symetryczny; Napięcie: 230V AC; Moc: 33W; Sterowanie przewodowe: ON/OFF; Stopień ochrony IP: IP65; Stopień ochrony IK: IK09; Klasa ochronności: I; Materiał dyfuzora: PC; Rodzaj dyfuzora: opalowy; Materiał obudowy: Ciśnieniowy odlew aluminium; Kolor oprawy: RAL9006; Kształt oprawy: kwadratowa; Zakres dopuszczalnych temperatur otoczenia: -25°C - 25°C; Klasa korozyjności: C3; Obciążalność obwodów (B10): 31; Obciążalność obwodów (B16): 50; Wymiary: wysokość: 80mm, szerokość: 265mm, długość: 265mm, ; Waga: 3.00kg; / Klasa efektywności energetycznej: B / (isniejąca oprawa w MDS)	szt.	1		23%	0,00 zł	0,00 zł	0,00 zł	0,00 zł
84	Lampa żarowo - rtęciowa trzonek E27 160W MIX 3100lm 3600K	szt.	2		23%	0,00 zł	0,00 zł	0,00 zł	0,00 zł
85	Lampa halogenowa 28W 230V trzonek G9 45mm Ø13mm 370lm 2000h 2800k	szt.	2		23%	0,00 zł	0,00 zł	0,00 zł	0,00 zł
86	Lampa metalohalogenkowa 150W/842 trzonek RX7s T25, 4200K, 12900lm	szt.	2		23%	0,00 zł	0,00 zł	0,00 zł	0,00 zł
87	Lampa metalohalogenkowa 400W/N trzonek E40 42000lm, 3700K, dł. 273 mm, średnica 46 mm, 9000h	szt.	1		23%	0,00 zł	0,00 zł	0,00 zł	0,00 zł
88	Lampa metalohalogenkowa 150W 830 trzonek G12 3000K 14000lm	szt.	1		23%	0,00 zł	0,00 zł	0,00 zł	0,00 zł
89	Lampa metalohalogenkowa 150W trzonek RX7s-24 5200K 11000lm 9000h	szt.	1		23%	0,00 zł	0,00 zł	0,00 zł	0,00 zł
90	Lampa metalohalogenkowa 35W/830, trzonek G 8,5 3700lm,3000K	szt.	1		23%	0,00 zł	0,00 zł	0,00 zł	0,00 zł
91	Lampa metalohalogenkowa 70W trzonek G12 230V 4200K 6600lm przezroczysta	szt.	1		23%	0,00 zł	0,00 zł	0,00 zł	0,00 zł
92	Lampa metalohalogenkowa biała moc 400W/N, trzonek E40, temp. barwowa 3700ºK, strumień świetlny min 40000 lm	szt.	1		23%	0,00 zł	0,00 zł	0,00 zł	0,00 zł
93	Lampa metalohalogenkowa przezroczysta 250W/D trzonek E40 19000lm, 5500K, 12000h, średnica 46mm, dł. 226mm	szt.	1		23%	0,00 zł	0,00 zł	0,00 zł	0,00 zł
94	Lampa metalohalogenkowa trzonek E 40, 250W/645, 4500K, min. 30000 lm	szt.	1		23%	0,00 zł	0,00 zł	0,00 zł	0,00 zł
95	Lampa metalohalogenkowa, kompaktowa, technologia ceramiczna 150W/942 trzonek RX7s 4200K 13750lm	szt.	1		23%	0,00 zł	0,00 zł	0,00 zł	0,00 zł
96	Lampa metalohalogenkowa, kompaktowa, technologia ceramiczna 70W/830 trzonek RX7s 3000K 6000lm	szt.	1		23%	0,00 zł	0,00 zł	0,00 zł	0,00 zł
97	Lampa metalohalogenkowa,kompaktowa, technologia ceramiczna 70W/942 trzonek RX7s 4200K 5600lm	szt.	1		23%	0,00 zł	0,00 zł	0,00 zł	0,00 zł
98	Lampa sodowa 150W trzonek E 40 230V 15000 lm, 2000K	szt.	1		23%	0,00 zł	0,00 zł	0,00 zł	0,00 zł
99	Lampa sodowa 250W, trzonek E40,strumień świetlny min. 33200 lm, temp. Barwowa 2000 K,	szt.	1		23%	0,00 zł	0,00 zł	0,00 zł	0,00 zł
100	Lampa sodowa WLS 400W, 230V, trzonek E40, 4800lm	szt.	1		23%	0,00 zł	0,00 zł	0,00 zł	0,00 zł
101	Lampa sufitowa plafon LED satyna szer.30cm, wys. 6,5cmm IP20, 18W, 3000K, 1506lm 230W	szt.	1		23%	0,00 zł	0,00 zł	0,00 zł	0,00 zł
102	Lampa wysokoprężna żarowo-rtęciowa 160W, MIX trzonek E27, 3200lm, temp barwowa 3600K	szt.	1		23%	0,00 zł	0,00 zł	0,00 zł	0,00 zł
103	Lampa żarowo-rtęciowa trzonek E40 250W MIX 3600K 5700lm	szt.	1		23%	0,00 zł	0,00 zł	0,00 zł	0,00 zł
104	Lampki sygnalizacyjne trójfazowe moduł 1P	szt.	1		23%	0,00 zł	0,00 zł	0,00 zł	0,00 zł
105	Latarka czołowa LED 5W 400lm 3xAAA regulowana główka	szt.	1		23%	0,00 zł	0,00 zł	0,00 zł	0,00 zł
106	Latarka ręczna gumowana odporna na działanie czynników pogodowych oraz olejoodporna, z wygodnym uchwytem, paskiem-zawieszką. Zasilanie: 3 x R20/D	szt.	1		23%	0,00 zł	0,00 zł	0,00 zł	0,00 zł
107	Licznik energii elektrycznej zgodność z MID 1-fazowy 5/45A 230V z wyświetlaczem LCD LE-01 D montowany na szynę TH.	szt.	1		23%	0,00 zł	0,00 zł	0,00 zł	0,00 zł
108	Licznik energii elektrycznej zgodność z MID 3-fazowy 100A 230/400V z wyświetlaczem LCD LE-03D montowany na szynę TH.	szt.	1		23%	0,00 zł	0,00 zł	0,00 zł	0,00 zł
109	Licznik indukcyjny 1- fazowy 10(40)A	szt.	1		23%	0,00 zł	0,00 zł	0,00 zł	0,00 zł
110	Licznik indukcyjny 3- fazowy 10(40)A	szt.	1		23%	0,00 zł	0,00 zł	0,00 zł	0,00 zł
111	Listwa kablowa natynkowa 25x16 - 2m	szt.	100		23%	0,00 zł	0,00 zł	0,00 zł	0,00 zł
112	Listwa kablowa natynkowa 30x15 – 2m	szt.	30		23%	0,00 zł	0,00 zł	0,00 zł	0,00 zł
113	Listwa kablowa natynkowa 40x25 - 2m	szt.	200		23%	0,00 zł	0,00 zł	0,00 zł	0,00 zł
114	Listwa kablowa natynkowa 60x40.2 - 2m	szt.	40		23%	0,00 zł	0,00 zł	0,00 zł	0,00 zł
115	Listwa zabezpieczająco-filtrująca, długość kabla - 3 m, pięć gniazd sieciowych o podwyższonej sprawności z uziemieniem, zintegrowana z przyciskiem wyłącznika lampka, układ ochrony przeciwprzepięciowej	szt.	40		23%	0,00 zł	0,00 zł	0,00 zł	0,00 zł
116	Listwa zaciskowa 2,5 mm2 12-torowe 250V	szt.	10		23%	0,00 zł	0,00 zł	0,00 zł	0,00 zł
117	Listwa zaciskowa 4 mm2 12-torowe 250V	szt.	10		23%	0,00 zł	0,00 zł	0,00 zł	0,00 zł
118	Listwa zaciskowa 5 x 35/16 mm ² + pokrywka, na szynę TH 35 napięcie izolacji 650 V	szt.	1		23%	0,00 zł	0,00 zł	0,00 zł	0,00 zł
119	Łącznik dwubiegunowy podtynkowe	szt.	10		23%	0,00 zł	0,00 zł	0,00 zł	0,00 zł
120	Łącznik jednobiegunowy hermetyczny IP44 10A biały	szt.	10		23%	0,00 zł	0,00 zł	0,00 zł	0,00 zł
121	Łącznik jednobiegunowy podtynkowy10A 1- moduł	szt.	10		23%	0,00 zł	0,00 zł	0,00 zł	0,00 zł
122	Łącznik jednobiegunowy podtynkowy10A 2-moduł	szt.	10		23%	0,00 zł	0,00 zł	0,00 zł	0,00 zł
123	Łącznik miniaturowy do wbudowania WA-12P (biały) 2-biegunowy 16A/250V złącza: wtyk płaski 6,3 x 0,8mm	szt.	10		23%	0,00 zł	0,00 zł	0,00 zł	0,00 zł
124	Łącznik natynkowa pojedynczy IP20 biały 10 A	szt.	5		23%	0,00 zł	0,00 zł	0,00 zł	0,00 zł
125	Łącznik podtynkowe jednobiegunowy 250V 10A biały IP 20	szt.	10		23%	0,00 zł	0,00 zł	0,00 zł	0,00 zł
126	Łącznik schodowy 16A 250V, mechanizm z klawiszem typ Mosaic do wymiany w istniejących zestawach	szt.	1		23%	0,00 zł	0,00 zł	0,00 zł	0,00 zł
127	Łącznik schodowy podtynkowe 10A, 230V	szt.	10		23%	0,00 zł	0,00 zł	0,00 zł	0,00 zł
128	Łącznik żaluzjowy podwójny 10A 250V	szt.	1		23%	0,00 zł	0,00 zł	0,00 zł	0,00 zł
129	Moduł RJ45 Keystone nieekranowany kat.6, bez narzędziowy, kolorowe kodowanie zgodne z 568A, 568B, pasujący do różnych płyt czołowych	szt.	140		23%	0,00 zł	0,00 zł	0,00 zł	0,00 zł
130	Modułowy łącznik przyciskowy 20A 250V montowany na szynę TH- 35	szt.	1		23%	0,00 zł	0,00 zł	0,00 zł	0,00 zł
131	Modułowy przełącznik trójpołożeniowy I-0-II 16A 1 polowy IP20	szt.	1		23%	0,00 zł	0,00 zł	0,00 zł	0,00 zł
132	Obcinaczki czołowe, izolowane, do 1000VAC dł. 200mm	szt.	1		23%	0,00 zł	0,00 zł	0,00 zł	0,00 zł
133	Obudowa hermetyczna do wyłączników silnikowych (np.. Typu M-611 lub równoważny) IP 65	szt.	1		23%	0,00 zł	0,00 zł	0,00 zł	0,00 zł
134	Obudowa izolacyjna S6 biała N+PE	szt.	1		23%	0,00 zł	0,00 zł	0,00 zł	0,00 zł
135	Ochronnik przepięciowy D do gniazd MINI (kapsułka do puszki i gniazda) 255V/50Hz	szt.	1		23%	0,00 zł	0,00 zł	0,00 zł	0,00 zł
136	Ogranicznik przepięć B+C Typ 1+2 4P 12,5kA 280V	szt.	1		23%	0,00 zł	0,00 zł	0,00 zł	0,00 zł
137	Ogranicznik przepięć C Typ 2 4P 20kA	szt.	1		23%	0,00 zł	0,00 zł	0,00 zł	0,00 zł
138	Ogranicznik przepięć C Typ 2 1P 20kA z wymiennym wkładem	szt.	1		23%	0,00 zł	0,00 zł	0,00 zł	0,00 zł
139	Opaska kablowa 2,5x200	op.	10		23%	0,00 zł	0,00 zł	0,00 zł	0,00 zł
140	Opaska kablowa 3,6x200	op.	10		23%	0,00 zł	0,00 zł	0,00 zł	0,00 zł
141	Opaska uziemiająca 1/8-1,5"	szt.	1		23%	0,00 zł	0,00 zł	0,00 zł	0,00 zł
142	Opaska uziemiająca 1/8-4"	szt.	1		23%	0,00 zł	0,00 zł	0,00 zł	0,00 zł
143	Oprawa Model 8018PE 2 x 26W typu "downlight" o stałym kierunku wiązki świetlnej,przeznaczona do montażu w sufitach podwieszanych - montaż na wymianę	szt.	1		23%	0,00 zł	0,00 zł	0,00 zł	0,00 zł
144	Oprawa Model 8018PM 2 x 26W typu "downlight" o stałym kierunku wiązki świetlnej,przeznaczona do montażu w sufitach podwieszanych - montaż na wymianę	szt.	1		23%	0,00 zł	0,00 zł	0,00 zł	0,00 zł
145	Oprawa z rastrem do świetlówek liniowych T8 (4x18W ) Napięcie zasilania 230V, obudowa z blachy stalowej w kolorze białym o wym. 595x595 przystosowana do zabudowy w suficie podwieszanym	szt.	1		23%	0,00 zł	0,00 zł	0,00 zł	0,00 zł
146	Oprawa 2x36W z rastrem 230V, IP20.Wymiary [mm]: 122x31x7,5	szt.	1		23%	0,00 zł	0,00 zł	0,00 zł	0,00 zł
147	Oprawa 4x18W z rastrem G13, 230V.Wymiary [mm]: 595x595x72	szt.	1		23%	0,00 zł	0,00 zł	0,00 zł	0,00 zł
148	Oprawa do montażu nastropowego na suficie. / Wymiary - 1215x78x80mm. Korpus - PC malowany farbą. Układ optyczny - PC. Przesłona - PC o współczynniku załamania wg ISO489 - 1,589 / i całkowitej transmisji światła wg ISO13468-1 - 84%. / Typ źródła - T5. Moc źródła - 28W. Strumień świetlny źródła - 2900lm. Ilość źródeł - 1. / Moc źródeł w oprawie - 28W. Skuteczność źródła - min. 103 lm/W. Moc oprawy - 30W. / Sprawność opawy - min. 87 %. Skuteczność świetlna oprawy - min. 84 lm/W. IP65. IK10. / Zasilanie przelotowe - brak. Certyfikaty i dopuszczenia - CE, PZH, Dopuszczenie PKP.	szt.	1		23%	0,00 zł	0,00 zł	0,00 zł	0,00 zł
149	Oprawa do montażu nastropowego na suficie. Wymiary - 1215x107x80mm. / Korpus - PC, malowany farbą Układ optyczny - PC. / Przesłona - PC o współczynniku załamania wg ISO489 - 1,589 i całkowitej transmisji światła wg ISO13468-1 - 84%. / Typ źródła - T5. Moc źródła - 28W. Strumień świetlny źródła - 2900lm. Ilość źródeł - 2. / Moc źródeł w oprawie - 56W. Skuteczność źródła - min. 103 lm/W. Moc oprawy - 60W. / Sprawność opawy - min. 82 %. Skuteczność świetlna oprawy - min. 80 lm/W. IP65. IK10. / Zasilanie przelotowe - brak. Certyfikaty i dopuszczenia - CE, PZH, Dopuszczenie PKP.	szt.	1		23%	0,00 zł	0,00 zł	0,00 zł	0,00 zł
150	Oprawa do montażu nastropowego na suficie. Wymiary - 1535x160x62mm. / Korpus - blacha stalowa, o grubości 0,6mm, malowany farbą proszkową standard, UV odporną. / Układ optyczny - PPAR-P. Optyka typu PPAR-P - aluminium wybłyszczane, o zawartości aluminium 99,5%. / Współczynnik całkowitego odbicia 80%. Współczynnik obicia rozproszonego 24%. / Typ źródła - T5. Moc źródła - 35W. Strumień świetlny źródła - 3650lm. Ilość źródeł - 2. / Moc źródeł w oprawie - 70W. Skuteczność źródła - min. 104 lm/W. Moc oprawy - 75W. / Sprawność opawy - min. 65 %. Skuteczność świetlna oprawy - min. 63 lm/W. IP20. IK02. / Zasilanie przelotowe - brak. Certyfikaty i dopuszczenia - CE.	szt.	1		23%	0,00 zł	0,00 zł	0,00 zł	0,00 zł
151	Oprawa do montażu nastropowego na ścianie. Wymiary - 1175x50x60mm. / Korpus - profil aluminiowy, o grubości 0,6 mm, malowany farbą proszkową standard, UV odporną. / Układ optyczny - PLX. Przesłona - PC o współczynniku załamania wg ISO489 - 1,492 / i całkowitej transmisji światła wg ISO13468-1 - 63%.Typ źródła - T5. Moc źródła - 54W. / Strumień świetlny źródła - 5000lm. Ilość źródeł - 1. Moc źródeł w oprawie - 54W. / Skuteczność źródła - min. 92 lm/W. Moc oprawy - 58W. Sprawność oprawy - min. 54%. / Skuteczność świetlna oprawy - min. 46 lm/W. IP44. IK06. Zasilanie przelotowe - brak. / Certyfikaty i dopuszczenia - CE, PZH. (Oprawa do wymiany za istniejącą X-WALL K9 1x54W T5 PLX E IP 44 24)	szt.	1		23%	0,00 zł	0,00 zł	0,00 zł	0,00 zł
152	Oprawa do świetlówki T8 o mocy 36W (120 cm długości). Prosta konstrukcja - belka z dwoma gniazdami. Oprawa na układzie elektronicznym EVG.	szt.	1		23%	0,00 zł	0,00 zł	0,00 zł	0,00 zł
153	Oprawa doziemna LED IP67, IK10 LUG PCBL. 1202400, BD type 4, RUNA 4 LED 19W 3000 IP67 45° CZARNY (istniejące podświetlenie elewacji Kościoła Akademickiego)	szt.	1		23%	0,00 zł	0,00 zł	0,00 zł	0,00 zł
154	Oprawa halogenowa 150W z czujnikiem ruchu 230V, trzonek R7s, żarnik halogenowy J78	szt.	1		23%	0,00 zł	0,00 zł	0,00 zł	0,00 zł
155	Oprawa halogenowa do 500W, 230V J118	szt.	1		23%	0,00 zł	0,00 zł	0,00 zł	0,00 zł
156	Oprawa halogenowa z czujką ruchu do 500W J118 230V trzonek R7s, dł. żarnika 118mm, IP44	szt.	1		23%	0,00 zł	0,00 zł	0,00 zł	0,00 zł
157	Oprawa hermetyczna źródło światła - świetlówka 2x28W T5 G5 IP65 zapłon elektroniczny 230V	szt.	1		23%	0,00 zł	0,00 zł	0,00 zł	0,00 zł
158	Oprawa hermetyczna źródło światła - świetlówka 2x18W IP65 zapłon elektroniczny 230V	szt.	1		23%	0,00 zł	0,00 zł	0,00 zł	0,00 zł
159	Oprawa hermetyczna źródło światła - świetlówka 1x36W IP65 zapłon elektroniczny 230V	szt.	1		23%	0,00 zł	0,00 zł	0,00 zł	0,00 zł
160	Oprawa hermetyczna źródło światła - świetlówka 2x36W IP65 zapłon elektroniczny 230V	szt.	1		23%	0,00 zł	0,00 zł	0,00 zł	0,00 zł
161	Oprawa hermetyczna uderzenioodporna (plafoniera) 1x75 W E 27 I kl 230V IP 44 klosz przezroczysty	szt.	1		23%	0,00 zł	0,00 zł	0,00 zł	0,00 zł
162	Oprawa hermetyczna uderzenioodporna (plafoniera) 1x75 W E 27 I kl 230V IP 44 RCR z czujnikiem ruchu klosz przezroczysty	szt.	1		23%	0,00 zł	0,00 zł	0,00 zł	0,00 zł
163	Oprawa hermetyczna, źródło światła - świetlówka 1x18W IP65 zapłon elektroniczny 230V	szt.	1		23%	0,00 zł	0,00 zł	0,00 zł	0,00 zł
164	Oprawa istniejąca firmy Delta Light (REKTORAT): B-Liner 65, BLN - LED ARRAY (komplet): / 1.profil BLN - Profile W, 384 00 00 W/1,8m -1szt.; / 2.zaślepka końcowa BLN 65 END CAP W, 384 03 01 W -2szt.; / 3. Zwieszenie SUSPENSION 20 SINGLE 1, 6, 377 20 21 - 2szt.; / 4. przewód zasilający MID80 - CURRENT SUPPLY 5x0,75mm2, 298 99 51 - 1szt.; / 5. baza CABLE BASE S W, 20399 56 W - 1szt.; / 6. wkładka BLN - LED ARRAY DOWN 2x8W WW EVG, 385 610 22 ED1 - 1szt.; / 7. wkładka BLN – LED ARRAY DOWN 4x8W WW EVG, 385 610 42 ED1 - 1szt.; / 8. wkładka BLN - LED ARRAY UP 4x8W WW EVG, 384 620 42 ED1 - 1szt.;	szt.	1		23%	0,00 zł	0,00 zł	0,00 zł	0,00 zł
165	Oprawa kolumnowa ze źródłem światła LED. Kolumna wykonana z ekstrudowanego aluminium, a obudowa z wysokociśnieniowego odlewu aluminium o niskiej zawartości miedzi i dużej odporności na korozję, lakierowana proszkowo. Śruby ze stali nierdzewnej. Wytrzymała silikonowa uszczelka, opalowy klosz PC ze stabilizacją UV. Strumień świetlny: 3300lm; Temperatura barwowa 4000K lub 3000K. Ogólny wskaźnik oddawania barw (Ra): >80; Standardowe odchylenie dopasowania kolorów (SDCM): SDCM <3; Geometria rozsyłu światła: symetryczny; Napięcie: 230V AC; Moc: 66W; Sterowanie przewodowe: ON/OFF; Stopień ochrony IP: IP65; Stopień ochrony IK: IK08; Klasa ochronności: I; Rodzaj dyfuzora: opalowy; Kotwa do montażu słupa zamawiana oddzielnie. / Wymiary: wysokość: 4188mm, średnica: 230mm; Waga: 34kg; Certyfikat: CE.	szt.	1		23%	0,00 zł	0,00 zł	0,00 zł	0,00 zł
166	Oprawa kolumnowa ze źródłem światła LED. Kolumna wykonana z ekstrudowanego aluminium, a obudowa z wysokociśnieniowego odlewu aluminium o niskiej zawartości miedzi i dużej odporności na korozję, lakierowana proszkowo. Śruby ze stali nierdzewnej. Wytrzymała silikonowa uszczelka, opalowy klosz PC ze stabilizacją UV. Strumień świetlny: 3300lm; Temperatura barwowa 4000K lub 3000K. Ogólny wskaźnik oddawania barw (Ra): >80; Standardowe odchylenie dopasowania kolorów (SDCM): SDCM <3; Geometria rozsyłu światła: symetryczny; Napięcie: 230V AC; Moc: 66W; Sterowanie przewodowe: ON/OFF; Stopień ochrony IP: IP65; Stopień ochrony IK: IK08; Klasa ochronności: I; Rodzaj dyfuzora: opalowy; Kotwa do montażu słupa zamawiana oddzielnie. / Wymiary: wysokość: 3685mm, średnica: 160mm; Waga: 20.5kg; Certyfikat: CE.	szt.	1		23%	0,00 zł	0,00 zł	0,00 zł	0,00 zł
167	Oprawa LED. Ryflowany, mrożony dyfuzor ograniczający olśnienie i równomiernie rozpraszający światło. Białe dekle z tworzywa z ciśnieniowej formy. Typ montażu: Nastropowe; Miejsce montażu: Sufit; Strumień świetlny: 4300lm; Skuteczność świetlna: 119lm/W; Temperatura barwowa 3000K; Ogólny wskaźnik oddawania barw (Ra): >80; Standardowe odchylenie dopasowania kolorów (SDCM): SDCM <3; Sposób rozsyłu światła: bezpośredni; Geometria rozsyłu światła: symetryczny; Napięcie: 230V AC; Moc: 36W; Sterowanie przewodowe: ON/OFF; Stopień ochrony IP: IP44; Stopień ochrony IK: IK06; Klasa ochronności: I; Materiał dyfuzora: PMMA; Rodzaj dyfuzora: ryflowany strukturalny; Materiał obudowy: Blacha stalowa; Kolor oprawy: RAL9016 struktura, półmat; Kształt oprawy: prostokątna; Zakres dopuszczalnych temperatur otoczenia: 0°C - 25°C; Wymiary: wysokość: 51mm, szerokość: 175mm, długość: 540mm, ; Waga: 1.60kg; / Klasa efektywności energetycznej: A+ / (isniejąca oprawa w MDS)	szt.	1		23%	0,00 zł	0,00 zł	0,00 zł	0,00 zł
168	Oprawa meblowa źródło światła - świetlówka 1x13W G5 IIkl. 220-240V IP20 4000K	szt.	1		23%	0,00 zł	0,00 zł	0,00 zł	0,00 zł
169	Oprawa natynkowa CHARLIE OVAL, , o wymiarach 1260x103x120mm świetlówka T5, G5 1x54W, materiał obudowy : Tworzywo sztuczne / optyka: PLX, kolory: Biały, stopień ochrony: IP54	szt.	1		23%	0,00 zł	0,00 zł	0,00 zł	0,00 zł
170	Oprawa ogrodowa LED naścienna - zasilanie: 220-240V AC / 50-60Hz, moc: 7W, stopień ochrony: IP54, barwa światła: 3000K neutralna biała, kąt rozsyłu światła: 160⁰, strumień świetlny: 520lm, lość cykli włącz i wyłącz: 20000, żywotność: 40000h, wymiary 80 X 800 mm	szt.	1		23%	0,00 zł	0,00 zł	0,00 zł	0,00 zł
171	Oprawa oświetleniowa przystosowana do montażu nastropowego. Korpus wykonany z blachy stalowej malowany farbą z mieszaniny termostatycznej stałych żywic syntetycznych utwardzaczy i pigmentów, odporna na UV. / Polerowany raster o wysokim połysku zapewniający ograniczenie luminancji powyżej kątów 65°, / Raster o wysokim połysku wykonany z anodyzowanej blachy aluminiowej. / Paraboliczne odbłyśniki i parabolicznie ukształtowane płytki poprzeczne, oraz wyklejki / Współczynnik efektywności energetycznej CELMA EEI=A2 lub lepszy / Wymiar 1525x 300 x82 mm. / Oprawa o mocy 120W. / Typ źródła – T8. / Moc źródeł w oprawie - 58W. / Ilość źródeł - 2. / Sprawność oprawy min. 67 %. / Skuteczność świetlna oprawy min. 65 lm/W. / IP 20	szt.	1		23%	0,00 zł	0,00 zł	0,00 zł	0,00 zł
172	Oprawa oświetleniowa sufitowa 2x18W na świetlówki T8 wykonana z blachy stalowej lakierowanej na biało z bocznymi wykończeniami z tworzywa sztucznego. / Jako źródło światła stosuje się dwie świetlówki liniowe o mocy 18W. Przystosowana do bezpośredniego podłączenia.Oprawa wyposażona w klosz z tworzywa sztucznego w wersji pryzmatycznej. / Wymiar: 640x210x68 mm	szt.	1		23%	0,00 zł	0,00 zł	0,00 zł	0,00 zł
173	Oprawa oświetleniowa wyposażona w wysokowydajne źródła LED. Wymiary - 1032x350x76mm. Strumień świetlny diod to 2600 lm. Temperatura barwowa źródeł światła 4000 K. Korpus wykonany z profilu aluminium. Optyka oprawy zapewnia równomierny rozkład światła na przesłonie, rodzaj przesłony: opalizowane. Oprawa przystosowana do montażu na zwieszakach. Wersja zwieszana oprawy ma być wyposażona w system zawieszeń o długości 1500 mm, z systemem płynnej regulacji wysokości zwieszenia.	szt.	1		23%	0,00 zł	0,00 zł	0,00 zł	0,00 zł
174	Oprawa LED. Ryflowany, mrożony dyfuzor ograniczający olśnienie i równomiernie rozpraszający światło. Białe dekle z tworzywa z ciśnieniowej formy. Typ montażu: Nastropowe; Miejsce montażu: Sufit; Strumień świetlny: 3200lm; Skuteczność świetlna: 123lm/W; Temperatura barwowa: 3000K ; Ogólny wskaźnik oddawania barw (Ra): >80; Standardowe odchylenie dopasowania kolorów (SDCM): SDCM <3; Sposób rozsyłu światła: bezpośredni; Geometria rozsyłu światła: symetryczny; Napięcie: 230V AC; Moc: 26W; Sterowanie przewodowe: ON/OFF; Stopień ochrony IP: IP44; Stopień ochrony IK: IK06; Klasa ochronności: I; Materiał dyfuzora: PMMA; Rodzaj dyfuzora: ryflowany strukturalny; Materiał obudowy: Blacha stalowa; Kolor oprawy: RAL9016 struktura, półmat; Kształt oprawy: prostokątna; Zakres dopuszczalnych temperatur otoczenia: 0°C - 25°C; Obciążalność obwodów (B10): 18; Obciążalność obwodów (B16): 30; Rodzaj złączki: 3-polowa; Wymiary: wysokość: 51mm, szerokość: 175mm, długość: 540mm, ; Waga: 1.60kg; Klasa efektywności energetycznej: A+; Certyfikaty i deklaracje: WEEE; Uchylna: Nie;	szt.	1		23%	0,00 zł	0,00 zł	0,00 zł	0,00 zł
175	Oprawa LED. Ryflowany, mrożony dyfuzor ograniczający olśnienie i równomiernie rozpraszający światło. Typ montażu: Nastropowe; Miejsce montażu: Sufit; Strumień świetlny: 4300lm; Skuteczność świetlna: 119lm/W; Temperatura barwowa najbliższa: 3000K ; Ogólny wskaźnik oddawania barw (Ra): >80; Standardowe odchylenie dopasowania kolorów (SDCM): SDCM <3; Sposób rozsyłu światła: bezpośredni; Geometria rozsyłu światła: symetryczny; Napięcie: 230V AC; Moc: 36W; Sterowanie przewodowe: ON/OFF; Stopień ochrony IP: IP44; Stopień ochrony IK: IK06; Klasa ochronności: I; Materiał dyfuzora: PMMA; Rodzaj dyfuzora: ryflowany strukturalny; Materiał obudowy: Blacha stalowa; Kolor oprawy: RAL9016 struktura, półmat; Kształt oprawy: prostokątna; Zakres dopuszczalnych temperatur otoczenia: 0°C - 25°C; Obciążalność obwodów (B10): 18; Obciążalność obwodów (B16): 30; Rodzaj złączki: 3-polowa; Wymiary: wysokość: 51mm, szerokość: 175mm, długość: 540mm, ; Waga: 1.60kg; Klasa efektywności energetycznej: A+; Certyfikaty i deklaracje: WEEE; Uchylna: Nie;	szt.	1		23%	0,00 zł	0,00 zł	0,00 zł	0,00 zł
176	Oprawa LED. Ryflowany, mrożony dyfuzor ograniczający olśnienie i równomiernie rozpraszający światło. Typ montażu: Nastropowe; Miejsce montażu: Sufit; Strumień świetlny: 6000lm; Skuteczność świetlna: 120lm/W; Temperatura barwowa: 3000K ; Ogólny wskaźnik oddawania barw (Ra): >80; Standardowe odchylenie dopasowania kolorów (SDCM): SDCM <3; Sposób rozsyłu światła: bezpośredni; Geometria rozsyłu światła: symetryczny; Napięcie: 230V AC; Moc: 50W; Sterowanie przewodowe: ON/OFF; Stopień ochrony IP: IP44; Stopień ochrony IK: IK06; Klasa ochronności: I; Materiał dyfuzora: PMMA; Rodzaj dyfuzora: ryflowany strukturalny; Materiał obudowy: Blacha stalowa; Kolor oprawy: RAL9016 struktura, półmat; Kształt oprawy: prostokątna; Zakres dopuszczalnych temperatur otoczenia: 0°C - 25°C; Obciążalność obwodów (B10): 18; Obciążalność obwodów (B16): 30; Rodzaj złączki: 3-polowa; Wymiary: wysokość: 51mm, szerokość: 175mm, długość: 1040mm, ; Waga: 2.20kg; Klasa efektywności energetycznej: A+; Certyfikaty i deklaracje: WEEE; Uchylna: Nie;	szt.	1		23%	0,00 zł	0,00 zł	0,00 zł	0,00 zł
177	Oprawa LED. Ryflowany, mrożony dyfuzor ograniczający olśnienie i równomiernie rozpraszający światło.Typ montażu: Nastropowe; Miejsce montażu: Sufit; Strumień świetlny: 7400lm; Skuteczność świetlna: 123lm/W; Temperatura barwowa najbliższa: 3000K ; Ogólny wskaźnik oddawania barw (Ra): >80; Standardowe odchylenie dopasowania kolorów (SDCM): SDCM <3; Sposób rozsyłu światła: bezpośredni; Geometria rozsyłu światła: symetryczny; Napięcie: 230V AC; Moc: 60W; Sterowanie przewodowe: ON/OFF; Stopień ochrony IP: IP44; Stopień ochrony IK: IK06; Klasa ochronności: I; Materiał dyfuzora: PMMA; Rodzaj dyfuzora: ryflowany strukturalny; Materiał obudowy: Blacha stalowa; Kolor oprawy: RAL9016 struktura, półmat; Kształt oprawy: prostokątna; Zakres dopuszczalnych temperatur otoczenia: 0°C - 25°C; Obciążalność obwodów (B10): 18; Obciążalność obwodów (B16): 30; Rodzaj złączki: 3-polowa; Wymiary: wysokość: 51mm, szerokość: 175mm, długość: 1040mm, ; Waga: 2.20kg; Klasa efektywności energetycznej: A+; Certyfikaty i deklaracje: WEEE; Uchylna: Nie;	szt.	1		23%	0,00 zł	0,00 zł	0,00 zł	0,00 zł
178	Oprawa plafon biała LED 12W wymiar: 230x230mm, wysokość 65 mm, IK10, 4000K, 1200lm, IP 54	szt.	1		23%	0,00 zł	0,00 zł	0,00 zł	0,00 zł
179	Oprawa SALUT DL-307-S-C/M -chrom matowy	szt.	1		23%	0,00 zł	0,00 zł	0,00 zł	0,00 zł
180	Oprawa ścienno-sufitowa 100W E27 klosz przezroczysty 230V, IP44	szt.	1		23%	0,00 zł	0,00 zł	0,00 zł	0,00 zł
181	Oprawa świetlówkowa 2x 36W, wymiar 122cm, 230V, T8	szt.	1		23%	0,00 zł	0,00 zł	0,00 zł	0,00 zł
182	Oprawa uliczna 1x400W, 230V,E 40, IP64/IP23 (lampa na wymianę za istniejącą prod. Elgo, typ v lub równoważna)	szt.	1		23%	0,00 zł	0,00 zł	0,00 zł	0,00 zł
183	Oprawa uliczna 1x400W, 230V,E 40, IP64/IP23 (lampa na wymianę za istniejącą prod. Elgo, typ STRADA OUS lub równoważna)	szt.	1		23%	0,00 zł	0,00 zł	0,00 zł	0,00 zł
184	oprawa uliczna LED 60W, 110 lm/W, IP65, Wymiary L / W / H: 495 x 210 x 70 mm, Zakres temperatur -30 do +50 stopni Celsjusza, Obudowa – odlew aluminiowy, klosz - 4 mm szkło hartowane, Regulacja kąta nachylenia. Możliwość osadzenia na słupie pionowym lub poziomym wysięgniku o średnicy 50-60 mm	szt.	1		23%	0,00 zł	0,00 zł	0,00 zł	0,00 zł
185	Oprawa uliczna LED 60W, efektywność 110 lm/W, współczynnik RA >75, 3000-7000K, IP65, średnica słupa Ø 60 mm, zakres temperatury pracy – 30°C + 50°C zasilenie 90-265V 50HZ	szt.	1		23%	0,00 zł	0,00 zł	0,00 zł	0,00 zł
186	Oprawa LED (naświetlacz) z czujnikiem ruchu i zmierzchowym 50W 4000lm z stopień ochrony: IP65,CRI Ra>80.	szt.	1		23%	0,00 zł	0,00 zł	0,00 zł	0,00 zł
187	Oprawa z czujnikiem ruchu i zmierzchowym. / Zasilanie sieciowe 230-240V, 50/60 Hz / Kąt wykrywania 240 stopni z kątem rozwarcia 180st. / Zakres obracania 80 st. poziomo, 150 st. pionowo / Zasięg czujnika max 12m (ze stabilizacją temperaturową) / Ustawienie czasu 10s-15min / Stopień ochrony IP44 / Moc:20,5W	szt.	1		23%	0,00 zł	0,00 zł	0,00 zł	0,00 zł
188	Oprawa wpuszczana w sufit podwieszany. Wymiary - Ø130x72mm. Korpus - odlew aluminiowy/PMMA. Układ optyczny - Przesłona - PC o grubości 3mm o współczynniku załamania wg ISO489 - 1,589 i całkowitej transmisji światła wg ISO13468-1 - 68%.Typ źródła - LED. Płytka obwodów drukowanych do montażu LED wykonana z ceramika. Moc źródła - 8W. Strumień świetlny źródła - 984lm. Zasilanie źródła - 151 mA. Współczynnik oddawania barw [CRI] Ra = 80. Temperatura barwowa - 4000K. . Trwałość 30 tyś.godzin przy współczynniku L80/B50. Ilość źródeł - 1. Moc źródeł w oprawie - 8W. Skuteczność źródła - 123lm/W. Moc oprawy - 9W. Sprawność opawy - 81%. Skuteczność świetlna oprawy - 88,56lm/W. IP20/44. IK02. Certyfikaty i dopuszczenia - CE.	szt.	1		23%	0,00 zł	0,00 zł	0,00 zł	0,00 zł
189	Oprawka do żarówki metalowa gwint E27 230V/50Hz	szt.	10		23%	0,00 zł	0,00 zł	0,00 zł	0,00 zł
190	Oprawka E27 izolacyjna do przykręcania, prosta 4A 250 V	szt.	2		23%	0,00 zł	0,00 zł	0,00 zł	0,00 zł
191	Oprawka plastikowa termoplastyczna E27 z pierścieniem, napięcie znamionowe 4A/250V, max 60W,	szt.	2		23%	0,00 zł	0,00 zł	0,00 zł	0,00 zł
192	Oprawki przeznaczone do montowania w oprawach oświetleniowych świetlówkowych, przystosowane do współpracy ze źródłami światła o trzonku typu G13.	szt.	2		23%	0,00 zł	0,00 zł	0,00 zł	0,00 zł
193	Organizator neoprenowa maskownica kabli o długości do 3 metrów i szerokości 11 cm	szt.	1		23%	0,00 zł	0,00 zł	0,00 zł	0,00 zł
194	Patch panel STP 19" 24x RJ45 kat.6, 0,5U z podstawką	szt.	1		24%	0,00 zł	0,00 zł	0,00 zł	0,00 zł
195	Panel krosowy niezaładowany, wysokość 1U, szerokości 19", przystosowany do montażu 24 gniazd Keystone kat. 6 z kompletem 4 uchwytów mocujących (śruba+koszyczek+podkładka) M6	mb	310		23%	0,00 zł	0,00 zł	0,00 zł	0,00 zł
196	Panel LED do lumpy ES SYSTEM , SYSTEM QUADRA DK218.T EVG DIM 6920062	szt.	1		23%	0,00 zł	0,00 zł	0,00 zł	0,00 zł
197	Peszel (rura karbowana) PCV Ø18mm	mb	25		23%	0,00 zł	0,00 zł	0,00 zł	0,00 zł
198	Peszel (rura karbowana) PCV Ø23mm	mb	25		23%	0,00 zł	0,00 zł	0,00 zł	0,00 zł
199	Peszel (rura karbowana) PCV Ø28mm	mb	25		23%	0,00 zł	0,00 zł	0,00 zł	0,00 zł
200	Peszel (rura karbowana) 320N 50 szara z pilotem	mb	25		23%	0,00 zł	0,00 zł	0,00 zł	0,00 zł
201	Panel Slim LED 40W 60x60 4400lm NW 840 IP20 UGR<19	szt.	1		23%	0,00 zł	0,00 zł	0,00 zł	0,00 zł
202	Panel Slim LED 40W 30x120 4200lm NW 840 IP20 UGR<19 5Y CRI >80	szt.	1		23%	0,00 zł	0,00 zł	0,00 zł	0,00 zł
203	Plafon led 24W 170-250V 4000K IP65 z czujnikiem ruchu	szt.	1		23%	0,00 zł	0,00 zł	0,00 zł	0,00 zł
204	Plafon LED. Wysokoprzepuszczalny, odporny na żółknięcie dyfuzor z PC. Oprawa w wersji podstawowej ON/OFF do samodzielnej pracy. Rodzaj oprawy: Plafony, Downlights / Spot; Typ montażu: Nastropowe, Naścienne; Miejsce montażu: Sufit, Ściana; Strumień świetlny: 1400lm; Skuteczność świetlna: 93lm/W; Temperatura barwowa: 3000K ; Ogólny wskaźnik oddawania barw (Ra): >80; Standardowe odchylenie dopasowania kolorów (SDCM): SDCM <3; Sposób rozsyłu światła: bezpośredni; Geometria rozsyłu światła: symetryczny; Ujednolicony wskaźnik olśnienia UGR: 18 - 23; Średnia luminancja od kąta 65st: <3000; Napięcie: 230V AC; Moc: 15W; Sterowanie przewodowe: ON/OFF; Stopień ochrony IP: IP44; Stopień ochrony IK: IK08; Klasa ochronności: II; Materiał dyfuzora: PC; Rodzaj dyfuzora: opalowy; Materiał obudowy: PC; Kolor oprawy: biały - tworzywo; Kształt oprawy: okrągła; Zakres dopuszczalnych temperatur otoczenia: 0°C - 25°C; Obciążalność obwodów (B10): 23; Obciążalność obwodów (B16): 38; Rodzaj złączki: 3-polowa; Zasilacz: Zintegrowany z modułem LED; Wymiary: wysokość: 83mm, średnica: 302mm ; Waga: 0.80kg; Klasa efektywności energetycznej: A+; Certyfikaty i deklaracje: WEEE; Uchylna: Nie;	szt.	1		23%	0,00 zł	0,00 zł	0,00 zł	0,00 zł
205	Plafon LED wpuszczany 18W 230V kwadratowy o boku 225mm otwór montażowy 200 x 200 wys. 20mm	szt.	1		23%	0,00 zł	0,00 zł	0,00 zł	0,00 zł
206	Plafoniera 75W E27 IP44 z czujnikiem ruchu klosz matowy RCR	szt.	1		23%	0,00 zł	0,00 zł	0,00 zł	0,00 zł
207	Podstawa bezpieczników mocy 250A	szt.	1		23%	0,00 zł	0,00 zł	0,00 zł	0,00 zł
208	Podstawa bezpieczników mocy 400A	szt.	1		23%	0,00 zł	0,00 zł	0,00 zł	0,00 zł
209	Pokrywa elastyczna szerokość 65- 2mb	szt.	1		23%	0,00 zł	0,00 zł	0,00 zł	0,00 zł
210	Profil GIP-K do montażu taśm LED anodowany 26,2x7,5x24x24 mm w komplecie z osłonką mleczną	mb	2		23%	0,00 zł	0,00 zł	0,00 zł	0,00 zł
211	Przedłużacz z wyłącznikiem i uziemieniem 5m, pięć gniazd 10A, 230V, 5x(2P+PE), kolor biały bez dodatkowych zabezpieczeń przepięciowych i filtrów.	szt.	20		23%	0,00 zł	0,00 zł	0,00 zł	0,00 zł
212	Przegroda dzieląca (z zatrzaskiem pokrywy), długość: 2 m, dla kanału kablowego o wymiarach: 65x150 mm,	szt.	1		23%	0,00 zł	0,00 zł	0,00 zł	0,00 zł
213	Przekaźnik bistabilny 16A 250V AC dwutorowy na szynę TH35	szt.	5		23%	0,00 zł	0,00 zł	0,00 zł	0,00 zł
214	Przekaźnik elektromagnetyczny przemysłowy R2 24VDC, 12 A/ 250VAC, IP 40 z funkcją blokowania styków	szt.	1		23%	0,00 zł	0,00 zł	0,00 zł	0,00 zł
215	Przekaźnik służący do sterowania czasowego w układach automatyki przemysłowej i domowej (np.:wentylacji, ogrzewania, oświetlenia, sygnalizacji, itp). 230V AC, < 10A, pobór mocy 0,8W na szynę TH-35, 1 moduł.	szt.	1		23%	0,00 zł	0,00 zł	0,00 zł	0,00 zł
216	Przekaźnik uniwersalny, seria 55, mocowy, 4PDT, 24 VDC, 7 A 230V AC, 55.34.9.024.0040	szt.	1		23%	0,00 zł	0,00 zł	0,00 zł	0,00 zł
217	Przełącznik kołyskowy czerwony 250V AC 16A	szt.	1		23%	0,00 zł	0,00 zł	0,00 zł	0,00 zł
218	Przełącznik podtynkowe hermetyczny do puszki Ø60 dwuklawiszowy	szt.	1		23%	0,00 zł	0,00 zł	0,00 zł	0,00 zł
219	Przemysłowa oprawa (wymiary 220mmx267mm) wyposażona w wysokowydajne źródła światła LED 50W i kącie rozsyłu 110º. Korpus wykonany z aluminium, w kolorze czarnym. Przesłona wykonana z przezroczystej szyby hartowanej. Produkt charakteryzuje się wysoką jakością wykonania, estetycznym wyglądem, energooszczęd­nością i wysoką wydajnością. Zasilanie 230 V. Montaż na regulowanym uchwycie o szerokości rozstawu mocowania 120mm. Strumienia świetlnego: 6500 lm, temperatura barwowa 4000 K. Wskaźnik oddawania barw CRI: 85, IP 65.	szt.	1		23%	0,00 zł	0,00 zł	0,00 zł	0,00 zł
220	Przewody wielożyłowe ciepłoodporne o izolacji i powłoce gumowej na napięcie 450/750V: 5x10mm2 ,B2ca	m	10		23%	0,00 zł	0,00 zł	0,00 zł	0,00 zł
221	Przewody wielożyłowe ciepłoodporne o izolacji i powłoce gumowej na napięcie 450/750V: 5x16mm2,B2ca	m	10		23%	0,00 zł	0,00 zł	0,00 zł	0,00 zł
222	Przewód LGY 1x10mm² 400/750,B2ca	mb	10		23%	0,00 zł	0,00 zł	0,00 zł	0,00 zł
223	Przewód LGY 1x16mm² 400/750,B2ca	mb	10		23%	0,00 zł	0,00 zł	0,00 zł	0,00 zł
224	Przewód LGY 1x6mm² żółto-zielony 400/750,B2ca	mb	10		23%	0,00 zł	0,00 zł	0,00 zł	0,00 zł
225	Przewód DY 1x 0,5mm² biały 300/500V,B2ca	mb	10		23%	0,00 zł	0,00 zł	0,00 zł	0,00 zł
226	Przewód DY 1x 0,75mm² biały 300/500V,B2ca	mb	30		23%	0,00 zł	0,00 zł	0,00 zł	0,00 zł
227	Przewód DY 1x 2,5mm² żółto-zielony 450/750V,B2ca	mb	10		23%	0,00 zł	0,00 zł	0,00 zł	0,00 zł
228	Przewód DY 1x6mm² żółto-zielony 450/750V,B2ca	mb	100		23%	0,00 zł	0,00 zł	0,00 zł	0,00 zł
229	Przewód DY1x 4mm² 450/750V,B2ca	mb	10		23%	0,00 zł	0,00 zł	0,00 zł	0,00 zł
230	Przewód LGY 1x2,5 mm² żółto-zielony 400/750V,B2ca	mb	10		23%	0,00 zł	0,00 zł	0,00 zł	0,00 zł
231	Przewód LGY 1x4 mm² żółto-zielony 400/750V,B2ca	mb	10		23%	0,00 zł	0,00 zł	0,00 zł	0,00 zł
232	Przewód ognioodporny PH90 HDGS 2x1,5 300/500V z certyfikatem CNBOP	m	10		23%	0,00 zł	0,00 zł	0,00 zł	0,00 zł
233	Przewód OMY 2x1 mm² 300/300V,	mb	10		23%	0,00 zł	0,00 zł	0,00 zł	0,00 zł
234	Przewód OMY 3 x 2,5mm² 300/500V	mb	10		23%	0,00 zł	0,00 zł	0,00 zł	0,00 zł
235	Przewód OMY 3x1 mm² 300/300V	mb	40		23%	0,00 zł	0,00 zł	0,00 zł	0,00 zł
236	Przewód OMY 3x1,5 mm² 300/500V	mb	10		23%	0,00 zł	0,00 zł	0,00 zł	0,00 zł
237	Przewód OW 5x 4 mm² 300/500V	mb	40		23%	0,00 zł	0,00 zł	0,00 zł	0,00 zł
238	Przewód OW 3x1,5 mm² 330/500V	mb	10		23%	0,00 zł	0,00 zł	0,00 zł	0,00 zł
239	Przewód OW 5x2,5 mm² 300/500V	mb	10		23%	0,00 zł	0,00 zł	0,00 zł	0,00 zł
240	Przewód pomiarowy z wtykiem bezpiecznym 1000V kat.III/32A podwójna izolacja 100cm	szt.	1		23%	0,00 zł	0,00 zł	0,00 zł	0,00 zł
241	Przewód YDY 3x1,5 mm² 450/750V,B2ca	mb	10		23%	0,00 zł	0,00 zł	0,00 zł	0,00 zł
242	Przewód YDY 3x2,5 mm² 450/750V,B2ca	mb	10		23%	0,00 zł	0,00 zł	0,00 zł	0,00 zł
243	Przewód YDY 3x4 mm² 450/750V,B2ca	mb	10		23%	0,00 zł	0,00 zł	0,00 zł	0,00 zł
244	Przewód YDY 4x1,5 mm² 450/750V,B2ca	mb	10		23%	0,00 zł	0,00 zł	0,00 zł	0,00 zł
245	Przewód YDY 5x 2,5 mm² 450/750V,B2ca	mb	10		23%	0,00 zł	0,00 zł	0,00 zł	0,00 zł
246	Przewód YDY 5x10mm² 450/750V,B2ca	mb	30		23%	0,00 zł	0,00 zł	0,00 zł	0,00 zł
247	Przewód YDY 5x6mm² 450/750V,B2ca	mb	10		23%	0,00 zł	0,00 zł	0,00 zł	0,00 zł
248	Przewód YDYp 3x1,5 mm² 450/ 750 V,B2ca	mb	300		23%	0,00 zł	0,00 zł	0,00 zł	0,00 zł
249	Przewód YDYp 3x2,5 mm² 750 V,B2ca	mb	500		23%	0,00 zł	0,00 zł	0,00 zł	0,00 zł
250	Przewód zasilający do taśm LED 2 x 0,25mm linka miedziana wielodrutowa w izolacji w kolorze czerwonym i czarnym dla rozróżnienia bieguna + i -	mb	500		23%	0,00 zł	0,00 zł	0,00 zł	0,00 zł
251	Przycisk „światło" 10 A 250V IP20	szt.	1		23%	0,00 zł	0,00 zł	0,00 zł	0,00 zł
252	Przycisk dzwonkowy podtynkowy 10A/230V	szt.	1		23%	0,00 zł	0,00 zł	0,00 zł	0,00 zł
253	Przycisk główny wyłącznik prądu. natynkowy 1Z 1R czerwony OP1-W01-B\11	szt.	1		23%	0,00 zł	0,00 zł	0,00 zł	0,00 zł
254	Puszka do złącza odgromowego, wymiar 218x168x80, możliwość montażu puszki w elewacji zewnętrznej (tynki - ocieplenia do 12cm), matowa porywa puszki umożliwiająca pokrycie farbą	szt.	1		23%	0,00 zł	0,00 zł	0,00 zł	0,00 zł
255	Puszka instalacyjna podtynkowa Ø80x34mm, IP20	szt.	70		23%	0,00 zł	0,00 zł	0,00 zł	0,00 zł
256	Puszka karton-gips PK-1x60 rozmiar Ø60, wymiary 68x46mm, IP20	szt.	10		23%	0,00 zł	0,00 zł	0,00 zł	0,00 zł
257	Puszka karton-gips PK-2x60 podwójna rozmiar Ø60, wymiary 5x7x14cm, IP20	szt.	10		23%	0,00 zł	0,00 zł	0,00 zł	0,00 zł
258	Puszka natynkowa hermetyczna 80X80X40 klik 6 dławik IP44	szt.	10		23%	0,00 zł	0,00 zł	0,00 zł	0,00 zł
259	Puszka natynkowa hermetyczna pusta 86x86x40mm IP55	szt.	10		23%	0,00 zł	0,00 zł	0,00 zł	0,00 zł
260	Puszka natynkowa hermetyczna pusta 88x88x40mm IP44	szt.	10		23%	0,00 zł	0,00 zł	0,00 zł	0,00 zł
261	Puszka natynkowa podwójna 4M do montażu ściennego, wyposażona w support (metalowy), ramkę 90x45 oraz adapter(y) prosty(e) przystosowany(e) do montażu gniazd RJ45 Keystone kat. 6	szt.	2		23%	0,00 zł	0,00 zł	0,00 zł	0,00 zł
262	Puszka natynkowa pojedyncza 2M do montażu ściennego, wyposażona w support (metalowy), ramkę 45x45 oraz adapter(y) prosty(e) przystosowany(e) do montażu gniazd RJ45 Keystone kat. 6	szt.	2		23%	0,00 zł	0,00 zł	0,00 zł	0,00 zł
263	Puszka natynkowa potrójna 6M do montażu ściennego, wyposażona w support, ramkę 135x45 oraz adapter prosty przystosowane do montażu gniazd RJ45 Keystone kat. 6	szt.	2		23%	0,00 zł	0,00 zł	0,00 zł	0,00 zł
264	Puszka podtynkowa 1x60, wymiary 63x61.	szt.	10		23%	0,00 zł	0,00 zł	0,00 zł	0,00 zł
265	Puszka podtynkowa do płyt gipsowych Ø80, wymiar 83x50x50mm	szt.	10		23%	0,00 zł	0,00 zł	0,00 zł	0,00 zł
266	Puszka podtynkowa dwupolowa 2x60, wymiary 140x71x63mm.	szt.	10		23%	0,00 zł	0,00 zł	0,00 zł	0,00 zł
267	Puszka POH-28 160x60, ilość wejść 4	szt.	1		23%	0,00 zł	0,00 zł	0,00 zł	0,00 zł
268	Puszka POH-37 160x60, ilość wejść 4	szt.	1		23%	0,00 zł	0,00 zł	0,00 zł	0,00 zł
269	Puszka POH-47 190x60, ilość wejść 4	szt.	1		23%	0,00 zł	0,00 zł	0,00 zł	0,00 zł
270	Ramka podwójna do osprzętu wymiar 152x81	szt.	10		23%	0,00 zł	0,00 zł	0,00 zł	0,00 zł
271	Ramka pojedyncza B.Kwadrat Biała	szt.	10		23%	0,00 zł	0,00 zł	0,00 zł	0,00 zł
272	Ramka pojedyncza do osprzętu wymiar 82x82	szt.	20		23%	0,00 zł	0,00 zł	0,00 zł	0,00 zł
273	Rękawice elektroizolacyjne z atestem do 1 kV, klasa 2, kategoria AC	szt.	1		23%	0,00 zł	0,00 zł	0,00 zł	0,00 zł
274	Rozdzielnia elektryczna z osprzętem, 6 modułowa natynkowa IP 30, wymiar 140x130x68mm	szt.	1		23%	0,00 zł	0,00 zł	0,00 zł	0,00 zł
275	Rozdzielnica elektryczna 12 modułowa natynkowa IP 40 z przysłoną, wymiar 98x303x212mm	szt.	1		23%	0,00 zł	0,00 zł	0,00 zł	0,00 zł
276	Rozdzielnica elektryczna 12 modułowa natynkowa IP 65, wymiar 217x307x105mm	szt.	1		23%	0,00 zł	0,00 zł	0,00 zł	0,00 zł
277	Rozdzielnica elektryczna SRn-18, 18 modułowa natynkowa IP 40 z przysłoną, wymiar 402x198x95mm	szt.	1		23%	0,00 zł	0,00 zł	0,00 zł	0,00 zł
278	Rozdzielnica elektryczna, 8 modułowa natynkowa IP 40, wymiar 192x198x95mm	szt.	1		23%	0,00 zł	0,00 zł	0,00 zł	0,00 zł
279	Rozdzielnica natynkowa 3x12 mod. IP40 (IK07) II kl. ochronności wyposażona w listwy N+PE, wymiary 505x350x109	kpl.	1		23%	0,00 zł	0,00 zł	0,00 zł	0,00 zł
280	Rozdzielnica podtynkowa 48 modułowa, z drzwiczkami metalowymi IP30 wymiar 710x350x95 4 rzędy po 12 modułów	szt.	1		23%	0,00 zł	0,00 zł	0,00 zł	0,00 zł
281	Rozdzielnica podtynkowa 72 modułowa, z drzwiczkami metalowymi IP40 wymiar 750x450x150 4 rzędy po 18 modułów	szt.	1		23%	0,00 zł	0,00 zł	0,00 zł	0,00 zł
282	Rozłącznik bezpiecznikowy 3P - 50A montowany na szynę TH-35	szt.	1		23%	0,00 zł	0,00 zł	0,00 zł	0,00 zł
283	Rozłącznik bezpiecznikowy kasetowy In=160A Un=690V	szt.	1		23%	0,00 zł	0,00 zł	0,00 zł	0,00 zł
284	Rozłącznik DPX-IS 250 3P 250 A FRONT. WYZ.	szt.	1		23%	0,00 zł	0,00 zł	0,00 zł	0,00 zł
285	Rozłącznik izolacyjny 3P 63A na szynę TH 35. Rodzaj elementu przełączającego- pokrętło	szt.	1		23%	0,00 zł	0,00 zł	0,00 zł	0,00 zł
286	Rozłącznik izolacyjny 63A 3P	szt.	1		23%	0,00 zł	0,00 zł	0,00 zł	0,00 zł
287	Rozłącznik izolacyjny modułowy 2P 40A na szynę TH 35	szt.	1		23%	0,00 zł	0,00 zł	0,00 zł	0,00 zł
288	Rozłącznik izolacyjny modułowy 2P 63A na szynę TH 35	szt.	1		23%	0,00 zł	0,00 zł	0,00 zł	0,00 zł
289	Rozłącznik izolacyjny modułowy 4P 100A na szynę TH 35	szt.	1		23%	0,00 zł	0,00 zł	0,00 zł	0,00 zł
290	Rura elektroinstalacyjna 18mm dł.3m	szt.	1		23%	0,00 zł	0,00 zł	0,00 zł	0,00 zł
291	Rura elektroinstalacyjna 22mm dł.3m	szt.	1		23%	0,00 zł	0,00 zł	0,00 zł	0,00 zł
292	Rura elektroinstalacyjna 28mm dł.3m	szt.	1		23%	0,00 zł	0,00 zł	0,00 zł	0,00 zł
293	Rura elektroinstalacyjna 37mm dł.3m	szt.	1		23%	0,00 zł	0,00 zł	0,00 zł	0,00 zł
294	Rura elektroinstalacyjna 47mm dł.3m	szt.	1		23%	0,00 zł	0,00 zł	0,00 zł	0,00 zł
295	Rura odgromowa sztywna do izolowania zewnętrznych urządzeń piorunochronnych (czarna) 3 m 20/14mm	szt.	1		23%	0,00 zł	0,00 zł	0,00 zł	0,00 zł
296	Rura osłonowa (elastyczny system ochrony kanałów kablowych do zabezpieczenia przewodów zasilających) odporność na czynniki zewnętrzne: temperatura :od -40C do +120C, materiał odporny na promieniowanie UV, średnica zewn. 28mm , pack 50m, IP 66 (np.. PAFS28/B), (2x50m)	kpl.	1		23%	0,00 zł	0,00 zł	0,00 zł	0,00 zł
297	Rury osłonowe dwuścienne, karbowane rury do ochrony kabli średnica zewn.=50 mm, średnica wewn.= 42 mm	m	6		23%	0,00 zł	0,00 zł	0,00 zł	0,00 zł
298	Rury osłonowe dwuścienne, karbowane rury do ochrony kabli średnica zewn.=75 mm, średnica wewn.= 64 mm	m	6		23%	0,00 zł	0,00 zł	0,00 zł	0,00 zł
299	Rura satynowa wytłaczna 150mm/144mm, grubośc ścianki 3 mm, długość 2m	szt.	1		23%	0,00 zł	0,00 zł	0,00 zł	0,00 zł
300	Sprężyna instalacyjna GP mocująca profil do stropów podwieszanych i płaszczyzn	szt.	2		23%	0,00 zł	0,00 zł	0,00 zł	0,00 zł
301	Starter LED T8	szt.	1		23%	0,00 zł	0,00 zł	0,00 zł	0,00 zł
302	Statecznik elektroniczny do świetlówek 4x14W zasilanych z sieci 220-240V	szt.	1		23%	0,00 zł	0,00 zł	0,00 zł	0,00 zł
303	Statecznik elektroniczny do świetlówek T8 2x18W zasilanych z sieci 220-240V	szt.	10		23%	0,00 zł	0,00 zł	0,00 zł	0,00 zł
304	Statecznik elektroniczny do świetlówek T8 1x58W zasilanych z sieci 220-240V	szt.	1		23%	0,00 zł	0,00 zł	0,00 zł	0,00 zł
305	Statecznik elektroniczny przeznaczony do zasilania świetlówek T8 o mocy 2x58W zasilanych z sieci 220-240V	szt.	1		23%	0,00 zł	0,00 zł	0,00 zł	0,00 zł
306	Statecznik elektroniczny do świetlówek T8 4x18W zasilanych z sieci 220-240V	szt.	1		23%	0,00 zł	0,00 zł	0,00 zł	0,00 zł
307	Statecznik elektroniczny QTP-M 1X26-42/220-240	szt.	1		23%	0,00 zł	0,00 zł	0,00 zł	0,00 zł
308	Statecznik elektroniczny do świetlówek liniowych T5 (16mm), 1x14-21-28-35W, 220-240V	szt.	5		23%	0,00 zł	0,00 zł	0,00 zł	0,00 zł
309	Statecznik elektroniczny do świetlówek liniowych T5 (16mm), 1x35/49/80, 220-240V IP 20,12 styków (z funkcją ściemniania), / wymiary: dł.360 mm, szer. 30 mm, wys.21 mm	szt.	10		23%	0,00 zł	0,00 zł	0,00 zł	0,00 zł
310	Statecznik elektroniczny do świetlówek liniowych T5 (16mm), 1x35/49/80, 220-240V IP 20, wymiary: dł.360mm, szr.30mm i wys.21mm.	szt.	1		23%	0,00 zł	0,00 zł	0,00 zł	0,00 zł
311	Statecznik elektroniczny do świetlówek liniowych T5 (16mm), 2x80W, 220-240V IP 20, wymiary: dł.425mm, szr.30mm i wys.21mm.	szt.	1		23%	0,00 zł	0,00 zł	0,00 zł	0,00 zł
312	Statecznik elektroniczny HF-P 1/218 PL-T/C III 220-240V 50/60Hz	szt.	1		23%	0,00 zł	0,00 zł	0,00 zł	0,00 zł
313	Statecznik magnetyczny 18-28 W, 220- 230V	szt.	1		23%	0,00 zł	0,00 zł	0,00 zł	0,00 zł
314	Statecznik magnetyczny 1x36W 230V	szt.	1		23%	0,00 zł	0,00 zł	0,00 zł	0,00 zł
315	Studzienka zewnętrzna probiercza „165”z kratką 200x200x165mm (szara)	szt.	1		23%	0,00 zł	0,00 zł	0,00 zł	0,00 zł
316	Stycznik 16A , 3P, 230V AC, 2Z, 2R, TSM-1	szt.	1		23%	0,00 zł	0,00 zł	0,00 zł	0,00 zł
317	Stycznik mocy 40A ,3P, 230V AC, 1 Z, 1R	szt.	1		23%	0,00 zł	0,00 zł	0,00 zł	0,00 zł
318	Stycznik modulowy z manipulatorem 25A 230V AC/DC 2NO na szynę TH35	szt.	1		23%	0,00 zł	0,00 zł	0,00 zł	0,00 zł
319	Stycznik modułowy z manipulatorem 40A na szynę TH35 3-fazowy 230V AC1 4NO 4P IP20	szt.	1		23%	0,00 zł	0,00 zł	0,00 zł	0,00 zł
320	Szybka do przycisku ppoż. ROP - opakowanie 5 szt.	szt.	1		23%	0,00 zł	0,00 zł	0,00 zł	0,00 zł
321	Szyna grzebieniowa widełkowa 1P, dł.215mm, przekrój 16mm² z izolacją 80A	szt.	2		23%	0,00 zł	0,00 zł	0,00 zł	0,00 zł
322	Szyna grzebieniowa widełkowa 3P, dł.210mm, przekrój 16mm² z izolacją 63A	szt.	2		23%	0,00 zł	0,00 zł	0,00 zł	0,00 zł
323	Szyna wyrównawcza 7x25mm2 + 1x10mm + 1x płaskownik	szt.	1		23%	0,00 zł	0,00 zł	0,00 zł	0,00 zł
324	Śruba M6x40 GOLDEN SPRINT 4758 6,0x40 3195929 /200szt.	op	1		23%	0,00 zł	0,00 zł	0,00 zł	0,00 zł
325	Śrubokręt krzyżakowy Ph do pracy pod napięciem do1000V. Rozmiar 2, dł klingi 100 mm, dł całko 205 mm. Klinga wykonana ze stali molibdeno-wanadowej, oksydowana pokryta izolacją PP . Uchwyt 2-komponentowy wykonany z PP/TPE. Bit hartowany indukcyjnie, namagnesowany.	szt.	1		23%	0,00 zł	0,00 zł	0,00 zł	0,00 zł
326	Świetlówka energooszczędna 12W/E14 741lm 2700K 230V	szt.	10		23%	0,00 zł	0,00 zł	0,00 zł	0,00 zł
327	Świetlówka liniowa trójpasmowa T5 14W, trzonek G5 wymiary: długość 565mm i średnica rury φ15, 4000K, 1350lm	szt.	40		23%	0,00 zł	0,00 zł	0,00 zł	0,00 zł
328	Świetlówka liniowa trójpasmowa T5 21W/830,2100 lm, 3000K	szt.	10		23%	0,00 zł	0,00 zł	0,00 zł	0,00 zł
329	Świetlówka liniowa trójpasmowa T5 54W, trzonek G5 wymiary: długość 1163,2mm i średnica rury φ17 4000K, 5000lm	szt.	10		23%	0,00 zł	0,00 zł	0,00 zł	0,00 zł
330	Świetlówka liniowa trójpasmowa T8 36W trzonek G13 36W 8500K 1200mm Ø26mm	szt.	10		23%	0,00 zł	0,00 zł	0,00 zł	0,00 zł
331	Świetlówka trójpasmowa 42W/840, trzonek GX24q-4 3200lm 4000K	szt.	20		23%	0,00 zł	0,00 zł	0,00 zł	0,00 zł
332	Świetlówka trójpasmowa 58W/830- barwa żółta, trzonek G13 3000K 5200lm	szt.	10		23%	0,00 zł	0,00 zł	0,00 zł	0,00 zł
333	Świetlówka LED 18W/830 T8 G13 1650lm ok.1200mm	szt.	5		23%	0,00 zł	0,00 zł	0,00 zł	0,00 zł
334	Świetlówka LED 18W/830 T8 G13 2250lm ok.1200mm	szt.	5		23%	0,00 zł	0,00 zł	0,00 zł	0,00 zł
335	Świetlówka LED 18W/840 T8 G13 1700lm ok.1200mm	szt.	5		23%	0,00 zł	0,00 zł	0,00 zł	0,00 zł
336	Świetlówka LED 18W/840 T8 G13 2160lm ok.1200mm	szt.	5		23%	0,00 zł	0,00 zł	0,00 zł	0,00 zł
337	Świetlówka 18W/840/4P , trzonek G24q-2 4000K 1200lm	szt.	100		23%	0,00 zł	0,00 zł	0,00 zł	0,00 zł
338	Świetlówka 21W 4P 3500K,1350lm	szt.	10		23%	0,00 zł	0,00 zł	0,00 zł	0,00 zł
339	Świetlówka 36W/31-830 2G10 (4 Pin) 2800 lm 3000K	szt.	10		23%	0,00 zł	0,00 zł	0,00 zł	0,00 zł
340	Świetlówka 8W/840 trzonek G5,T5 4100K 410lm	szt.	10		23%	0,00 zł	0,00 zł	0,00 zł	0,00 zł
341	Świetlówka 9 W, trzonek 2G7 4pin 600 lm 4000 K	szt.	10		23%	0,00 zł	0,00 zł	0,00 zł	0,00 zł
342	Świetlówka bakteriobójcza ( promiennik) UV-C T 8 30W G30 wymiary: długość ok. 895mm i średnica rury φ26,	szt.	10		23%	0,00 zł	0,00 zł	0,00 zł	0,00 zł
343	Świetlówka energooszczędna E 27 11 W 600 lm 10,15 10 000h	szt.	10		23%	0,00 zł	0,00 zł	0,00 zł	0,00 zł
344	Świetlówka energooszczędna E 27 23 W 1600 lm	szt.	10		23%	0,00 zł	0,00 zł	0,00 zł	0,00 zł
345	Świetlówka energooszczędna, spiralna, moc 20W(88W) gwint E27,strumień świetlny minimum 1200 lm, temp. barwowa 2700 K, ciepła biel	szt.	10		23%	0,00 zł	0,00 zł	0,00 zł	0,00 zł
346	Świetlówka jednotrzonkowa 36W/840 - 4P trzonek 2G11 2900ml 4000K	szt.	10		23%	0,00 zł	0,00 zł	0,00 zł	0,00 zł
347	Świetlówka kompaktowa 26W/827/2P 1800 lm 2700K, trzonek G24d-3	szt.	10		23%	0,00 zł	0,00 zł	0,00 zł	0,00 zł
348	Świetlówka kompaktowa trzonek GR8 16W/2P 1050 lm 3500K	szt.	10		23%	0,00 zł	0,00 zł	0,00 zł	0,00 zł
349	Świetlówka kompaktowa trzonek GX24q-4 (4-pin) 42W 4000K,3200lm	szt.	10		23%	0,00 zł	0,00 zł	0,00 zł	0,00 zł
350	Świetlówka kompaktowa 11W/ 60 W E27, 2700K, 220-240V 50/60Hz, 8000 h	szt.	10		23%	0,00 zł	0,00 zł	0,00 zł	0,00 zł
351	Świetlówka kompaktowa 13W/840/2P, trzonek G-24d-1, 4000K, 900lm.	szt.	10		23%	0,00 zł	0,00 zł	0,00 zł	0,00 zł
352	Świetlówka kompaktowa 26W/830 2P, 3000K, 1800lm, trzonek G24d-3	szt.	10		23%	0,00 zł	0,00 zł	0,00 zł	0,00 zł
353	Świetlówka kompaktowa 26W/840/4P 4000K, 1800lm, trzonek G24q-3, Ra 82	szt.	10		23%	0,00 zł	0,00 zł	0,00 zł	0,00 zł
354	Świetlówka kompaktowa 33W/827 E27 220-240V,2700K,2250lm	szt.	10		23%	0,00 zł	0,00 zł	0,00 zł	0,00 zł
355	Świetlówka kompaktowa 9W/827, E14, 230V, barwa światła wg EN 12464-1Ciepła < 3300 K, temperatura barwowa [K]2700, 410lm, 8000h	szt.	10		23%	0,00 zł	0,00 zł	0,00 zł	0,00 zł
356	Świetlówka kompaktowa 9W/840 trzonek G23 2 pin 5000h 4000K	szt.	10		23%	0,00 zł	0,00 zł	0,00 zł	0,00 zł
357	Świetlówka kompaktowa trzonek 2D GR10q 38W/827/4P 2700K	szt.	10		23%	0,00 zł	0,00 zł	0,00 zł	0,00 zł
358	Świetlówka kompaktowa trzonek G24d-2 18W/830/2P 1200 lm 2700K	szt.	10		23%	0,00 zł	0,00 zł	0,00 zł	0,00 zł
359	Świetlówka kompaktowa trzonek G24d-2 18W/840/2P 1200 lm 4000K	szt.	10		23%	0,00 zł	0,00 zł	0,00 zł	0,00 zł
360	Świetlówka kompaktowa trzonek G24q-2 18W/830/4P 1200 lm 3000K	szt.	70		23%	0,00 zł	0,00 zł	0,00 zł	0,00 zł
361	Świetlówka kompaktowa trzonek GR10q 21W/ 2P 1344 lm 3500K	szt.	10		23%	0,00 zł	0,00 zł	0,00 zł	0,00 zł
362	Świetlówka kompaktowa trzonek GR10q 16W/840/4P 1050 lm 2700K	szt.	10		23%	0,00 zł	0,00 zł	0,00 zł	0,00 zł
363	Świetlówka kompaktowa trzonek GR10q 21W/4P 1365lm 3500K	szt.	10		23%	0,00 zł	0,00 zł	0,00 zł	0,00 zł
364	Świetlówka kompaktowa trzonek GR10q 28W/840/4P 2050 lm 3500K	szt.	10		23%	0,00 zł	0,00 zł	0,00 zł	0,00 zł
365	Świetlówka liniowa trójpasmowa 14W/830, trzonek G5, 3000K, 1200lm	szt.	40		23%	0,00 zł	0,00 zł	0,00 zł	0,00 zł
366	Świetlówka liniowa trójpasmowa T5 80W/830 trzonek G5 3000K 7000lm	szt.	10		23%	0,00 zł	0,00 zł	0,00 zł	0,00 zł
367	Świetlówka liniowa trójpasmowa T8 18W/830 trzonek G13 1350lm 3000K	szt.	10		23%	0,00 zł	0,00 zł	0,00 zł	0,00 zł
368	Świetlówka liniowa L 58W/77 G13 T8 FLUORA wymiary : długość 1500mm i średnica rury φ26, 2250lm	szt.	10		23%	0,00 zł	0,00 zł	0,00 zł	0,00 zł
369	Świetlówka liniowa trójpasmowa T5 35W/830 trzonek G5 3650lm 3000K	szt.	10		23%	0,00 zł	0,00 zł	0,00 zł	0,00 zł
370	Świetlówka liniowa trójpasmowa T5 35W/840 trzonek G5 3650lm 4000K	szt.	10		23%	0,00 zł	0,00 zł	0,00 zł	0,00 zł
371	Świetlówka liniowa trójpasmowa T5 80W/840 trzonek G5 7000lm 4000K	szt.	10		23%	0,00 zł	0,00 zł	0,00 zł	0,00 zł
372	Świetlówka liniowa trójpasmowa 13W/33 -640, trzonek G5, 4100K, 930lm	szt.	10		23%	0,00 zł	0,00 zł	0,00 zł	0,00 zł
373	Świetlówka kołowa L 32W/840 trzonek G10Q 4000K, 2250lm	szt.	30		23%	0,00 zł	0,00 zł	0,00 zł	0,00 zł
374	Świetlówka liniowa trójpasmowa L 36W/765 G13 T8 2500lm	szt.	10		23%	0,00 zł	0,00 zł	0,00 zł	0,00 zł
375	Świetlówka liniowa trójpasmowa T5 13 W, 4000K, trzonek G5 wymiary: długość 530mm i średnica rury 15mm, 750lm.	szt.	10		23%	0,00 zł	0,00 zł	0,00 zł	0,00 zł
376	Świetlówka liniowa trójpasmowa T5 21W/830 trzonek G5 1850lm 3000K	szt.	10		23%	0,00 zł	0,00 zł	0,00 zł	0,00 zł
377	Świetlówka liniowa trójpasmowa T5 24W/830 trzonek G5 1750lm 3000K	szt.	10		23%	0,00 zł	0,00 zł	0,00 zł	0,00 zł
378	Świetlówka liniowa trójpasmowa T5 28W/840 trzonek G5 2600lm 4000K	szt.	200		23%	0,00 zł	0,00 zł	0,00 zł	0,00 zł
379	Świetlówka liniowa trójpasmowa T5 49W/840 trzonek G5 min. 4300lm 4000K	szt.	10		23%	0,00 zł	0,00 zł	0,00 zł	0,00 zł
380	Świetlówka liniowa trójpasmowa T8 18W/840 trzonek G13 1350lm 4000K	szt.	900		23%	0,00 zł	0,00 zł	0,00 zł	0,00 zł
381	Świetlówka liniowa trójpasmowa T8 36W/830 trzonek G13 3350lm 3000K	szt.	500		23%	0,00 zł	0,00 zł	0,00 zł	0,00 zł
382	Świetlówka liniowa trójpasmowa T8 36W/840 trzonek G13 3350lm 4000K	szt.	500		23%	0,00 zł	0,00 zł	0,00 zł	0,00 zł
383	Świetlówka liniowa trójpasmowa T8 58W/840 trzonek G13 5200lm 4000K	szt.	100		23%	0,00 zł	0,00 zł	0,00 zł	0,00 zł
384	Świetlówka liniowa trójpasmowa TL5 54W/ 840 trzonek G5, 4450lm, 4000K	szt.	100		23%	0,00 zł	0,00 zł	0,00 zł	0,00 zł
385	Świetlówka liniowa trójpasmowe T4 12 W, 4000K, trzonek G5 wymiary: długość 369mm i średnica rury 12mm, 750lm.	szt.	10		23%	0,00 zł	0,00 zł	0,00 zł	0,00 zł
386	Świetlówka liniowa trójpasmowe T4 20 W, 4000K, trzonek G5 wymiary: długość 566mm i średnica rury 12mm, 1230lm.	szt.	10		23%	0,00 zł	0,00 zł	0,00 zł	0,00 zł
387	Świetlówka liniowa trójpasmowe T8 30W/840, trzonek G13, 4000K, 2400lm	szt.	10		23%	0,00 zł	0,00 zł	0,00 zł	0,00 zł
388	Świetlówka trójpasmowa 58W/840-barwa biała, trzonek G13 4000K 5200lm	szt.	10		23%	0,00 zł	0,00 zł	0,00 zł	0,00 zł
389	Świetlówka trójpasmowa 11W/840 trzonek G23 2 pin 8000h 4000K	szt.	10		23%	0,00 zł	0,00 zł	0,00 zł	0,00 zł
390	Świetlówka trójpasmowa 15W/830, trzonek G13, 3000K, 1000lm	szt.	10		23%	0,00 zł	0,00 zł	0,00 zł	0,00 zł
391	Świetlówka trójpasmowa 8 W/827 T8, trzonek G13 2700K 1350lm	szt.	10		23%	0,00 zł	0,00 zł	0,00 zł	0,00 zł
392	Świetlówka trójpasmowa trzonek G5 8W/827 2700K 350lm	szt.	10		23%	0,00 zł	0,00 zł	0,00 zł	0,00 zł
393	Taśma aluminiowa 10x1mm	szt.	10		23%	0,00 zł	0,00 zł	0,00 zł	0,00 zł
394	Taśma do drukarki etykiet Dymo D1 19mmx7m-czarny/biały	szt.	1		23%	0,00 zł	0,00 zł	0,00 zł	0,00 zł
395	Taśma izolacyjna PCV 19mm x 10m (10 szt)	szt.	30		23%	0,00 zł	0,00 zł	0,00 zł	0,00 zł
396	Taśma izolacyjna PCV 25mmx33m odporność temp..80°C kolor czarny	szt.	1		23%	0,00 zł	0,00 zł	0,00 zł	0,00 zł
397	Taśma LED SMD 3014, ilość LED:120 szt / m. Pobór mocy:7.44 W /m . Strumień świetlny: 988 lm / m. Wydajność świetlna: 133 lm / W. Klasa szczelności IP 20. Montaż dwustronna taśma klejąca. Napięcie zasilania12V DC24V DC. Sekcja cięcia:25 mm (3 diody)50 mm (6 diod). Wymiary 5000 x 8 x 2 mm. Gwarancja producenta na 5 lat	szt.	1		23%	0,00 zł	0,00 zł	0,00 zł	0,00 zł
398	Termostat do zabudowy z kapilarą o dł. do 1000mm zakres reg. 0 do 40°C 16A 250VAC złącza: wtyk płaski 6,3 x 0,8mm do wymiany w grzejnikach konwektorowych	szt.	1		23%	0,00 zł	0,00 zł	0,00 zł	0,00 zł
399	Transformator bezpieczeństwa 230V/24V na szynę TH35 63VA	szt.	1		23%	0,00 zł	0,00 zł	0,00 zł	0,00 zł
400	Transformator dzwonkowy na szynę TH 35, 230V/8V-12V-24V obudowa S2	szt.	1		23%	0,00 zł	0,00 zł	0,00 zł	0,00 zł
401	Uchwyt do drutu odgromowego wkręcany L 10 cm na śruby z kołkiem rozporowym φ12	szt.	1		23%	0,00 zł	0,00 zł	0,00 zł	0,00 zł
402	Uchwyt zamykany do rur instalacyjnych RL-28. Wykonany z polipropylenu modyfikowanego. Kolor - biały	szt.	1		23%	0,00 zł	0,00 zł	0,00 zł	0,00 zł
403	Uchwyt ze stopką betonową (tzw. babka) w tworzywie (polipropylen – PP z filtrem UV) H-8cm	szt.	1		23%	0,00 zł	0,00 zł	0,00 zł	0,00 zł
404	Uchwyty E90, Uchwyt metalowy do kabli 8mm 1015 8 G 1009052 z certyfikatem CNBOP, opak. 100szt.	szt.	1		23%	0,00 zł	0,00 zł	0,00 zł	0,00 zł
405	Układ zapłonowy UZ 220V do lamp HS 100-400W HI 70-400W 230V Imax 5A tc 85ºC	szt.	1		23%	0,00 zł	0,00 zł	0,00 zł	0,00 zł
406	Uniwersalny nóż składany, przydatny do wszelkiego rodzaju prac monterskich,szpikulec ze stali węglowej do przebijania, ściągania izolacji z przewodów, separacji przewodów, ostrza ze stali węglowej o długości 65 mm, rękojeść z wkładkami z drewna nitowanymi do noża	szt.	1		23%	0,00 zł	0,00 zł	0,00 zł	0,00 zł
407	Uniwersalny wskaźnik napięcia: kontrola napięcia faz LCD i LED, zakres pomiaru napięcia V 12 – 690 V AC/DC, kontrola następstwa faz, kontrola polaryzacji, kontrola wyłączników RCD 30 mA, test przewodzenia do / 100kOhm, podświetlenie punktu pomiarowego, przewodność jest / sygnalizowana optycznie poprzez świecenie diody oraz akustycznie przez / sygnał dźwiękowy, stopień ochrony IP 65	szt.	1		23%	0,00 zł	0,00 zł	0,00 zł	0,00 zł
408	Uziom pionowy kompletny ocynkowany 3m (3x1,0m) 4xM8/16	szt.	1		23%	0,00 zł	0,00 zł	0,00 zł	0,00 zł
409	Wazelina techniczna 0,9 kg	szt.	1		23%	0,00 zł	0,00 zł	0,00 zł	0,00 zł
410	Wentylator 15x15 Ø100 84 m3/h STANDARD prosty 230V 5,5W	szt.	5		23%	0,00 zł	0,00 zł	0,00 zł	0,00 zł
411	Wentylator osiowo- ścienny Ø 120 150m3/h, 230V 17W	szt.	5		23%	0,00 zł	0,00 zł	0,00 zł	0,00 zł
412	Wentylator osiowo- ścienny Ø 150 292m3/h 230V 24W	szt.	2		23%	0,00 zł	0,00 zł	0,00 zł	0,00 zł
413	Wentylator wyciągowy z wyłącznikiem czasowym, ultra cichy ścienno-sufitowy o średnicy ∅100 230W 14 W, wymiar 15x15	szt.	5		23%	0,00 zł	0,00 zł	0,00 zł	0,00 zł
414	Wkładka bezpiecznikowa ceramiczna D01gG 6A 400V AC/250 DC	szt.	5		23%	0,00 zł	0,00 zł	0,00 zł	0,00 zł
415	Wkładka bezpiecznikowa ceramiczna D01gG 10A 400V AC/250 DC	szt.	5		23%	0,00 zł	0,00 zł	0,00 zł	0,00 zł
416	Wkładka bezpiecznikowa WT-3 400A gG	szt.	1		23%	0,00 zł	0,00 zł	0,00 zł	0,00 zł
417	Wkładka BM WT-00/gF 32A napięcie znamionowe 500V	szt.	2		23%	0,00 zł	0,00 zł	0,00 zł	0,00 zł
418	Wkładka BM WT-00/gG 32A napięcie znamionowe 500V	szt.	2		23%	0,00 zł	0,00 zł	0,00 zł	0,00 zł
419	Wkładka BM WT-00/gG 63A napięcie znamionowe 500V	szt.	2		23%	0,00 zł	0,00 zł	0,00 zł	0,00 zł
420	Wkładka BM WT-00/gG 80A napięcie znamionowe 500V	szt.	2		23%	0,00 zł	0,00 zł	0,00 zł	0,00 zł
421	Wkładka BM WT-1/gG 100A napięcie znamionowe 500V	szt.	2		23%	0,00 zł	0,00 zł	0,00 zł	0,00 zł
422	Wkładka BM WT-1/gG 125A napięcie znamionowe 500V	szt.	2		23%	0,00 zł	0,00 zł	0,00 zł	0,00 zł
423	Wkładka BM WT-1/gG 160A napięcie znamionowe 500V	szt.	2		23%	0,00 zł	0,00 zł	0,00 zł	0,00 zł
424	Wkładka BM WT-1/gG 25A napięcie znamionowe 500V	szt.	2		23%	0,00 zł	0,00 zł	0,00 zł	0,00 zł
425	Wkładka BM WT-1/gG 40A napięcie znamionowe 500V	szt.	2		23%	0,00 zł	0,00 zł	0,00 zł	0,00 zł
426	Wkładka BM WT-1/gG 50A napięcie znamionowe 500V	szt.	2		23%	0,00 zł	0,00 zł	0,00 zł	0,00 zł
427	Wkładka BM WT-1/gG 63A napięcie znamionowe 500V	szt.	2		23%	0,00 zł	0,00 zł	0,00 zł	0,00 zł
428	Wkładka BM WT-1/gG 80A napięcie znamionowe 500V	szt.	2		23%	0,00 zł	0,00 zł	0,00 zł	0,00 zł
429	Wkładka BM WT-2/gG 315A napięcie znamionowe 500V	szt.	2		23%	0,00 zł	0,00 zł	0,00 zł	0,00 zł
430	Wkładka BM WT-2/gG 400A napięcie znamionowe 500V	szt.	2		23%	0,00 zł	0,00 zł	0,00 zł	0,00 zł
431	Wkładka D01gG 10A 400V AC/250 DC	szt.	10		23%	0,00 zł	0,00 zł	0,00 zł	0,00 zł
432	Wkładka D01gG 6A 400V AC/250 DC	szt.	10		23%	0,00 zł	0,00 zł	0,00 zł	0,00 zł
433	Wkładka D02 - 50A, gG do modułowego rozłącznika bezpiecznikowego	szt.	6		23%	0,00 zł	0,00 zł	0,00 zł	0,00 zł
434	Wkładka D02gG 35A 400V AC/250 DC	szt.	10		23%	0,00 zł	0,00 zł	0,00 zł	0,00 zł
435	Wkładka D02gG 40A 400V AC/250 DC	szt.	10		23%	0,00 zł	0,00 zł	0,00 zł	0,00 zł
436	Wkładka D02gG 63A 400V AC/250 DC	szt.	10		23%	0,00 zł	0,00 zł	0,00 zł	0,00 zł
437	Wkładka ochronnika przepięciowego B+C - wymienna 1,5 KV ; Imax 60kA; Iimp 8kA Uc 320V LEGRAND ON 300 603954 (Uzupełnienie uszkodzonej wkładki, pozostałe wkładki są produkcji Legranda)	szt.	1		23%	0,00 zł	0,00 zł	0,00 zł	0,00 zł
438	Wkładki topikowe ETI-D01/6A 400 V gL/gG E14 ETI	szt.	10		23%	0,00 zł	0,00 zł	0,00 zł	0,00 zł
439	Wkładki topikowe ETI-D01/10A 400 V gL/gG E14 ETI	szt.	10		23%	0,00 zł	0,00 zł	0,00 zł	0,00 zł
440	Wkładki topikowe WTS-10A, napięcie znamionowe 690V AC/250 DC	szt.	10		23%	0,00 zł	0,00 zł	0,00 zł	0,00 zł
441	Wkładki topikowe WTS-16A, napięcie znamionowe 690V AC / 250 DC	szt.	20		23%	0,00 zł	0,00 zł	0,00 zł	0,00 zł
442	Wkładki topikowe WTS-20A, napięcie znamionowe 690V AC/250 DC	szt.	10		23%	0,00 zł	0,00 zł	0,00 zł	0,00 zł
443	Wkładki topikowe WTS-25A, napięcie znamionowe 690V AC/250 DC	szt.	10		23%	0,00 zł	0,00 zł	0,00 zł	0,00 zł
444	Wtyczka 16A 5-cio bolcowa 400V	szt.	1		23%	0,00 zł	0,00 zł	0,00 zł	0,00 zł
445	Wtyczka 32A 5-cio bolcowa 400V	szt.	1		23%	0,00 zł	0,00 zł	0,00 zł	0,00 zł
446	Wtyk sieciowy 230V gumowy IP44 na kabel z uziemieniem czarny	szt.	30		23%	0,00 zł	0,00 zł	0,00 zł	0,00 zł
447	Wtyczka z uziemieniem 230V 16A, kątowa z plastiku	szt.	10		23%	0,00 zł	0,00 zł	0,00 zł	0,00 zł
448	Wtyk sieciowy RJ-45, kat. 5, nieekranowany, do zaciskania na żyłach z drutu, materiał obudowy - poliwęglan, (opakowania po 100 szt.)	op	1		23%	0,00 zł	0,00 zł	0,00 zł	0,00 zł
449	Wtyk sieciowy RJ-45, kat. 5, nieekranowany, do zaciskania na żyłach z linki, materiał obudowy - poliwęglan, (opakowania po 100 szt.)	op	1		23%	0,00 zł	0,00 zł	0,00 zł	0,00 zł
450	Wtyk sieciowy RJ-45, kat. 6, nieekranowany, do zaciskania na żyłach z drutu, materiał obudowy - poliwęglan, z prowadnicą ułatwiającą ułożenie żył, (opakowania po 100 szt.)	op	1		23%	0,00 zł	0,00 zł	0,00 zł	0,00 zł
451	Wyłącznik hermetyczny pojedynczy WH-1 biały, 10A, 250V, IP44	szt.	5		23%	0,00 zł	0,00 zł	0,00 zł	0,00 zł
452	Wyłącznik kołyskowy na przewód 250V 6A	szt.	5		23%	0,00 zł	0,00 zł	0,00 zł	0,00 zł
453	Wyłącznik krzyżowy IP 20, biały	szt.	2		23%	0,00 zł	0,00 zł	0,00 zł	0,00 zł
454	Wyłącznik nadprądowy B 10 A 1-P 230/400V 50/60Hz IP 20 na szynę TH 35	szt.	2		23%	0,00 zł	0,00 zł	0,00 zł	0,00 zł
455	Wyłącznik nadprądowy B 16 A 1-P230/400V 50/60Hz IP 20 na szynę TH 35	szt.	2		23%	0,00 zł	0,00 zł	0,00 zł	0,00 zł
456	Wyłącznik nadprądowy B 20 A 1-P 230/400V 50/60Hz IP 20 na szynę TH 35	szt.	2		23%	0,00 zł	0,00 zł	0,00 zł	0,00 zł
457	Wyłącznik nadprądowy B 25 A 1-P 230/400V 50/60Hz IP 20 na szynę TH 35	szt.	2		23%	0,00 zł	0,00 zł	0,00 zł	0,00 zł
458	Wyłącznik nadprądowy B 32A 400V 3-fazowy 3P 6kA, IP 20 TH35	szt.	1		23%	0,00 zł	0,00 zł	0,00 zł	0,00 zł
459	Wyłącznik nadprądowy B 6 A 1-P 230/400V 50/60Hz IP 20 na szynę TH 35	szt.	2		23%	0,00 zł	0,00 zł	0,00 zł	0,00 zł
460	Wyłącznik nadprądowy C 16 A 1-P 230/400V 50/60Hz IP 20 na szynę TH 35	szt.	2		23%	0,00 zł	0,00 zł	0,00 zł	0,00 zł
461	Wyłącznik nadprądowy C 16A 400V 3-fazowy 3P 6kA, IP 20 TH35	szt.	2		23%	0,00 zł	0,00 zł	0,00 zł	0,00 zł
462	Wyłącznik nadprądowy C 20 A 1-P 230/400V 50/60Hz IP 20 na szynę TH 35	szt.	2		23%	0,00 zł	0,00 zł	0,00 zł	0,00 zł
463	Wyłącznik nadprądowy C 20A 400V 3-fazowy 3P 6kA, IP 20 TH35	szt.	2		23%	0,00 zł	0,00 zł	0,00 zł	0,00 zł
464	Wyłącznik nadprądowy C 25A 400V 3-fazowy 3P 6kA, IP 20 TH35	szt.	2		23%	0,00 zł	0,00 zł	0,00 zł	0,00 zł
465	Wyłącznik nadprądowy C 32A 400V 3-fazowy 3P 6kA, IP 20 TH35	szt.	2		23%	0,00 zł	0,00 zł	0,00 zł	0,00 zł
466	Wyłącznik nadprądowy C 40A 400V 3-fazowy 3P 6kA, IP 20 TH35	szt.	2		23%	0,00 zł	0,00 zł	0,00 zł	0,00 zł
467	Wyłącznik nadprądowy K 16 A, 1-P, IP 20 na szynę TH 35	szt.	2		23%	0,00 zł	0,00 zł	0,00 zł	0,00 zł
468	Wyłącznik nadprądowy K 16 A, 3-P, IP 20 na szynę TH 35	szt.	1		23%	0,00 zł	0,00 zł	0,00 zł	0,00 zł
469	Wyłącznik nadprądowy S303 B6 3P 6A 6000A TX3	szt.	1		23%	0,00 zł	0,00 zł	0,00 zł	0,00 zł
470	Wyłącznik podwójny IP20, biały natynkowa	szt.	1		23%	0,00 zł	0,00 zł	0,00 zł	0,00 zł
471	Wyłącznik podwójny IP20, biały podtynkowe	szt.	1		23%	0,00 zł	0,00 zł	0,00 zł	0,00 zł
472	Wyłącznik pojedynczy IP 20, biały natynkowa	szt.	1		23%	0,00 zł	0,00 zł	0,00 zł	0,00 zł
473	Wyłącznik pojedynczy IP 20, biały podtynkowe	szt.	10		23%	0,00 zł	0,00 zł	0,00 zł	0,00 zł
474	wyłącznik różnicowo - prądowy 30mA 230V 40A typ AC	szt.	1		23%	0,00 zł	0,00 zł	0,00 zł	0,00 zł
475	Wyłącznik różnicowo -nadprądowy 4P C 16A 0,03A Typ A 6kA	szt.	1		23%	0,00 zł	0,00 zł	0,00 zł	0,00 zł
476	Wyłącznik różnicowo- prądowy 0,1A 230V 40A typ A	szt.	1		23%	0,00 zł	0,00 zł	0,00 zł	0,00 zł
477	Wyłącznik różnicowo- prądowy 0,1A 230V 40A typ AC	szt.	1		23%	0,00 zł	0,00 zł	0,00 zł	0,00 zł
478	Wyłącznik różnicowo- prądowy 0,1A 400V 40A typ AC 3-fazowy	szt.	1		23%	0,00 zł	0,00 zł	0,00 zł	0,00 zł
479	Wyłącznik różnicowo- prądowy 30mA 230V 25A typ A	szt.	1		23%	0,00 zł	0,00 zł	0,00 zł	0,00 zł
480	Wyłącznik różnicowo- prądowy 30mA 230V 25A typ AC	szt.	1		23%	0,00 zł	0,00 zł	0,00 zł	0,00 zł
481	Wyłącznik różnicowo- prądowy 30mA 230V 40A typ A	szt.	1		23%	0,00 zł	0,00 zł	0,00 zł	0,00 zł
482	Wyłącznik różnicowo- prądowy 30mA 400V 40A typ AC 3-fazowy	szt.	1		23%	0,00 zł	0,00 zł	0,00 zł	0,00 zł
483	Wyłącznik różnicowo- prądowy 30mA, 400V 25A typ AC 3-fazowy	szt.	1		23%	0,00 zł	0,00 zł	0,00 zł	0,00 zł
484	Wyłącznik różnicowo-nadprądowy 1P 16A B 0,03A typ A	szt.	1		23%	0,00 zł	0,00 zł	0,00 zł	0,00 zł
485	Wyłącznik różnicowo-nadprądowy 2P 10A B 0,03A typ AC	szt.	1		23%	0,00 zł	0,00 zł	0,00 zł	0,00 zł
486	Wyłącznik różnicowo-nadprądowy 2P 16A B 0,03A typ A	szt.	1		23%	0,00 zł	0,00 zł	0,00 zł	0,00 zł
487	Wyłącznik różnicowo-nadprądowy 2P 16A B 0,03A typ AC	szt.	1		23%	0,00 zł	0,00 zł	0,00 zł	0,00 zł
488	Wyłącznik różnicowo-nadprądowy 2P 16A C 0,03A typ A	szt.	1		23%	0,00 zł	0,00 zł	0,00 zł	0,00 zł
489	Wyłącznik różnicowo-nadprądowy 2P 16A C 0,03A typ AC	szt.	1		23%	0,00 zł	0,00 zł	0,00 zł	0,00 zł
490	Wyłącznik różnicowo-nadprądowy 4P 16A C 0,03A typ AC	szt.	1		23%	0,00 zł	0,00 zł	0,00 zł	0,00 zł
491	Wyłącznik różnicowoprądowy 4P, 63A, 0,03A Typ A	szt.	1		23%	0,00 zł	0,00 zł	0,00 zł	0,00 zł
492	Wyłącznik różnicowoprądowy 4P, 63A, 0,03A Typ AC	szt.	1		23%	0,00 zł	0,00 zł	0,00 zł	0,00 zł
493	Wyłącznik schodowy IP20 natynkowa biały	szt.	10		23%	0,00 zł	0,00 zł	0,00 zł	0,00 zł
494	Wyłącznik schodowy IP20 podtynkowe biały	szt.	10		23%	0,00 zł	0,00 zł	0,00 zł	0,00 zł
495	Wyłącznik silnikowy z wyzwalaczem termicznym i elektromagnetycznym 1.6-2.5A (np.. Typu M-611 lub równoważny)	szt.	1		23%	0,00 zł	0,00 zł	0,00 zł	0,00 zł
496	Wyłącznik silnikowy z wyzwalaczem termicznym i elektromagnetycznym 4-6.3A Ics/Icu:6KA (np.. Typu M-250 lub równoważny)	szt.	1		23%	0,00 zł	0,00 zł	0,00 zł	0,00 zł
497	Wysięgnik do lamp zewnętrznych pałąk uchwyt rączka, materiał stal malowana proszkowo, prowadzenie przewodów zasilających przez wnętrze wysięgnika / Długość wysięgnika:100 cm / Wymiary podstawy:5cm x 6,5cm / W zestawie:śruby do mocowania	szt.	1		23%	0,00 zł	0,00 zł	0,00 zł	0,00 zł
498	Wyzwalacz wzrostowy DPX 230 V AC/DC	szt.	1		23%	0,00 zł	0,00 zł	0,00 zł	0,00 zł
499	Zapłonnik indukcyjny (starter) S10 4…65,80W	szt.	700		23%	0,00 zł	0,00 zł	0,00 zł	0,00 zł
500	Zapłonnik indukcyjny (starter) S2 4- 22 W	szt.	200		23%	0,00 zł	0,00 zł	0,00 zł	0,00 zł
501	Zasilacz Led. Napięcie wejściowe 90-264 V AC bez spadku mocy. Zgodność z harmonicznymi prądu IEC/EN 61000-3-2, Klasa A. Bezpieczeństwo zgodne z IEC/EN/UL 60950-1. Sprawność 83%. 5 lat gwarancji. Wyjście:Napięcie znamionowe 12V. Zakres napięć wyjściowych 11V-14V. Prąd wyjściowy 4,17 A. Moc wyjściowa 50W. Jednofazowy. Częstotliwość wejściowa 47-63Hz.	szt.	1		23%	0,00 zł	0,00 zł	0,00 zł	0,00 zł
502	Zasilacz do świetlówek T5 do istniejących lamp. Producent ES SYSTEM, typ lampy System 4000 LALUNA AW 8569414. Parametry techn. 49W ; 220-240V AC, ciepły start.Max gabaryty dł. 360 x szer. 30 wys. 23.	szt.	1		23%	0,00 zł	0,00 zł	0,00 zł	0,00 zł
503	Zaślepka do profilu GIP-K	szt.	10		23%	0,00 zł	0,00 zł	0,00 zł	0,00 zł
504	Zegar sterujący programowalny astronomiczny dwukanałowy na szynę TH 35	szt.	1		23%	0,00 zł	0,00 zł	0,00 zł	0,00 zł
505	Zegar sterujący programowalny typu włącz-wyłącz tygodniowy dwukanałowy na szynę TH 35	kpl.	1		23%	0,00 zł	0,00 zł	0,00 zł	0,00 zł
506	Zestaw 6 szt. wkrętaków elektrycznych: grot izolowany ze stali chromowo – molibdenowo – wanadowej, powłoka izolacyjna wykonana z poliamidu / odporna na ścieranie, uderzenia i wilgoć, do pracy pod napięciem do / 1000V - posiadają odpowiedni atest, powierzchnia rączki Ergonomiczna / pokryta antypoślizgowym tworzywem aby dodatkowo zwiększyć moment / obrotowy w wykonaniu zapobiegającym staczaniu się narzędzia, / Dwukomponentowa rękojeść: twardy rdzeń z polipropylenu (PP) pokryty / miękkim elastomerem termoplastycznym (TPE) / Typ wkrętaków: płaski 2,5 x 75, płaski 4,0 x 100, płaski 5,5 x 125, krzyżowy PH 1 x 80, krzyżowy PH 2 x 100	kpl.	1		23%	0,00 zł	0,00 zł	0,00 zł	0,00 zł
507	Złącze krzyżowe kwadratowe duże 3 płytki 4xM8 B=30 ocynk. Zn 12 mikrometrów	szt.	10		23%	0,00 zł	0,00 zł	0,00 zł	0,00 zł
508	Złącze uniwersalne jednośrubowe 2-płytkowe do instalacji odgromowej	szt.	10		23%	0,00 zł	0,00 zł	0,00 zł	0,00 zł
509	Złącze uniwersalne odgałężne drut odgromowy/bednarka – stal nierdzewna A2	szt.	10		23%	0,00 zł	0,00 zł	0,00 zł	0,00 zł
510	Złączka giętka ZCLF 18 do rur RL PVC	szt.	10		23%	0,00 zł	0,00 zł	0,00 zł	0,00 zł
511	Złączka giętka ZCLF 22 do rur RL PVC	szt.	10		23%	0,00 zł	0,00 zł	0,00 zł	0,00 zł
512	Złączka giętka ZCLF 28 do rur RL PVC	szt.	10		23%	0,00 zł	0,00 zł	0,00 zł	0,00 zł
513	Złączka giętka ZCLF 37 do rur RL PVC	szt.	10		23%	0,00 zł	0,00 zł	0,00 zł	0,00 zł
514	Złączka giętka ZCLF 47 do rur RL PVC	szt.	10		23%	0,00 zł	0,00 zł	0,00 zł	0,00 zł
515	Złączka instalacyjna 2x2,5mm2 do puszek instalacyjnych napięcie znamionowe 400V, prąd nominalny 24A IP20	szt.	50		23%	0,00 zł	0,00 zł	0,00 zł	0,00 zł
516	Złączka instalacyjna 2x4mm2 linka-drut, szybkozłączka otwierana	szt.	10		23%	0,00 zł	0,00 zł	0,00 zł	0,00 zł
517	Złączka instalacyjna 3x2,5mm2 do puszek instalacyjnych napięcie znamionowe 400V, prąd nominalny 24A IP20	szt.	10		23%	0,00 zł	0,00 zł	0,00 zł	0,00 zł
518	Złączka instalacyjna 3x4mm2 linka-drut, szybkozłączka otwierana	szt.	10		23%	0,00 zł	0,00 zł	0,00 zł	0,00 zł
519	Złączka instalacyjna 4x2,5mm2 do puszek instalacyjnych napięcie znamionowe 400V, prąd nominalny 24A IP20	szt.	10		23%	0,00 zł	0,00 zł	0,00 zł	0,00 zł
520	Złączka instalacyjna 5x2,5mm2 do puszek instalacyjnych napięcie znamionowe 400V, prąd nominalny 24A IP20	szt.	10		23%	0,00 zł	0,00 zł	0,00 zł	0,00 zł
521	Złączka instalacyjna 5x4mm2 linka-drut, szybkozłączka otwierana	szt.	10		23%	0,00 zł	0,00 zł	0,00 zł	0,00 zł
522	Złączka instalacyjna 8x2,5mm2 do puszek instalacyjnych napięcie znamionowe 400V, prąd nominalny 24A IP20	szt.	10		23%	0,00 zł	0,00 zł	0,00 zł	0,00 zł
523	Złączka odgromowa (do rur) 26/20mm	szt.	1		23%	0,00 zł	0,00 zł	0,00 zł	0,00 zł
524	Złączka sztywna ZPS 18 do rur RL PVC	szt.	10		23%	0,00 zł	0,00 zł	0,00 zł	0,00 zł
525	Złączka sztywna ZPS 22 do rur RL PVC	szt.	10		23%	0,00 zł	0,00 zł	0,00 zł	0,00 zł
526	Złączka sztywna ZPS 28 do rur RL PVC	szt.	10		23%	0,00 zł	0,00 zł	0,00 zł	0,00 zł
527	Złączka sztywna ZPS 37 do rur RL PVC	szt.	10		23%	0,00 zł	0,00 zł	0,00 zł	0,00 zł
528	Złączka sztywna ZPS 47 do rur RL PVC	szt.	10		23%	0,00 zł	0,00 zł	0,00 zł	0,00 zł
529	Złączka zacisk-przewód-zacisk do kątowego łączenia taśm LED na podkładzie FPC szerokość 8mm dł. przewodu 14,5 cm	szt.	1		23%	0,00 zł	0,00 zł	0,00 zł	0,00 zł
530	Złączka zatrzaskowa zacisk-zacisk do łączenia taśm LED na podkładzie FPC o szerokość 8 mm.	szt.	1		23%	0,00 zł	0,00 zł	0,00 zł	0,00 zł
531	Żarnik 70W/830 Rx7s 3000K 6000lm T22	szt.	10		23%	0,00 zł	0,00 zł	0,00 zł	0,00 zł
532	Żarnik halogenowy 118 100W trzonek R7s 230V 2700K 1200lm	szt.	5		23%	0,00 zł	0,00 zł	0,00 zł	0,00 zł
533	Żarnik halogenowy 118 200W trzonek R7s 230V 2700K 4000lm	szt.	10		23%	0,00 zł	0,00 zł	0,00 zł	0,00 zł
534	Żarnik halogenowy 118 400W trzonek R7s 230V 2900K 8600lm	szt.	10		23%	0,00 zł	0,00 zł	0,00 zł	0,00 zł
535	Żarnik halogenowy 48W J78 trzonek R7s 230V 2900K 750lm	szt.	10		23%	0,00 zł	0,00 zł	0,00 zł	0,00 zł
536	Żarnik halogenowy 64571 DXX P2/13 800W trzonek R7s	szt.	10		23%	0,00 zł	0,00 zł	0,00 zł	0,00 zł
537	Żarnik halogenowy liniowy150 W, trzonek R7s, 118mm, strumień świetlny 1800 lm, temp. Barwowa 3000 K	szt.	10		23%	0,00 zł	0,00 zł	0,00 zł	0,00 zł
538	Żarnik metalohalogenkowy 150W/942 Rx7s 4200K	szt.	5		23%	0,00 zł	0,00 zł	0,00 zł	0,00 zł
539	Żarnik metalohalogenkowy 70W/942 trzonek Rx7s 4200K	szt.	5		23%	0,00 zł	0,00 zł	0,00 zł	0,00 zł
540	Żarówka do lodówki E14 15W 230V	szt.	10		23%	0,00 zł	0,00 zł	0,00 zł	0,00 zł
541	Żarówka do lodówki T-25 15W 240V	szt.	5		23%	0,00 zł	0,00 zł	0,00 zł	0,00 zł
542	Żarówka halogenowa 118mm 120W 220-240V trzonek R7s 2000h 3000K	szt.	5		23%	0,00 zł	0,00 zł	0,00 zł	0,00 zł
543	Żarówka halogenowa 150W trzonek R7s 230V 78mm 2800K 1700lm 2000h	szt.	10		23%	0,00 zł	0,00 zł	0,00 zł	0,00 zł
544	Żarówka halogenowa 10 W trzonek G4 12V 3000K 2000h	szt.	10		23%	0,00 zł	0,00 zł	0,00 zł	0,00 zł
545	Żarówka halogenowa 12V 100W trzonek GZ6,35 3000K 1500h	szt.	20		23%	0,00 zł	0,00 zł	0,00 zł	0,00 zł
546	Żarówka halogenowa 12V 35W trzonek G4 Ø35 z szybką ochronną	szt.	20		23%	0,00 zł	0,00 zł	0,00 zł	0,00 zł
547	Żarówka halogenowa 20 W trzonek G4 12V 3000K 2000h	szt.	10		23%	0,00 zł	0,00 zł	0,00 zł	0,00 zł
548	Żarówka halogenowa 35 W trzonek G4 12V 3000K 2000h	szt.	30		23%	0,00 zł	0,00 zł	0,00 zł	0,00 zł
549	Żarówka halogenowa 35 W trzonek GY6,35 12V 3000K 2000h	szt.	10		23%	0,00 zł	0,00 zł	0,00 zł	0,00 zł
550	Żarówka halogenowa 35 W 12V MR 16 trzonek GU5,3 3000K 2000h	szt.	10		23%	0,00 zł	0,00 zł	0,00 zł	0,00 zł
551	Żarówka halogenowa 50 W trzonek GY6,35 12V 3000K 2000h	szt.	10		23%	0,00 zł	0,00 zł	0,00 zł	0,00 zł
552	Żarówka halogenowa 800 W 230 V Trzonek R7s 3200K 21000 lm Średnica (d) 17 mm Długość całkowita (L) 74,9 mm Długość żarnika 20 mm Żywotność 75 h	szt.	10		23%	0,00 zł	0,00 zł	0,00 zł	0,00 zł
553	Żarówka halogenowa przezroczysta filtr UV 230V E27/ES 150W 2870lm 105mm	szt.	10		23%	0,00 zł	0,00 zł	0,00 zł	0,00 zł
554	Żarówka LED G9/5W/230V 3000K	szt.	10		23%	0,00 zł	0,00 zł	0,00 zł	0,00 zł
555	Żarówka LED GU10 5W biała ciepła 3000K 400lm 110°	szt.	20		23%	0,00 zł	0,00 zł	0,00 zł	0,00 zł
556	Żarówka LED GU10 5W biała neutralna 4000K 400lm 110°	szt.	20		23%	0,00 zł	0,00 zł	0,00 zł	0,00 zł
557	Żarówka LED "płomyk" 4W E14 470lm cieplobiała	szt.	10		23%	0,00 zł	0,00 zł	0,00 zł	0,00 zł
558	Żarówka Led 12W/75W E27 35000h 1050lm 3000K 220V-240V Ciepła	szt.	300		23%	0,00 zł	0,00 zł	0,00 zł	0,00 zł
559	Żarówka LED E 14 5,5W 230V 470lm świeczka	szt.	120		23%	0,00 zł	0,00 zł	0,00 zł	0,00 zł
560	Żarówka LED E14 1,7W (15W) 150lm 230V barwa ciepło biały	szt.	10		23%	0,00 zł	0,00 zł	0,00 zł	0,00 zł
561	Żarówka LED E14 5,5W (40W) 470lm 230V barwa ciepło biały	szt.	10		23%	0,00 zł	0,00 zł	0,00 zł	0,00 zł
562	Żarówka LED E14 7W (60W) 600lm 230V barwa naturalna	szt.	10		23%	0,00 zł	0,00 zł	0,00 zł	0,00 zł
563	Żarówka LED E14 7W świeczka 630lm - biała ciepła	szt.	10		23%	0,00 zł	0,00 zł	0,00 zł	0,00 zł
564	Żarówka LED E14 świeczka8W E14 4000K 800lm	szt.	10		23%	0,00 zł	0,00 zł	0,00 zł	0,00 zł
565	Żarówka LED E27 12W (100W) 990lm 230V barwa naturalna	szt.	10		23%	0,00 zł	0,00 zł	0,00 zł	0,00 zł
566	Żarówka LED E27 11W (75W) 1055lm 230V barwa naturalna	szt.	10		23%	0,00 zł	0,00 zł	0,00 zł	0,00 zł
567	Żarówka LED E27 13W (100W) 1521lm 230V barwa zimna	szt.	10		23%	0,00 zł	0,00 zł	0,00 zł	0,00 zł
568	Żarówka LED E27 35W 3500LM 2700K G125 - biała ciepła (duża bańka mleczna)	szt.	5		23%	0,00 zł	0,00 zł	0,00 zł	0,00 zł
569	Żarówka LED E27 4W (25W) 250lm 230V barwa ciepła biała	szt.	10		23%	0,00 zł	0,00 zł	0,00 zł	0,00 zł
570	Żarówka LED E27 6,5W (40W) 470lm 230V barwa ciepła biała	szt.	40		23%	0,00 zł	0,00 zł	0,00 zł	0,00 zł
571	Żarówka LED E27 7W (60W) 600lm 230V barwa naturalna	szt.	100		23%	0,00 zł	0,00 zł	0,00 zł	0,00 zł
572	Żarówka Led reflektorowa R50 6W ~40W E14 barwa ciepła	szt.	10		23%	0,00 zł	0,00 zł	0,00 zł	0,00 zł
573	Żarówka Led reflektorowa R63 8W ~60W E27 barwa neutralna	szt.	10		23%	0,00 zł	0,00 zł	0,00 zł	0,00 zł
574	Żarówka LED, Liniowy, trzonek Rx7s, Ciepła biel, 3000 K, 1600 lm, 14W	szt.	10		23%	0,00 zł	0,00 zł	0,00 zł	0,00 zł
575	Żarówka 24V E27 10W 850lm 4000K biała neutralna	szt.	2		23%	0,00 zł	0,00 zł	0,00 zł	0,00 zł
576	Żarówka 24V E27 13W 1000lm 4000K biała neutralna	szt.	2		23%	0,00 zł	0,00 zł	0,00 zł	0,00 zł
577	Żarówka ledowa E27 230V 10W (64W) 860Lm barwa ciepła	szt.	10		23%	0,00 zł	0,00 zł	0,00 zł	0,00 zł
				RAZEM	0,00 zł	0,00 zł	0,00 zł
				Wartość netto ogółem	Wartość podatku VAT	Wartość brutto ogółem

				pola do wypełnienia