## J.U.ORAZ PROBÓWEK DO SYSTEMU
Część nr 1 - Dostawa jednorazowego sprzętu laboratoryjnego oraz probówek do systemu aspiracyjno-próżniowego
L.p. | Nazwa asortymentu |  | opis/opakowanie | ilość/ szt | kod CPV | Nawza producenta oferowanego asortymentu/ nr katalogowy | cena jednostkowa netto | watość netto | stawka VAT | watość brutto
1. | Probówki aspiracyjno-próżniowe z aktywatorem krzepnięcia/surowica o poj. 7,5 ml wys 75 mm śr 15mm | 01.1601.001 | kolor biały kod UE, etykieta papierowa, 50 / pudełko wewnętrzne sterylne | 200 | 3314300-3
2. | Probówki aspiracyjno-próżniowe z aktywatorem krzepnięcia/surowica o poj. 9ml wys 92 mm śr 16mm | 02.1063.001 | kolor biały kod UE, etykieta papierowa, 50 / pudełko wewnętrzne sterylne | 450 | 3314300-3
3. | Probówki aspiracyjno-próżniowe 9 ml, z heparyną litową, 92x16 m | 02.1065.001 | kolor pomarańczowy kod UE, etykieta papierowa, 50 / pudełko wewnętrzne sterylne | 300 | 3314300-3
4. | Probówki aspiracyjno-próżniowe 9 ml, napylone EDTA 92x16 m | 02.1066.001 | kolor czerwony kod UE, etykieta papierowa, 50 / pudełko wewnętrzne sterylne | 850 | 3314300-3
5. | Probówki aspiracyjno-próżniowe 10 ml, Cytrynian 3.2% (1:10), 92x16 mm | 02.1067.001 | korek zielony kod UE, etykieta papierowa, 50 / pudełko wewnętrzne sterylne | 200 | 3314300-3
6. | Probówki asiracyjno-próżniowe 5,5 ml,z aktywatorem krzepnięcia /surowica, 75 x 15 mm, | 03.1397.001 | kolor czerwony kod UE, etykieta papierowa, 50 / pudełko wewnętrzne sterylne | 200 | 3314300-3
7. | Probówki asiracyjno-próżniowe 2.6 ml ,napylone , K3 EDTA, 65x13 mm | 04.1901.001 | kolor czerwony kod UE, etykieta papierowa, 50 / pudełko wewnętrzne sterylne | 750 | 3314300-3
8. | Probówki asiracyjno-próżniowe 2.6 ml, Fluorek EDTA/Glucoza 65x13 mm | 04.1903.001 | kolor żółty kod UE, etykieta papierowa, 50 / pudełko wewnętrzne sterylne | 500 | 3314300-3
9. | Probówki asiracyjno-próżniowe 2.6 ml, z aktywatorem krzepnięcia/surowica , 65x13 mm | 04.1904.001 | kolor biały kod UE, etykieta papierowa, 50 / pudełko wewnętrzne sterylne | 600 | 3314300-3
10. | Probówka aspiracyjno-próżniowa napylona K3 EDTA poj. 3,4 ml 65x13 mm | 04.1914.001 | kolor czerwony kod UE, etykieta papierowa, 50 / pudełko wewnętrzne sterylne | 200 | 3314300-3
11. | probówki aspiracyjno-próżniowe 4.9 ml, 90 x 13 mm, napylone Potassium EDTA | 04.1931.001 | kolor czerwony kod UE, etykieta standartowa, 50 / pudełko wewnętrzne sterylne | 600 | 3314300-3
12. | Probówki o poj 4.9 ml, K2 EDTA z żelem separującym, 90x13 mm | 04.1932.001 | kolor czerwony kod UE, etykieta papierowa, 50 / pudełko wewnętrzne sterylne | 200 | 3314300-3
13. | Probówki aspiracyjno-próżniowe poj. 4.9 ml,z aktywatorem krzpnięcia /Surowica , 90x13 mm | 04.1934.001 | kolor biały kod UE, etykieta papierowa, 50 / pudełko wewnętrzne sterylne | 1300 | 3314300-3
14. | Probówki aspiracyjno-próżniowe 4.9 ml, z heparyną litową, 90x13 mm | 04.1936.001 | kolor pomarańczwoy ,kod UE, etykieta papierowa, 50 / pudełko wewnętrzne sterylne | 100 | 3314300-3
15. | Probówki aspiracyjno-próżniowe 2.7 ml, Stabilizator gDNA na bazie EDTA, 75x13 mm | 04.1948.001 | kolor niebieski ,kod UE, etykieta papierowa, 50 / pudełko wewnętrzne sterylne | 150 | 3314300-3
16. | Probówki aspiracyjno-próżniowe 4.5 ml, heparyna litowa, 92x11 mm | 05.1106.001 | kolor pomarańczowy ,kod UE, etykieta papierowa, 50 / pudełko wewnętrzne sterylne | 100 | 3314300-3
17. | Probówki aspiracyjno-próżniowe z cytrynianem sodu 3 ml, Citrate 3.2% (1:10), 66x11 mm | 05.1165.001 | kolor zielony ,kod UE, etykieta papierowa, 50 / pudełko wewnętrzne sterylne | 300 | 3314300-3
18. | Probówki aspiracyjno-próżniowe 2.6 ml ,napylone,2.7 ml, K3 EDTA, 66x11 mm | 05.1167.001 | kolor czerwony ,kod UE, etykieta papierowa, 50 / pudełko wewnętrzne sterylne | 350 | 3314300-3
19. | Probówki aspiracyjno-próżniowe 2.7 ml, z aktywatorem krzepnięcia/Surowica , 66x11 mm | 05.1557.001 | kolor biały kod UE, etykieta papierowa, 50 / pudełko wewnętrzne sterylne | 100 | 3314300-3
20. | Probówki do OB., wersja logarytmiczna poj. 3-4 ml | 06.1690.001 | kolor fioletowy kod UE, etykieta papierowa, 50 / pudełko wewnętrzne sterylne | 500 | 3314300-3
21. | mikroprobówka do pobierania krwi kapilarnej CB 300 µl, K2 EDTA, poj. 0,3 ml Śr 10,8 mm, wys 43,7 mm | 16.444.001 | kolor czerwony , 100/ pudełko wewnątrz sterylne | 800 | 3314300-3
22. | mikroprobówka do pobierania krwi kapilarnej CB 200 µl,Roztwór cytrynianu trisodowego poj. 0,2 ml Śr 10,8 mm wys. 40 mm CB 200 µl,Roztwór cytrynianu trisodowego w tym pipeta sedymentacyjna mikroprobówka do pobierania krwi kapilarnej CB 200 µl,Roztwór cytrynianu trisodowego poj. 0,2 ml Śr 10,8 mm | 18.1325.001 | kolor czarny kod US etykieta papierowa, 100 / pudełko wewnętrzne sterylne | 400 | 3314300-3
23. | mikroprobówka do pobierania krwi kapilarnej 100 µl, K3 EDTA Objętość próbki 100 µl Średnica 10,8 mm Długość bez kaptura 46,6 | 20.1278 | kolor czerwony , kod UE | 200 | 3314300-3
24. | probówka 5 ml, K3 EDTA, 75x13 mm, | 32.332 | kolor czerwony , kod UE , wykonana z PP | 1600 | 3314300-3
25. | Biała nasadka do szybkozłączki do kapilar gazowych o średnicy zewnętrznej 1,6 - 2,1 mm do kapilar gazowych | 19.930.100 | wykonanie :elastomery termoplastyczne (TPE) | 250 | 38437000-7
26. | Probówka do badania śliny z wsadem wykonanym z bawełnianego wacika z wciskanym kapturkiem | 51.1534 | Średnica 16,8 mm Wysokość produktu 75 mm, wykonane z PP , LD -PE, produkt | 2000 | 38437000-7
27. | Probówka ogrągłodenna , 5 ml, 12x75 mm | 55.1579 | okrągłodenna, PS, pasująca cytometru przepływowego np. FACSCanto, FACSAria, FACSCalibur, LRS2, FC500, 500 szt. | 11500 | 38437000-7
28. | Probówka okrągłodenna 3.5 ml, 55 x 12 mm | 55.484 | wykonane z PS, transparentne, 500 pcs./StackPack | 2000 | 38437000-7
29. | Probówka okrągłodenna o poj. 8,5 ml, 75 x 15,7 mm, | 44.495 | wykonana z PS , transparentna | 1000 | 38437000-7
30. | Probówka okrągłodenna 5 ml , 12x75 mm | 55.526.005 | wykonana z PP , transparentna | 2000 | 38437000-7
31. | Probówka zakręcana poj. 15 ml, 76 x 20 mm, podstawa stożkowa w kołnierzu przedłużającym PP, ze zmontowaną nasadką, sterylna, 100 szt. / Worek | 60.732.001 | wykonananz z PP , przezroczyste | 50 | 38437000-7
32. | Probówka zakręcana, 50 ml, 114 x 28 mm, podstawa stożkowa, PP, z nadrukowaną przestrzenią do pisania i podziałką, z zamontowaną czerwoną nasadką, sterylna i niepirogenna / wolna od endotoksyn. | 62.547.004 | 25 szt./Styropianowy pojemnik | 250 | 38437000-7
33. | Probówka zakręcana, 50 ml, 114 x 28 mm, podstawa stożkowa, PP, z nadrukowaną przestrzenią do pisania i podziałką, ze zmontowaną czerwoną nasadką, sterylna i niepirogenna / wolna od endotoksyn. | 62.547.254 | 25 szt. / Worek | 2500 | 38437000-7
34. | Probówka zakręcana, 50 ml, 114 x 28 mm, podstawa stożkowa, PP, z nadrukowaną przestrzenią do pisania i podziałką, ze zmontowaną nasadką | 62.548.004 | 25 szt./worek | 1500 | 38437000-7
35. | Probówka zakręcana, 15 ml, 120 x 17 mm, podstawa stożkowa, PS, z nadrukowaną przestrzenią do pisania i podziałką, z zamontowaną żółtą nakładką, sterylna i niepirogenna wolna od endotoksyn | 62.553.542 | 50 szt./worek | 150 | 38437000-7
36. | Probówka 15 ml, 120 x 17 mm, podstawa stożkowa, PP, z nadrukiem, zamontowana czerwona nasadka , sterylne i wolne od pirogenów | 62.554.002 | 50 szt zapakowanych w pojemnik styropianowy | 100 | 38437000-7
37. | Probówka 15 ml, 120 x 17 mm, podstawa stożkowa, PP, z nadrukiem, zmontowana czerwona nasadka, sterylne, wolne od pirogenów | 65.554.502 | 50 szt /worek | 4500 | 38437000-7
38. | Probówka zakręcana, 50 ml, 115 x 28 mm, podstawa stożkowa z podstawą cokołową, PP, z nadrukowaną przestrzenią do pisania i podziałką, ze zmontowaną czerwoną nasadką, sterylna i niepirogenna / wolna od endotoksyn | 62.559.001 | 50 szt/worek | 875 | 38437000-7
39. | Probówka zakręcana, 10 ml, 100 x 16 mm, podstawa stożkowa, PP, z nadrukowaną przestrzenią do pisania i podziałką, z zamkniętym wieczkiem | 62.9924.283 | 500 szt./worek | 500 | 38437000-7
40. | Probówka zakręcana, 10 ml, 100 x 16 mm, podstawa stożkowa, PP, z nadrukowaną przestrzenią do pisania i podziałką, z zamontowaną żółtą nakładką, sterylna, | 62.9924.284 | 100 szt | 600 | 38437000-7
41. | Korek wciskany odpowiedni do probówki o średnicy od 12 do 17 mm, naturalna | 65.1379 | 1000 szt/worek | 1000 | 38437000-7
42. | Wkłady oznaczone kolorami do krioprobówek, białe, żółte, zilelone,niebieskie,fioletowe | 65.386 | 100 szt/worek | 2600 | 38437000-7
43. | Wkłady oznaczone kolorami, do zakręcanej zakrętki przy mikroprobówkach , PP, czerowne, żółt,zielone,białe | 65.713 | 500 szt/worek | 3000 | 38437000-7
44. | Kuweta 4 ml wykonana z PMMA (akryl), 2 boki optyczne, wysokość: 45 mm, grubość warstwy: 10 mm, odpowiednia do stosowania od 300 nm | 67.738 | 100 szt | 200 | 38437000-7
45. | Kuweta półmikro, 1,6 ml, wykonana z PMMA (akryl), 2 boki optyczne, wysokość: 45 mm, grubość warstwy: 10 mm, odpowiednia do stosowania od 300 nm | 67.740 | 100 szt | 700 | 38437000-7
46. | Końcówka filtra, 0,1-20 µl, Testowana wydajność PCR (wolna od DNA, DNazy / RNazy i inhibitora PCR), przezroczyste pierścienie kalibracyjne, pasujące do Eppendorf, Gilson, Finnpipette i Socorex oraz produkty o identycznym wzorze | 70.1114.410 | 480 szt/worek | 6720 | 38437000-7
47. | Końcówka pipety, 0,1 - 20 µl, neutralna, odpowiednia do Gilson, Eppendorf, Biohit, Finnpipette, Abimed, Brand i strukturalnie identycznych wzorów | 70.1116 | 1000 szt/worek | 5000 | 38437000-7
48. | Końcówka pipety, 10 µl, przezroczyste, pierścienie kalibracyjne, pasuje do Eppendorf, Gilson, Finnpipette, Brand i Socorex oraz produktów o identycznym wyglądzie | 70.1130 | 1000 szt. / Worek | 5000 | 38437000-7
49. | Końcówka pipety, 10 µl, przezroczyste, pierścienie kalibracyjne, pasuje do Eppendorf, Gilson, Finnpipette, Brand i Socorex oraz produktów o identycznym wyglądzie | 70.1130.100 | wewnętrzne pudełko 96 szt | 7680 | 38437000-7
50. | Końcówka filtra, 2,5 µl, Biosphere® plus (sterylne, wolne od DNA, DNazy / RNazy, inhibitory PCR, ATP i pirogeny / endotoksyny), przezroczyste pierścienie kalibracyjne, pasujące do Eppendorf, Gilson i Finnpipette oraz produkty o identycznym wzorze | 70.1130.212 | wewnętrzne pudełko 96 szt | 4800 | 38437000-7
51. | Końcówka pipety, 0,1 - 5 ml, przezroczyste, pierścienie kalibracyjne, pasuje do Eppendorf, Biohit i Socorex oraz produktów o identycznym wyglądzie,PP | 70.1183.002 | 250 szt. / Worek | 2500 | 38437000-7
52. | Końcówka pipety, 200 µl, przezroczyste, pierścienie kalibracyjne, pasuje do Eppendorf, Gilson, Finnpipette Biohit, Brand i Socorex oraz produktów o identycznym wyglądzie | 70.760.002 | 500 szt/worek | 25000 | 38437000-7
53. | Końcówka pipety, 200 µl, żółte pierścienie kalibracyjne, pasuje do Eppendorf, Gilson, Finnpipette Biohit, Brand i Socorex oraz produktów o identycznym wyglądzie | 70.760.012 | 500 szt/worek | 3000 | 38437000-7
54. | Końcówka filtra, 200 µl,żółte, Testowana wydajność PCR (wolna od DNA, DNazy / RNazy i inhibitora PCR), przezroczyste pierścienie kalibracyjne, pasujące do Eppendorf, Gilson, Finnpipette, Biohit, Brand i Socorex oraz produkty o identycznym kształcie | 70.760.411 | 480 szt. / worek | 7680 | 38437000-7
55. | Końcówka pipety, 1000 µl, przezroczyste, pierścienie kalibracyjne, pasuje do Eppendorf, Gilson, Biohit, Socorex, Finnpipette and Brand oraz produktów o identycznym wyglądzie | 70.762 | 250 szt. / Worek | 16000 | 38437000-7
56. | Końcówka pipety, 1000 µl, niebieska, pierścienie kalibracyjne, pasuje do Eppendorf, Gilson, Biohit, Socorex, Finnpipette and Brand oraz produktów o identycznym wyglądzie | 70.762.010 | 250 szt. / Worek | 12250 | 38437000-7
57. | Końcówka pipety, 1000 µl, przezroczyste, pierścienie kalibracyjne, pasuje do Eppendorf, Gilson, Biohit, Socorex, Finnpipette and Brand oraz produktów o identycznym wzorze | 70.762.100 | 100 szt/ pudełko wewnętrzne | 10000 | 38437000-7
58. | Krioprobówka 2,0 ml (PP) z zakrętką QuickSeal (HD-PE), biała, gwint zewnętrzny, objętość nominalna 1,8 ml, test Cryo Performance (sterylny, niepirogenny / wolny od endotoksyn, niemutagenny, niecytotoksyczny , IVD, CE) z polem do opisu , z podziałką | 72.379 | 50 szt/worek | 1600 | 38437000-7
59. | Probówki reakcyjne, 1,5 ml, PP, z dołączoną pokrywką, z odlewaną podziałką i matową przestrzenią do pisania,przeźroczyste | 72.690 | 500 szt/worek | 36000 | 38437000-7
60. | Probówki reakcyjne, 2 ml, PP, z dołączoną pokrywką, z odlewaną podziałką i matową przestrzenią do pisania, pzeźroczyste | 72.691 | 500 szy/worek | 5000 | 38437000-7
61. | Prbówka reakcyjna SafeSeal, 2 ml, PP, z dołączoną pokrywą z krzywkami ustalającymi, z odlewaną podziałką i matową przestrzenią do pisania, | 72.695 | 250 szt/worek | 17000 | 38437000-7
62. | Probówka reakcyjna SafeSeal, 1,5 ml, PP, z dołączoną pokrywką z krzywkami ustalającymi, z odlewaną podziałką i matową przestrzenią | 72.706 | 250 szt/worek | 4750 | 38437000-7
63. | probówka reakcyjna SafeSeal, 0,5 ml, PP, z dołączoną pokrywką z krzywkami ustalającymi, z odlewaną podziałką i matową przestrzenią do pisania, | 72.704 | 500 szt/worek | 3000 | 38437000-7
64. | Pojedyncze probówki PCR z płaską pokrywką, Multiply®-Pro, 0,2 ml, PCR Performance Tested (wolne od DNA, DNazy / RNazy i inhibitora PCR), przezroczyste, cienkościenne, z osłoną przeciw zanieczyszczeniom | 72.737 | 500 szt/worek | 1000 | 38437000-7
65. | Igła do sysytemu pobierania krwi metodą próżniowo-aspiracyjną 20G x 1 1/2 kolor zółty Przyłącze Zakrętka membranowa Średnica igły (zewnętrzna) 20G / 0,9 mm Długość igły 38 mm | 85.1160 | 100 szt/kartonik | 1000 | 38437000-7
66. | Igła do sysytemu pobierania krwi metodą próżniowo-aspiracyjną 21G x 1 1/2 kolor zielony Przyłącze Zakrętka membranowa Średnica igły (zewnętrzna) 21G / 0,8 mm Długość igły 38 mm | 85.1162 | 100 szt/kartonik | 1000 | 38437000-7
67. | Igła do sysytemu pobierania krwi metodą próżniowo-aspiracyjną 22G x 1 1/2 kolor czarny Przyłącze Zakrętka membranowa Średnica igły (zewnętrzna) 22G / 0,7 mm Długość igły 38 mm | 85.1440 | 100 szt/kartonik | 700 | 38437000-7
68. | Pipeta miarowa typ B do przenoszenia, Objętość próbki 3,5 ml,Max. objętość 3,5 ml, LDPE, z podziałką 3: 0,50 ml (0,5 - 3,0 ml), długość: 155 mm, wielkość kropli: 35 - 55 µl, | 86.1171 | 500 szt/kartonik | 5000 | 38437000-7
69. | Pipeta transferowa 6 ml, LDPE, bez podziałki, długość: 146 mm, wielkość kropli: 20 - 30 µl | 86.1175 | 400 szt./karton wewnętrzny | 1200 | 38437000-7
70. | Pipeta serologiczna 1 ml, z zatyczką bawełnianą, kod koloru: żółty, polistyren, sterylne, niepirogenne / wolne od endotoksyn, niecytotoksyczne, Objętość próbki 1 ml Średnica 4 mm Długość produktu 270 mm | 86.1251 | pakowany pojedyńczo | 1000 | 38437000-7
71. | Pipeta serologiczna 5 ml, z bawełnianą zatyczką, kod koloru: niebieski, polistyren, sterylna Objętość próbki 5 ml Średnica 8 mm Długość produktu 340 mm | 86.1253 | 25 szt/worek | 500 | 38437000-7
72. | Pipeta serologiczna 10 ml, z bawełnianą zatyczką, kod koloru: pomarańczowy, polistyren, sterylne, niepirogenne / wolne od endotoksyn, niecytotoksyczne, Objętość próbki 10 ml Średnica 10 mm Długość produktu 339 mm | 86.1254.001 | 1 szt./ papier / opakowanie plastikowe | 500 | 38437000-7
73. | Pipeta serologiczna 25 ml, z bawełnianą zatyczką, kod koloru: czerwony, polistyren, sterylna, niepirogenna / wolna od endotoksyn, niecytotoksyczna Objętość próbki 25 ml Średnica 15 mm Długość produktu 345 mm | 86.1685 | 1 szt./ papier / opakowanie plastikowe | 600 | 38437000-7
74. | Regał blokowy D13 z 50 rowkami na probówki do systemu próżniowo aspiracyjego oraz na probówki do średnicy 13 mm, bez uchwytów, w kolorach do wyboru , szary ,czerowny, zielony z etykietą Konstrukcja Bez uchwytu liczba miejsc 50 szt Autoklawowalne (maks. ° C) 121 ° C Średnica otworu 13 mm Szerokość produktu 96 mm Wysokość produktu 45 mm Długość produktu 180 mm | 93.853 | 1 szt/pakowane pojedyńczo | 10 | 38437000-7
75. | Nakłuwacze automatyczne opuszki palca, w kształcie litery "T", głębokość nakłucia o średnicy 2,4 mm lub 1,8 mm |  | 200 szt/op | 800 | 3314300-3
[9 empty] | 0 | 0

## KOŃCÓWKI DO PIPET AUTOM
Część nr 2 - Dostawa końcówek do pipet automatycznych
L.p. | Nazwa asortymentu | opis/opakowanie | ilość | kod CPV | Nawza producenta oferowanego asortymentu/ nr katalogowy | cena jednostkowa netto | watość netto | stawka VAT | watość brutto
1. | Końcówki 10 µl typu Gilson, Końcówki typu Gilson 10 µl bezbarwne , pasujące do pipet Eppendorf,Discovery, HTL,Socorex w worku Końcówki wyprodukowane z wysokiej jakości polipropylenu ze znacznikami pojemności krótkie Autoklawowalne w 121°C / 100kPa / 20 min | 1000 szt | 20 | 38437000-7
2. | Końcówki 1000µl, uniwersalne typ Gilson, pasujące do pipet Eppendorf,Discovery, HTL,Socorex materiał: polipropylen niebieskie gładka powierzchnia wewnętrzna- pasują zarówno do jednokanałowych i wielokanałowych pipet ,do pipet Eppendorf,Discovery, HTL,Socorex wolne od DNaz, RNaz, niepirogenne pakowane w worek z zamknięciem strunowym | 1000 szt | 42 | 38437000-7
3. | Końcówki typu eppendorf 1000 µl niebieskie, pasujące do pipet Eppendorf,Discovery, HTL,Socorex, w worku bez znaczników pojemności Końcówki wyprodukowane z wysokiej jakości polipropylenu Autoklawowalne w 121°C / 100kPa / 20 min, pp barwiony na kolor niebieski | 2 x500 szt | 9 | 38437000-7
4. | Końcówki typu Gilson 1000 µl niebieskie, pasujące do pipet Eppendorf,Discovery, HTL,Socorex, w worku bez znaczników pojemności Końcówki wyprodukowane z wysokiej jakości polipropylenu Autoklawowalne w 121°C / 100kPa / 20 minKońcówki typu Gilson 1000 µl niebieskie w worku bez znaczników pojemności | 2x500 szt | 41 | 38437000-7
5. | NISKO ADHEZYJNE końcówki z filtrem 1000µl polipropylen bezbarwn gładka powierzchnia wewnętrzna pasują zarówno do jednokanałowych i wielokanałowych pipet, do pipet Eppendorf,Discovery, HTL,Socorex z PP,uniwersalne,bezbarwne,sterylne wolne od DNaz, RNaz, niepirogenne pakowane w pudełka po 96sztuk | 10x96/960 szt | 77 | 38437000-7
6. | Końcówki typu Gilson 200 µl, ŻÓŁTE, z żebrowaniem zewnętrznym, pasujące do pipet Eppendorf,Discovery, HTL,Socorex Końcówki o pojemności 200µl typu Gilson wyprodukowane z wysokiej jakości polipropylenu autoklawowalne w 121°C / 100kPa / 20 min kolor: żółty | 1000 szt | 10 | 38437000-7
7. | Nisko adhezyjne końcówki 1000µl, uniwersalne, materiał: polipropylen, bezbarwne, gładka powierzchnia wewnętrzna, pasują zarówno do jednokanałowych i wielokanałowych pipet, do pipet Eppendorf,Discovery, HTL,Socorex wolne od DNaz, RNaz, niepirogenne pakowane w worek z zamknięciem strunowym, kompatybine z pudełkami | 1000 szt | 15 | 38437000-7
8. | Nisko adhezyjne końcówki 200µl typ Gilson, uniwersalne,polipropylen, żółte,gładka powierzchnia wewnętrzna ,pasują zarówno do jednokanałowych i wielokanałowych pipet, pasujące do pipet Eppendorf,Discovery, HTL,Socorex,wolne od DNaz, RNaz, niepirogenne ,pakowane w worek z zamknięciem strunowym , kompatybilne z pudełkami z poz. 15 | 1000 szt | 20 | 38437000-7
9. | Końcówki typu Gilson 1000 µl,pasujące do pipet Eppendorf,Discovery, HTL,Socorex, niebieskie w worku bez znaczników pojemności Końcówki wyprodukowane z wysokiej jakości polipropylenu Autoklawowalne w 121°C / 100kPa / 20 minKońcówki typu Gilson 1000 µl niebieskie w worku bez znaczników pojemności | 2x500 szt | 41 | 38437000-7
10. | Mikrokońcówki 10µl, pasujące do pipet Eppendorf,Discovery, HTL,Socorex,uniwersalne materiał: polipropylen bezbarwne gładka powierzchnia wewnętrzna pasują zarówno do jednokanałowych i wielokanałowych pipet wolne od DNaz, RNaz, niepirogenne pakowane w worek z zamknięciem strunowym - kompatybilne z pudełkami z poz.14 | 1000 szt | 84 | 38437000-7
11. | Końcówki typu Eppendorf 200 µl, pasujące do pipet Eppendorf,Discovery, HTL,Socorex ŻÓŁTE w workach Końcówki wyprodukowane z wysokiej jakości polipropylenu Autoklawowalne w 121°C / 100kPa / 20 min Materiał: polipropylen barwiony na kolor żólty | 1000 szt | 15 | 38437000-7
12. | Uniwersalne końcówki o poj. 5ml, pasujące do pipet Eppendorf,Discovery, HTL,Socorex wykonane z wysokiej jakości polipropylenu autoklawowalne w 121°C / 100kPa / 20 min bezbarwne uniwersalne kompatybilne z większością pipet automatycznych dostępnych na polskim rynku np. Eppendorf, Gilson, HTL w worku | 250 szt/op | 6 | 38437000-7
13. | Uniwersalne Końcówki 100ul z filtrem Filtr hydrofobowy - ochrona przed zanieczyszczeniami czytaj kontaminacja i zanieczyszczenia krzyżowe Końcówki-nisko adhezyjne, uniwersalne, które można autoklawować Końcówki z filtrem to linia końcówek uniwersalnych z ochroną antykontaminacyjną w postaci filtra z hydrofobowego z polietylenu PE. Końcówki wyposażone w filtr gwarantują ochronę dzięki specyficznym warstwom filtracyjnym . W przypadku nie kontrolowanego zwilżenia poprzez nieprawidłowe pipetowanie filtr nie napęcznieje - próbkę można w łatwy sposób odzyskać. Sterylne, Wolne ludzkiego DNA, Dnaz, RNaz i inhibitorów PCR. Niepirogenne Końcówki o jednoltej i gładkiej powierzchni hydrofobowej, co zwiększa dokładność pipetowania detergentów i innych cieczy o niskim napięciu powierzchniowym.zapewnienie najmniejszej ilości pozostającej cieczy oraz najniższe odchylenie standardowe.końcówki dedykowane do PCR, RT-PCR, klonowania i sekwencjonowania DNA, SDS-PAGE i innych metod oczyszczania i analizy białek, czytaj izolacja, oczyszczanie i denaturacja białek, trawienie restrykcyjne i ligacja. Końcówki idealne do próbek biologicznych zawierających detergent takie jak Triton® X-100, SDS, Tween. Warunki autoklawowania: 121°C / 100kPa / 20 min Produkt wykonany zgodnie z Normą ISO11137:200 Produkt Posiada Certfikat ISO 9001:2008 EN ISO 13485:2003, EN ISO 14971:2009, EN 980:2008, EN ISO 18113-2:2009; EN ISO 18113-3:2009 Materiał: bezbarwny polipropylen o podwyższonej przezroczystości wolny od metali ciężkich Pojemność: 100µl Wielkość opakowania: 960 sztuk (96x10 pudełek) pasujące do pipet Eppendorf,Discovery, Htl,Socorex | 10x96szt/960szt | 8 | 38437000-7
14. | Sterylne mikrokońcówki 0.5-10µl z pojedynczym filtrem, długie, uniwersalne, nisko adhezyjne w pudełkach,Filtr hydrofobowy - ochrona przed zanieczyszczeniami ,kontaminacja i zanieczyszczenia krzyżowe Końcówki Low Retention - końcówki nisko adhezyjne | 10x96szt/960szt | 3 | 38437000-7
15. | Mikrokońcówki 10µl, uniwersalne materiał: polipropylen,bezbarwne gładka powierzchnia wewnętrzna, pudełka komatybilne z końcówkami w poz.1 oraz do poz.9 sterylne,'wolne od DNaz, RNaz, niepirogenne | 10x96szt/ 960szt, | 23 | 38437000-7
16. | Końcówki 200µl, pasujące do pipet Eppendorf, Discovery ,HTL,Socorex ,uniwersalne materiał: polipropylen żółte, w pudełkach gładka powierzchnia wewnętrzna pasują zarówno do jednokanałowych i wielokanałowych pipet sterylne wolne od DNaz, RNaz, niepirogenne | 10x96 sztuk/960szt | 20 | 38437000-7
17. | Końcówki o poj. 10 ul niskoretencyjne , w workach, przezroczyste niesterylne, bez fitra, wolne od RNaz, DNaz, ludzkiego DNA, pirogenów i inhibitorów PCR, Jedyną metodą ich sterylizacji jest sterylizacja wiązką elektronów lub promieniami gamma dawką wielkości 9kGy. | 1000 szt/1op. | 5 | 38437000-7
18. | Końcówki 20µl z filtrem, uniwersalne materiał: polipropylen bezbarwne gładka powierzchnia wewnętrzna pasują zarówno do jednokanałowych i wielokanałowych pipet sterylne ISO 9001:2008 GMP standard - wolne od DNaz, RNaz, niepirogenne - pakowane w pudełka po 96sztuk | 10x96/960 szt | 2 | 38437000-7
19. | Końcówki 200µl z filtrem, uniwersalne materiał: polipropylen bezbarwne gładka powierzchnia wewnętrzna pasują zarówno do jednokanałowych i wielokanałowych pipet sterylne ISO 9001:2008 GMP standard wolne od DNaz, RNaz, niepirogenne pakowane w pudełka po 96sztuk Nisko adhezyjne,wykonane z wysoce przejrzystego polipropylenu, bezbarwne, z gładką powierzchnią wewnętrzną, wykazują się doskonałą konstrukcją ułatwiającą pipetowanie, podnosząc jakość i dokładność pipetowania, posiadają szeroki zakres kompatybilności, pasują zarówno do jednokanałowych i wielokanałowych pipet,odporne na rozpuszczalniki organiczne,pasujące do pipet Eppendorf, HTL,Discovery, Socoroex | 10x96/960 szt | 3 | 38437000-7
20. | Pudełka na końcówki TYPU Gilson o poj. 10µl 96-miejscowe białe materiał: polipropylen wymiary: 470 x 285 x 335 mm autoklawowalne kompatybilne z końcówkami z poz.1 Opakowanie zbiorcze: 10 sztuk | 10 szt01 op | 3 | 38437000-7
21. | Mikrokońcówki typu Eppendorf o pojemności 10µl wyprodukowane z wysokiej jakości polipropylenu autoklawowalne w 121°C / 100kPa / 20 min długie i cienkie pojemność: 10µl w worku | 1000 szt | 3 | 38437000-7
22. | Pudełka na końcówki Gilson 200µl 96-miejscowe żółte materiał: polipropylen wymiary: 470 x 285 x 335 mm autoklawowalne kompatybilne z końcówkami GP406 Opakowanie zbiorcze: 10 sztuk | 10 szt/1 op | 3 | 38437000-7
23. | Pudełka na końcówki Gilson 1000µl 60-miejscowe niebieskie materiał: polipropylen wymiary: 470 x 285 x 335 mm autoklawowalne, kompatybilne z końcówkami z poz.2 | 10 szt/1 op | 3 | 38437000-7
24. | Pudełka na końcówki Eppendorf 10µl 96-miejscowe żółte materiał: polipropylen wymiary: 470 x 285 x 335 mm autoklawowalne kompatybilne z końcówkami z poz.20 | 10 szt/1 op | 3 | 38437000-7
25. | Autoklawowalny, uniwersalny pojemnik na 50 sztuk końcówek o pojemności 5 ml, wykonany z PP, pasujący do końcówek z poz.11 autoklawowalne w 121°C / 100kPa / 20 min pudełko przeznaczone jest na 50 sztuk końcówek | 1 szt | 3 | 38437000-7
26. | Końcówki typu Omnitip ,Pojemność : 10µl, bezbarwne ,niesterylne,odpowiednio zaprojektowany kształt kołnierza końcówki umożliwia współpracę końcówek OMNITIP™ z pipetami automatycznymi różnych marek. Elastyczne, cienkie ścianki kołnierza zapewniają doskonałe uszczelnianie się końcówek na trzonie pipety, a tym samym gwarantują prawidłowe pobieranie cieczy. | 1000 szt/1 op. | 5 | 38437000-7
27. | Końcówki typu Omnitip , pojemność 1-200 ul, kolor żółty, niesterylne, wysoka klarowność(przeźroczystość) , elastyczność(wysoka odporność na wyginanie), możliwość wielokrotnego autoklawowania. | 1000 szt/1 op. | 20 | 38437000-7
28. | Końcówki Omnitip pojemność 100-1000ul kolor niebieski,wysoka klarowność(przeźroczystość) , elastyczność(wysoka odporność na wyginanie), możliwość wielokrotnego autoklawowania. | 250 szt/op | 40 | 38437000-7
29. | Końcówki Omnitip pojemność 1-300ul bezbarwne,wysoka klarowność(przeźroczystość) , elastyczność(wysoka odporność na wyginanie), możliwość wielokrotnego autoklawowania. | 1000 szt/op | 25 | 38437000-7
30. | Końcówki Omnitip pojemność 1000-5000ul bezbarwne,wysoka klarowność(przeźroczystość) , elastyczność(wysoka odporność na wyginanie), możliwość wielokrotnego autoklawowania. | 150 szt/op | 10 | 38437000-7
[8 empty] | 0 | 0

## DROBNY ASORTYMENT LABO ZUŻYWALN
Część nr 4 - Dostawa drobnego asortymentu laboratoryjnego zużywalnego
L.p. | Nazwa asortymentu | opis/opakowanie | ilość | kod CPV | Nawza producenta oferowanego asortymentu/ nr katalogowy | cena jednostkowa netto | watość netto | stawka VAT | watość brutto
1. | CRYO pudełko z PP, na krioprobówki i probówki Eppendorf 100x1.5ml/2.0ml, -90°C do 121°C | 1 szt | 60 | 38437000-7
2. | CRYO pudełko z PP, na krioprobówki i probówki Eppendorf 81x1.5ml/2.0ml, -90°C do 121°C wym.133 x 133 x 52mm autoklawowalne dosępne w 5 kolorach czerowny, neutralny,niebieski ,zielony,żółty | 1szt | 60 | 38437000-8
3. | Kartonowe kriopudełko na krioprobówki i probówki Eppendorf na 100msc x 1.5ml/2.0ml, -196°C to 121°C, Wykonane z wytrzymałego kartonu z Plasti-Coat ™ Chemicznie odporne na alkohole i łagodnych rozpuszczalników organicznych Zakres temperatur: od -196° C do 121° C Nadaje się do przechowywania w ciekłym azocie, Mozliwośc pisania na wierzchu Opis nie ulega zniszczeniu po przechowywaniu w niskich temperaturach Możliwośc zmazania opisu przy użyciu łagodnego rozpuszczalnika Wykonane z wytrzymałego kartonu z Plasti-Coat ™ Chemicznie odporne na alkohole i łagodnych rozpuszczalników organicznych posiada specjalną warstwę laminatu Plasti-Coat, która chroni przed uszkodzeniami | 1szt | 60 | 38437000-7
4. | Kartonowe kriopudełko 0.5ml, 1.5ml or 2.0ml probówki Wykonane z wytrzymałego kartonu z Plasti-Coat ™ Chemicznie odporne na alkohole i łagodnych rozpuszczalników organicznych Zakres temperatur: od -196° C do 121° C Nadaje się do przechowywania w ciekłym azocie, Mozliwośc pisania na wierzchu Opis nie ulega zniszczeniu po przechowywaniu w niskich temperaturach Możliwośc zmazania opisu przy użyciu łagodnego rozpuszczalnika Wykonane z wytrzymałego kartonu z Plasti-Coat ™ Chemicznie odporne na alkohole i łagodnych rozpuszczalników organicznych na 81 miejsc posiada specjalną warstwę laminatu Plasti-Coat, która chroni przed uszkodzeniami | 1 szt | 225 | 38437000-7
5. | Kartonowe kriopudełko na FALKONY 15ml 36x15ml, -196°C to 121°C Pudełka kartonowe CRYO na 36 probówek typu Falcon 15ml Przeznaczone do głębokiego mrożenia Rzędy: 6x6 Wymiary: 146x146x121 mm (LxWxH) Przeznaczenie:zamrażarka pionowa lub skrzyniowa Wyposażone w przegrody Możliwość opisywania na wieczku Wykonane z kartonu pokrytego powłoką zapobiegającą nasiąkaniu wilgocią Odporność chemiczna na alkohole i łagodne rozpuszczalniki organiczne Możliwość zamrażania do -196ºC | 1 szt | 5 | 38437000-7
6. | Kartonowe kriopudełko na FALKONY 50ml 16x50ml, -196°C to 121°C opis jak w pozycji powyżej | 1 szt | 41 | 38437000-7
7. | Kriopudełko na krioprobówki 1.8-2.0ml, 100- miejscowe, -86°C do +121°C, - materiał: polipropylen - przeznaczone na krioprobówki - 100-miejscowe (10x10) - z przykrywką - zakres temperatur: od -86°C do +121°C | 1 szt | 10 | 38437000-7
8. | Kriopudełko na probówki Eppendorf 0,5-0.6ml, 100-miejscowe, -86°C do +121°C, - materiał: polipropylen - przeznaczone na krioprobówki - 100-miejscowe (10x10) - z przykt\rywką - zakres temperatur: od -86°C do +121°C | 1 szt | 10 | 38437000-7
9. | Filtr strzykawkowy PES średn.porów 0.22/średn.filtra 25mm, sterylny z polieterosulfonu, Hydrofilowe, Duża odporność termiczna i chemiczna, Odporność na działanie większości roztworów hydrofilowych, Prędkość przepływu wody: 36 m3/m2/hr/bar (0,45μm), 21 m3/m2/hr/bar (0,2μm), pH 4-8 | 100x1szt/100szt | 400 | 38437000-7
10. | Filtr strzykawkowy PES średn.porów 0.45/średn.filtra 25mm, sterylny,z polieterosulfonu, Hydrofilowe, Duża odporność termiczna i chemiczna,odporność na działanie większości roztworów hydrofilowych, Prędkość przepływu wody: 36 m3/m2/hr/bar (0,45μm), 21 m3/m2/hr/bar (0,2μm), pH 4-8 | 1 szt | 200 | 38437000-7
11. | Folia/Sealing film do płytek PCR 100x1szt 35um | 100 szt/op | 3 | 38437000-7
12. | Płytki 96 dołkowe, białe, + folia optyczna, kompatybilne z Roche Light Cycler 480 | 50 szt | 2 | 38437000-7
13. | Jednostronny statyw na probówki typu Eppendorf 80x1.5ml/2.0ml | 1 szt | 30 | 38437000-7
14. | Sterylne mikroprobówki do Real-Time 0,15ml 8-Strip, polipropylen-w jakości medycznej, biologicznie obojętny o wysokiej gęstościodporny chemicznie o podwyższonej przezroczystości stożkowe płaskie lekko wypukłe wieczko matowe pole do opisu oznaczenia numeryczneThin-wall-ultra: cienkościenny plastik zapewnia szybkie nagrzewanie i chłodzenie super przezroczysta probówka oraz wieczk zakres temperatur: stabilne od -20°C do 100°C możliwość zamrażania: do -80° C,zastosowanie: Real-Time PCR (qPCR)autoklawowalne: 121°C przez 20 min | 125x8szt/1000szt | 15 | 38437000-7
15. | Paski zamykające do probówek 0.15ml/0.2ml 8-strip, płaskie wieczka, szczelne uszczelnienie, łatwe do otwarcia Płaska nasadka jest idealna do qPCR Konstrukcja kopułowej nasadki może lepiej zapobiegać parowaniu cieczy .Możliwość sterylizacji w autoklawie | 125x8szt/1000szt | 10 | 38437000-7
16. | Probówki do PCR 0.2ml z płaskim wieczkiem - materiał: polipropylen (USP Grade VI) - bezbarwne - stożkowe - cienkościenne, przeźroczyste - wolne od DNaz i RNaz, inhibitorów PCR, ludzkiego DNA - autoklawowalne w warunkach 121°C/ 15 psi - do PCR oraz Real-Time PCR - szczelne zamknięcie (utrata w stopniu mniejszym niż 0.2%) - pakowane w worek | 1000 szt/worek | 35 | 38437000-7
17. | Probówki typu Eppendorf o poj. 1.5 ml ze skalą objętości oraz z zabezpieczeniem typu "SAVE LOCK" Płaskie wieczko - matowe umożliwiające oznaczanie prób Probówka ze stożkowym dnem, BEZBARWNE Zakres temperatur -20°C do 100°C, równomierna grubość ścianek Zakres wirowania do 5000g Cienkie ścianki umożliwiają równomierny i szybki transfer ciepła Autoklawowalne w 121°C / 100kPa / 20 min | 500 st/worek | 10 | 38437000-7
18. | Probówki typu Eppendorf o poj. 2.0 ml ze skalą objętości oraz z zabezpieczeniem typu "SAVE LOCK" Autoklawowalne w 121°C / 100kPa / 20 min Płaskie wieczko - matowe umożliwiające oznaczanie prób Probówka okrągłodenna, BEZBARWNE Zakres temperatur -20°C do 100°C, równomierna grubość ścianek Cienkie ścianki umożliwiają równomierny i szybki transfer ciepła | 500 szt/worek | 50 | 38437000-7
19. | Probówka stożkowa z PS, z podziałką: 0,5-1-2,5-5-10 ml i kołnierzem, wym. 16x100mm, poj. 10 ml, przeźroczysta | 500 szt/worek | 3 | 38437000-7
20. | Probówka okrągłodenna z PS, z podziałką: 0,5-1-2,5-5-10 ml i kołnierzem, wym. 16x100mm, poj. 10 ml, przeźroczysta | 500 szt/worek | 5 | 38437000-7
21. | probówka okrągłodenna z PS, bez podziałki poj.5ml 12x75 mm | 500 szt/worek | 5 | 38437000-7
22. | Kolorowe korki karbowane, kształt świderka,wykonane z polietylenu, .Pasujące do probówek o śr. zewnętrznej 16 mm. | 500 szt/worek | 3 | 38437000-7
23. | Kolorowe korki karbowane , kształt świderka, wykonane z polietylenu. Pasujące do probówek o śr. zewnętrznej 12 . | 500 szt/worek | 3 | 38437000-7
24. | Probówki wirówkowe 0.6ml typu Eppendorf z zamknięciem Lock up - materiał: polipropylen - USP VI Grade - wolne od metali ciężkich - bezbarwne - stożkowe - ze skalą pomiarową - łatwe otwieranie i zamykanie - wolne od DNaz i RNaz - endotoksyny: 0.1 EU - zakres temperatur: -80°C- 121°C - max. możliwość wirowania: 30000g - autoklawowalne w warunkach 121°C/ 15 psi | 1000 szt/worek | 4 | 38437000-7
25. | Probówki wirówkowe 1.5ml typu Eppendorf, z zamknięciem Lock up, do 30000g, -80°C do 121°C, endotoksyny: 0.1EU, USP VI Grade, | 500 szt/worek | 180 | 38437000-7
26. | Probówki wirówkowe 2.0ml typu Eppendorf, z zamknięciem Lock up, do 30000g, -80°C do 121°C, Nest Scientific Biotechnology, endotoksyny: 0.1EU, USP VI Grade | 500 szt/worek | 43 | 38437000-7
27. | Rynienki płuczące do przygotowania cieczy, poj .kanału 5 ml niesterylne, autoklawowalne, odporne chemicznie 12 kanałów z PP, niesterylne, różne kolory, | 1 szt | 8 | 38437000-7
28. | Sterylne rynienki płuczące o pojemności 25ml, PS, białe, indywidualnie pakowane, może być używany z pipetorami jedno- lub wielokanałowymi Kątowy bok i dno w kształcie litery V umożliwiają łatwy dostęp do rozwiązania Szeroka podstawa i wzmocnione ściany boczne zapobiegają wyciekom i zapewniają stabilność | 100szt/1 op. | 1 | 38437000-7
29. | Rynienki płuczące na odczynniki, Sterylne Pojemność - 55 ml, BIAŁE Mozliwość zastosowania pipety pojedyńczej oraz pipety wielokanałowej pakowane indywidualnie. | 100 szt/1 op | 4 | 38437000-7
30. | Statyw czterostronny Combi-Rack, na probówki Eppendorf i Falcon,, 12 x15ml, 32 x1.5/2.0ml, 32x 0.5m | 4 x50ml | 4 | 38437000-7
31. | Statyw dwustronny Combi-Rack, na probówki PCR, 96x0.5ml, 96x1.5/2.0ml | 1szt | 26 | 38437000-7
32. | Statyw na probówki do PCR 0.15ml/0.2ml, w stripach i płytki 96-dołkowe polipropylen,zielony przeznaczony na probówki do PCR 0.2ml, stripy 0.2ml i płytki 96-dołkowe 96-miejscowy (8x12) z przykrywką każdy,odporny termicznie,zakres temperatur: od -80°C do +121°C | 1 szt | 28 | 38437000-7
33. | Statyw plastikowy na probówki Falcon 15ml materiał: polipropylen kolor: zielony przeznaczony na probówki Falcon 15ml 50-miejscowy (10x5) autoklawowalny Wymiary: 207x129x60 mm (LxWxH) | 1szt | 7 | 38437000-7
34. | Statyw plastikowy na probówki Falcon 50ml materiał: polipropylen kolor: zielony przeznaczony na probówki Falcon 50ml 25-miejscowy (5x5) autoklawowalny Wymiary: 199x170x58 mm (LxWxH | 1 szt | 9 | 38437000-7
35. | Sterylne 24-dołkowe płytki TC do hodowli adherentnej typ F, indywidualnie pakowane 50x1szt/50szt. | 50x1szt/50szt. | 14 | 38437000-7
36. | Sterylne 6-dołkowe płytki TC do hodowli adherentnej typ F, indywidualnie pakowane | 50x1szt/50szt. | 20 | 38437000-7
37. | Sterylne 96-dołkowe płytki TC do hodowli adherentnej typ F, indywidualnie pakowane | 100x1szt/100szt, | 32 | 38437000-7
38. | Sterylne płytki 96-dołkowe do PCR 0.2ml, typ V,z kołnierzem,sterylne, wolne od Dnaz i Rnaz, pyrogenów i inhibitorów PCR,endotoksyn, ATP, nie mutagenne,autoklawowalne w 121°C / 100kPa / 20 min kompatybilne z aparatem Real Time PCR AbiPrism 7000 oraz 7500, optyczne (fluorescencyjnie neutralne),spełniające kryteria czystości wymagane w analizie cDNA techniką PCR nisko adhezyjne ,probówka ze stożkowym dne BEZBARWNE zakres temperatur -20°C do 100°C, równomierna grubość ścianek, cienkie ścianki umożliwiają równomierny i szybki transfer ciepła | 5x5szt/25szt | 5 | 38437000-7
39. | Płytki ELISA 96-dołkowe typ F, 100 sztuk polistyren jakości medycznej,zgodne z SBS / ANSI,-dno płaskie „F”, mocno wiążąca (wiązanie białka: 300-400ng/cm2),-bezbarwna,oznaczenia alfanumeryczne, jednorodność powierzchni CV<5% | 20x5szt/100szt | 1 | 38437000-7
40. | Butelki 50ml TC z filtrem do hodowli adherentnej materiał: polistyren o wysokiej przezroczystości - traktowane plazmą w warunkach próżniowych, co w rezultacie prowadzi do wytworzenia hydrofilowej, ujemnie naładowanej powierzchni wzrostu komórek - z zakrętką posiadającą hydrofobowy filtr 0.22µm, aby wspomóc wymianę gazową oraz zapobiec wnikaniu mikroorganizmów do butelki - niepyrogenne - sterylizowane promieniami Gamma - objętość: 50ml - powierzchnia wzrostu: 25cm2 - 10 sztuk w rękawie | 20x10szt/200szt | 13 | 38437000-7
41. | Butelki 250ml TC z filtrem do hodowli adherentnej- materiał: polistyren o wysokiej przezroczystości - traktowane plazmą w warunkach próżniowych, co w rezultacie prowadzi do wytworzenia hydrofilowej, ujemnie naładowanej powierzchni wzrostu komórek - z zakrętką posiadającą hydrofobowy filtr 0.22µm, aby wspomóc wymianę gazową oraz zapobiec wnikaniu mikroorganizmów do butelki - niepyrogenne - sterylizowane promieniami Gamma - objętość: 250ml - powierzchnia wzrostu: 75cm2 - 5 sztuk w rękawie | 20x5szt/100szt | 29 | 38437000-7
42. | Butelki 750ml TC z filtrem do hodowli adherentnej - materiał: polistyren o wysokiej przezroczystości - traktowane plazmą w warunkach próżniowych, co w rezultacie prowadzi do wytworzenia hydrofilowej, ujemnie naładowanej powierzchni wzrostu komórek - z zakrętką posiadającą hydrofobowy filtr 0.22µm, aby wspomóc wymianę gazową oraz zapobiec wnikaniu mikroorganizmów do butelki - niepyrogenne - sterylizowane promieniami Gamma - objętość: 750ml - powierzchnia wzrostu: 175cm2 - 5 sztuk w rękawie | 8x5szt/40szt | 40 | 38437000-7
43. | Ezy bakteriologiczne 10μl polipropylen wielkość oczka: 10μl, hydrofilowe, posiadają elastyczne uchwyty , sterylizowane radiacyjnie,długość: 200 mm | 40x25szt/1000 szt | 2 | 38437000-7
44. | Sterylne głaszczki L-kształtne, z PS, indywidualnie pakowane | 500x1 szt/500 | 2 | 38437000-7
45. | Sterylne krioprobówki 2,0ml, z PP, wolnostojące, 5x100szt/500szt , wolne od Dnaz i Rnaz, pyrogenów i inhibitorów PCR,endotoksyn, ATP, nie mutagenne Materiał: polipropylen w jakości medycznej Sterylne, wolne od Dnaz i Rnaz, Endotoksyn Wysoka przejrzystość Matowe pole do opisu Wolnostojące Probówki są kompatybilne z większością wirówek znanych na rynku biotechnologicznym Możliwość sterylizacji w autoklawie do 121°C i zamrażania do -181°C Pojemnośc 2.0 ml Bezbarwna zakrętka Sterylizowane promieniami Gamma opakowanie jednostkowe: 100 sztuk Opakowanie zbiorcze: 5x100 szt/500szt | 5x100 szt | 10 | 38437000-7
46. | Sterylne krioprobówki 2.0ml, wolnostojące, gwint zewnętrzny ,- materiał: polipropylen w Normie USP IV - bezbarwne - wolnostojące SS, gwint zewnętrzny - ze skalą pomiarową oraz matowym polem do opisu - łatwe otwieranie i zamykanie - sterylne - wolne od DNaz i RNaz - endotoksyny: 0.1 EU - zakres temperatur: -196°C- 121°C - autoklawowalne w warunkach 121°C/ 15 psi | 10x50szt/500szt | 2 | 38437000-7
47. | Sterylne krioprobówki 2.0ml, wolnostojące, nisko adhezyjne, z gwintem wewnętrznym,- materiał: polipropylen w Normie USP IV - bezbarwne - wolnostojące SS - ze skalą pomiarową oraz matowym polem do opisu - łatwe otwieranie i zamykanie - sterylne - wolne od DNaz i RNaz - endotoksyny: 0.1 EU - zakres temperatur: -196°C- 121°C - autoklawowalne w warunkach 121°C/ 15 psi | 2x50szt/100szt | 20 | 38437000-7
48. | Pipety Pasteura 3ml materiał: polietylen (LDPE)przezroczyste z bezbarwną skalą dla ułatwienia obserwacji, Sterylizowane tlenkiem etylenu długość: 162mm indywidualnie pakowane | 500 szt | 50 | 38437000-7
49. | Sterylne pipety serologiczne 10 ml wykonane z polistyrenu o wysokiej przezroczystości kolorowe pierścienie w górnej części pipety pozwalają na łatwą identyfikację pojemności ujemna kalibracja pozwala na pobranie większej objętości niż mianowana filtr z poliolefiny umieszczony w szyjce pipety minimalizuje ryzyko zakażenia sterylizacja Gamma niepyrogenne, niecytotoksyczne,wolne od Dnaz i Rnaz długość: 298 mm, kolor: pomarańczowy indywidualnie pakowane | 4x50szt/200szt | 27 | 38437000-7
50. | Sterylne pipety serologiczne poj 1 ml, wykonane z polistyrenu o wysokiej przezroczystości, kolorowe pierścienie w górnej części pipety pozwalają na łatwą identyfikację pojemności,ujemna kalibracja pozwala na pobranie większej objętości niż mianowana,filtr z poliolefiny umieszczony w szyjce pipety minimalizuje ryzyko zakażenia,sterylizacja Gamma niepyrogenne, niecytotoksyczne,wolne od Dnaz i Rnaz,długość: 270 mm, kolor: żółty, indywidualnie pakowane | 10x50szt/500szt, | 13 | 38437000-7
51. | Steryle pipety seologiczne 2 ml wykonane z polistyrenu o wysokiej przezroczystości kolorowe pierścienie w górnej części pipety pozwalają na łatwą identyfikację pojemności, ujemna kalibracja pozwala na pobranie większej objętości niż mianowana, filtr z poliolefiny umieszczony w szyjce pipety minimalizuje ryzyko zakażenia sterylizacja Gamma niepyrogenne, niecytotoksyczne wolne od Dnaz i Rnaz długość: 270 mm kolor: zielony | 4x50szt/200szt | 2 | 38437000-7
52. | Sterylne pipety serologiczne 25 ml wykonane z polistyrenu o wysokiej przezroczystości kolorowe pierścienie w górnej części pipety pozwalają na łatwą identyfikację pojemności ujemna kalibracja pozwala na pobranie większej objętości niż mianowana filtr z poliolefiny umieszczony w szyjce pipety minimalizuje ryzyko zakażenia sterylizacja Gamma niepyrogenne, niecytotoksyczne, wolne od Dnaz i Rnaz,długość: 298 mm, kolor: czerwony indywidualnie pakowane | 4x50szt/200szt | 5 | 38437000-7
53. | Strylne pipety serologiczne 5 ml, wykonane z polistyrenu o wysokiej przezroczystości kolorowe pierścienie w górnej części pipety pozwalają na łatwą identyfikację pojemności ujemna kalibracja pozwala na pobranie większej objętości niż mianowana filtr z poliolefiny umieszczony w szyjce pipety minimalizuje ryzyko zakażenia sterylizacja Gamma niepyrogenne, niecytotoksyczne wolne od Dnaz i Rnaz długość: 296 mm kolor: niebieski indywidualnie pakowane | 4x50szt/200szt | 83 | 38437000-7
54. | Sterylne pipety serologiczne 50 ml wykonane z polistyrenu o wysokiej przezroczystości kolorowe pierścienie w górnej części pipety pozwalają na łatwą identyfikację pojemnościujemna kalibracja pozwala na pobranie większej objętości niż mianowana, filtr z poliolefiny umieszczony w szyjce pipety minimalizuje ryzyko zakażenia sterylizacja Gamma niepyrogenne, niecytotoksyczne wolne od Dnaz i Rnaz indywidualnie pakowane | 4x25szt/100szt | 2 | 38437000-7
55. | Probówki typu Falcon 15ml, STANDARD, pakowane w statywy z PS materiał: polipropylen, USP VI Grade ze skalą pomiarową oraz białeym polem do opisu wyposażone w szczelne zakrętki z PE, - sterylizowane promieniowaniem gamma wolne od DNaz i RNa, niepirogenne max. możliwość wirowania: 10000g z plastikowym statywem z PS (ekonomiczny, podlega recyklingowi | 10x50szt/500szt | 17 | 38437000-7
56. | Probówki typu Falcon 15ml, STANDARD, w workach polipropylen USP VI Grade ze skalą pomiarową oraz białym polem do opisu szczelne zakrętki sterylizowane promieniowaniem gamma wolne od DNaz i RNaz niepirogenne, max. możliwość wirowania: 10000g | 10x50szt/500 szt | 20 | 38437000-7
57. | Sterylne probówki typu Falcon 50ml, STANDARD, do 12500g, pakowane w statywy z PS,polipropylen, USP VI Grade,ze skalą pomiarową oraz białeym polem do opisu, wyposażone w szczelne zakrętki z PE,sterylizowane promieniowaniem gamma wolne od DNaz i RNaz niepirogenne max. możliwość wirowania: 12000g z plastikowym statywem z PS (ekonomiczny, podlega recyklingowi) | 20x25szt/500szt | 12 | 38437000-7
58. | Probówki typu Falcon 50ml, STANDARD, w workach polipropylen USP VI Grade ze skalą pomiarową oraz białym polem do opisu szczelne zakrętki sterylizowane promieniowaniem gamma wolne od DNaz i RNaz niepirogenne, max. możliwość wirowania: 12000gProbówki typu Falcon 50ml, STANDARD, w workach polipropylen | 20x25szt/500szt | 37 | 38437000-7
59. | Nisko adhezyjne probówki wirówkowe,yypu Eppendorf o poj. 5.0 ml sterylne, wolne od Dnaz i Rnaz, pyrogenów i inhibitorów PCR, endotoksyn, ATP, nie mutagenne z płaskim profilowanym wieczkiem wieczko przystosowane do przekłuwania ze skalą: 1.0/2.0/3.0/4.0/5.0ml z matowym polem do opisu możliwość pisania na wieczku właściwa konstrukcja zapewnia łatwe zamykanie i otwieranie autoklawowalne: 121°C przez 20 min możliwość zamrażania do -80° bezbarwny polipropylen w jakości medycznej o podwyższonej przezroczystości | 2x100szt/200szt | 5 | 38437000-7
60. | Sterylne sita komorkowe 40 µm Mocna siatka nylonowa zapewnia optymalną wydajność w różnych zastosowaniach.Równomiernie rozmieszczone pory siatki zapewniają spójne i niezawodne wyniki. Rama z polipropylenu ma profilowaną klapkę ułatwiającą obsługę .Wygodny dostęp w indywidualnych opakowaniach . Pasujące do 50 ml probówek wirówkowych Różne kolory dla optymalnej organizacji próbkisterylne sita komorkowe 40 µm | 50 szt/1 | 1 | 38437000-7
61. | Sterylne sita komórkowe 70um (separatory) NYLONOWE, apyrogenne, pakowane indywidualnie, kolor POMARAŃCZOWY, kompatybilne z probówkami typu Falkon 50ml Ramka wykonana z polipropylenu z uchwytem ułatwiającym pracę | 50 szt/1 | 1 | 38437000-7
62. | Skrobaczki do kultur komórkowych, umożliwiają delikatne zdjęcie komórek adherentnych z powierzchni szalek, płytek, butelek do hodowli. niepyrogenne,wolne od Dnaz i Rnaz,sterylizowane promieniami Gamma długość rączki: 280mm,materiał: HIPS (polistyren wysoko udarowy )PP,długość ostrza: 20mm,indywidualnie pakowaneSkrobaczki do kultur komórkowych, umożliwiają delikatne zdjęcie komórek adherentnych z powierzchni szalek, płytek, butelek do hodowli. niepyrogenne,wolne od Dnaz i Rnaz,sterylizowane promieniami Gamma długość rączki: 280mm,materiał: HIPS (polistyren wysoko udarowy )PP,długość ostrza: 20mm,indywidualnie pakowaneSkrobaczki do kultur komórkowych, umożliwiają delikatne zdjęcie komórek adherentnych z powierzchni szalek, płytek, butelek do hodowli. niepyrogenne,wolne od Dnaz i Rnaz,sterylizowane promieniami Gamma długość rączki: 280mm,materiał: HIPS (polistyren wysoko udarowy )PP,długość ostrza: 20mm,indywidualnie pakowane | 100szt/1 szt | 1 | 38437000-7
63. | Skrobaczki do kultur komórkowych umożliwiają delikatne zdjęcie komórek adherentnych z powierzchni szalek, płytek, butelek do hodowli niepyrogenne,wolne od Dnaz i Rnaz,długość rączki: 220mm,sterylizowane promieniami Gamma, materiał: HIPS (polistyren wysoko udarowy )PP, długość ostrza: 13mm, indywidualnie pakowane | 100szt/1 szt | 1 | 38437000-7
64. | Skrobaczki do kultur komórkowych, antypoślizgowa rączka z PS długość rączki: 180 mm wyposażone w obrotowe, elastyczne ostrze z PE długość ostrza: 18mm umożliwiają delikatne zdjęcie komórek adherentnych z powierzchni szalek, płytek, butelek do hodowlisterylne, pakowane indywidualnie | 100 szt/1 szt | 2 | 38437000-7
65. | Sterylne szalki Petriego śr.90mm, wys. 14 mm ztrzema żebrami wentylacyjnymi, wykonane z polistyrenu, sterylizowane promieniami Gamma, pakowane w rękawach po 25 szt. | 25 sz/24 op/600 szt | 3 | 38437000-7
66. | Sterylne szalki Ø60 mm TC do hodowli adherentnej polistyren o wysokiej przezroczystości traktowane plazmą w warunkach próżniowych, co w rezultacie prowadzi do wytworzenia hydrofilowej, ujemnie naładowanej powierzchni wzrostu komórek możliwość układania szalek w stosie z wentylacją, niepyrogenne, sterylizowane promieniami Gamma wysokość: 12.0 mm powierzchnia wzrostu: 21 cm2 20 sztuk w rękawie | 25x20szt/500szt | 5 | 38437000-7
67. | Sterylne szalki Ø100 mm TC do hodowli adherentnej polistyren o wysokiej przezroczystości traktowane plazmą w warunkach próżniowych, co w rezultacie prowadzi do wytworzenia hydrofilowej, ujemnie naładowanej powierzchni wzrostu komórek możliwość układania szalek w stosie z wentylacją niepyrogenne sterylizowane promieniami Gamma wysokość: 17.7 mm,powierzchnia wzrostu: 55 cm2 5 sztuk w rękawie | 60x5szt/300szt | 12 | 38437000-7
68. | Sterylne szalki Ø35 mm TC do hodowli adherentnej materiał: polistyren o wysokiej przezroczystości traktowane plazmą w warunkach próżniowych, co w rezultacie prowadzi do wytworzenia hydrofilowej, ujemnie naładowanej powierzchni wzrostu komórek możliwość układania szalek w stosie z wentylacją niepyrogenne ,sterylizowane promieniami Gamma wysokość: 9.0 mm, powierzchnia wzrostu: 9 cm2, 20 sztuk w rękawie | 25x20szt/500szt | 1 | 38437000-7
69. | Krioprobówki 2,0 lm z PP sterylne, wolne od Dnaz i Rnaz, pyrogenów i inhibitorów PCR, endotoksyn, ATP, nie mutagenne,gwint zewnętrzny polipropylen w jakości medycznej Sterylne, wolne od Dnaz i Rnaz, Endotoksyn Wysoka przejrzystość Matowe pole do opisu Wolnostojące Probówki są kompatybilne z większością wirówek znanych na rynku biotechnologicznym Możliwość sterylizacji w autoklawie do 121°C i zamrażania do -181°C Pojemnośc 2.0 ml Bezbarwna zakrętka Sterylizowane promieniami Gamma | 50x10szt/500szt | 10 | 38437000-7
70. | Sterylne krioprobówki 2,0ml, wolnostojące, nisko adhezyjne, materiał: polipropylen w Normie USP IV bezbarwne wolnostojące SS, gwint zewnętrzny ze skalą pomiarową oraz matowym polem do opisu łatwe otwieranie i zamykanie, sterylne, wolne od DNaz i RNaz, endotoksyny: 0.1 EU- zakres temperatur: -196°C- 121°C autoklawowalne w warunkach 121°C/ 15 psi- dostępne również z gwintem zewnętrznym Specjalnie zaprojektowana zakrętka chroni przed zakażeniem próby Dostepne kapsle w 6 róznych kolorach | 10x50szt/500szt | 2 | 38437000-7
71. | Sterylne krioprobówki 2.0ml, wolnostojące, nisko adhezyjne, z gwintem wewnętrznym,(sterylne, wolne od Dnaz i Rnaz, pyrogenów i inhibitorów PCR endotoksyn, ATP, nie mutagenne, polipropylen w jakości medycznej Podwyższona przezroczystość plastiku Nisko adhezyjne, silikonowane Matowe pole do opisu Wolnostojące Skalowane Możliwość sterylizacji w autoklawie do 121°C i zamrażania do -196°C Przeznaczone do głębokiego mrożenia Pomarańczowa zakrętka z gwinem zewnętrznym i uszczelką Sterylizowane promieniami Gamma | 2x50szt/100szt | 12 | 38437000-7
72. | Tryskawka 250ml wykonana z niskiej gęstości PP elastyczna co ułatwia przelewanie zawartości lekkim naciskiem wraz z nasadką tryskawki GL 25 P E - L D | 1 szt | 1 | 38437000-7
73. | Probówki samostojące poj. 5 ml zakrętka z uszczelką Kolor zakrętek: niebieskie,probówki przezroczyste, niesterylne wolne od RNaz, DNaz i pirogenów | 500 szt/1 op. | 2 | 38437000-7
74. | Taśma do sterylizacji parowej i gazowej Po przeprowadzonym procesie sterylizacji powinna nastapic zmiana barwy wskaznika na tasmie:Para wodna- z zielonego na brazowyTlenek etylenu- z brazowego na zielony.Tasmy samoprzylepne zabezpieczające wykonane ze specjalnego, supermocnego krepowanego papieru z naniesiona warstwa kleju, gwarantujacego ich dobre przyleganie do róznych powierzchni m. in. papieru, włókniny, folii lub metalu, służą do zabezpieczenia sterylizowanych pakietów przed niekontrolowanym otwarciem Wskazniki chemiczne na tasmach sa testami Typu 1wg ISO 11140- sygnalizuja jedynie fakt poddania procesowi sterylizacji, jednaknie wykazuja jego skutecznosci. Tasmy zachowuja doskonałe parametry fizyczne i nie odklejaja sie podczas procesu; mozna je łatwo odkleic od wysterylizowanego pakietu bez ryzyka jego uszkodzenia. obszary zastosowan Sterylizatory parowe, gazowe róznych typów.dane techniczne Grubosc: 0,178mm Siła sklejania: 38N/ 100mm Odpornosc na odrywanie: 385N/ 100mm | rol | 5 | 38437000-7
75. | marker permanentny - różne kolory, czarny ,czerwony ,zielony, niebieski - wysoka jakość tuszu - tusz wodoodporny, szybkoschnący - trwała filcowa końcówka w kształcie stożka o grubości linii 0,8 mm - polipropylenowa obudowa zapobiega odparowaniu i wysychaniu - idealnie nadaje się do trwałego znaczenia przedmiotów z metalu, szkła, kamienia, tworzywa sztucznego. | szt | 20 | 30192125-3
76. | Paski wskaźnikowe pH 0 - 14 wskaźnik uniwersalny, niefarbujący, pH 0 - 1 - 2 - 3 - 4 - 5 - 6 - 7 - 8 - 9 - 10 - 11 - 12 - 13 - 14 | 100 szt /op | 10 | 33124131-2
77. | Pojemniki do moczu steryle, pojedynczo pakowane, poj 100-120 ml , ze skalą.Wykonane z przeźroczystego PP , ze szczelnie zakrecanym wieczkiem | szt | 500 | 38437000-8
78. | Noże mikrotomowe jednorazowe N35 do skrawania bardzo twardych materiałów w krojeniu rutynowym. Długość – 80mm, wysokość 8mm, kąt żyletki 35°, materiał wykonania -stal nierdzewna , niskoprofilowe, wymienialne ostrza do mikrotomów (żyletki) o wymiarach: długość 80mm, szerokość 8mm, grubość 0,25mm, kąt 35° kompatybilność z standardowymi uchwytami do ostrzy niskoprofilowych stosowanymi w mikrotomach produkcji Microm, * wymagane jest posiadanie certyfikatu bezpieczeństwa obowiązującego w państwach UE (wyrób oznaczony znakiem CE) wymagana minimalna wydajność ostrza używanego zgodnie z przeznaczeniem – 20 bloków/ostrze (parametr do sprawdzenia na próbkach produktu) nowe ostrze nie może wykazywać rys w czasie próbnego skrojenia 20 skrawków z bloczka parafinowego (bez tkanki) – oceniane na bloczku pod powiększeniem 10x nowe ostrza – muszą zapewniać brak rys, ubytków tkanki w min 10 wykonywanych preparatach mikroskopowych (po dokonaniu kontroli pod mikroskopem) dopasowanie do uchwytu musi zapewniać dokładne unieruchomienie oraz pełną stabilizację ostrza w trakcie trymowania i skrawania materiału tkankowego zatopionego w bloku parafinowym | 50 szt/1op | 5 | 33140000
79. | Kuwety UV makro z PS Pojemność 2.5 do 4.5 ml.Kuwety makro stosowane do większości rozpuszczalników polarnych oraz kwasów i zasad. Standardowa długość drogi optycznej wynosi 10 mm. | 100szt/1 op. | 10 | 38437000-8
80. | Kuwety UV półmikro z PS : Pojemność 1.5 do 3 ml,stosowane do większości rozpuszczalników polarnych oraz kwasów i zasad. Standardowa długość drogi optycznej wynosi 10 mm. | 100 szt/1 op. | 10 | 38437000-8
[8 empty] | 0 | 0

## DROB.DO BADAŃ PRECYZYJNYCH
Część nr 7 - Dostawa drobnego sprzętu laboratoryjnego do badań precyzyjnych
L.p. | Nazwa asortymentu | opis/opakowanie | ilość | kod CPV | Nawza producenta oferowanego asortymentu/ nr katalogowy | cena jednostkowa netto | watość netto | stawka VAT | watość brutto
1. | Pipeta automatyczna zmiennoobjetościowa ze zrzutnikiem końcówek o zakresie 0,1-2,5 μl | Pipety nastawne wyposażone w czteropozycyjny wskaźnik nastawionej objętości Autoklawowalna w całości Oddzielny przycisk wyrzutnika końcówek Indywidualny protokół kalibracji pipety z numerem seryjnym Możliwość rekalibracji Błąd systematyczny podczas pipetowania objętości 0,1 μl nie większy niż 48%, Błąd systematyczny podczas pipetowania objętości 0,25 μl nie większy niż 12%, Błąd systematyczny podczas pipetowania objętości 1,25 μl nie większy niż 2,5%, Błąd systematyczny podczas pipetowania objętości 2,5 μl nie większy niż 1,4%, Błąd przypadkowy podczas pipetowania objętości 0,1 μl nie większy niż 12% Błąd przypadkowy podczas pipetowania objętości 0,25 μl nie większy niż 6% Błąd przypadkowy podczas pipetowania objętości 1,25 μl nie większy niż 1,5% Błąd przypadkowy podczas pipetowania objętości 2,5 μl nie większy niż 0,7% Waga pipety nie większa niż 80g Pipeta posiada certyfikat CE oraz wpis do rejestru Produktów Leczniczych, Wyrobów Medycznych i Produktów Biobójczych Stożkowe, sprężynujące zakończenie pipety umożliwiające precyzyjne nałożenie końcówki sprężynowanie stożka końcowego można wyłączyć poprzez instalację pierścienia blokującego Gwarancja 36 miesięcy Barwny kod na przycisku pipety ułatwiający dobranie odpowiedniego zakresu końcówki – ciemnoszary 4-ro cyfrowy wskaźnik objętości, z ustawieniem w kierunku od góry do dołu, dzięki czemu nie ma konieczności przekręcania pipety w celu łatwego odczytania nastawionej objętości, co umożliwia obsługę przez osoby prawo i leworęczne dodatkowa łatwa regulacja pipety w zależności od gęstości stosowanej cieczy ze skalą -8 do +8 i blokadą uniemożliwiającą przypadkowe przekręcenie i rozregulowanie pipety z możliwością szybkiego powrotu do ustawień fabrycznych w zestawie pudełko wielokrotnego użytku z możliwością nawet 100 krotnego autoklawowania z końcówkami wyprodukowanymi z najwyższej jakości polipropylenu bez dodatku plastyfikatorów, biocydów, oleamidów – wymagane poświadczenie certyfikatem w połączeniu z odpowiednimi końcówkami Eppendorf spełniają wymagania normy EN ISO 8655 | 1 | 38437000-7
2. | Pipeta automatyczna zmiennoobjetościowa ze zrzutnikiem końcówek o zakresie 2-20 μl | Pipety nastawne wyposażone w czteropozycyjny wskaźnik nastawionej objętości Autoklawowalna w całości Oddzielny przycisk wyrzutnika końcówek Indywidualny protokół kalibracji pipety z numerem seryjnym Możliwość rekalibracji Błąd systematyczny podczas pipetowania objętości 2 μl nie większy niż 5%, Błąd systematyczny podczas pipetowania objętości 10 μl nie większy niż 1,2%, Błąd systematyczny podczas pipetowania objętości 20 μl nie większy niż 1%, Błąd przypadkowy podczas pipetowania objętości 2 μl nie większy niż 1,5% Błąd przypadkowy podczas pipetowania objętości 10 μl nie większy niż 0,6% Błąd przypadkowy podczas pipetowania objętości 20 μl nie większy niż 0,3% Waga pipety nie większa niż 80g Pipeta posiada certyfikat CE oraz wpis do rejestru Produktów Leczniczych, Wyrobów Medycznych i Produktów Biobójczych Stożkowe, sprężynujące zakończenie pipety umożliwiające precyzyjne nałożenie końcówki sprężynowanie stożka końcowego można wyłączyć poprzez instalację pierścienia blokującego Gwarancja 36 miesięcy Barwny kod na przycisku pipety ułatwiający dobranie odpowiedniego zakresu końcówki – żółty4-ro cyfrowy wskaźnik objętości, z ustawieniem w kierunku od góry do dołu, dzięki czemu nie ma konieczności przekręcania pipety w celu łatwego odczytania nastawionej objętości, co umożliwia obsługę przez osoby prawo i leworęczne dodatkowa łatwa regulacja pipety w zależności od gęstości stosowanej cieczy ze skalą -8 do +8 i blokadą uniemożliwiającą przypadkowe przekręcenie i rozregulowanie pipety z możliwością szybkiego powrotu do ustawień fabrycznych w zestawie pudełko wielokrotnego użytku z możliwością nawet 100 krotnego autoklawowania z końcówkami wyprodukowanymi z najwyższej jakości polipropylenu bez dodatku plastyfikatorów, biocydów, oleamidów – wymagane poświadczenie certyfikatem w połączeniu z odpowiednimi końcówkami Eppendorf spełniają wymagania normy EN ISO 8655 instrukcja w języku polskim dostępna w formie elektronicznej lub papierowej | 1 | 38437000-7
3. | Pipeta automatyczna zmiennoobjetościowa ze zrzutnikiem końcówek o zakresie 20-200 μl | Pipety nastawne wyposażone w czteropozycyjny wskaźnik nastawionej objętości Autoklawowalna w całości Oddzielny przycisk wyrzutnika końcówek Indywidualny protokół kalibracji pipety z numerem seryjnym Ultralekki system tłoczka pipety z materiału Fortron Możliwość rekalibracji Błąd systematyczny podczas pipetowania objętości 20 μl nie większy niż 2,5%, Błąd systematyczny podczas pipetowania objętości 100 μl nie większy niż 1%, błąd systematyczny podczas pipetowania objętości 200 μl nie większy niż 0,6%, Błąd przypadkowy podczas pipetowania objętości 20 μl nie większy niż 0,7% Błąd przypadkowy podczas pipetowania objętości 100 μl nie większy niż 0,3% Błąd przypadkowy podczas pipetowania objętości 200 μl nie większy niż 0,2% Waga pipety nie większa niż 80g Pipeta posiada certyfikat CE oraz wpis do rejestru Produktów Leczniczych, Wyrobów Medycznych i Produktów Biobójczych Stożkowe, sprężynujące zakończenie pipety umożliwiające precyzyjne nałożenie końcówki sprężynowanie stożka końcowego można wyłączyć poprzez instalację pierścienia blokującego Gwarancja 36 miesięcy Barwny kod na przycisku pipety ułatwiający dobranie odpowiedniego zakresu końcówki – żółty 4-ro cyfrowy wskaźnik objętości, z ustawieniem w kierunku od góry do dołu, dzięki czemu nie ma konieczności przekręcania pipety w celu łatwego odczytania nastawionej objętości, co umożliwia obsługę przez osoby prawo i leworęczne dodatkowa łatwa regulacja pipety w zależności od gęstości stosowanej cieczy ze skalą -8 do +8 i blokadą uniemożliwiającą przypadkowe przekręcenie i rozregulowanie pipety z możliwością szybkiego powrotu do ustawień fabrycznych w zestawie pudełko wielokrotnego użytku z możliwością nawet 100 krotnego autoklawowania z końcówkami wyprodukowanymi z najwyższej jakości polipropylenu bez dodatku plastyfikatorów, biocydów, oleamidów – wymagane poświadczenie certyfikatem w połączeniu z odpowiednimi końcówkami Eppendorf spełniają wymagania normy EN ISO 8655 instrukcja w języku polskim dostępna w formie elektronicznej lub papierowej | 1 | 38437000-7
4. | Pipeta automatyczna zmiennoobjetościowa ze zrzutnikiem końcówek o zakresie 100-1000 μl | Pipety nastawne wyposażone w czteropozycyjny wskaźnik nastawionej objętości Autoklawowalne w całości Oddzielny przycisk wyrzutnika końcówek indywidualny protokół kalibracji pipety z numerem seryjnym Ultralekki system tłoczka pipety z materiału Fortron Możliwość rekalibracji Błąd systematyczny podczas pipetowania objętości 100 μl nie większy niż 3%, Błąd systematyczny podczas pipetowania objętości 500 μl nie większy niż 1%, Błąd systematyczny podczas pipetowania objętości 1000 μl nie większy niż 0,6%, Błąd przypadkowy podczas pipetowania objętości 100 μl nie większy niż 0,6% Błąd przypadkowy podczas pipetowania objętości 500 μl nie większy niż 0,2% Błąd przypadkowy podczas pipetowania objętości 1000 μl nie większy niż 0,2% Waga pipety nie większa niż 80g Pipeta posiada certyfikat CE oraz wpis do rejestru Produktów Leczniczych, Wyrobów Medycznych i Produktów Biobójczych Stożkowe, sprężynujące zakończenie pipety umożliwiające precyzyjne nałożenie końcówki sprężynowanie stożka końcowego można wyłączyć poprzez instalację pierścienia blokującego Gwarancja 36 miesięcy Barwny kod na przycisku pipety ułatwiający dobranie odpowiedniego zakresu końcówki – niebieski 4-ro cyfrowy wskaźnik objętości, z ustawieniem w kierunku od góry do dołu, dzięki czemu nie ma konieczności przekręcania pipety w celu łatwego odczytania nastawionej objętości, co umożliwia obsługę przez osoby prawo i leworęczne dodatkowa łatwa regulacja pipety w zależności od gęstości stosowanej cieczy ze skalą -8 do +8 i blokadą uniemożliwiającą przypadkowe przekręcenie i rozregulowanie pipety z możliwością szybkiego powrotu do ustawień fabrycznych w zestawie pudełko wielokrotnego użytku z możliwością nawet 100 krotnego autoklawowania z końcówkami wyprodukowanymi z najwyższej jakości polipropylenu bez dodatku plastyfikatorów, biocydów, oleamidów – wymagane poświadczenie certyfikatem w połączeniu z odpowiednimi końcówkami Eppendorf spełniają wymagania normy EN ISO 8655 instrukcja w języku polskim dostępna w formie elektronicznej lub papierowej | 2 | 38437000-7
5. | Pipeta automatyczna zmiennoobjetościowa ze zrzutnikiem końcówek o zakresie 0,5-5 ml | Pipety nastawne wyposażone w czteropozycyjny wskaźnik nastawionej objętości Autoklawowalne w całości Oddzielny przycisk wyrzutnika końcówek Indywidualny protokół kalibracji pipety z numerem seryjnym Ultralekki system tłoczka pipety z materiału Fortron Możliwość rekalibracji Błąd systematyczny podczas pipetowania objętości 0,5 ml nie większy niż 2,4%, Błąd systematyczny podczas pipetowania objętości 2,5 ml nie większy niż 1,2%, Błąd systematyczny podczas pipetowania objętości 5 ml nie większy niż 0,6%, Błąd przypadkowy podczas pipetowania objętości 0,5 ml nie większy niż 0,6% Błąd przypadkowy podczas pipetowania objętości 2,5 ml nie większy niż 0,25% Błąd przypadkowy podczas pipetowania objętości 5 ml nie większy niż 0,15% Waga pipety nie większa niż 98 g Pipeta posiada certyfikat CE oraz wpis do rejestru Produktów Leczniczych, Wyrobów Medycznych i Produktów Biobójczych Gwarancja 36 miesięcy Barwny kod na przycisku pipety ułatwiający dobranie odpowiedniego zakresu końcówki – fioletowy Próbka końcówek dołączona do opakowania - końcówki wyprodukowane z najwyższej jakości polipropylenu bez dodatku plastyfikatorów, biocydów, oleamidów – wymagane poświadczenie certyfikatem 4-ro cyfrowy wskaźnik objętości, z ustawieniem w kierunku od góry do dołu, dzięki czemu nie ma konieczności przekręcania pipety w celu łatwego odczytania nastawionej objętości, co umożliwia obsługę przez osoby prawo i leworęczne dodatkowa łatwa regulacja pipety w zależności od gęstości stosowanej cieczy ze skalą -8 do +8 i blokadą uniemożliwiającą przypadkowe przekręcenie i rozregulowanie pipety z możliwością szybkiego powrotu do ustawień fabrycznych w połączeniu z odpowiednimi końcówkami Eppendorf spełniają wymagania normy EN ISO 8655 instrukcja w języku polskim dostępna w formie elektronicznej lub papierowej | 2 | 38437000-7
6. | Zestaw 3 pipet automatycznych zmiennoobjętościowych o zakresach (0,5-10 μl, 10-100 μl, 100-1000 μl) | Pipety nastawne wyposażone w czteropozycyjny wskaźnik nastawionej objętości Autoklawowalna w całości Oddzielny przycisk wyrzutnika końcówek Indywidualny protokół kalibracji pipety z numerem seryjnym Możliwość rekalibracji Waga pipety nie większa niż 80g Pipeta posiada certyfikat CE oraz wpis do rejestru Produktów Leczniczych, Wyrobów Medycznych i Produktów Biobójczych Stożkowe, sprężynujące zakończenie pipety umożliwiające precyzyjne nałożenie końcówki sprężynowanie stożka końcowego można wyłączyć poprzez instalację pierścienia blokującego Gwarancja 36 miesięcy Barwny kod na przycisku pipety ułatwiający dobranie odpowiedniego zakresu końcówki – szary pośredni 4-ro cyfrowy wskaźnik objętości, z ustawieniem w kierunku od góry do dołu, dzięki czemu nie ma konieczności przekręcania pipety w celu łatwego odczytania nastawionej objętości, co umożliwia obsługę przez osoby prawo i leworęczne dodatkowa łatwa regulacja pipety w zależności od gęstości stosowanej cieczy ze skalą -8 do +8 i blokadą uniemożliwiającą przypadkowe przekręcenie i rozregulowanie pipety z możliwością szybkiego powrotu do ustawień fabrycznych w zestawie pudełko wielokrotnego użytku z możliwością nawet 100 krotnego autoklawowania z końcówkami wyprodukowanymi z najwyższej jakości polipropylenu bez dodatku plastyfikatorów, biocydów, oleamidów – wymagane poświadczenie certyfikatem | 4 | 38437000-7
7. | Zestaw 3 pipet automatycznych zmiennoobjętościowych o zakresach (2-20 μl zółta, 20-200 μl, 100-1000 μl) | Pipety nastawne wyposażone w czteropozycyjny wskaźnik nastawionej objętości Autoklawowalne w całości Oddzielny przycisk wyrzutnika końcówek Indywidualny protokół kalibracji pipety z numerem seryjnym Ultralekki system tłoczka pipety z materiału FortronMożliwość rekalibracji Błąd systematyczny podczas pipetowania objętości 100 μl nie większy niż 3%, Błąd systematyczny podczas pipetowania objętości 500 μl nie większy niż 1%, Błąd systematyczny podczas pipetowania objętości 1000 μl nie większy niż 0,6%, Błąd przypadkowy podczas pipetowania objętości 100 μl nie większy niż 0,6% Błąd przypadkowy podczas pipetowania objętości 500 μl nie większy niż 0,2% Błąd przypadkowy podczas pipetowania objętości 1000 μl nie większy niż 0,2% Waga pipety nie większa niż 80g Pipeta posiada certyfikat CE oraz wpis do rejestru Produktów Leczniczych, Wyrobów Medycznych i Produktów Biobójczych Stożkowe, sprężynujące zakończenie pipety umożliwiające precyzyjne nałożenie końcówki sprężynowanie stożka końcowego można wyłączyć poprzez instalację pierścienia blokującego Gwarancja 36 miesięcy Barwny kod na przycisku pipety ułatwiający dobranie odpowiedniego zakresu końcówki – niebieski 4-ro cyfrowy wskaźnik objętości, z ustawieniem w kierunku od góry do dołu, dzięki czemu nie ma konieczności przekręcania pipety w celu łatwego odczytania nastawionej objętości, co umożliwia obsługę przez osoby prawo i leworęczne dodatkowa łatwa regulacja pipety w zależności od gęstości stosowanej cieczy ze skalą -8 do +8 i blokadą uniemożliwiającą przypadkowe przekręcenie i rozregulowanie pipety z możliwością szybkiego powrotu do ustawień fabrycznych w zestawie pudełko wielokrotnego użytku z możliwością nawet 100 krotnego autoklawowania z końcówkami wyprodukowanymi z najwyższej jakości polipropylenu bez dodatku plastyfikatorów, biocydów, oleamidów – wymagane poświadczenie certyfikatem w połączeniu z odpowiednimi końcówkami Eppendorf spełniają wymagania normy EN ISO 8655 instrukcja w języku polskim dostępna w formie elektronicznej lub papierowej | 2 | 38437000-7
8. | Pipeta automatyczna zmiennoobjetościowa 8-kanałowa ze zrzutnikiem końcówek o zakresie 30-300 μl | Pipety nastawne wyposażone w czteropozycyjny wskaźnik nastawionej objętości Autoklawowalna w całości bez konieczności rozkręcania na części Oddzielny przycisk wyrzutnika końcówek Indywidualny protokół kalibracji pipety z numerem seryjnym Możliwość rekalibracji Ultralekki system tłoczka pipety z materiału Fortron Każdy z kanałów posiada stożkowe, sprężynujące zakończenie pipety umożliwiające precyzyjne nałożenie końcówki sprężynowanie stożka końcowego można wyłączyć poprzez instalację pierścienia blokującego Możliwość korzystania z mniejszej ilości końcówek niż ilość posiadanych kanałówp Pojedynczy kanał możliwy do usunięcia, np. w przypadku korzystania z płytek 6-cio dołkowych Dolna część wymienna pomiędzy wersjami 8-mio i 12-sto kanałowymi o tym samym zakresie objętości 4-ro cyfrowy wskaźnik objętości, z ustawieniem w kierunku od góry do dołu, dzięki czemu nie ma konieczności przekręcania pipety w celu łatwego odczytania nastawionej objętości, co umożliwia obsługę przez osoby prawo i leworęczne dodatkowa łatwa regulacja pipety w zależności od gęstości stosowanej cieczy ze skalą -8 do +8 i blokadą uniemożliwiającą przypadkowe przekręcenie i rozregulowanie pipety z możliwością szybkiego powrotu do ustawień fabrycznych w zestawie pudełko wielokrotnego użytku z możliwością nawet 100 krotnego autoklawowania z końcówkami wyprodukowanymi z najwyższej jakości polipropylenu bez dodatku plastyfikatorów, biocydów, oleamidów – wymagane poświadczenie certyfikatem Instrukcja w języku polskim dostępna w formie elektronicznej lub papierowej Gwarancja 36 miesięcy | 2 | 38437000-7
9. | Pipeta automatyczna jednokanałowa ze zrzutnikiem końcówek w jednym przycisku o zakresie 0,1-2,5 μl | 4-pozycyjny wskaźnik objętości umieszczony na górze pipety poziomo, poziomo, zapewnia komfort użytkowania dzięki niezasłanianiu ręką nastawionej objętości i możliwości obsługi pipety zarówno prawą jak i lewą ręką Stożkowe, sprężynujące zakończenie pipety umożliwiające precyzyjne nałożenie końcówki Sprężynowanie stożka końcowego można wyłączyć poprzez instalację pierścienia blokującego Brak haczykowatego zakrzywienia na nasadę palca wskazującego Jeden przycisk dozowania i zrzucania końcówki Ustawianie objętości przyciskiem obsługowym z opisem objętości pipety Obsługa jedną ręką Pole do opisu, możliwość indywidualnego oznakowania Możliwość autoklawowania w całości w temp. 121°C przez 20 min Dwa przyciski blokady uniemożliwiające przypadkowe, przestawienie pojemności Pieczęć kalibracyjna informująca o stanie kalibracji Dodatkowa łatwa regulacja pipety w zależności od gęstości stosowanej cieczy ze skalą -8 do +8 i blokadą uniemożliwiającą przypadkowe przekręcenie i rozregulowanie pipety z możliwością szybkiego powrotu do ustawień fabrycznych Numery seryjne naniesione na górną i dolną część pipety Zewnętrzne krawędzie wykonane ze stali nierdzewnej zapewniającej trwałość oraz odporność na upadki. Posiada chip RFID z możliwością odczytu nr seryjnego i modelu oraz zapisu indywidualnych danych tj. dane użytkownika, laboratorium, termin kalibracji itp. Pipeta posiada certyfikat CE oraz wpis do rejestru Produktów Leczniczych, Wyrobów Medycznych i Produktów Biobójczych Gwarancja 36 miesięcy Uchwyt naścienny na pipetę W zestawie pudełko wielokrotnego użytku z możliwością nawet 100 krotnego autoklawowania z końcówkami wyprodukowanymi z najwyższej jakości polipropylenu bez dodatku plastyfikatorów, biocydów, oleamidów – wymagane poświadczenie certyfikatem Instrukcja w języku polskim dostępna w formie elektronicznej lub papierowej Barwny kod na przycisku pipety (ciemnoszary) ułatwiający dobranie odpowiedniego zakresu końcówki | 1 | 38437000-7
10. | Pipeta automatyczna jednokanałowa ze zrzutnikiem końcówek w jednym przycisku o zakresie 2-20 μl | 4-pozycyjny wskaźnik objętości umieszczony na górze pipety poziomo, poziomo, zapewnia komfort użytkowania dzięki niezasłanianiu ręką nastawionej objętości i możliwości obsługi pipety zarówno prawą jak i lewą ręką Stożkowe, sprężynujące zakończenie pipety umożliwiające precyzyjne nałożenie końcówki Sprężynowanie stożka końcowego można wyłączyć poprzez instalację pierścienia blokującego Brak haczykowatego zakrzywienia na nasadę palca wskazującego Jeden przycisk dozowania i zrzucania końcówki Ustawianie objętości przyciskiem obsługowym z opisem objętości pipety Obsługa jedną ręką Pole do opisu, możliwość indywidualnego oznakowania Możliwość autoklawowania w całości w temp. 121°C przez 20 min Dwa przyciski blokady uniemożliwiające przypadkowe, przestawienie pojemności Pieczęć kalibracyjna informująca o stanie kalibracji Dodatkowa łatwa regulacja pipety w zależności od gęstości stosowanej cieczy ze skalą -8 do +8 i blokadą uniemożliwiającą przypadkowe przekręcenie i rozregulowanie pipety z możliwością szybkiego powrotu do ustawień fabrycznych Numery seryjne naniesione na górną i dolną część pipety Zewnętrzne krawędzie wykonane ze stali nierdzewnej zapewniającej trwałość oraz odporność na upadki. Posiada chip RFID z możliwością odczytu nr seryjnego i modelu oraz zapisu indywidualnych danych tj. dane użytkownika, laboratorium, termin kalibracji itp. Pipeta posiada certyfikat CE oraz wpis do rejestru Produktów Leczniczych, Wyrobów Medycznych i Produktów Biobójczych Gwarancja 36 miesięcy Uchwyt naścienny na pipetę W zestawie pudełko wielokrotnego użytku z możliwością nawet 100 krotnego autoklawowania z końcówkami wyprodukowanymi z najwyższej jakości polipropylenu bez dodatku plastyfikatorów, biocydów, oleamidów – wymagane poświadczenie certyfikatem Instrukcja w języku polskim dostępna w formie elektronicznej lub papierowej Barwny kod na przycisku pipety (żółty) ułatwiający dobranie odpowiedniego zakresu końcówki W połączeniu z odpowiednimi końcówkami Eppendorf spełniają wymagania normy EN ISO 8655 Błąd systematyczny podczas pipetowania objętości 2 μl nie większy niż 5%, Błąd systematyczny podczas pipetowania objętości 10 μl nie większy niż 1,2%, Błąd systematyczny podczas pipetowania objętości 20 μl nie większy niż 1%, Błąd przypadkowy podczas pipetowania objętości 2 μl nie większy niż 1,5% Błąd przypadkowy podczas pipetowania objętości 10 μl nie większy niż 0,6% Błąd przypadkowy podczas pipetowania objętości 20 μl nie większy niż 0,3% | 1 | 38437000-7
11. | Pipeta automatyczna zmiennoobjetościowa 8-kanałowa ze zrzutnikiem końcówek w jednym przycisku o zakresie 0,5-10 μl | 4-pozycyjny wskaźnik objętości umieszczony na górze pipety poziomo, poziomo, zapewnia komfort użytkowania dzięki niezasłanianiu ręką nastawionej objętości i możliwości obsługi pipety zarówno prawą jak i lewą ręką Stożkowe, sprężynujące zakończenie pipety umożliwiające precyzyjne nałożenie końcówki Posiada selektor sprężynowania umożliwiający włączenie/wyłączenie funkcji sprężynowania stożków końcowychBrak haczykowatego zakrzywienia na nasadę palca wskazującego Każdy z kanałów posiada sprężynujący stożek końcowy Możliwość korzystania z mniejszej ilości końcówek niż ilość posiadanych kanałów Pojedynczy kanał możliwy do usunięcia, np. w przypadku korzystania z płytek 6-cio dołkowych Dolna część wymienna pomiędzy wersjami 8-mio i 12-sto kanałowymi o tym samym zakresie objętości Jeden przycisk dozowania i zrzucania końcówki Ustawianie objętości przyciskiem obsługowym z opisem objętości pipety Obsługa jedną ręką Pole do opisu, możliwość indywidualnego oznakowania Możliwość autoklawowania w całości w temp. 121°C przez 20 min Dwa przyciski blokady uniemożliwiające przypadkowe, przestawienie pojemności Pieczęć kalibracyjna informująca o stanie kalibracji Dodatkowa łatwa regulacja pipety w zależności od gęstości stosowanej cieczy ze skalą -8 do +8 i blokadą uniemożliwiającą przypadkowe przekręcenie i rozregulowanie pipety z możliwością szybkiego powrotu do ustawień fabrycznych Numery seryjne naniesione na górną i dolną część pipety Zewnętrzne krawędzie wykonane ze stali nierdzewnej zapewniającej trwałość oraz odporność na upadki. Posiada chip RFID z możliwością odczytu nr seryjnego i modelu oraz zapisu indywidualnych danych tj. dane użytkownika, laboratorium, termin kalibracji itp. Pipeta posiada certyfikat CE oraz wpis do rejestru Produktów Leczniczych, Wyrobów Medycznych i Produktów Biobójczych Gwarancja 36 miesięcy Uchwyt naścienny na pipetę W zestawie pudełko wielokrotnego użytku z możliwością nawet 100 krotnego autoklawowania z końcówkami wyprodukowanymi z najwyższej jakości polipropylenu bez dodatku plastyfikatorów, biocydów, oleamidów – wymagane poświadczenie certyfikatem Instrukcja w języku polskim dostępna w formie elektronicznej lub papierowej Barwny kod na przycisku pipety (szary) ułatwiający dobranie odpowiedniego zakresu końcówki | 1 | 38437000-7
12. | uchwyt do pipet | Uchwyt do pipet 2 do jednej sztuki pipety Eppendorf Research®, Research® plus, Reference®, Reference® 2 lub Biomaster® Uchwyt do pipet 2 do jednej sztuki pipety Eppendorf Xplorer® lub Xplorer® plus – bez funkcji ładowania Uchwyt do pipety 2 do jednej sztuki pipety Multipette® E3/E3x i Multipette® stream/Xstream – bez funkcji ładowania Uchwyt do pipety 2 do jednej sztuki pipety Multipette® M4 | 3 | 38437000-7
13. | statyw karuzelowy | Statyw karuzelowy 2 na maksymalnie sześć pipet manualnych Eppendorf (zarówno jedno-, jak i wielokanałowych) w tym Eppendorf Research®, Research® plus, Reference®, Reference® 2 lub Biomaster® , a po zastosowaniu dodatkowego, opcjonalnego uchwytu również Multipette®. | 3 | 38437000-7
14. | Dozownik manualny - | Bezkontaminacyjne dozowanie na zasadzie bezpośredniego wypierania - Zakres objętości 1 μL do 10 mL, a z zastosowaniem specjalnego adaptera do 50 mL. -Automatyczne wykrywanie końcówki z pojawieniem się na wyświetlaczu jej pojemności - Odzielny przycisk do usuwania końcówek - Możliwość pracy z min. 9 pojemnościami końcówek - Dokładność: dla końcówek od 01 ml do 50 ml - Możliwość przeprowadzenia 100 dozowań na jednym napełnieniu - Waga nie wyższa niż 135g - Min. 24 miesięczna gwarancja - Oznakowanie znakiem CE, (do oferty należy załączyć deklaracje zgodności lub certyfikat CE) Wraz z próbkami końcówek. | 2 | 38437000-7
15. | Końcówki 0,5mL działające na zasadzie bezpośredniego wypierania: | - możliwość wykonania do 100 kroków objętości dozowania - precyzyjny kształt. - oznaczenie kolorystyczne umożliwiające szybką identyfikację pożądanej końcówki - posiadające trójwymiarowe znaczniki umożliwiające automatyczne rozpoznanie objętości końcówki w urządzeniu - działanie na zasadzie wyporu bezpośredniego - wysoka dokładność dozowania niezależnie od gęstości i lepkości cieczy - zapobieganie zanieczyszczeniu przez aerozole dzięki hermetycznie uszczelnionemu tłoczkowi - Wersja Eppendorf Quality - możliwość wyboru co najmniej spośród 5 różnych klas czystości końcówek - ochrona przed substancjami radioaktywnymi i toksycznymi - opak. 100 szt. - niska zawartość metali ciężkich. Końcówki wyprodukowane z najwyższej jakości polipropylenu, bez środków poślizgowych, biocydów i plastyfikatorów – wymagane poświadczenie certyfikatem - certyfikat jakości | 1 | 38437000-7
16. | Końcówki 0,1mL działające na zasadzie bezpośredniego wypierania: | - możliwość wykonania do 100 kroków objętości dozowania - precyzyjny kształt. - oznaczenie kolorystyczne umożliwiające szybką identyfikację pożądanej końcówki - posiadające trójwymiarowe znaczniki umożliwiające automatyczne rozpoznanie objętości końcówki w urządzeniu - działanie na zasadzie wyporu bezpośredniego - wysoka dokładność dozowania niezależnie od gęstości i lepkości cieczy - zapobieganie zanieczyszczeniu przez aerozole dzięki hermetycznie uszczelnionemu tłoczkowi - Wersja Eppendorf Quality - możliwość wyboru co najmniej spośród 5 różnych klas czystości końcówek - ochrona przed substancjami radioaktywnymi i toksycznymi - opak. 100 szt. - niska zawartość metali ciężkich. Końcówki wyprodukowane z najwyższej jakości polipropylenu, bez środków poślizgowych, biocydów i plastyfikatorów – wymagane poświadczenie certyfikatem - certyfikat jakości -koncówki D42 | 3 | 38437000-7
17. | Końcówki 1mL działające na zasadzie bezpośredniego wypierania: | - możliwość wykonania do 100 kroków objętości dozowania - precyzyjny kształt. - oznaczenie kolorystyczne umożliwiające szybką identyfikację pożądanej końcówki - posiadające trójwymiarowe znaczniki umożliwiające automatyczne rozpoznanie objętości końcówki w urządzeniu - działanie na zasadzie wyporu bezpośredniego - wysoka dokładność dozowania niezależnie od gęstości i lepkości cieczy - zapobieganie zanieczyszczeniu przez aerozole dzięki hermetycznie uszczelnionemu tłoczkowi - Wersja Eppendorf Quality - możliwość wyboru co najmniej spośród 5 różnych klas czystości końcówek - ochrona przed substancjami radioaktywnymi i toksycznymi - opak. 100 szt. - niska zawartość metali ciężkich. Końcówki wyprodukowane z najwyższej jakości polipropylenu, bez środków poślizgowych, biocydów i plastyfikatorów – wymagane poświadczenie certyfikatem - certyfikat jakości -koncówki wyprodukowane zgodnie z regulacjami FDA 21CFR § 177.1520 i 178.2010 - wymagane poświadczenie certyfikatem | 2 | 38437000-7
18. | Końcówki 5mL działające na zasadzie bezpośredniego wypierania: | - Możliwość wyboru 20 objętości dozowania -Precyzyjny kształt. Oznaczenie kolorystyczne umożliwiające szybką identyfikację pożądanej końcówki - Działanie na zasadzie wyporu bezpośredniego - Wysoka dokładność dozowania niezależnie od gęstości i lepkości cieczy - Zapobieganie zanieczyszczeniu przez aerozole dzięki hermetycznie uszczelnionemu tłoczkowi - Wersja Eppendorf Quality - możliwość wyboru co najmniej spośród 5 różnych klas czystości końcówek - Ochrona przed substancjami radioaktywnymi i toksycznymi - Opak. 100 szt. -Niska zawartość metali ciężkich. Końcówki wyprodukowane z najwyższej jakości polipropylenu, bez środków poślizgowych, biocydów i plastyfikatorów - Certyfikat jakości -Koncówki wyprodukowane zgodnie z regulacjami FDA 21CFR § 177.1520 - wymagane poświadczenie certyfikatem | 2 | 38437000-7
19. | Końcówki 1mL działające na zasadzie bezpośredniego wypierania wersja sterylna | możliwość wykonania do 100 kroków objętości dozowania - precyzyjny kształt. - oznaczenie kolorystyczne umożliwiające szybką identyfikację pożądanej końcówki - posiadające trójwymiarowe znaczniki umożliwiające automatyczne rozpoznanie objętości końcówki w urządzeniu - działanie na zasadzie wyporu bezpośredniego - wysoka dokładność dozowania niezależnie od gęstości i lepkości cieczy - zapobieganie zanieczyszczeniu przez aerozole dzięki hermetycznie uszczelnionemu tłoczkowi - Wersja sterylna ( sterylne, PCR Clean) - produkowane wedle (klasy 6 VDI 2083 i klasy 100,000 wedle U.S. Fed, Stand. 209D) jako wolne od: > Pirogenów > Ludzkiego DNA > Bakteryjnego DNA > DNAz > RNAz >inhibitorów PCR > ATP - ochrona przed substancjami radioaktywnymi i toksycznymi - opak. 100 szt. – pakowane oddzielnie w blistry - niska zawartość metali ciężkich. Końcówki wyprodukowane z najwyższej jakości polipropylenu, bez środków poślizgowych, biocydów i plastyfikatorów | 2 | 38437000-7
20. | Końcówki 5mL działające na zasadzie bezpośredniego wypierania wersja sterylna | - Możliwość wyboru 20 objętości dozowania -Precyzyjny kształt. Oznaczenie kolorystyczne umożliwiające szybką identyfikację pożądanej końcówki - Działanie na zasadzie wyporu bezpośredniego - Wysoka dokładność dozowania niezależnie od gęstości i lepkości cieczy - Zapobieganie zanieczyszczeniu przez aerozole dzięki hermetycznie uszczelnionemu tłoczkowi - Wersja sterylna ( sterylne, PCR Clean) - produkowane wedle (klasy 6 VDI 2083 i klasy 100,000 wedle U.S. Fed, Stand. 209D) jako wolne od: > Pirogenów > Ludzkiego DNA > Bakteryjnego DNA > DNAz > RNAz > Inhibitorów PCR > ATP - Ochrona przed substancjami radioaktywnymi i toksycznymi - Opak. 100 szt. – pakowane oddzielnie w blistry -Niska zawartość metali ciężkich. Końcówki wyprodukowane z najwyższej jakości polipropylenu, bez środków poślizgowych, biocydów i plastyfikatorów | 2 | 38437000-7
21. | Końcówki 10mL działające | - możliwość wykonania do 100 kroków objętości dozowania - precyzyjny kształt. - oznaczenie kolorystyczne umożliwiające szybką identyfikację pożądanej końcówki - posiadające trójwymiarowe znaczniki umożliwiające automatyczne rozpoznanie objętości końcówki w urządzeniu - działanie na zasadzie wyporu bezpośredniego - wysoka dokładność dozowania niezależnie od gęstości i lepkości cieczy - zapobieganie zanieczyszczeniu przez aerozole dzięki hermetycznie uszczelnionemu tłoczkowi - Wersja Eppendorf Quality - możliwość wyboru co najmniej spośród 5 różnych klas czystości końcówek - ochrona przed substancjami radioaktywnymi i toksycznymi - opak. 100 szt.-4x25szt - niska zawartość metali ciężkich. Końcówki wyprodukowane z najwyższej jakości polipropylenu, bez środków poślizgowych, biocydów i plastyfikatorów – wymagane poświadczenie certyfikatem - certyfikat jakości -koncówki wyprodukowane zgodnie z regulacjami FDA 21CFR § 177.1520 i 178.2010 - wymagane poświadczenie certyfikatem | 2 | 38437000-7
22. | Końcówki 5mL działające na zasadzie bezpośredniego wypierania: | - możliwość wykonania do 100 kroków objętości dozowania - precyzyjny kształt. - oznaczenie kolorystyczne umożliwiające szybką identyfikację pożądanej końcówki - posiadające trójwymiarowe znaczniki umożliwiające automatyczne rozpoznanie objętości końcówki w urządzeniu - działanie na zasadzie wyporu bezpośredniego - wysoka dokładność dozowania niezależnie od gęstości i lepkości cieczy - zapobieganie zanieczyszczeniu przez aerozole dzięki hermetycznie uszczelnionemu tłoczkowi - Wersja Eppendorf Quality - możliwość wyboru co najmniej spośród 5 różnych klas czystości końcówek - ochrona przed substancjami radioaktywnymi i toksycznymi - opak. 100 szt. - niska zawartość metali ciężkich. Końcówki wyprodukowane z najwyższej jakości polipropylenu, bez środków poślizgowych, biocydów i plastyfikatorów – wymagane poświadczenie certyfikatem - certyfikat jakości -koncówki wyprodukowane zgodnie z regulacjami FDA 21CFR § 177.1520 i 178.2010 - wymagane poświadczenie certyfikatem | 2 | 38437000-7
23. | Końcówki ( TIPS ) 0,1-10µl z filtrem do pipet automatycznych Eppendorf | -Niewielka zwilżalność. -Filtr składający się z dwóch hydrofobowych warstw filtracyjnych różniących się od siebie wielkością porów -Wysoka stabilność temperaturowa -Precyzyjny kształt. -Długość końcówek S: 34 mm -Średnica końcówki od strony mocowania pipety – 4,9mm, umozliwiająca dobre przyleganie końcówki do pipety - Opak. 10statywów po 96 końcówe (960 szt.). -Końcówki wyprodukowane z najwyższej jakości polipropylenu bez dodatku plastyfikatorów, biocydów, oleamidów – wymagane poświadczenie certyfikatem. -Możliwość ściągnięcia ze strony internetowej producenta certyfikatu do każdej wyprodukowanej partii -Nie zawierają inhibitorów reakcji PCR, ludzkiego DNA, DNAz oraz RNAz – wymagane poświadczenie certyfikatem -Sterylne -Niepirogenne -wydajność filtra nie gorsza niż HEPA klasa efektywności H12 zgodnie z EN 1822 – wymagane poświadczenie certyfikatem. - W połączeniu z pipetami Eppendorf muszą spełniać wymiagania normy EN ISO 8655 | 2 | 38437000-7
24. | Końcówki ( TIPS ) 0,1-10µl z filtrem do pipet automatycznych Eppendorf | -Niewielka zwilżalność. -Filtr składający się z dwóch hydrofobowych warstw filtracyjnych różniących się od siebie wielkością porów -Wysoka stabilność temperaturowa -Precyzyjny kształt. -Długość końcówek M: 40 mm -Średnica końcówki od strony mocowania pipety – 4,9mm, umozliwiająca dobre przyleganie końcówki do pipety - Opak. 10statywów po 96 końcówe (960 szt.). -Końcówki wyprodukowane z najwyższej jakości polipropylenu bez dodatku plastyfikatorów, biocydów, oleamidów – wymagane poświadczenie certyfikatem. -Możliwość ściągnięcia ze strony internetowej producenta certyfikatu do każdej wyprodukowanej partii -Nie zawierają inhibitorów reakcji PCR, ludzkiego DNA, DNAz oraz RNAz – wymagane poświadczenie certyfikatem -Sterylne -Niepirogenne -wydajność filtra nie gorsza niż HEPA klasa efektywności H12 zgodnie z EN 1822 – wymagane poświadczenie certyfikatem. - W połączeniu z pipetami Eppendorf muszą spełniać wymiagania normy EN ISO 8655 | 1 | 38437000-7
25. | Końcówki ( TIPS ) 0,5-20µl z filtrem do pipet automatycznych Eppendorf | -Niewielka zwilżalność. -Filtr składający się z dwóch hydrofobowych warstw filtracyjnych różniących się od siebie wielkością porów -Wysoka stabilność temperaturowa -Precyzyjny kształt. -Długość końcówek 46 mm -Średnica końcówki od strony mocowania pipety - 6mm, umozliwiająca dobre przyleganie końcówki do pipety - Opak. 10statywów po 96 końcówe (960 szt.). -Końcówki wyprodukowane z najwyższej jakości polipropylenu bez dodatku plastyfikatorów, biocydów, oleamidów – wymagane poświadczenie certyfikatem. -Możliwość ściągnięcia ze strony internetowej producenta certyfikatu do każdej wyprodukowanej partii -Nie zawierają inhibitorów reakcji PCR, ludzkiego DNA, DNAz oraz RNAz – wymagane poświadczenie certyfikatem -Sterylne -Niepirogenne -wydajność filtra nie gorsza niż HEPA klasa efektywności H12 zgodnie z EN 1822 – wymagane poświadczenie certyfikatem. - W połączeniu z pipetami Eppendorf muszą spełniać wymiagania normy EN ISO 8655 | 5 | 38437000-7
26. | Końcówki ( TIPS ) 2-200µl z filtrem do pipet automatycznych Eppendorf | -Niewielka zwilżalność. -Filtr składający się z dwóch hydrofobowych warstw filtracyjnych różniących się od siebie wielkością porów -Wysoka stabilność temperaturowa -Precyzyjny kształt. -Długość końcówek 46 mm -Średnica końcówki od strony mocowania pipety - 6mm, umozliwiająca dobre przyleganie końcówki do pipety - Opak. 10statywów po 96 końcówe (960 szt.). -Końcówki wyprodukowane z najwyższej jakości polipropylenu bez dodatku plastyfikatorów, biocydów, oleamidów – wymagane poświadczenie certyfikatem. -Możliwość ściągnięcia ze strony internetowej producenta certyfikatu do każdej wyprodukowanej partii -Nie zawierają inhibitorów reakcji PCR, ludzkiego DNA, DNAz oraz RNAz – wymagane poświadczenie certyfikatem -Sterylne -Niepirogenne -wydajność filtra nie gorsza niż HEPA klasa efektywności H12 zgodnie z EN 1822 – wymagane poświadczenie certyfikatem. - W połączeniu z pipetami Eppendorf muszą spełniać wymiagania normy EN ISO 8655 | 7 | 38437000-7
27. | Końcówki ( TIPS ) 50-1000µl z filtrem do pipet automatycznych Eppendorf | -Niewielka zwilżalność. -Filtr składający się z dwóch hydrofobowych warstw filtracyjnych różniących się od siebie wielkością porów -Wysoka stabilność temperaturowa -Precyzyjny kształt. -Długość końcówek 76 mm - Opak. 10statywów po 96 końcówek (960 szt.). -Końcówki wyprodukowane z najwyższej jakości polipropylenu bez dodatku plastyfikatorów, biocydów, oleamidów – wymagane poświadczenie certyfikatem. -Możliwość ściągnięcia ze strony internetowej producenta certyfikatu do każdej wyprodukowanej partii -Nie zawierają inhibitorów reakcji PCR, ludzkiego DNA, DNAz oraz RNAz – wymagane poświadczenie certyfikatem -Sterylne -Niepirogenne -wydajność filtra nie gorsza niż HEPA klasa efektywności H12 zgodnie z EN 1822 – wymagane poświadczenie certyfikatem. - W połączeniu z pipetami Eppendorf muszą spełniać wymagania normy EN ISO 8655 | 4 | 38437000-7
28. | Końcówki ( TIPS ) 50-1250µl L z filtrem do pipet automatycznych Eppendorf | Niewielka zwilżalność. -Filtr składający się z dwóch hydrofobowych warstw filtracyjnych różniących się od siebie wielkością porów -Wysoka stabilność temperaturowa -Precyzyjny kształt. -Długość końcówek 103 mm - Opak. 5 statywów po 96 końcówe (480 szt.). -Końcówki wyprodukowane z najwyższej jakości polipropylenu bez dodatku plastyfikatorów, biocydów, oleamidów – wymagane poświadczenie certyfikatem. -Możliwość ściągnięcia ze strony internetowej producenta certyfikatu do każdej wyprodukowanej partii -Nie zawierają inhibitorów reakcji PCR, ludzkiego DNA, DNAz oraz RNAz – wymagane poświadczenie certyfikatem -Sterylne -Niepirogenne -wydajność filtra nie gorsza niż HEPA klasa efektywności H12 zgodnie z EN 1822 – wymagane poświadczenie certyfikatem. - W połączeniu z pipetami Eppendorf muszą spełniać wymagania normy EN ISO 8655 | 5 | 38437000-7
29. | Końcówki ( TIPS – wkłady wymienne) 2-200 µl do pipet automatycznych Eppendorf | -Niewielka zwilżalność. -Wysoka stabilność temperaturowa -Opakowanie z końcówkami znakowane kolorystycznie dopasowane do pasującej pipety Eppendorf -Odporność na autoklawowowanie (121 st C, 20 minut) w opakowaniu -Precyzyjny kształt. -Niesterylne -Długość końcówek 53 mm - Opak. 10 statywów po 96 końcówek (960 szt.). -Końcówki wyprodukowane z najwyższej jakości polipropylenu bez dodatku plastyfikatorów, biocydów, oleamidów – wymagane poświadczenie certyfikatem. - Produkt posiada certyfikat CE oraz spełnia dyrektywę IVD 98/79/EC – wymagany certyfikat -ergonomicznie zaprojektowana końcówka zapewnia idealne dopasowanie do pipet marki Eppendorf, - W połączeniu z pipetami Eppendorf muszą spełniać wymagania normy EN ISO 8655 | 3 | 38437000-7
30. | Końcówki epT.I.P.S. 0,5-10 ml do pipet automatycznych Eppendorf | -Niewielka zwilżalność. -Wysoka stabilność temperaturowa -Opakowanie z końcówkami znakowane kolorystycznie dopasowane do pasującej pipety Eppendorf -Odporność na autoklawowowanie (121 st C, 20 minut) w opakowaniu -Precyzyjny kształt. -Niesterylne -Długość końcówek 165 mm - Opakowanie: 2 worki po 100szt -Końcówki wyprodukowane z najwyższej jakości polipropylenu bez dodatku plastyfikatorów, biocydów, oleamidów – wymagane poświadczenie certyfikatem. -ergonomicznie zaprojektowana końcówka zapewnia idealne dopasowanie do pipet marki Eppendorf, | 6 | 38437000-7
31. | Końcówki ( TIPS – worki) 0,1-10 µl do pipet automatycznych Eppendorf w workach | -Opakowanie z końcówkami znakowane kolorystycznie dopasowane do pasującej pipety Eppendorf -Niewielka zwilżalność końcówek. -Wysoka stabilność temperaturowa koncówek -Odporność na autoklawowowanie (121 st C, 20 minut) w opakowaniu -Precyzyjny kształt. -Niesterylne -Długość końcówek 34 mm - Pakowane w workach umozliwiających powtórne zamknięcie, 2 worki po 500 końcówek (1000 szt.) -Końcówki wyprodukowane z najwyższej jakości polipropylenu bez dodatku plastyfikatorów, biocydów, oleamidów – wymagane poświadczenie certyfikatem. -ergonomicznie zaprojektowana końcówka zapewnia idealne dopasowanie do pipet marki Eppendorf, -Opakowanie z końcówkami znakowane kolorystycznie dopasowane do pasującej pipety Eppendorf -Niewielka zwilżalność końcówek. -Wysoka stabilność temperaturowa koncówek -Odporność na autoklawowowanie (121 st C, 20 minut) w opakowaniu -Precyzyjny kształt. -Niesterylne -Długość końcówek 34 mm - Pakowane w workach umozliwiających powtórne zamknięcie, 2 worki po 500 końcówek (1000 szt.) -Końcówki wyprodukowane z najwyższej jakości polipropylenu bez dodatku plastyfikatorów, biocydów, oleamidów – wymagane poświadczenie certyfikatem. -ergonomicznie zaprojektowana końcówka zapewnia idealne dopasowanie do pipet marki Eppendorf, | 27 | 38437000-7
32. | Końcówki epT.I.P.S. 2-200µl do pipet automatycznych Eppendorf | - Kolor końcówek: żółty - Niewielka zwilżalność. -Wysoka stabilność temperaturowa -Opakowanie z końcówkami znakowane kolorystycznie dopasowane do pasującej pipety Eppendorf -Odporność na autoklawowowanie (121 st C, 20 minut) w opakowaniu -Precyzyjny kształt. -Niesterylne -Długość końcówek 53 mm - Opakowanie: 2 worki po 500szt.. -Końcówki wyprodukowane z najwyższej jakości polipropylenu bez dodatku plastyfikatorów, biocydów, oleamidów – wymagane poświadczenie certyfikatem. -ergonomicznie zaprojektowana końcówka zapewnia idealne dopasowanie do pipet marki Eppendorf, | 25 | 38437000-7
33. | Końcówki epT.I.P.S. 20-300µl do pipet automatycznych | jakości polipropylenu bez dodatku plastyfikatorów, biocydów, oleamidów – wymagane poświadczenie certyfikatem. -ergonomicznie zaprojektowana końcówka zapewnia idealne dopasowanie do pipet marki Eppendorf, z zachowanie funkcji automatycznego zrzucania końcówek za pomocą zrzutnika, - Końcówki wraz z pipetami marki Eppendorf AG spełniają wymagania normy EN ISO 8655 | 1 | 38437000-7
34. | Końcówki epT.I.P.S. 50-1000 µl do pipet automatycznych Eppendorf | - Kolor końcówek: niebieski - Niewielka zwilżalność. -Wysoka stabilność temperaturowa -Opakowanie z końcówkami znakowane kolorystycznie dopasowane do pasującej pipety Eppendorf -Odporność na autoklawowowanie (121 st C, 20 minut) w opakowaniu -Precyzyjny kształt. -Niesterylne -Długość końcówek 71 mm - Opakowanie: 2 worki po 500szt -Końcówki wyprodukowane z najwyższej jakości polipropylenu bez dodatku plastyfikatorów, biocydów, oleamidów – wymagane poświadczenie certyfikatem. -ergonomicznie zaprojektowana końcówka zapewnia idealne dopasowanie do pipet marki - W połączeniu z pipetami Eppendorf muszą spełniać wymagania normy EN ISO 8655 | 12 | 38437000-7
35. | Końcówki ( TIPS ) 0,1-10µl z filtrem do pipet automatycznych Eppendorf | -Niewielka zwilżalność. -Filtr składający się z dwóch warstw filtracyjnych różniących się od siebie wielkością porów oraz zamykających przepływ cieczy do pipety -Wysoka stabilność temperaturowa -Precyzyjny kształt. -Długość końcówek S: 34 mm -Średnica końcówki od strony mocowania pipety – 4,9mm, umożliwiającą dobre przyleganie końcówki do pipety - Opak. 10statywów po 96 końcówek (960 szt.). -Końcówki wyprodukowane z najwyższej jakości polipropylenu bez dodatku plastyfikatorów, biocydów, oleamidów – wymagane poświadczenie certyfikatem. - Produkt posiada certyfikat CE oraz spełnia dyrektywę IVD 98/79/EC – wymagany certyfikat -Możliwość ściągnięcia ze strony internetowej producenta certyfikatu do każdej wyprodukowanej partii -Nie zawierają inhibitorów reakcji PCR, ludzkiego DNA, DNAz oraz RNAz – wymagane poświadczenie certyfikatem -Sterylne -Niepirogenne | 11 | 38437000-7
36. | Końcówki ( TIPS ) 2-200µl z filtrem do pipet automatycznych Eppendorf | -Niewielka zwilżalność. - Filtr składający się z dwóch warstw filtracyjnych różniących się od siebie wielkością porów oraz zamykających przepływ cieczy do pipety -Wysoka stabilność temperaturowa -Precyzyjny kształt. -Długość końcówek 55 mm - Opak. 10statywów po 96 końcówe (960 szt.). -Końcówki wyprodukowane z najwyższej jakości polipropylenu bez dodatku plastyfikatorów, biocydów, oleamidów – wymagane poświadczenie certyfikatem. - Produkt posiada certyfikat CE oraz spełnia dyrektywę IVD 98/79/EC – wymagany certyfikat -Możliwość ściągnięcia ze strony internetowej producenta certyfikatu do każdej wyprodukowanej partii -Nie zawierają inhibitorów reakcji PCR, ludzkiego DNA, DNAz oraz RNAz – wymagane poświadczenie certyfikatem -Sterylne -Niepirogenne | 6 | 38437000-7
37. | Końcówki (TIPS – stelaże) 0,1-10µl niskoretencyjne do pipet automatycznych | -Niewielka zwilżalność. -Wysoka stabilność temperaturowa -Precyzyjny kształt. -Długość końcówek 34 mm -odporność na autoklawowowanie i działanie chemikaliów Opakowanie: 10 stelaży po 96 końcówek (960 szt. końcówek). -Końcówki wyprodukowane z najwyższej jakości polipropylenu bez dodatku plastyfikatorów, biocydów, oleamidów – wymagane poświadczenie certyfikatem. - ograniczone wytwarzanie piany podczas pipetowania -ultrahydrofobowa jednorodna powierzchnia końcówki zapewniająca maksymalny odzysk próbki zawierającej środki powierzchniowo czynne -ergonomicznie zaprojektowana końcówka zapewnia idealne dopasowanie do pipet marki Eppendorf, - W połączeniu z pipetami Eppendorf muszą spełniać wymiagania normy EN ISO 8655 | 15 | 38437000-7
38. | Końcówki ( TIPS – wkłady wymienne) 0,1-10µl do pipet automatycznych Eppendorf | -Niewielka zwilżalność. -Wysoka stabilność temperaturowa -Opakowanie z końcówkami znakowane kolorystycznie dopasowane do pasującej pipety Eppendorf -Odporność na autoklawowowanie (121 st C, 20 minut) w opakowaniu -Precyzyjny kształt. -Niesterylne -Długość końcówek 34 mm - Opak. 10 statywów po 96 końcówek (960 szt.). -Końcówki wyprodukowane z najwyższej jakości polipropylenu bez dodatku plastyfikatorów, biocydów, oleamidów – wymagane poświadczenie certyfikatem. - Produkt posiada certyfikat CE oraz spełnia dyrektywę IVD 98/79/EC – wymagany certyfikat -ergonomicznie zaprojektowana końcówka zapewnia idealne dopasowanie do pipet marki Eppendorf, | 17 | 38437000-7
39. | Końcówki ( TIPS – wkłady wymienne) 2-200 µl do pipet automatycznych Eppendorf | Niewielka zwilżalność. -Wysoka stabilność temperaturowa -Opakowanie z końcówkami znakowane kolorystycznie dopasowane do pasującej pipety Eppendorf -Odporność na autoklawowowanie (121 st C, 20 minut) w opakowaniu -Precyzyjny kształt. -Niesterylne -Długość końcówek 53 mm - Opak. 10 statywów po 96 końcówek (960 szt.). -Końcówki wyprodukowane z najwyższej jakości polipropylenu bez dodatku plastyfikatorów, biocydów, oleamidów – wymagane poświadczenie certyfikatem. - Produkt posiada certyfikat CE oraz spełnia dyrektywę IVD 98/79/EC – wymagany certyfikat -ergonomicznie zaprojektowana końcówka zapewnia idealne dopasowanie do pipet marki Eppendorf, - W połączeniu z pipetami Eppendorf muszą spełniać wymagania normy EN ISO 8655 | 36 | 38437000-7
40. | Końcówki ( TIPS – wkłady wymienne) 50-1000 µl do pipet automatycznych Eppendorf | -Niewielka zwilżalność. -Wysoka stabilność temperaturowa -Opakowanie z końcówkami znakowane kolorystycznie dopasowane do pasującej pipety Eppendorf -Odporność na autoklawowowanie (121 st C, 20 minut) w opakowaniu -Precyzyjny kształt. -Niesterylne -Długość końcówek 71 mm - Opak. 10 statywów po 96 końcówek (960 szt.). -Końcówki wyprodukowane z najwyższej jakości polipropylenu bez dodatku plastyfikatorów, biocydów, oleamidów – wymagane poświadczenie certyfikatem. - Produkt posiada certyfikat CE oraz spełnia dyrektywę IVD 98/79/EC – wymagany certyfikat -ergonomicznie zaprojektowana końcówka zapewnia idealne dopasowanie do pipet marki Eppendorf, | 13 | 38437000-7
41. | Pipety serologiczne 5mL | - Wykonane z ultra cienkiego polistyrenu klasy virgin, spełniającego wymogi USP VI - Zapewniają sterylność na poziomie 10-6 - Pakowane pojedynczo i przechowywane w opakowaniu zbiorczym , co zapewnia czystość i bezpieczeństwo - Dobrze dopasowane z dozownikiem marki Eppendorf: Easypet3 a także zgodne ze wszystkimi urządzeniami do pipet dostępnymi na rynku - Wyraźne i widoczne skalowanie ułatwiające odczyt objętości - Kod kolorystyczny ułatwiający identyfikację pożądanej objętości: niebieski - Sterylne, bez wykrywalnych ilości pirogenów, RNaz, DNaz oraz DNA - Niecytotoksyczne - 400 sztuk (4 opakowania po 100szt.) | 2 | 38437000-7
42. | Pipety serologiczne 10mL | - Wykonane z ultra cienkiego polistyrenu klasy virgin, spełniającego wymogi USP VI - Zapewniają sterylność na poziomie 10-6 - Pakowane pojedynczo i przechowywane w opakowaniu zbiorczym , co zapewnia czystość i bezpieczeństwo - Dobrze dopasowane z dozownikiem marki Eppendorf: Easypet3 a także zgodne ze wszystkimi urządzeniami do pipet dostępnymi na rynku - Wyraźne i widoczne skalowanie ułatwiające odczyt objętości - Kod kolorystyczny ułatwiający identyfikację pożądanej objętości: pomarańczowy - Sterylne, bez wykrywalnych ilości pirogenów, RNaz, DNaz oraz DNA - Niecytotoksyczne | 2 | 38437000-7
43. | Probówki 1,5 ml | Objętość probówki 1,5 ml Zaznaczone na probówce wskaźniki objętości: 0,5, 1, 1,5 ml umożliwiające wzrokowe określenie objętości próbki Matowa powierzchnia na korku i po stronie zewnętrznej probówki umożliwiająca łatwe podpisywanie próbek. Duża wytrzymałość na chemikalia, obciążenia mechaniczne i ekstremalne temperatury. Wytrzymałe do prędkości wirowania 30 000xg Probówki wyprodukowane z najwyższej jakości polipropylenu bez dodatku plastyfikatorów, biocydów, oleamidów – poświadczenie certyfikatem. Zapewniona sprawność w temperaturach od -86°C do +100°C Możliwość sterylizacji w autoklawie przy otwartym korku bezbarwne, Opakowanie zawiera 1000 szt. , wyprodukowane zgodnie z regulacjami FDA 21CFR § 177.1520 i 178.2010 - wymagane poświadczenie certyfikatem. | 3 | 38437000-7
44. | Probówki 1,5 ml | Objętość probówki 1,5 ml Zaznaczone na probówce wskaźniki objętości: 0,5, 1, 1,5 ml umożliwiające wzrokowe określenie objętości próbki Matowa powierzchnia na korku i po stronie zewnętrznej probówki umożliwiająca łatwe podpisywanie próbek. Korek zapobiega niepożądanemu odskoczeniu wieczka i otwiera się go bez obawy przed ewentualnym skażeniem. Duża wytrzymałość na chemikalia, obciążenia mechaniczne i ekstremalne temperatury. Wytrzymałe do prędkości wirowania 30 000xg Probówki wyprodukowane z najwyższej jakości polipropylenu bez dodatku plastyfikatorów, biocydów, oleamidów – poświadczenie certyfikatem. Precyzyjne uszczelnienie korka gwarantuje minimalne parowanie w czasie długiego przechowywania Zapewniona sprawność w temperaturach od -86°C do +100°C Możliwość sterylizacji w autoklawie przy otwartym korku (121ºC, 20 min) bezbarwne, Opakowanie zawiera 1000 szt. , wyprodukowane zgodnie z regulacjami FDA 21CFR § 177.1520 i 178.2010 - wymagane poświadczenie certyfikatem. | 9 | 38437000-7
45. | Probówki 1,5 ml | Objętość probówki 1,5 ml ( Bursztynowe) Zaznaczone na probówce wskaźniki objętości: 0,5, 1, 1,5 ml umożliwiające wzrokowe określenie objętości próbki Matowa powierzchnia na korku i po stronie zewnętrznej probówki umożliwiająca łatwe podpisywanie próbek. Korek zapobiega niepożądanemu odskoczeniu wieczka i otwiera się go bez obawy przed ewentualnym skażeniem. Duża wytrzymałość na chemikalia, obciążenia mechaniczne i ekstremalne temperatury. Wytrzymałe do prędkości wirowania 30 000xg Probówki wyprodukowane z najwyższej jakości polipropylenu bez dodatku plastyfikatorów, biocydów, oleamidów – poświadczenie certyfikatem. Precyzyjne uszczelnienie korka gwarantuje minimalne parowanie w czasie długiego przechowywania Zapewniona sprawność w temperaturach od -86°C do +100°C Możliwość sterylizacji w autoklawie przy otwartym korku Bursztynowe w celu ochrony przed światłem, Zauważalny poziom cieczy przez ściankę Opakowanie zawiera 1000 szt. | 2 | 38437000-7
46. | Probówki 0,5 ml | Objętość probówki 0,5 ml Probówki niskowiążące białka, peptydy, przeciwciała i wirusy Zaznaczone na probówce wskaźniki objętości: 0,1, 0,25, 0,5 ml umożliwiające wzrokowe określenie objętości próbki Matowa powierzchnia na korku i po stronie zewnętrznej probówki umożliwiająca łatwe podpisywanie próbek. Korek zapobiega niepożądanemu odskoczeniu wieczka i otwiera się go bez obawy przed ewentualnym skażeniem. Duża wytrzymałość na chemikalia, obciążenia mechaniczne i ekstremalne temperatury. Wytrzymałe do prędkości wirowania 18 000xg Probówki wyprodukowane z najwyższej jakości polipropylenu bez dodatku plastyfikatorów, biocydów, oleamidów – poświadczenie certyfikatem. Precyzyjne uszczelnienie korka gwarantuje minimalne parowanie w czasie długiego przechowywania Zapewniona sprawność w temperaturach od -86°C do +100°C Możliwość sterylizacji w autoklawie przy otwartym korku Możliwość ściągnięcia ze strony internetowej producenta certyfikatu do każdej wyprodukowanej partii Nie zawierają inhibitorów reakcji PCR, ludzkiego DNA, DNAz oraz RNAz – wymagane poświadczenie certyfikatem bezbarwne, Pakowane w worku po 100 szt | 3 | 38437000-7
47. | Probówki 1,5 ml | Objętość probówki 1,5 ml Probówki niskowiążące białka, peptydy, przeciwciała i wirusy Zaznaczone na probówce wskaźniki objętości: 0,5, 1, 1,5 ml umożliwiające wzrokowe określenie objętości próbki Matowa powierzchnia na korku i po stronie zewnętrznej probówki umożliwiająca łatwe podpisywanie próbek. Korek zapobiega niepożądanemu odskoczeniu wieczka i otwiera się go bez obawy przed ewentualnym skażeniem. Duża wytrzymałość na chemikalia, obciążenia mechaniczne i ekstremalne temperatury. Wytrzymałe do prędkości wirowania 18 000xg Probówki wyprodukowane z najwyższej jakości polipropylenu bez dodatku plastyfikatorów, biocydów, oleamidów – poświadczenie certyfikatem. Precyzyjne uszczelnienie korka gwarantuje minimalne parowanie w czasie długiego przechowywania.Zapewniona sprawność w temperaturach od -86°C do +100°C Możliwość sterylizacji w autoklawie przy otwartym korku Możliwość ściągnięcia ze strony internetowej producenta certyfikatu do każdej wyprodukowanej partii Nie zawierają inhibitorów reakcji PCR, ludzkiego DNA, DNAz oraz RNAz – wymagane poświadczenie certyfikatem bezbarwne, Pakowane w worku po 100 szt. , wyprodukowane zgodnie z regulacjami FDA 21CFR § 177.1520 i 178.2010 - wymagane poświadczenie certyfikatem. | 6 | 38437000-7
48. | probówki 5 ml | Objętość probówki 5 ml Zaznaczone na probówce wskaźniki objętości: 0,5, 1, 1,5, 2, 2,5, 3, 3,5, 4, 4,5, 5 ml umożliwiające wzrokowe określenie objętości próbki Matowa powierzchnia na korku i po stronie zewnętrznej probówki umożliwiająca łatwe podpisywanie próbek. Korek zapobiega niepożądanemu odskoczeniu wieczka i otwiera się go bez obawy przed ewentualnym skażeniem. Duża wytrzymałość na chemikalia, obciążenia mechaniczne i ekstremalne temperatury. Wytrzymałe do prędkości wirowania 25 000xg Probówki wyprodukowane z najwyższej jakości polipropylenu bez dodatku plastyfikatorów, biocydów, oleamidów – poświadczenie certyfikatem. Precyzyjne uszczelnienie korka gwarantuje minimalne parowanie w czasie długiego przechowywania Stożkowy kształt kompatybilny z akcesoriami do 15ml probówek stożkowych System zamykania probówki zapewniający wysoką szczelność Zapewniona sprawność w temperaturach od -86°C do +80°C Możliwość sterylizacji w autoklawie przy otwartym korku Bursztynowe w celu ochrony przed światłem, Zauważalny poziom cieczy przez ściankę Opakowanie zawiera 200 szt. | 2 | 38437000-7
49. | Probówki 0,5 ml | Objętość probówki 0,5 ml Zaznaczone na probówce wskaźniki objętości: 0,1, 0,25, 0,5 ml umożliwiające wzrokowe określenie objętości próbki Matowa powierzchnia na korku i po stronie zewnętrznej probówki umożliwiająca łatwe podpisywanie próbek. Korek zapobiega niepożądanemu odskoczeniu wieczka i otwiera się go bez obawy przed ewentualnym skażeniem. Duża wytrzymałość na chemikalia, obciążenia mechaniczne i ekstremalne temperatury. Wytrzymałe do prędkości wirowania 30 000xg Probówki wyprodukowane z najwyższej jakości polipropylenu bez dodatku plastyfikatorów, biocydów, oleamidów – poświadczenie certyfikatem. Precyzyjne uszczelnienie korka gwarantuje minimalne parowanie w czasie długiego przechowywania System zamykania probówki zapewniający wysoką szczelność SafeLock lub równoważny Zapewniona sprawność w temperaturach od -86°C do +100°C Możliwość sterylizacji w autoklawie przy otwartym korku bezbarwne, Opakowanie zawiera 500 szt. , wyprodukowane zgodnie z regulacjami FDA 21CFR § 177.1520 i 178.2010 - wymagane poświadczenie certyfikatem. | 6 | 38437000-7
50. | Probówki 0,2 ml | Probówki cienkościenne 0,2 ml z zamknięciem Objętość probówki 0,2 ml z indywidualnym zamknięciem każdej probówki Matowa powierzchnia po stronie zewnętrznej probówki oraz na zewnętrznej powierzchni korka umożliwiająca łatwe podpisywanie próbek. Korek zawieszony na zawiasie umożliwia określoną pozycję wieczka Precyzyjne uszczelnienie korka gwarantuje minimalne parowanie oraz zabezpieczenie przed kontaminacją Łatwe otwarcie probówek Do stosowania we wszystkich typowych termocyklerach z formatem bloku 0,2 ml Cienkościenne Probówki wyprodukowane z najwyższej jakości polipropylenu bez dodatku plastyfikatorów, biocydów, oleamidów – poświadczenie certyfikatem. Możliwość sterylizacji w autoklawie przy otwartym korku Możliwość ściągnięcia ze strony internetowej producenta certyfikatu do każdej wyprodukowanej partii Nie zawierają inhibitorów reakcji PCR, ludzkiego DNA, DNAz oraz RNAz – wymagane poświadczenie certyfikatem Niepirogenne bezbarwne, Pakowane po 1000 probówek. , wyprodukowane zgodnie z regulacjami FDA 21CFR § 177.1520 i 178.2010 - wymagane poświadczenie certyfikatem. | 6 | 38437000-7
51. | Probówki Eppendorf Conical Tubes 15 ml | Objętość probówki 15 ml Wymiary: 121/17mm Probówki niskowiążące białka, peptydy, przeciwciała i wirusy Zaznaczone na probówce wskaźniki objętości umożliwiające wzrokowe określenie objętości próbki Matowa po stronie zewnętrznej probówki umożliwiająca łatwe podpisywanie próbek. Płaska, lekko barwiona pokrywka ze spłaszczonymi i żłobionymi bokami, ułatwiająca pracę z probówką, umożliwiająca stabilne ustawienie w pozycji stojącej i ograniczająca ryzyko zanieczyszczenia Wytrzymałość temperaturowa: od -86oC do 100oC Wytrzymałość do prędkości wirowania 19.500 xg Probówki wyprodukowane z najwyższej jakości polipropylenu (surowiec klasy 6 wg norm USP) bez dodatku plastyfikatorów, biocydów, środków poślizgowych – poświadczenie certyfikatem. Stożkowy kształt kompatybilny z akcesoriami do 15ml probówek stożkowych Bezbarwne, zapewniające optymalną widoczność próbki i osadu Sterylne, wolne od pirogenów i niezawierające DNaz, RNaz i DNA Jakość i czystość każdej partii oddzielnie testowana i certyfikowana Opakowanie zawiera 500 szt. (10 torebek x 50 probówek) | 1 | 38437000-7
52. | pudełka do przechowywania probówek eppendorf | Wykonane z polipropylenu (PP), który zapewnia wysoką wytrzymałość na zamrażanie,na także wygodne zamykanie i otwieranie Do zamrażania w maks. -86 °C Alfanumeryczne oznaczenie każdego dołka zapewnia łatwą orientację i minimalizuje ryzyko pomieszania próbek Autoklawowalne (121 °C, 20 min) Przezroczysta pokrywka ułatwia i przyspiesza sprawdzanie zawartości Możliwość dowolnego opisywania pokrywki na jasnym polu i na 5 obszarach do opisywania na pokrywce Optymalne wykorzystanie miejsca w zamrażarce dzięki elastycznym kombinacjom różnych formatów Do przechowywania probówek stożkowodennych 5 ml do wysokości 64 mm w formacie 5 x 5 ( łącznie 25 sztuk) pakiet 4 sztuk | 1 | 38437000-7
53. | pudełka do przechowywania probówek eppendorf | Wykonane z polipropylenu (PP), który zapewnia wysoką wytrzymałość na zamrażanie, na także wygodne zamykanie i otwieranie Do zamrażania w maks. -86 °C Alfanumeryczne oznaczenie każdego dołka zapewnia łatwą orientację i minimalizuje ryzyko pomieszania próbek Autoklawowalne (121 °C, 20 min) Przezroczysta pokrywka ułatwia i przyspiesza sprawdzanie zawartości Możliwość dowolnego opisywania pokrywki na jasnym polu i na 5 obszarach do opisywania na pokrywce Optymalne wykorzystanie miejsca w zamrażarce dzięki elastycznym kombinacjom różnych formatów Do przechowywania probówek stożkowodennych 15 ml do wysokości 127 mm w formacie 5 x 5 ( łącznie 25 sztuk) | 1 | 38437000-7
54. | pudełka do przechowywania probówek eppendorf | Wykonane z polipropylenu (PP), który zapewnia wysoką wytrzymałość na zamrażanie,ba także wygodne zamykanie i otwieranie Do zamrażania w maks. -86 °C Alfanumeryczne oznaczenie każdego dołka zapewnia łatwą orientację i minimalizuje ryzyko pomieszania próbek Autoklawowalne (121 °C, 20 min) Przezroczysta pokrywka ułatwia i przyspiesza sprawdzanie zawartości Możliwość dowolnego opisywania pokrywki na jasnym polu i na 5 obszarach do opisywania na pokrywce Optymalne wykorzystanie miejsca w zamrażarce dzięki elastycznym kombinacjom różnych formatów Do przechowywania probówek stożkowodennych 50 ml do wysokości 127 mm w ilości 9 sztuk oraz probówek stożkowodennych 15 ml do wysokości 127 mm w kpl ilości 4 sztuk. | 1 | 38437000-7
0

## SZKŁO LABORATORYJNE
Część nr 3 - Dostawa szkła laboratoryjnego
L.p. | Nazwa asortymentu | opis/opakowanie | ilość | kod CPV | Nawza producenta oferowanego asortymentu/ nr katalogowy | cena jednostkowa netto | watość netto | stawka VAT | watość brutto
1. | Bagietki szklane,szkło sodowe AR, 200x5 mm | 1 szt | 10 | 33793000-5
2. | Okrągłe szkiełka nakrywkowe wykonane ze szkła borokrzemowego o grubości 1 (od 0,13 do 0,16 mm) średnica 12 mmOkrągłe szkiełka nakrywkowe wykonane ze szkła borokrzemowego o grubości 1 (od 0,13 do 0,16 mm) średnica 12 mm | 100 szt/op | 1 | 33793000-5
3. | Szkiełka nakrywkowe do preparatów mikroskopowych rozmiar 22x22 mm Grubość: 0,13-,16 mm | 100 szt/1 op | 46 | 33793000-5
4. | Szkiełka podstawowe gładkie, krawędzie cięte 76x25x1 | 50 szt /1 op | 20 | 33793000-5
5. | Szkiełka podstawowe 76x25x1 mm z polem matowym do opisu | 50 szt/1 op | 40 | 33793000-5
6. | Szkiełka podstawowe krawędzie szlifowane ,bez pola do opisu 76x25x1 | 50 szt/1 op | 10 | 33793000-5
7. | Szkiełka podstawowe krawędzie szlifowane ,z białym polem do opisu 76x25x1 | 50 szt/1 op | 10 | 33793000-5
8. | Szkiełka mikroskopowe podstawowe SuperFrost® Plus białe szlifowane pod kątem 90° 75 x 25 mm 1,0 mm | 72 szt/ 1op | 20 | 33793000-5
9. | szkiełka mikroskopowe nakrywkowe 24 x 60 | 100 szt/ op | 20 | 33793000-5
10. | szkiełka mikroskopowe nakrywkowe 24 x 50 | 100 szt/ op | 20 | 33793000-5
11. | ZLEWKA NISKA Z WYLEWEM 250 ml śr. 70mm x 80mm wykonana ze szkła borokrzemowego | 1 szt | 20 | 33793000-5
12. | ZLEWKA NISKA Z WYLEWEM 100 ml śr. 50mm x 70mm wykonana ze szkła borokrzemowego | 1 szt | 20 | 33793000-5
13. | ZLEWKA NISKA Z WYLEWEM 10 ml śr. 26mm x 36mm wykonana ze szkła borokrzemowego | 1 szt | 20 | 33793000-5
14. | Pipety ze szkła sodowo-wapniowego transportowe typu Pasteura dł. 230 mm , śr. 7 mm szklane- | 250 szt/1 op | 22 | 33793000-5
15. | smoczek do pipet silikonowy | 10 szt/1 | 3 | 33793000-5
16. | kolba miarowa 250 ml, wykonane ze szkła Duran® Wzorcowane na “In”. Skala nanoszona niebieską farbą emaliową Blaubrand®. Korek wykonany z PP. Klasa A | 1 szt | 5 | 33793000-5
17. | kolba miarowa 250 ml, wykonane ze szkła Duran® Wzorcowane na “In”. Skala nanoszona niebieską farbą emaliową Blaubrand®. Korek wykonany z PP. Klasa A | 1 szt | 5 | 33793000-5
18. | Kolba pomiarowa, DURAN, kl. A, niebieskie ozn., z korkiem z PP, 10 mL, Szlif NS 10/19 | 1 szt | 6 | 33793000-5
19. | Lejki szklane o śr, 60 mm, Średnica: 60 mm Wysokość: 120 mm Średnica nóżki: 6 mm Wysokość nóżki: 60 mm Szkło borokrzemowe BORO 3.3 | 1 szt | 6 | 33793000-5
20. | Lejki szklane o śr, 75 mm, Średnica: 75 mm Wysokość: 150 mm Szkło borokrzemowe BORO 3.3 | 1szt | 6 | 33793000-5
21. | kolba okrągłodenna poj.100 ml fi 34 mm szyjka szlifowana szer. 29/32 | 1 szt | 13 | 33793000-5
22. | kolba okrągłodenna poj.250 ml fi 85 mm szyjka szlifowana szer. 29/32 | 1szt | 10 | 33793000-5
23. | kolba okrągłodenna poj.500 ml fi 105 mm szyjka szlifowana szer. 29/32 | 1szt | 5 | 33793000-5
24. | Cylinder miarowy szklany wysoki 250 ml kl B SIMAX ze szklaną podstawą | 1szt | 12 | 33793000-5
25. | Cylinder miarowy, DURAN, kl. A, wysoki, 100 mL, podz. 1 mL, wys. 260 mm | 1szt | 5 | 33793000-5
26. | Cylinder miarowy, DURAN, kl. A, wysoki, 1000 mL, podz. 10 mL, wys. 470 mm | 1szt | 5 | 33793000-5
27. | Cylinder miarowy, DURAN, kl. A, wysoki, 500 mL, podz. 5 mL, wys. 390 mm | 1szt | 5 | 33793000-5
28. | Zlewka szklana niska 1000 ml SIMAX | 1szt | 5 | 33793000-5
29. | Zlewka szklana niska 100 ml SIMAX | 1szt | 5 | 33793000-5
30. | Zlewka szklana niska 25 ml SIMAX | 1szt | 10 | 33793000-5
31. | Lejek z tworzywa sztucznego | 1szt | 12 | 38437000-7
32. | Zestaw filtracyjny 250 ml 0,2 µm 50 mm,Lejek i odbieralnik wykonany z polistyrenu. System do filtracji próżniowej wodnych roztworów zawierających kultury komórkowe, bufory, próbki biologiczne,Po zakończonej filtracji roztwór może być przechowywany w zbiorniczku aż do użycia Niepirogenne, niecytotoksyczne Zestaw filtracyjny 250 ml 0,2 µm 50 mm,Lejek i odbieralnik wykonany z polistyrenu. System do filtracji próżniowej wodnych roztworów zawierających kultury komórkowe, bufory, próbki biologiczne,Po zakończonej filtracji roztwór może być przechowywany w zbiorniczku aż do użycia Niepirogenne, niecytotoksyczne | 1szt | 12 | 33793000-5
33. | Probówki, szkło AR, prosta krawędź, śr. 16 mm, wys. 160 mm, grubość 0,8 ± 0,04 mm, | 250 szt/op | 3 | 33793000-5
34. | Folia uszczelniająca, Parafilm M, Szer.50 mm, dł.75 m | 1 rol | 3 | 44174000-0
35. | mikrokapilary do hematokrytu, nieheparynizowane Długość: 75 ± 0,5 mm. Grubość ścianki: 0,2 ± 0,025 mm. Średnica wewnętrzna: 1,15 ± 0,05 mm. Średnica zewnętrzna: 1,55 ± 0,05 mm.mikrokapilary do hematokrytu, nieheparynizowane Długość: 75 ± 0,5 mm. Grubość ścianki: 0,2 ± 0,025 mm. Średnica wewnętrzna: 1,15 ± 0,05 mm. Średnica zewnętrzna: 1,55 ± 0,05 mm. | 100 szt/op | 51 | 33793000-5
[8 empty] | 0 | 0

## DROBNY ZUŻYWALNY
Część nr 6 - Dostawa drobnego sprzętu laboratoryjnego plastikowego
L.p. | Nazwa asortymentu | opis/opakowanie | ilość | kod CPV | Nawza producenta oferowanego asortymentu/ nr katalogowy | cena jednostkowa netto | watość netto | stawka VAT | watość brutto
1. | Płytki 96-dołkowe do PCR, do aparatu LC480, białe, z filmem uszczelniającym, 10 szt./op. | 10 szt/ 1 op. | 31 | 38437000-7
2. | wieczka do probówek septa, 0.5 ml do sekwenatora ABI Prism 310 niesterylne do PCR i przechowywania | 500 szt/1 op. | 3 | 38437000-7
3. | Płytka 96-dołkowa do ABI Real time PCR 7300, 7500, 7900, qPCR i sekwenatorów ABI, 10 szt.Pojemność: 200 µl Ilość dołków: 96, pół-kołnierz, podwyższona górna krawędź przezroczyste niesterylne | 10 szt/ 1 op. | 4 | 38437000-7
4. | film adhezyjny 60 ul | 100 szt/1 op. | 1 | 38437000-7
5. | Probówki poj .0,5 ml bez wieczek przezroczyste niesterylne Cechy specjalne: do aparatu ABI-310 | 500 szt/1 op. | 2 | 38437000-7
6. | Probówki o poj. 0,1, z wieczkami, po 4 w stripie, do termocyklera RotorGene 250 stripów,przezroczyste,niesterylne | 250 stripów/ 1 op. | 1 | 38437000-7
7. | Płytki 96-dołkowe do PCR, z półkołnierzem, low profile, białe, z filmem uszczelniającym, optycznym,10 szt. | 10 szt/ 1 op. | 5 | 38437000-7
8. | Końcówki typu Vertex o poj. 1250ul, niskoretencyjne, przezroczyste, sterylne, z filtrem,w rakach,10x96 szt. | 10x96/1op. | 17 | 38437000-7
9. | Końcówki typu Vertex o poj. 1000ul, niskoretencyjne, przezroczyste, sterylne, z filtrem,w rakach,10x96 szt. | 10x96/1op. | 1 | 38437000-7
10. | Końcówki typu Vertex o poj. 200ul, niskoretencyjne, przezroczyste, sterylne,z filtrem, w rakach,10x96 szt. | 10x96/1op. | 10 | 38437000-7
11. | Końcówki typu Vertex o poj. 100ul, niskoretencyjne, przezroczyste, sterylne, z filtrem,w rakach,10x96 szt. | 10x96/1op. | 1 | 38437000-7
12. | Końcówki typu Vertex o poj.10 ul, niskoretencyjne, przezroczyste, sterylne, z filtrem,w rakach,10x96 szt. | 10x96/1op. | 9 | 38437000-7
13. | Płytki do hodowli komrkowych ,TC 6-dokowa z pokrywką, | 50 op./1 op. | 4 | 38437000-7
[8 empty] | 0 | 0

## PIPETY AUTOMATYCZNE
Część nr 5 - Dostawa pipet automatycznych
L.p. | Nazwa asortymentu | opis/opakowanie | ilość | kod CPV | Nawza producenta oferowanego asortymentu/ nr katalogowy | cena jednostkowa netto | watość netto | stawka VAT | watość brutto
1. | Pipeta 8-kanałowa, automatyczna, o objętości 0.5-10μl | Objętość 0,5-10μl. Ergonomiczny kształt dla wygodnego długiego użytkowania.Łatwy do odczytania wyświetlacz.W pełni zmechanizowane funkcje.Wygodna obsługa jedną ręką.Łatwa kalibracja i konserwacja za pomocą dołączonych narzędzi.Pojedyncze zespoły tłoka i stożka pozwalają na łatwą naprawę i konserwację.W pełni autoklawowalne Kompatybilny z większością standardowych końcówek pipet Doskonały do użycia ze standardowymi płytkami 96-dołkowymi Głowica dozująca obraca się o 360 ° dla uzyskania optymalnego komfortu pipetowania | 2 | 38437100-8
2. | Pipeta 8-kanałowa, automatyczna, o objętości 30-300μl | zmiennej nastawie, pojemność 30-300 ul, wyrzutnik 360 stopni- możliwość zrzucania końcówek przy dowolnym ustawieniu modułu, autoklawowalna w całości w warunkach: 121[C]/0,1[MPa]/20[min], może być sterylizowane metodą radiacji UV, dostosowana do pracy z wyrobami innych producentów sprzętu dozującego (tj. końcówki do pipet) | 2 | 38437100-8
3. | Pipeta 8-kanałowa, automatyczna, o objętości 50-300μ | Objętość 50-300μl Ergonomiczny kształt dla wygodnego długiego użytkowania Łatwy do odczytania wyświetlacz W pełni zmechanizowane funkcje. Wygodna obsługa jedną ręką Łatwa kalibracja i konserwacja za pomocą dołączonych narzędzi .Pojedyncze zespoły tłoka i stożka pozwalają na łatwą naprawę i konserwację W pełni autoklawowalne Kompatybilny z większością standardowych końcówek pipet Doskonały do użycia ze standardowymi płytkami 96-dołkowymi .Głowica dozująca obraca się o 360 ° dla uzyskania optymalnego komfortu pipetowania | 2 | 38437100-8
4. | Pipeta 8-kanałowa, automatyczna, o objętości 5-50μl | gwarancja dokładności i powtarzalności wyników, ergonomiczny kształt Opatentowany mechanizm „aktywnych trzonów”każdy trzon pipety porusza się niezależnie, co zapobiega blokowaniu się końcówek. Nastawianie objętości na dwa sposoby – za pomocą przycisku do pipetowania bądź standardowego pokrętła. Obrotowa górna część przycisku pipetowania zapobiega przypadkowej zmianie pojemności, regulowana długość wyrzutnika. wyrzutnik można łatwo zdemontować, by ułatwić pracę z wąskimi, długimi probówkami.Wytrzymały trzon z PVDF gwarantuje znaczną odporność chemiczną i mechaniczną. Różne kolory trzonów pipet o różnych pojemnościach ułatwiają szybki dobór odpowiedniej pipety. Pipeta odporna na długotrwałe naświetlanie promieniami UV, autoklawowalna w całości (121°C/ 100kPa/20min). indywidualnie kalibrowana i sprawdzana, wyniki pomiarów umieszczone na dołączonym do urządzenia certyfikacie. | 2 | 38437100-8
5. | ,Pipeta automatyczna, jednokanałowa o pojemności 0,5-10ml | o zmiennej objętości, rękojeść idealnie dopasowana do dłoni, pipeta ultra lekka, szybka, nastawna i blokada pojemności za pomocą jednego pokrętła, czterocyfrowy liocznik, łatwa kalibracja, system przedładni w przycisku wyrzutnika redukujący siłę zrzutu końcówek, izolacja termiczna, niezawodny system uszczelek gwarantujący min 60000n pipetowań, w całości autoklawowalna (121 st C, 100Pa/20/min) oraz załkowicie odporna na UV, może być sterylizowana pod UV, wysoka wytrzymałość trzonu PVDF, długi skok wyrzutnika umożliwia stosowanie końcówek różnych producentów, certyfikat kontroli jakosci dołączony do każdej pipety, 3 lata gwarancji, instrukcja obsługi w jzyku polskim i angielskim. | 10 | 38437100-8
6. | Pipeta automatyczna, jednokanałowa o pojemności 2-20 ul | o zmiennej objętości, rękojeść idealnie dopasowana do dłoni- pipeta ultra lekka, szybka nastawa i blokada pojemności za pomocą jednego pokrętła, czterocyfrowy licznik, łatwa kalibracja, system przedładni w przycisku wyrzutnika redukujący siłę zrzutu końcówek, izolacja termiczna, niezawodny system uszczelek gwarantujący min 6000n pipetowań, w całości autoklawowalna (121 st C, 100Pa/20/min)oraz całkowicie odporna na UV, może być sterylizowana pod UV, wysoka wytrzymałość trzonu PVDF, długi skok wyrzutnika umożliwia stosowanie końcówek różnych producentów, certyfikat kontroli jakości dołączony do każdej pipety, 3 lata gwarancji, instrukcja obsługi w języku polskim i angielskim. | 3 | 38437100-8
7. | Pipeta jednokanałowa, automatyczna, o objętości 100-1000μl, | o zmiennej objętości, rękojeść idealnie dopasowana do dłoni- pipeta ultra lekka, szybka nastawa i blokada pojemności za pomocą jednego pokrętła, czterocyfrowy licznik, łatwa kalibracja, system przedładni w przycisku wyrzutnika redukujący siłę zrzutu końcówek, izolacja termiczna, niezawodny system uszczelek gwarantujący min 6000n pipetowań, w całości autoklawowalna (121 st C, 100Pa/20/min)oraz całkowicie odporna na UV, może być sterylizowana pod UV, wysoka wytrzymałość trzonu PVDF, długi skok wyrzutnika umożliwia stosowanie końcówek różnych producentów, certyfikat kontroli jakości dołączony do każdej pipety, 3 lata gwarancji, instrukcja obsługi w języku polskim i angielskim. | 7 | 38437100-8
8. | Pipeta jednokanałowa, automatyczna, o objętości 10-100μl | o zmiennej objętości, rękojeść idealnie dopasowana do dłoni- pipeta ultra lekka, szybka nastawa i blokada pojemności za pomocą jednego pokrętła, czterocyfrowy licznik, łatwa kalibracja, system przedładni w przycisku wyrzutnika redukujący siłę zrzutu końcówek, izolacja termiczna, niezawodny system uszczelek gwarantujący min 6000n pipetowań, w całości autoklawowalna (121 st C, 100Pa/20/min)oraz całkowicie odporna na UV, może być sterylizowana pod UV, wysoka wytrzymałość trzonu PVDF, długi skok wyrzutnika umożliwia stosowanie końcówek różnych producentów, certyfikat kontroli jakości dołączony do każdej pipety, 3 lata gwarancji, instrukcja obsługi w języku polskim i angielskim. | 6 | 38437100-8
9. | Pipeta jednokanałowa, automatyczna, o objętości 20-200μl, | o zmiennej objętości, rękojeść idealnie dopasowana do dłoni- pipeta ultra lekka, szybka nastawa i blokada pojemności za pomocą jednego pokrętła, czterocyfrowy licznik, łatwa kalibracja, system przedładni w przycisku wyrzutnika redukujący siłę zrzutu końcówek, izolacja termiczna, niezawodny system uszczelek gwarantujący min 6000n pipetowań, w całości autoklawowalna (121 st C, 100Pa/20/min)oraz całkowicie odporna na UV, może być sterylizowana pod UV, wysoka wytrzymałość trzonu PVDF, długi skok wyrzutnika umożliwia stosowanie końcówek różnych producentów, certyfikat kontroli jakości dołączony do każdej pipety, 3 lata gwarancji, instrukcja obsługi w języku polskim i angielskim. | 7 | 38437100-8
10. | Pipeta automatyczna, jednokanałowa o pojemności 500-5000 ul | o zmiennej objętości, rękojeść idealnie dopasowana do dłoni- pipeta ultra lekka, szybka nastawa i blokada pojemności za pomocą jednego pokrętła, łatwa kalibracja, system przedładni w przycisku wyrzutnika redukujący siłę zrzutu końcówek, izolacja termiczna, niezawodny system uszczelek gwarantujący min 6000n pipetowań, w całości autoklawowalna (121 st C, 100Pa/20/min)oraz całkowicie odporna na UV, może być sterylizowana pod UV, wysoka wytrzymałość trzonu PVDF, długi skok wyrzutnika umożliwia stosowanie końcówek różnych producentów, certyfikat kontroli jakości dołączony do każdej pipety, 3 lata gwarancji, instrukcja obsługi w języku polskim i angielskim. | 2 | 38437100-8
11. | Statyw na pipety automatyczne | szeregowy statyw przeznaczony na pipety jednokanałowe, jak również wielokanałowe, 6 stanowiskowy | 6 | 38437100-8
[8 empty] | 0 | 0