## Arkusz1
WYDZIAŁ JEDNOSTKA | KATEGORIA URZĄDZENIA | OPIS URZĄDZENIA | MIEJSCE MONTAŻU | DOKŁADNE UMIEJSCOWNIENIE | PRODUCENT | NUMER SERYJNY | MODEL | POWIĄZNE URZĄDZENIA |  | CZYNNIK | FILITRY | UWAGI | CRO
Centrum Usług Informatycznych | AGREGAT CHŁODNICZY | AGREGAT ZEW | GMACH GŁÓWNY A | SERWEROWNIA CUI | TRANE | 500-900/57156079-054 | AQUASTREAM 2 | 1.A.1 |  | 68 KG R407 C |  |  | 131
Dział Gospodarczy | CENTRALA WENTYLACYJNA | CENTRALA NAWIEWNO- WYWIEWNA KLIMATYZACYJNA | GMACH GŁÓWNY A | POZIOM 600 ( LEWA ) | VTS | 8104-104-0141 | CV-A4-P/XF-299A/7-7/7-7 | 1.CNW.1_1.A.1 |  | GLIKOL ETYLENOWY | 592x592x300 G4 - 4 SZT 592x287x300 G4 - 4 SZT
Dział Gospodarczy | CENTRALA WENTYLACYJNA | CENTRALA NAWIEWNO- WYWIEWNA KLIMATYZACYJNA | GMACH GŁÓWNY A | POZIOM 603 ( PRAWA ) | VTS | 8104-104-0142 | CV-A4-P/XF-299A/7-7/7-7 | 1.CNW.2_1.A.1 |  | GLIKOL ETYLENOWY | 592x592x300 G4 - 4 SZT 592x287x300 G4 - 4 SZT
Dział Gospodarczy | CENTRALA WENTYLACYJNA | CENTRALA NAWIEWNO- WYWIEWNA KLIMATYZACYJNA | GMACH GŁÓWNY A | PIWNICA 017 (SENAT) | VBW | C5923 | BS-3(25) | 1.CNW.3_1.A.1 |  | GLIKOL ETYLENOWY | 592x592x100 - 2 SZT 592x287x100 - 2 SZT
Dział Gospodarczy | CENTRALA WENTYLACYJNA | CENTRALA NAWIEWNO- WYWIEWNA | GMACH GŁÓWNY A | POZIOM 600 ( PRAWA ) | VBW | C6929/02 | AURA B0-2-AURA-2560P | 1.CNW.4 |  |  | 412x473x360 EU 7 - 4 SZT
Dział Gospodarczy | CENTRALA WENTYLACYJNA | CENTRALA NAWIEWNO- WYWIEWNA | GMACH GŁÓWNY A | POZIOM 600 ( LEWA ) | VBW | C6928/02 | AURA B0-1-AURA-990 | 1.CNW.5 |  |  | 412x473x360 EU 7 - 4 SZT
Dział Gospodarczy | CENTRALA WENTYLACYJNA | CENTRALA NAWIEWNO- WYWIEWNA | GMACH GŁÓWNY A | POZIOM 600 ( ŚRODEK ) | VBW | C6927/02 | AURA BO-1-AURA-990P | 1.CNW.6 |  |  | 412x473x360 EU 7 - 4 SZT
Dział Gospodarczy | CENTRALA WENTYLACYJNA | CENTRALA NAWIEWNO- WYWIEWNA KLIMATYZACYJNA | GMACH GŁÓWNY A | PIWNICA 007 | VTS | 8105-101-80971 | CV-A | 1.CNW.7 |  |  | 612x609x50 - 2 SZT G4
Dział Gospodarczy | URZĄDZNIE KLIMATYZACYJNE | KLIMATYZATOR ZEWNĘTRZNY SPLIT | GMACH GŁÓWNY A | PIWNICA POM 007 | CLIVET | KPMQ11000505000007 | MSAN-E31 | 1.K.7 |  | 2,8 KG R 407 C |  |  | 194
Dział Gospodarczy | CENTRALA WENTYLACYJNA | CENTRALA NAWIEWNO- WYWIEWNA KLIMATYZACYJNA | GMACH GŁÓWNY A | PIWNICA 020 (BIBLIOTEKA) | KLIMOR | 140002094934000001 | MCKS04s5035R NW1 | 1.CNW.8 |  |  | 592x592x100 - 4 SZT G4 592x287x100 - 2 SZT 287x287x100 - 2 SZT
Dział Gospodarczy | URZĄDZNIE KLIMATYZACYJNE | POMPA CIEPŁA | GMACH GŁÓWNY A | PIWNICA 020 (BIBLIOTEKA) | SANYO | 0209993 | C-SBN303H8G | 1.P.1_1.CNW.8 |  | R 407C/11KG |  |  | 132
Centrum Usług Informatycznych | CENTRALA WENTYLACYJNA | CENTRALA NAWIEWNO- WYWIEWNA | GMACH GŁÓWNY A | PIWNICA CUI | CLIMA-PRODUKT | 17238/14 | GOLEM-G-2 | 1.CNW.9 |  |  | 592x592x500 - 1 SZT 592x592x590 - 1 SZT
Dział Gospodarczy | CENTRALA WENTYLACYJNA | CENTRALA NAWIEWNO- WYWIEWNA | GMACH GŁÓWNY A | STRYCH POM 465 OD PROREKTORÓW | CLIMA-PRODUKT | 17481/14 | GOLEM-G-4 | 1.CNW.10 |  |  | 592x592x160 - 4 SZT G4 592x287x160 - 4 SZT G4 | WYMIANY SZCZOT NA OBROTOWYM
Wydział Inżynierii Lądowej i Środowiska | CENTRALA WENTYLACYJNA | CENTRALA NAWIEWNO- WYWIEWNA KLIMATYZACYJNA | GMACH GŁÓWNY A | 467 B CIVITRONIK | CLIMA-PRODUKT | 12776/10 | GOLEM-G-1-S-L-s | 1.CNW.11 |  |  | 592x592x150 szt 2 | R3886/10
Wydział Inżynierii Lądowej i Środowiska | URZĄDZNIE KLIMATYZACYJNE | POMPA CIEPŁA | GMACH GŁÓWNY A | 467 B CIVITRONIK | SCROLL | AG1005925273 | VTZ038AGNR1A | 1.PC.2_1.CNW.11 |  | 5 KG R 407 C |  |  | 145
Biuro Rektora | CENTRALA WENTYLACYJNA | CENTRALA NAWIEWNO- WYWIEWNA | GMACH GŁÓWNY A | STRYCH POM 465 | DOSPEL | 710-CAJ00088 | RD/14/30/257/SCR A | 1.CNW.12 |  |  | 660x380x100 - 2 SZT | WYCIEK NA MANOMETRZE
Wydział Architektury | CENTRALA WENTYLACYJNA | CENTRALA NAWIEWNA | GMACH GŁÓWNY A | POM 416 E | CLIMA-PRODUKT | 18830/15 | HERMES APN-1 | 1.CN.1 |  |  | 450x335x150 - 5K x szt 1 | R-6287/15
Wydział Architektury | WENTYLATOR | WENTYLATOR WYCIAGOWY KANAŁOWY | GMACH GŁÓWNY A | POM 416 E | Herman | 150616-E00082-070 | ML PRO 280/210 | 1.W.1_1.CN.1
Wydział Architektury | CENTRALA WENTYLACYJNA | CENTRALA NAWIEWNO- WYWIEWNA | GMACH GŁÓWNY A | POM 416 E ZNW 2 (BLOK C 02) | CLIMA-PRODUKT | 18829/15 | GOLEM G2 | 1.VNW.13 |  |  | 920x395x150 - 8K - 2 SZT | R-6286/15
Wydział Architektury | CENTRALA WENTYLACYJNA | CENTRALA NAWIEWNO- WYWIEWNA | GMACH GŁÓWNY A | POM 402 G ZNW1(BLOK B 02) | CLIMA-PRODUKT | 18828/15 | GOLEM G1 | 1.CNW.14 |  |  | 920x395x150 - 8K - 2 SZT | R-6285/15
Wydział Architektury | CENTRALA WENTYLACYJNA | CENTRALA NAWIEWNA | GMACH GŁÓWNY A | POM 416 G | Herman | ? | RM 100/300 | 1.CN.2 |  |  | FIZELINA NA DRUCIE
Wydział Architektury | WENTYLATOR | WENTYLATOR WYCIAGOWY KANAŁOWY | GMACH GŁÓWNY A | POM 416 G | Herman | ? | ML125/350 | 1.W.2_1.CN.2
Wydział Architektury | WENTYLATOR | WENTYLATOR WYCIAGOWY KANAŁOWY | GMACH GŁÓWNY A | KORYTARZ PRZY 402 | Herman | ? | ML125/350 | 1.W.3
Wydział Architektury | WENTYLATOR | WENTYLATOR WYCIAGOWY KANAŁOWY | GMACH GŁÓWNY A | KORYTARZ PRZY 402 | Herman | ? | ML125/350 | 1.W.4
Dział Gospodarczy | CENTRALA WENTYLACYJNA | CENTRALA NAWIEWNO- WYWIEWNA | GMACH GŁÓWNY A | TOALETA 4 P PRZEZ 416E | VILLAVENT | 3587/1097/80 | VVA | 1.CNW.16 |  |  | 410x200x25
Dział Gospodarczy | CENTRALA WENTYLACYJNA | CENTRALA NAWIEWNO- WYWIEWNA | GMACH GŁÓWNY A | TOALETA 4 P PRZY 458 | VILLAVENT | CB-16-21-1M | VV250 | 1.CNW.17 |  |  | 410x200x25
Dział Gospodarczy | CENTRALA WENTYLACYJNA | CENTRALA NAWIEWNO- WYWIEWNA | GMACH GŁÓWNY A | TOALETA 3 P | VILLAVENT | BRAK MOŻLIWOŚCI ODCZYTU | VVx230 | 1.CNW.18 |  |  | 260x240x120/360-1SZT 5K G4
Dział Gospodarczy | CENTRALA WENTYLACYJNA | CENTRALA NAWIEWNO- WYWIEWNA | GMACH GŁÓWNY A | TOALETA 3 P PRZY 360 | VILLAVENT | BRAK MOŻLIWOŚCI ODCZYTU | VVX 400 | 1.CNW.19 |  |  | 410x200x25 - 1SZT
Dział Gospodarczy | CENTRALA WENTYLACYJNA | CENTRALA NAWIEWNO- WYWIEWNA | GMACH GŁÓWNY A | TOALETA 2 P | SESTEM AIR | BRAK MOŻLIWOŚCI ODCZYTU | 250 | 1.CNW.20 |  |  | 260x240x120/360-1SZT 5K G4
Dział Gospodarczy | CENTRALA WENTYLACYJNA | CENTRALA NAWIEWNO- WYWIEWNA | GMACH GŁÓWNY A | TOALETA 2 P PRZY 259 | SYSTEM AIR | BRAK MOŻLIWOŚCI ODCZYTU | VVX 400 | 1.CNW.21 |  |  | 410x200x25 - 1SZT
Dział Gospodarczy | CENTRALA WENTYLACYJNA | CENTRALA NAWIEWNO- WYWIEWNA | GMACH GŁÓWNY A | TOALETA 1 P | SYSTEM AIR | BRAK MOŻLIWOŚCI ODCZYTU | 250 | 1.CNW.22 |  |  | 260x240x120/360-1SZT 5K G4
Dział Gospodarczy | CENTRALA WENTYLACYJNA | CENTRALA NAWIEWNO- WYWIEWNA | GMACH GŁÓWNY A | TOALETA 1 P PRZY 162 | SYSTEM AIR | BRAK MOŻLIWOŚCI ODCZYTU | VVX 400 | 1.CNW.23 |  |  | 410x200x25 - 1SZT
Dział Gospodarczy | CENTRALA WENTYLACYJNA | CENTRALA NAWIEWNO- WYWIEWNA | GMACH GŁÓWNY A | TOALETA PARTER | SYSTEM AIR | BRAK MOŻLIWOŚCI ODCZYTU | 250 | 1.CNW.24 |  |  | 410x200x25 - 1SZT
Dział Gospodarczy | CENTRALA WENTYLACYJNA | CENTRALA NAWIEWNO- WYWIEWNA | GMACH GŁÓWNY A | TOALETA DAMSKA W POM. GOSPODARCZYM PARTER | SYSTEM AIR | BRAK MOŻLIWOŚCI ODCZYTU | VVX 400 | 1.CNW.25 |  |  | 260x240x120/360-1SZT 5K G4
Wydział Architektury | CENTRALA WENTYLACYJNA | CENTRALA NAWIEWNA | GMACH GŁÓWNY A | POM 414 | VBW | A6427/02 | SKN 3-L-1160-3-1 | 1.CN.3 |  |  | 575X270X50-1 SZT | SPZ 775
Wydział Architektury | CENTRALA WENTYLACYJNA | CENTRALA WYWIEWNA | GMACH GŁÓWNY A | POM 414 | VBW | A6426/02 | SKW 2-P-800-3-1 | 1.CW.1_1.CN.3 |  |  | 320X345X50-1 SZT | SPZ 737
WFIMS | CENTRALA WENTYLACYJNA | CENTRALA NAWIEWNO- WYWIEWNA | GMACH GŁÓWNY A | PODDASZE NAD LAB 115 | BARBOR | 17AM-0828 | AMBER 1 | 1.CNW.26 |  |  | FIZELINA NA DRUCIE
WFIMS | CENTRALA WENTYLACYJNA | CENTRALA NAWIEWNO- WYWIEWNA | GMACH GŁÓWNY A | PODDASZE NAD LAB 115 | BARBOR | 17AM-0827 | AMBER 1 | 1.CNW.27 |  |  | FIZELINA NA DRUCIE
WFIMS | WENTYLATOR | WENTYLATOR WYCIAGOWY KANAŁOWY | GMACH GŁÓWNY A | PODDASZE NAD LAB 115 | Herman | ? | ML125/350 | 1.W.5
DZIAŁ OCHRONY MIENIA | CENTRALA WENTYLACYJNA | CENTRALA NAWIEWNA | GMACH GŁÓWNY A | SZATNIA OCHRONY W GG | VTS | 8--110-14-2010-00107 | VS-10-R-H-T | 1.CN.4 |  |  | 575x270x50 - 1 SZT
DZIAŁ OCHRONY MIENIA | WENTYLATOR | WENTYLATOR WYCIAGOWY KANAŁOWY | GMACH GŁÓWNY A | 031 B TOALETA OCHRONY W GG | Herman | ? | ? | 1.W.6_1.CN.4
DZIAŁ OCHRONY MIENIA | WENTYLATOR | WENTYLATOR WYCIAGOWY KANAŁOWY | GMACH GŁÓWNY A | 031 B TOALETA OCHRONY W GG | Herman | ? | ? | 1.W.7
Biuro Kanclerza | URZĄDZNIE KLIMATYZACYJNE | KLIMATYZATOR ZEWNĘTRZNY VRF | GMACH GŁÓWNY A | Z TYŁU BUDYNKU W ŚWIETLIKU | TOSHIBA | 004C0011 | MCY-MAP0501HT | 1.K.1 |  | 7,2 KG R 410 A |  |  | 106
Biuro Kanclerza | URZĄDZNIE KLIMATYZACYJNE | KLIMATYZATOR ŚCIENNY | GMACH GŁÓWNY A | POM 215 A | TOSHIBA | 02400107 | MMK-AP0153H | 1.K.1:1 |  | 12 KG KLIMASTRONG W 2020 ROKU
Biuro Kanclerza | URZĄDZNIE KLIMATYZACYJNE | KLIMATYZATOR ŚCIENNY | GMACH GŁÓWNY A | POM 215 B | TOSHIBA | 02400121 | MMK-AP0073H | 1.K.1:2
Biuro Kanclerza | URZĄDZNIE KLIMATYZACYJNE | KLIMATYZATOR ŚCIENNY | GMACH GŁÓWNY A | POM 215 C | TOSHIBA | 02400098 | MMK-AP0153H | 1.K.1:3
Biuro Kanclerza | URZĄDZNIE KLIMATYZACYJNE | KLIMATYZATOR ŚCIENNY | GMACH GŁÓWNY A | POM 215 D | TOSHIBA | 02400126 | MMK-AP0073H | 1.K.1:4
Biuro Rektora | URZĄDZNIE KLIMATYZACYJNE | KLIMATYZATOR ZEWNĘTRZNY VRF | GMACH GŁÓWNY A | Z TYŁU BUDYNKU W ŚWIETLIKU | TOSHIBA | 004C0012 | MCY-MAP0501HT | 1.K.2 |  | 7,2 KG R410A |  |  | 105
Biuro Rektora | URZĄDZNIE KLIMATYZACYJNE | KLIMATYZATOR ŚCIENNY | GMACH GŁÓWNY A | POM 215 E | TOSHIBA | 02500147 | MMK-AP0123H | 1.K.2:1
Biuro Rektora | URZĄDZNIE KLIMATYZACYJNE | KLIMATYZATOR ŚCIENNY | GMACH GŁÓWNY A | POM 216 | TOSHIBA | 92300007 | MMK-AP0183H | 1.K.2:2
Biuro Rektora | URZĄDZNIE KLIMATYZACYJNE | KLIMATYZATOR ŚCIENNY | GMACH GŁÓWNY A | POM 217 | TOSHIBA | 92300048 | MMK-APO123H | 1.K.2:3
Biuro Rektora | URZĄDZNIE KLIMATYZACYJNE | KLIMATYZATOR ŚCIENNY | GMACH GŁÓWNY A | POM 272 | TOSHIBA | 92300028 | MMK-AP0183H | 1.K.2:4
WFIMS | URZĄDZNIE KLIMATYZACYJNE | KLIMATYZATOR ZEWNĘTRZNY SPLIT | GMACH GŁÓWNY A | NAD ŁĄCZNIKIEM AUDYTORIUM | MDV | 2403801980178180150007 | MOCA-24HN1-QRDA | 1.K.3 |  | R 410 A
WFIMS | URZĄDZNIE KLIMATYZACYJNE | KLIMATYZATOR KASETONOWY | GMACH GŁÓWNY A | 115 | MDV | M2403566290777090160012 | MCD-24HR-FN1-QRDA | 1.K.3:1 |  | 1,95 KG
WFIMS | URZĄDZNIE KLIMATYZACYJNE | KLIMATYZATOR ZEWNĘTRZNY SPLIT | GMACH GŁÓWNY A | NAD ŁĄCZNIKIEM AUDYTORIUM | MDV | 2403801980178180150008 | MOCA-24HN1-QRDA | 1.K.4 |  | R 410 A
WFIMS | URZĄDZNIE KLIMATYZACYJNE | KLIMATYZATOR KASETONOWY | GMACH GŁÓWNY A | 115 | MDV | M2403566290777090160013 | MCD-24HR-FN1-QRDA | 1.K.4:1 |  | 1,95 KG
Biuro Kanclerza | URZĄDZNIE KLIMATYZACYJNE | KLIMATYZATOR KASETONOWY | GMACH GŁÓWNY A | 209 D | FUJITSU AIRSTAGE | R000095 | AUXB-009GLEH | 1.K.5 | GWARANCJA 23.09.2025
Biuro Kanclerza | URZĄDZNIE KLIMATYZACYJNE | KLIMATYZATOR KASETONOWY | GMACH GŁÓWNY A | 209 D | FUJITSU AIRSTAGE | R0000532 | AUXB-009GLEH | 1.K.5.1
Biuro Kanclerza | URZĄDZNIE KLIMATYZACYJNE | KLIMATYZATOR ŚCIENNY | GMACH GŁÓWNY A | 209 D | FUJITSU AIRSTAGE | E001422 | ASYA-014GCAH | 1.K.5.2
Biuro Kanclerza | URZĄDZNIE KLIMATYZACYJNE | KLIMATYZATOR ZEWNĘTZNY MULTI | GMACH GŁÓWNY A | NAD ŁĄCZNIKIEM AUDYTORIUM | FUJITSU | R002369 | AJY-040LCLAH | 1.K.5.3 |  | 6 KG R 410 A |  |  | 195
Dział Gospodarczy | URZĄDZNIE KLIMATYZACYJNE | KLIMATYZATOR ZEWNĘTZNY MULTI | GMACH GŁÓWNY A | DACH PRZEZ 416 | ROTENSO | 180800038 | H70V | 1.K.6 |  | 1.57 KG R32
Dział Gospodarczy | URZĄDZNIE KLIMATYZACYJNE | KLIMATYZATOR ŚCIENNY | GMACH GŁÓWNY A | P.404 | ROTENSO | 180200431 | 326WMR12 | 1.K.6.1
Dział Gospodarczy | URZĄDZNIE KLIMATYZACYJNE | KLIMATYZATOR ŚCIENNY | GMACH GŁÓWNY A | P.405 A | ROTENSO | 180800017 | I35WM R12 | 1.K.6.2
Dział Gospodarczy | URZĄDZNIE KLIMATYZACYJNE | KLIMATYZATOR ŚCIENNY | GMACH GŁÓWNY A | P.405 B | ROTENSO | 180800003 | I35WM R12 | 1.K.6.3
Centrum Usług Informatycznych | URZĄDZNIE KLIMATYZACYJNE | KLIMATYZATOR ŚCIENNY | GMACH GŁÓWNY A | PIWNICA CUI 003C | LG | BRAK MOŻLIWOŚCI ODCZYTU | P12RLNSB | 1.K.8:1 |  | R410A
Centrum Usług Informatycznych | URZĄDZNIE KLIMATYZACYJNE | KLIMATYZATOR ZEWNĘTRZNY SPLIT | GMACH GŁÓWNY A | ŚWIETLIK OD HYDROMECHANIKI | LG | BRAK MOŻLIWOŚCI ODCZYTU | P12RL.UA3 | 1.K.8:1 |  | 0,8 KG
Centrum Usług Informatycznych | URZĄDZNIE KLIMATYZACYJNE | KLIMATYZATOR ZEWNĘTRZNY SPLIT | GMACH GŁÓWNY A | ŚWIETLIK OD HYDROMECHANIKI | SAMSUNG |  | AR24KSFHBWKN | 1.K.9 |  | 1,45
Centrum Usług Informatycznych | URZĄDZNIE KLIMATYZACYJNE | KLIMATYZATOR ŚCIENNY | GMACH GŁÓWNY A | PIWNICA CUI 003A | SAMSUNG | 0F89PAJH200099D | AR24KSFHBWKNEU | 1.K.9:1 |  | R410A
Wydział Inżynierii Lądowej i Środowiska | URZĄDZNIE KLIMATYZACYJNE | KLIMATYZATOR ZEWNĘTRZNY SPLIT | GMACH GŁÓWNY A | ZA OKNEM | LG | 208KAUU00230 | S24AQV | 1.K.10 |  | 1,8 KG
Wydział Inżynierii Lądowej i Środowiska | URZĄDZNIE KLIMATYZACYJNE | KLIMATYZATOR ŚCIENNY | GMACH GŁÓWNY A | POM 016 | LG | 208KAMZ00030 | E24SQ | 1.K.10:1 |  | R410A
Wydział Inżynierii Lądowej i Środowiska | URZĄDZNIE KLIMATYZACYJNE | KLIMATYZATOR ZEWNĘTRZNY SPLIT | GMACH GŁÓWNY A | ZA KRATĄ | TOSHIBA | 803E0229 | RAV-SP802ATE | 1.K.11 |  | 2,1 KG
Wydział Inżynierii Lądowej i Środowiska | URZĄDZNIE KLIMATYZACYJNE | KLIMATYZATOR ŚCIENNY | GMACH GŁÓWNY A | POM 57 | TOSHIBA | 70730080 | RAV-SM802 | 1.K.11:1 |  | R410A
Wydział Inżynierii Lądowej i Środowiska | URZĄDZNIE KLIMATYZACYJNE | KLIMATYZATOR ZEWNĘTRZNY SPLIT | GMACH GŁÓWNY A | ZA KRATĄ | DAIKIN | J011714 | RK535D3MW | 1.K.12 |  | 1,0 KG
Wydział Inżynierii Lądowej i Środowiska | URZĄDZNIE KLIMATYZACYJNE | KLIMATYZATOR ŚCIENNY | GMACH GŁÓWNY A | POM 56 A | DAIKIN | J010732 | FTK535D3VMW | 1.K.12:1
Wydział Inżynierii Lądowej i Środowiska | URZĄDZNIE KLIMATYZACYJNE | KLIMATYZATOR ZEWNĘTRZNY SPLIT | GMACH GŁÓWNY A | ŚWIETLIK OD HYDROMECHANIKI | AIR FORCE | 4146580002387 | GWHN18CCNK3A2A/0 | 1.K.13 |  | 1,6 KG
Wydział Inżynierii Lądowej i Środowiska | URZĄDZNIE KLIMATYZACYJNE | KLIMATYZATOR ŚCIENNY | GMACH GŁÓWNY A | POM 62 | AIR FORCE | 414658002383 | GWHN18CCNK3A2A/1 | 1.K.13:1 |  | R410A
Wydział Inżynierii Lądowej i Środowiska | URZĄDZNIE KLIMATYZACYJNE | KLIMATYZATOR ZEWNĘTRZNY SPLIT | GMACH GŁÓWNY A | ŚWIETLIK OD HYDROMECHANIKI | AIR FORCE | 414658002383 | GWHN18CCNK3A2A/0 | 1.K.14 |  | 1,6 KG
Wydział Inżynierii Lądowej i Środowiska | URZĄDZNIE KLIMATYZACYJNE | KLIMATYZATOR ŚCIENNY | GMACH GŁÓWNY A | POM 63 | AIR FORCE | 416580002383 | GWHN18CCNK3A2A/1 | 1.K.14;1 |  | R410A
Centrum Usług Informatycznych | URZĄDZNIE KLIMATYZACYJNE | KLIMATYZATOR ŚCIENNY | GMACH GŁÓWNY A | POM 255 SERWER | LG | 401TAFZ00435 | P12RLNSB | 1.K.15:1 |  | 0,90 KG
Centrum Usług Informatycznych | URZĄDZNIE KLIMATYZACYJNE | KLIMATYZATOR ZEWNĘTRZNY SPLIT | GMACH GŁÓWNY A | ŚWIETLIK OD HYDROMECHANIKI | LG | BRAK MOŻLIWOŚCI ODCZYTU | P12RLU43 | 1.K.15 |  | R410A
Biuro Kanclerza | URZĄDZNIE KLIMATYZACYJNE | KLIMATYZATOR ŚCIENNY | GMACH GŁÓWNY A | POM 212 | HAIER | AAANW1E120ON4L2QO119 | AS35TADHRA-CL | 1.K.16 |  | R32C
Biuro Kanclerza | URZĄDZNIE KLIMATYZACYJNE | KLIMATYZATOR ZEWNĘTRZNY SPLIT | GMACH GŁÓWNY A | PODDASZE PRZY AUDYTORIUM MAXIMUM (PRZEZ 122) | HAIER | AAANU1E090ON1L2QO871 | 1U35MEEFRA | 1.K.16:1 |  | 0,62 KG R 32
Centrum Usług Informatycznych | URZĄDZNIE KLIMATYZACYJNE | KLIMATYZATOR ZEWNĘTRZNY VRF | GMACH GŁÓWNY A | ŚWIETLIK OD HYDROMECHANIKI | LG | 312KAED00004 | ARUN200lTE4 | 1.K..17 |  | 10,5 KG |  |  | 24
Centrum Usług Informatycznych | URZĄDZNIE KLIMATYZACYJNE | KLIMATYZATOR ŚCIENNY | GMACH GŁÓWNY A | POM 255/A1 | LG | 401KAFX00243 | ARNU07GSBL2 | 1.K.17:1 |  | R 410 A
Centrum Usług Informatycznych | URZĄDZNIE KLIMATYZACYJNE | KLIMATYZATOR ŚCIENNY | GMACH GŁÓWNY A | POM 255/A2 | LG | 401KACA00563 | ARNU07GSBL2 | 1.K.17:2
Centrum Usług Informatycznych | URZĄDZNIE KLIMATYZACYJNE | KLIMATYZATOR ŚCIENNY | GMACH GŁÓWNY A | POM 255 B | LG | 401KAG500087 | ARNU09SBL2 | 1.K.17:3
Centrum Usług Informatycznych | URZĄDZNIE KLIMATYZACYJNE | KLIMATYZATOR ŚCIENNY | GMACH GŁÓWNY A | POM 255 C1 | LG | 401KAXV00074 | ARNU12GSBL2 | 1.K.17:4
Centrum Usług Informatycznych | URZĄDZNIE KLIMATYZACYJNE | KLIMATYZATOR ŚCIENNY | GMACH GŁÓWNY A | POM 255 C2 | LG | 401KAYR00082 | ARNU12GSBL2 | 1.K.17:5
Centrum Usług Informatycznych | URZĄDZNIE KLIMATYZACYJNE | KLIMATYZATOR ŚCIENNY | GMACH GŁÓWNY A | POM 256 B1 | LG | 401KAA00083 | ARNU09GSBL2 | 1.K.17:6
Centrum Usług Informatycznych | URZĄDZNIE KLIMATYZACYJNE | KLIMATYZATOR ŚCIENNY | GMACH GŁÓWNY A | POM 256 B2 | LG | 401KAZK00085 | ARNU09GSBL2 | 1.K.17:7
Centrum Usług Informatycznych | URZĄDZNIE KLIMATYZACYJNE | KLIMATYZATOR ŚCIENNY | GMACH GŁÓWNY A | POM 256 C1 | LG | 401KAZK00085 | ARNU12GSBL2 | 1.K.17:8
Centrum Usług Informatycznych | URZĄDZNIE KLIMATYZACYJNE | KLIMATYZATOR ŚCIENNY | GMACH GŁÓWNY A | POM 256 C2 | LG | 401KASL00086 | ARNU12CSBL2 | 1.K.17:9
Centrum Usług Informatycznych | URZĄDZNIE KLIMATYZACYJNE | KLIMATYZATOR ŚCIENNY | GMACH GŁÓWNY A | POM 257 A | LG | 404KAQJ00060 | ARNU09GSBL2 | 1.K.17:10
Centrum Usług Informatycznych | URZĄDZNIE KLIMATYZACYJNE | KLIMATYZATOR ŚCIENNY | GMACH GŁÓWNY A | POM 257 B | LG | 402KADT00050, | ARNU12GSBL2 | 1.K.17:11
Centrum Usług Informatycznych | URZĄDZNIE KLIMATYZACYJNE | KLIMATYZATOR ŚCIENNY | GMACH GŁÓWNY A | POM 256 | LG | 404KAAE00096 | ARNU09GSBL2 | 1.K.17:12
Centrum Usług Informatycznych | URZĄDZNIE KLIMATYZACYJNE | KLIMATYZATOR ŚCIENNY | GMACH GŁÓWNY A | POM 258 A | LG | 404KADT00066 | ARNU09GSBL2 | 1.K.17:13
Centrum Usług Informatycznych | URZĄDZNIE KLIMATYZACYJNE | KLIMATYZATOR ŚCIENNY | GMACH GŁÓWNY A | POM 258 B | LG | 404KAMZ00067 | ARNU09GSBL2 | 1.K.17:14
Centrum Usług Informatycznych | URZĄDZNIE KLIMATYZACYJNE | KLIMATYZATOR ŚCIENNY | GMACH GŁÓWNY A | POM 259 A | LG | 404KATM00065 | ARNU09GSBL2 | 1.K.17:15
Centrum Usług Informatycznych | URZĄDZNIE KLIMATYZACYJNE | KLIMATYZATOR ŚCIENNY | GMACH GŁÓWNY A | POM 259 B | LG | 404KAWQ00097 | ARNU12GSBL2 | 1.K.17:16
Centrum Usług Informatycznych | URZĄDZNIE KLIMATYZACYJNE | KLIMATYZATOR ŚCIENNY | GMACH GŁÓWNY A | POM 260 | LG | 402KAGS00047 | ARNU12GSBL2 | 1.K.17:17
Centrum Usług Informatycznych | URZĄDZNIE KLIMATYZACYJNE | KLIMATYZATOR ŚCIENNY | GMACH GŁÓWNY A | POM 263 | LG | 407KAFX00243 | ARNU09GSBL2 | 1.K.17:18
Centrum Usług Informatycznych | URZĄDZNIE KLIMATYZACYJNE | KLIMATYZATOR ŚCIENNY | GMACH GŁÓWNY A | POM 273 A | LG | 404KAQJ00036 | ARNU09GSBL2 | 1.K.17:19
Centrum Usług Informatycznych | URZĄDZNIE KLIMATYZACYJNE | KLIMATYZATOR ŚCIENNY | GMACH GŁÓWNY A | POM 273 B | LG | 404KAHG00057 | ARNU09GSBL2 | 1.K.17:20
Centrum Usług Informatycznych | URZĄDZNIE KLIMATYZACYJNE | KLIMATYZATOR ŚCIENNY | GMACH GŁÓWNY A | POM 273 C | LG | 404KAVH00031 | ARNU09GSBL2 | 1.K.17:21
Centrum Usług Informatycznych | URZĄDZNIE KLIMATYZACYJNE | KLIMATYZATOR ŚCIENNY | GMACH GŁÓWNY A | POM 256 A1 | LG | 401KALC00088 | ARNU09GSBL2 | 1.K.17:22
Centrum Usług Informatycznych | URZĄDZNIE KLIMATYZACYJNE | KLIMATYZATOR ŚCIENNY | GMACH GŁÓWNY A | POM 256 A2 | LG | 401KASL00086 | ARNU09GSBL2 | 1.K.17:23
Biuro Rektora | URZĄDZNIE KLIMATYZACYJNE | KLIMATYZATOR ZEWNĘTRZNY VRF | GMACH GŁÓWNY A | TRAWNIK ZA BUDYNKIEM ( PRZY TRANE) | LG | 406KAHG00025 | ARUN180LTE4 | 1.K..18 |  | 10,5 KG |  |  | 25
Biuro Rektora | URZĄDZNIE KLIMATYZACYJNE | KLIMATYZATOR ŚCIENNY | GMACH GŁÓWNY A | POM 268 A1 | LG | 406KALC00008 | ARNU12GTUC2 | 1.K.18:1 |  | R 410 A
Biuro Rektora | URZĄDZNIE KLIMATYZACYJNE | KLIMATYZATOR ŚCIENNY | GMACH GŁÓWNY A | POM 268 A2 | LG | 406KALC00006 | ARNU12GTUC2 | 1.K.18:2
Biuro Rektora | URZĄDZNIE KLIMATYZACYJNE | KLIMATYZATOR ŚCIENNY | GMACH GŁÓWNY A | POM 268 B | LG | 403KAUU00014 | ARNU18GTTC2 | 1.K.18:3
Biuro Rektora | URZĄDZNIE KLIMATYZACYJNE | KLIMATYZATOR ŚCIENNY | GMACH GŁÓWNY A | POM 268 C | LG | 403KAUU00015 | ARNU18GTTC2 | 1.K.18:4
Biuro Rektora | URZĄDZNIE KLIMATYZACYJNE | KLIMATYZATOR ŚCIENNY | GMACH GŁÓWNY A | POM 267 | LG | 403KAUU00016 | ARNU18GTTC2 | 1.K.18:5
Biuro Rektora | URZĄDZNIE KLIMATYZACYJNE | KLIMATYZATOR ŚCIENNY | GMACH GŁÓWNY A | POM 266 A | LG | 304KAFX00019 | ARNU18GTTC2 | 1.K.18:6
Biuro Rektora | URZĄDZNIE KLIMATYZACYJNE | KLIMATYZATOR ŚCIENNY | GMACH GŁÓWNY A | POM 266 B | LG | 403KAWQ00017 | ARNU18GTTC2 | 1.K.18:7
Biuro Rektora | URZĄDZNIE KLIMATYZACYJNE | KLIMATYZATOR ŚCIENNY | GMACH GŁÓWNY A | POM 269 A | LG | 403KAXV00018 | ARNU18GTTC2 | 1.K.18:8
Biuro Rektora | URZĄDZNIE KLIMATYZACYJNE | KLIMATYZATOR ŚCIENNY | GMACH GŁÓWNY A | POM 269 B | LG | 403KAXV00081 | ARNU18GTTC2 | 1.K.18:9
Biuro Rektora | URZĄDZNIE KLIMATYZACYJNE | KLIMATYZATOR ŚCIENNY | GMACH GŁÓWNY A | POM 269 C | LG | 403KAKN00013 | ARNU18GTTC2 | 1.K.18:10
Biuro Rektora | URZĄDZNIE KLIMATYZACYJNE | KLIMATYZATOR ŚCIENNY | GMACH GŁÓWNY A | POM 269 D | LG | 403KABF00021 | ARNU18GTTC2 | 1.K.18:11
Centrum Usług Informatycznych | URZĄDZNIE KLIMATYZACYJNE | SZAFA KLIMATYZACJI PRECYZYJNEJ | GMACH GŁÓWNY A | SERWEROWNIA CUI | EMICON | 11E195 | EDA291DK | 1.KP.1:1 |  | 13,0 KG |  |  | 120
Centrum Usług Informatycznych | URZĄDZNIE KLIMATYZACYJNE | SKRAPLACZ SZAFY KLIMATYZACJI PRECYZYJNEJ | GMACH GŁÓWNY A | ŚWIETLIK OD HYDROMECHANIKI | EMICON | BRAK MOŻLIWOŚCI ODCZYTU | BRAK MOŻLIWOŚCI ODCZYTU | 1.KP.1 |  | R407C
Centrum Usług Informatycznych | URZĄDZNIE KLIMATYZACYJNE | SZAFA KLIMATYZACJI PRECYZYJNEJ | GMACH GŁÓWNY A | SERWEROWNIA CUI | EMICON | 11E194 | EDA291DK | 1.KP.2:1 |  | 13,0 KG |  |  | 121
Centrum Usług Informatycznych | URZĄDZNIE KLIMATYZACYJNE | SKRAPLACZ SZAFY KLIMATYZACJI PRECYZYJNEJ | GMACH GŁÓWNY A | ŚWIETLIK OD HYDROMECHANIKI | EMICON | BRAK MOŻLIWOŚCI ODCZYTU | BRAK MOŻLIWOŚCI ODCZYTU | 1.KP.2 |  | R407C
Centrum Usług Informatycznych | URZĄDZNIE KLIMATYZACYJNE | SZAFA KLIMATYZACJI PRECYZYJNEJ | GMACH GŁÓWNY A | SERWEROWNIA CUI | EMICON | 09C070 | EDA171DK | 1.KP.3:1 |  | 12 KG |  |  | 129
Centrum Usług Informatycznych | URZĄDZNIE KLIMATYZACYJNE | SKRAPLACZ SZAFY KLIMATYZACJI PRECYZYJNEJ | GMACH GŁÓWNY A | ŚWIETLIK OD HYDROMECHANIKI | EMICON | BRAK MOŻLIWOŚCI ODCZYTU | BRAK MOŻLIWOŚCI ODCZYTU | 1.KP.3 |  | R407C
Centrum Usług Informatycznych | URZĄDZNIE KLIMATYZACYJNE | SZAFA KLIMATYZACJI PRECYZYJNEJ | GMACH GŁÓWNY A | SERWEROWNIA CUI | EMICON | 09C069 | EDA171DK | 1.KP.4:1 |  | 12 KG |  |  | 130
Centrum Usług Informatycznych | URZĄDZNIE KLIMATYZACYJNE | SKRAPLACZ SZAFY KLIMATYZACJI PRECYZYJNEJ | GMACH GŁÓWNY A | ŚWIETLIK OD HYDROMECHANIKI | EMICON | BRAK MOŻLIWOŚCI ODCZYTU | BRAK MOŻLIWOŚCI ODCZYTU | 1.KP.4
DZIAŁ OCHRONY MIENIA | URZĄDZNIE KLIMATYZACYJNE | KLIMATYZATOR ZEWNĘTRZNY SPLIT | PORTIERNIA GŁÓWNA | DACH | ROTENSO | 340785819029417083291 | U26WoR12 | 3.K.1 |  | R32 / 0.5KG
DZIAŁ OCHRONY MIENIA | URZĄDZNIE KLIMATYZACYJNE | KLIMATYZATOR ŚCIENNY | PORTIERNIA GŁÓWNA | P.101 | ROTENSO | 3407858190019421083134 | U26WIR12 | 3.K.1:1
DZIAŁ OCHRONY MIENIA | URZĄDZNIE KLIMATYZACYJNE | KLIMATYZATOR ZEWNĘTRZNY SPLIT | PORTIERNIA GŁÓWNA | DACH | ROTENSO | 340795819029417083041 | U26WoR12 | 3.K.2 |  | R32 / 0.5KG
DZIAŁ OCHRONY MIENIA | URZĄDZNIE KLIMATYZACYJNE | KLIMATYZATOR ŚCIENNY | PORTIERNIA GŁÓWNA | P.102 | ROTENSO | 3407858190194210830121 | U26WIR12 | 3.K.2:1
DZIAŁ OCHRONY MIENIA | URZĄDZNIE KLIMATYZACYJNE | KLIMATYZATOR ZEWNĘTRZNY SPLIT | PORTIERNIA GŁÓWNA | TRAWNIK | ROTENSO | 3407858190194210930120 | U26WoR12 | 3.K.3 |  | R32 / 0.5KG
DZIAŁ OCHRONY MIENIA | URZĄDZNIE KLIMATYZACYJNE | KLIMATYZATOR ŚCIENNY | PORTIERNIA GŁÓWNA | SEKRETARIAT | ROTENSO | 3407858190644190870279 | U26WiR12 | 3.K.3:1
DZIAŁ OCHRONY MIENIA | URZĄDZNIE KLIMATYZACYJNE | KLIMATYZATOR ZEWNĘTRZNY SPLIT | PORTIERNIA GŁÓWNA | TRAWNIK | ROTENSO | 3407858190294210830293 | U50WoR12 | 3.K.4 |  | R32 / 1KG
DZIAŁ OCHRONY MIENIA | URZĄDZNIE KLIMATYZACYJNE | KLIMATYZATOR ŚCIENNY | PORTIERNIA GŁÓWNA | MONITORING | ROTENSO | 3407858190594230810313 | U50WiR12 | 3.K.4:1
Wydział Fizyki Technicznej i Matematyki Stosowanej | AGREGAT CHŁODNICZY | AGREGAT ZEW | NANO A | PLAC ZA HALĄ GARAŻOWĄ | AERMEC | 125006223920001 |  | 4.A.1 |  | R 410 A 48 KG |  |  | 53
Wydział Fizyki Technicznej i Matematyki Stosowanej | AGREGAT CHŁODNICZY | AGREGAT ZEW | NANO A | PLAC ZA HALĄ GARAŻOWĄ | AERMEC | 1206005123600001 | 625782 ANL 102/Q/2 | 4.A.2 |  | R 410 A 5,9 KG |  |  | 54
Wydział Fizyki Technicznej i Matematyki Stosowanej | AGREGAT CHŁODNICZY | AGREGAT ZEW | NANO A | PLAC ZA HALĄ GARAŻOWĄ | AERMEC | 1206005123600002 | 625485 ANL 102/Q/2 | 4.A.3 |  | R 410 A 5,9 KG |  |  | 55
Wydział Fizyki Technicznej i Matematyki Stosowanej | AGREGAT CHŁODNICZY | AGREGAT ZEW | NANO A | PLAC ZA HALĄ GARAŻOWĄ | AERMEC | 1206005123600003 | 625782 ANL 102/Q/2 | 4.A.4 |  | R 410 A 5,9 KG |  |  | 56
Wydział Fizyki Technicznej i Matematyki Stosowanej | URZĄDZNIE KLIMATYZACYJNE | KLIMATYZATOR ZEWNĘTRZNY SPLIT | NANO A | HALA GARAŻOWA | AERMEC | 1203346012580002 | LCI120T | 4.K.1 |  | R 410 A |  |  | 60
Wydział Fizyki Technicznej i Matematyki Stosowanej | URZĄDZNIE KLIMATYZACYJNE | KLIMATYZATOR ŚCIENNO-SUFITOWY | NANO A | POM 0/09 | AERMEC | 12035360125880002 | LCI120F | 4.K.1:1 |  | 3,8 KG
Wydział Fizyki Technicznej i Matematyki Stosowanej | URZĄDZNIE KLIMATYZACYJNE | KLIMATYZATOR ZEWNĘTRZNY SPLIT | NANO A | HALA GARAŻOWA | AERMEC | 1203346012580005 | LCI120T | 4.K.2 |  | R 410 A |  |  | 61
Wydział Fizyki Technicznej i Matematyki Stosowanej | URZĄDZNIE KLIMATYZACYJNE | KLIMATYZATOR ŚCIENNO-SUFITOWY | NANO A | POM 0/40 | AERMEC | 1203536012580005 | LCI120F | 4.K.2:1 |  | 3,8 KG
Wydział Fizyki Technicznej i Matematyki Stosowanej | URZĄDZNIE KLIMATYZACYJNE | KLIMATYZACJA KANAŁOWA | NANO A | POM 0/29 Toaleta | REMAK | PO002098/0D001193/1/1 | AERO MASTER FP | 4.CH.1 |  | GLIKOL
Wydział Fizyki Technicznej i Matematyki Stosowanej | URZĄDZNIE KLIMATYZACYJNE | KLIMATYZACJA KANAŁOWA | NANO A | POM 0/02 | REMAK | PO002098/0D001193/2/1 | AERO MASTER FP | 4.CH.2 |  | GLIKOL
Wydział Fizyki Technicznej i Matematyki Stosowanej | URZĄDZNIE KLIMATYZACYJNE | KLIMATYZACJA KANAŁOWA | NANO A | KORYTARZ PRZY 0/03 | REMAK | PO002098/0D001193/3/1 | AERO MASTER FP | 4.CH.3 |  | GLIKOL
Wydział Fizyki Technicznej i Matematyki Stosowanej | URZĄDZNIE KLIMATYZACYJNE | KLIMATYZACJA KANAŁOWA | NANO A | KORYTARZ PRZY 0/04 | REMAK | PO002098/OD001193/4/1 | AERO MASTER FP | 4.CH.4 |  | GLIKOL
Wydział Fizyki Technicznej i Matematyki Stosowanej | URZĄDZNIE KLIMATYZACYJNE | KLIMATYZACJA KANAŁOWA | NANO A | KORYTARZ PRZY 0/05 | REMAK | PO002098/OD001193/5/1 | AERO MASTER FP | 4.CH.5 |  | GLIKOL
Wydział Fizyki Technicznej i Matematyki Stosowanej | URZĄDZNIE KLIMATYZACYJNE | KLIMATYZACJA KANAŁOWA | NANO A | POM 0/06 a | REMAK | P0002098/OD001193/6/1 | AERO MASTER FP | 4.CH.6 |  | GLIKOL
Wydział Fizyki Technicznej i Matematyki Stosowanej | URZĄDZNIE KLIMATYZACYJNE | KLIMATYZACJA KANAŁOWA | NANO A | KORYTARZ PRZY 0/07 | REMAK | PO002098/OD001193/7/1 | AERO MASTER FP | 4.CH.7 |  | GLIKOL
Wydział Fizyki Technicznej i Matematyki Stosowanej | URZĄDZNIE KLIMATYZACYJNE | KLIMATYZACJA KANAŁOWA | NANO A | KORYTARZ PRZY 0/08 | REMAK | PO002098/OD001193/8/1 | AERO MASTER FP | 4.CH.8 |  | GLIKOL
Wydział Fizyki Technicznej i Matematyki Stosowanej | URZĄDZNIE KLIMATYZACYJNE | KLIMATYZACJA KANAŁOWA | NANO A | POM 0/10 | REMAK | PO002098/OD001193/9/1 | AERO MASTER FP | 4.CH.9 |  | GLIKOL
Wydział Fizyki Technicznej i Matematyki Stosowanej | URZĄDZNIE KLIMATYZACYJNE | KLIMATYZACJA KANAŁOWA | NANO A | POM 0/13 | REMAK | PO002098/OD001193/10/1 | AERO MASTER FP | 4.CH.10 |  | GLIKOL
Wydział Fizyki Technicznej i Matematyki Stosowanej | URZĄDZNIE KLIMATYZACYJNE | KLIMATYZACJA KANAŁOWA | NANO A | POM 0/14 | REMAK | PO002098/OD001193/11/1 | AERO MASTER FP | 4.CH.11 |  | GLIKOL
Wydział Fizyki Technicznej i Matematyki Stosowanej | URZĄDZNIE KLIMATYZACYJNE | KLIMATYZACJA KANAŁOWA | NANO A | POM 0/15 | REMAK | PO002098/OD001193/12/1 | AERO MASTER FP | 4.CH.12 |  | GLIKOL
Wydział Fizyki Technicznej i Matematyki Stosowanej | URZĄDZNIE KLIMATYZACYJNE | KLIMATYZACJA KANAŁOWA | NANO A | POM 0/16 | REMAK | PO002098OD0001193/13/1 | AERO MASTER FP | 4.CH.13 |  | GLIKOL
Wydział Fizyki Technicznej i Matematyki Stosowanej | URZĄDZNIE KLIMATYZACYJNE | KLIMATYZACJA KANAŁOWA | NANO A | POM 0/19 | REMAK | PO002098/OD001193/14/1 | AERO MASTER FP | 4.CH.14 |  | GLIKOL
Wydział Fizyki Technicznej i Matematyki Stosowanej | URZĄDZNIE KLIMATYZACYJNE | KLIMATYZACJA KANAŁOWA | NANO A | POM 0/20 | REMAK | PO002098/OD001193/15/1 | AERO MASTER FP | 4.CH.15 |  | GLIKOL
Wydział Fizyki Technicznej i Matematyki Stosowanej | URZĄDZNIE KLIMATYZACYJNE | KLIMATYZACJA KANAŁOWA | NANO A | POM 0/21 | REMAK | PO002098/0OD001193/16/1 | AERO MASTER FP | 4.CH.16 |  | GLIKOL
Wydział Fizyki Technicznej i Matematyki Stosowanej | URZĄDZNIE KLIMATYZACYJNE | KLIMATYZACJA KANAŁOWA | NANO A | POM 0/21 | REMAK | PO002098/0OD001193/17/1 | AERO MASTER FP | 4.CH.17 |  | GLIKOL
Wydział Fizyki Technicznej i Matematyki Stosowanej | URZĄDZNIE KLIMATYZACYJNE | KLIMATYZACJA KANAŁOWA | NANO A | POM 0/24 | REMAK | PO002098/00001193/18/1 | AERO MASTER FP | 4.CH.18 |  | GLIKOL
Wydział Fizyki Technicznej i Matematyki Stosowanej | CENTRALA WENTYLACYJNA | CENTRALA NAWIEWNO- WYWIEWNA KLIMATYZACYJNA | NANO A | POM 0/35 CNW2 | REMAK | PO002689/OD002054/1/5 | AERO MASTER XP | 4.CNW.2 |  |  | 592x592x96 - 8 SZT 592x592x550 - 4 SZT
Wydział Fizyki Technicznej i Matematyki Stosowanej | CENTRALA WENTYLACYJNA | CENTRALA NAWIEWNO- WYWIEWNA KLIMATYZACYJNA | NANO A | POM 0/35 CNW3 | REMAK | PO002099/OD001195/3/6 | AERO MASTER XP | 4.CNW.3 |  |  | 287x287x550 - 1 SZT 592x287x550 - 1 SZT 287x592x550 - 1 SZT 592x592x550 - 1 SZT 592x450x96 - 4 SZT 367x450x96 - 4 SZT
Wydział Fizyki Technicznej i Matematyki Stosowanej | CENTRALA WENTYLACYJNA | CENTRALA NAWIEWNO- WYWIEWNA KLIMATYZACYJNA | NANO A | POM 0/35 CNW5 | REMAK | PO002098/OD001193/19/1 | AM CIRRUS 74 | 4.CNW.5 |  |  | 592x592x300 - 6 SZT 287x592x300 - 2 SZT 287x592x96 - 4 SZT 592x592x550 - 6 SZT 287x592x550 - 2 SZT 592x592x96 - 12 SZT
Wydział Fizyki Technicznej i Matematyki Stosowanej | CENTRALA WENTYLACYJNA | CENTRALA NAWIEWNA KLIMATYZACYJNA | NANO A | POM 0/35 CNW6 | REMAK | PO002766/OD002117/4/1 | AERO MASTER XP | 4.CN.1 |  |  | 422x806x550 - 2 SZT
Wydział Fizyki Technicznej i Matematyki Stosowanej | CENTRALA WENTYLACYJNA | CENTRALA NAWIEWNA KLIMATYZACYJNA | NANO A | POM 0/35 CNW 6.1 | REMAK | PO002097/OD001194/1/1 | AERO MASTER XP | 4.CN.1:1 |  |  | 544x492x96 - 1 SZT 540x500x200 - 1 SZT
Wydział Fizyki Technicznej i Matematyki Stosowanej | CENTRALA WENTYLACYJNA | CENTRALA NAWIEWNA | NANO A | POM 0/35 CNW 6.2 | REMAK | PO002766/OD002117/1/1 | AERO MASTER XP | 4.CN.1:2 |  |  | 590x540x200 - 2 SZT
Wydział Fizyki Technicznej i Matematyki Stosowanej | CENTRALA WENTYLACYJNA | CENTRALA NAWIEWNA KLIMATYZACYJNA | NANO A | POM 0/25 CNW7 | REMAK | PO002766/OD002117/5/1 | AERO MASTER XP | 4.CN.2 |  |  | 420x805x600 -2 SZT
Wydział Fizyki Technicznej i Matematyki Stosowanej | CENTRALA WENTYLACYJNA | CENTRALA NAWIEWNA KLIMATYZACYJNA | NANO A | POM 0/25 CNW7.1 | REMAK | PO002689/OD001194/3/1 | AERO MASTER XP | 4.CN.2:1 |  |  | 544x492x96 - 1 SZT 535x496x180 - 1 SZT
Wydział Fizyki Technicznej i Matematyki Stosowanej | CENTRALA WENTYLACYJNA | CENTRALA NAWIEWNA | NANO A | POM 0/25CNW 7.2 | REMAK | PO002766/OD002117/3/1 | AERO MASTER XP | 4.CN.2:2 |  |  | 535x495x150 - 1 SZT
Wydział Fizyki Technicznej i Matematyki Stosowanej | CENTRALA WENTYLACYJNA | CENTRALA NAWIEWNA KLIMATYZACYJNA | NANO A | POM 0/25 CNW8 | REMAK | PO002766/OD002117/6/1 | AERO MASTER XP | 4.CN.3 |  |  | 422x806x550 - 2 SZT
Wydział Fizyki Technicznej i Matematyki Stosowanej | CENTRALA WENTYLACYJNA | CENTRALA NAWIEWNA KLIMATYZACYJNA | NANO A | POM 0/25 CNW8.1 | REMAK | PO002097/OD001194/5/1 | AERO MASTER XP | 4.CN.3:1 |  |  | 544x 492x96 - 2 SZT 535x496x180 - 2 SZT
Wydział Fizyki Technicznej i Matematyki Stosowanej | CENTRALA WENTYLACYJNA | CENTRALA NAWIEWNA | NANO A | POM 0/25 CNW8.2 | REMAK | PO002766/OD002117/2/1 | AERO MASTER XP | 4.CN.3:2 |  |  | 535x495x150 - 2 SZT
Wydział Fizyki Technicznej i Matematyki Stosowanej | URZĄDZNIE KLIMATYZACYJNE | KLIMATYZATOR ZEWNĘTRZNY SPLIT | NANO A | HALA GARAŻOWA | AERMEC | 1203346012580004 | LCI120T | 4.K.3 |  | R 410 A |  |  | 62
Wydział Fizyki Technicznej i Matematyki Stosowanej | URZĄDZNIE KLIMATYZACYJNE | KLIMATYZATOR ŚCIENNO-SUFITOWY | NANO A | SERWEROWNIA 2/15 | AERMEC | 120105056011820003 | LCI120F | 4.K.3:1 |  | 3,8 KG
Wydział Fizyki Technicznej i Matematyki Stosowanej | URZĄDZNIE KLIMATYZACYJNE | KLIMATYZATOR ZEWNĘTRZNY SPLIT | NANO A | HALA GARAŻOWA | AERMEC | 1203346012580006 | LCI120T | 4.K.4 |  | R 410 A |  |  | 57
Wydział Fizyki Technicznej i Matematyki Stosowanej | URZĄDZNIE KLIMATYZACYJNE | KLIMATYZATOR ŚCIENNO-SUFITOWY | NANO A | SERWEROWNIA 2/15 | AERMEC | 1203536012580003 | LCI120F | 4.K.4:1 |  | 3,8 KG
Wydział Fizyki Technicznej i Matematyki Stosowanej | URZĄDZNIE KLIMATYZACYJNE | KLIMATYZATOR ZEWNĘTRZNY SPLIT | NANO A | HALA GARAŻOWA | AERMEC | 1203346012580003 | LCI120T | 4.K.5 |  | R 410 A |  |  | 58
Wydział Fizyki Technicznej i Matematyki Stosowanej | URZĄDZNIE KLIMATYZACYJNE | KLIMATYZATOR ŚCIENNO-SUFITOWY | NANO A | SERWEROWNIA 2/15 | AERMEC | 1203536012580001 | LCI120F | 4.K.5:1 |  | 3,8 KG
Wydział Fizyki Technicznej i Matematyki Stosowanej | URZĄDZNIE KLIMATYZACYJNE | KLIMATYZATOR ZEWNĘTRZNY SPLIT | NANO A | HALA GARAŻOWA | AERMEC | 1203346012580001 | LCI120T | 4.K.6 |  | R 410 A |  |  | 59
Wydział Fizyki Technicznej i Matematyki Stosowanej | URZĄDZNIE KLIMATYZACYJNE | KLIMATYZATOR ŚCIENNO-SUFITOWY | NANO A | SERWEROWNIA 2/15 | AERMEC | 1201056011820002 | LCI120F | 4.K.6:1 |  | 3,8 KG
Wydział Fizyki Technicznej i Matematyki Stosowanej | URZĄDZNIE KLIMATYZACYJNE | KLIMATYZATOR KASETONOWY | NANO A | BIBLIOTEKA 2/12 | AERMEC | BRAK MOŻLIWOŚCI ODCZYTU | FCL36VERS3 | 4.K.7 |  | GLIKOL
Wydział Fizyki Technicznej i Matematyki Stosowanej | URZĄDZNIE KLIMATYZACYJNE | KLIMATYZATOR KASETONOWY | NANO A | BIBLIOTEKA 2/11 | AERMEC | BRAK MOŻLIWOŚCI ODCZYTU | FCL36VERS3 | 4.K.8 |  | GLIKOL
Wydział Fizyki Technicznej i Matematyki Stosowanej | URZĄDZNIE KLIMATYZACYJNE | KLIMATYZACJA KANAŁOWA | NANO A | BIBLIOTEKA 2/13 | REMAK | WC015030L31Z | CHV 50-30 | 4.CH.19 |  | GLIKOL
Wydział Fizyki Technicznej i Matematyki Stosowanej | URZĄDZNIE KLIMATYZACYJNE | KLIMATYZACJA KANAŁOWA | NANO A | BIBLIOTEKA 2/13 | REMAK | WC014020L31Z | CHV40-20 | 4.CH.20 |  | GLIKOL
Wydział Fizyki Technicznej i Matematyki Stosowanej | URZĄDZNIE KLIMATYZACYJNE | KLIMATYZACJA KANAŁOWA | NANO A | BIBLIOTEKA 2/13 | AERMEC | 1203003345530004 | FCXI50P | 4.KK.1 |  | GLIKOL
Wydział Fizyki Technicznej i Matematyki Stosowanej | URZĄDZNIE KLIMATYZACYJNE | KLIMATYZACJA KANAŁOWA | NANO A | BIBLIOTEKA 2/13 | AERMEC | 1203003345530009 | FCXI50P | 4.KK.2 |  | GLIKOL
Wydział Fizyki Technicznej i Matematyki Stosowanej | URZĄDZNIE KLIMATYZACYJNE | KLIMATYZACJA KANAŁOWA | NANO A | BIBLIOTEKA 2/13 | AERMEC | 1203003345530005 | FCXI50P | 4.KK.3 |  | GLIKOL
Wydział Fizyki Technicznej i Matematyki Stosowanej | URZĄDZNIE KLIMATYZACYJNE | KLIMATYZACJA KANAŁOWA | NANO A | BIBLIOTEKA 2/13 | AERMEC | 1203003345530008 | FCXI50P | 4.KK.4 |  | GLIKOL
Wydział Fizyki Technicznej i Matematyki Stosowanej | URZĄDZNIE KLIMATYZACYJNE | KLIMATYZACJA KANAŁOWA | NANO A | BIBLIOTEKA 2/13 | AERMEC | 1203003345530003 | FCXI50P | 4.KK.5 |  | GLIKOL
Wydział Fizyki Technicznej i Matematyki Stosowanej | URZĄDZNIE KLIMATYZACYJNE | KLIMATYZACJA KANAŁOWA | NANO A | BIBLIOTEKA 2/13 | AERMEC | 1203003345530006 | FCXI50P | 4.KK.6 |  | GLIKOL
Wydział Fizyki Technicznej i Matematyki Stosowanej | URZĄDZNIE KLIMATYZACYJNE | KLIMATYZACJA KANAŁOWA | NANO A | CZYTELNIA 2/10 | AERMEC | 1203003348630005 | FCXI50P | 4.KK.7 |  | GLIKOL
Wydział Fizyki Technicznej i Matematyki Stosowanej | URZĄDZNIE KLIMATYZACYJNE | KLIMATYZACJA KANAŁOWA | NANO A | CZYTELNIA 2/10 | AERMEC | 1203003348630007 | FCXI50P | 4.KK.8 |  | GLIKOL
Wydział Fizyki Technicznej i Matematyki Stosowanej | URZĄDZNIE KLIMATYZACYJNE | KLIMATYZACJA KANAŁOWA | NANO A | CZYTELNIA 2/10 | AERMEC | 1203003345520017 | FCXI50P | 4.KK.9 |  | GLIKOL
Wydział Fizyki Technicznej i Matematyki Stosowanej | URZĄDZNIE KLIMATYZACYJNE | KLIMATYZACJA KANAŁOWA | NANO A | POM 3/05 PRAWY | AERMEC | 1203003345530010 | FCX150P VERS.01 | 4.KK.10 |  | GLIKOL
Wydział Fizyki Technicznej i Matematyki Stosowanej | URZĄDZNIE KLIMATYZACYJNE | KLIMATYZACJA KANAŁOWA | NANO A | POM 3/05 LEWY | AERMEC | 120300334553000 | FCX150P VERS.01 | 4.KK.11 |  | GLIKOL
Wydział Fizyki Technicznej i Matematyki Stosowanej | URZĄDZNIE KLIMATYZACYJNE | KLIMATYZACJA KANAŁOWA | NANO A | KORYTARZ PRZY 3/05 | REMAK | WC015030L31Z | CHV 50-30 | 4.CH.21 |  | GLIKOL
Wydział Fizyki Technicznej i Matematyki Stosowanej | CENTRALA WENTYLACYJNA | CENTRALA NAWIEWNO- WYWIEWNA KLIMATYZACYJNA | NANO A | POM 4/03 CNW 1 | REMAK | PO002099/00001195/1/6 | AERO MASTER XP | 4.CNW.6 |  |  | 347x642x96 - 4 SZT 330x645x6020 - 2 SZT
Wydział Fizyki Technicznej i Matematyki Stosowanej | URZĄDZNIE KLIMATYZACYJNE | KLIMATYZATOR ŚCIENNO-SUFITOWY | NANO A | POM 4/22 | AERMEC | 1203003350450013 | FCL32 VERS.3 | 4.K.9 |  | GLIKOL
Wydział Fizyki Technicznej i Matematyki Stosowanej | URZĄDZNIE KLIMATYZACYJNE | KLIMATYZATOR ŚCIENNO-SUFITOWY | NANO A | POM 4/23 | AERMEC | 1203003350450016 | FCL32 VERS.3 | 4.K.10 |  | GLIKOL
Wydział Fizyki Technicznej i Matematyki Stosowanej | URZĄDZNIE KLIMATYZACYJNE | KLIMATYZACJA KANAŁOWA | NANO A | POM 4/24 | AERMEC | 1202003340660019 | FCX62P VERS.6 | 4.KK.12 |  | GLIKOL
Wydział Fizyki Technicznej i Matematyki Stosowanej | URZĄDZNIE KLIMATYZACYJNE | KLIMATYZACJA KANAŁOWA | NANO A | POM 4/25 | AERMEC | 1202003340660025 | FCX62P VERS.6 | 4.KK.13 |  | GLIKOL
Wydział Fizyki Technicznej i Matematyki Stosowanej | URZĄDZNIE KLIMATYZACYJNE | KLIMATYZATOR ŚCIENNO-SUFITOWY | NANO A | POM 4/30 | AERMEC | BRAK MOŻLIWOŚCI ODCZYTU | FCL36V VRS.3 | 4.K.11 |  | GLIKOL
Wydział Fizyki Technicznej i Matematyki Stosowanej | WENTYLATOR | WENTYLATOR WYCIAGOWY PROMIENIOWY | NANO A | POM 0/02 | BESEL |  | EX SL
Wydział Fizyki Technicznej i Matematyki Stosowanej | WENTYLATOR | WENTYLATOR WYCIAGOWY PROMIENIOWY | NANO A | POM 0/02 | BESEL | ? | ? | 4.W.1
Wydział Fizyki Technicznej i Matematyki Stosowanej | WENTYLATOR | WENTYLATOR WYCIAGOWY PROMIENIOWY | NANO A | POM 0/03 | BESEL | ? | ? | 4.W.2
Wydział Fizyki Technicznej i Matematyki Stosowanej | WENTYLATOR | WENTYLATOR WYCIAGOWY PROMIENIOWY | NANO A | POM 0/04 | BESEL | ? | ? | 4.W.3
Wydział Fizyki Technicznej i Matematyki Stosowanej | WENTYLATOR | WENTYLATOR WYCIAGOWY PROMIENIOWY | NANO A | POM 0/05 | BESEL | ? | ? | 4.W.4
Wydział Fizyki Technicznej i Matematyki Stosowanej | WENTYLATOR | WENTYLATOR WYCIAGOWY PROMIENIOWY | NANO A | POM 0/10 | ? | ? | ? | 4.W.5
Wydział Fizyki Technicznej i Matematyki Stosowanej | WENTYLATOR | WENTYLATOR WYCIĄGOWY DACHOWY | NANO A | DACH | VENTURE INDUSTRIES | 04QV0352 | CTVT/4-315 | 4.W.6
DZIAŁ INWESTYCJI I REMONTÓW | CENTRALA WENTYLACYJNA | CENTRALA NAWIEWNO- WYWIEWNA | CHEMIA C HALA | DACH DIR | CLIMA PRODUCT | 6517/07 |  | 5.CNW.1 |  |  | 592x592x360 - 2 SZT
WYDZIAŁ CHEMICZNY | CENTRALA WENTYLACYJNA | CENTRALA NAWIEWNA | CHEMIA C | WARSZTAT | SYSTEM AIR | ? | ? | 5.CN.1
WYDZIAŁ CHEMICZNY | WENTYLATOR | WENTYLATOR WYCIAGOWY KANAŁOWY | CHEMIA C | WARSZTAT | SYSTEM AIR | ? | ? | 5.W.1_5.CN.1
WYDZIAŁ CHEMICZNY | CENTRALA WENTYLACYJNA | CENTRALA NAWIEWNA | CHEMIA C | POD HALĄ 16 | SYSTEM AIR | ? | ? | 5.CN.2
WYDZIAŁ CHEMICZNY | WENTYLATOR | WENTYLATOR WYCIAGOWY KANAŁOWY | CHEMIA C | POD HALĄ 16 | SYSTEM AIR | 010/1285/081104514615-0094 | KD 250 M1 | 5.W.2_5.CN.2
DZIAŁ INWESTYCJI I REMONTÓW | URZĄDZNIE KLIMATYZACYJNE | KLIMATYZATOR ZEWNĘTZNY MULTI | CHEMIA C HALA | DACH DIR | MITSUBISHI | 67U02328 | MXZ-8A140VA | 5.K.1 |  | 8,5 KG |  |  | 63
DZIAŁ INWESTYCJI I REMONTÓW | URZĄDZNIE KLIMATYZACYJNE | KLIMATYZATOR KASETONOWY | CHEMIA C HALA | POM 1 | MITSUBISHI | 74M03524 | SLZ-KA35VAL | 5.K.1:1 |  | R 410 A
DZIAŁ INWESTYCJI I REMONTÓW | URZĄDZNIE KLIMATYZACYJNE | KLIMATYZATOR KASETONOWY | CHEMIA C HALA | POM 7A | MITSUBISHI | 73M02403 | SLZ-KA50VAL | 5.K.1:2
DZIAŁ INWESTYCJI I REMONTÓW | URZĄDZNIE KLIMATYZACYJNE | KLIMATYZATOR KASETONOWY | CHEMIA C HALA | POM 7B | MITSUBISHI | 74M03296 | SLZ-KA50VAL | 5.K.1:3
DZIAŁ INWESTYCJI I REMONTÓW | URZĄDZNIE KLIMATYZACYJNE | KLIMATYZATOR ZEWNĘTZNY MULTI | CHEMIA C HALA | DACH DIR | MITSUBISHI | 67U02329 | MXZ-8A140VA | 5.K.2 |  | 8,5 KG |  |  | 64
DZIAŁ INWESTYCJI I REMONTÓW | URZĄDZNIE KLIMATYZACYJNE | KLIMATYZATOR ŚCIENNY | CHEMIA C HALA | POM 11 | MITSUBISHI | 7045978 T | MSZ-GC22VA | 5.K.2:1 |  | R 410 A
DZIAŁ INWESTYCJI I REMONTÓW | URZĄDZNIE KLIMATYZACYJNE | KLIMATYZATOR ŚCIENNY | CHEMIA C HALA | POM 16 | MITSUBISHI | 7087332 T | MSZ-GC25VA | 5.K.2:2
DZIAŁ INWESTYCJI I REMONTÓW | URZĄDZNIE KLIMATYZACYJNE | KLIMATYZATOR ŚCIENNY | CHEMIA C HALA | POM 17 | MITSUBISHI | 7037150 T | MSZ-GC22VA | 5.K.2:3
DZIAŁ INWESTYCJI I REMONTÓW | URZĄDZNIE KLIMATYZACYJNE | KLIMATYZATOR ŚCIENNY | CHEMIA C HALA | POM 18 | MITSUBISHI | 7037836 T | MSZ-GC22VA | 5.K.2:4
DZIAŁ INWESTYCJI I REMONTÓW | URZĄDZNIE KLIMATYZACYJNE | KLIMATYZATOR ŚCIENNY | CHEMIA C HALA | POM 19 | MITSUBISHI | 7082707 T | MSZ-GC35VA | 5.K.2:5
DZIAŁ INWESTYCJI I REMONTÓW | URZĄDZNIE KLIMATYZACYJNE | KLIMATYZATOR ŚCIENNY | CHEMIA C HALA | POM 20 | MITSUBISHI | 7037502 T | MSZ-GC22VA | 5.K.2:6
DZIAŁ INWESTYCJI I REMONTÓW | URZĄDZNIE KLIMATYZACYJNE | KLIMATYZATOR ŚCIENNY | CHEMIA C HALA | POM 21 | MITSUBISHI | 7045974 T | MSZ-GC22VA | 5.K.2:7
DZIAŁ INWESTYCJI I REMONTÓW | URZĄDZNIE KLIMATYZACYJNE | KLIMATYZATOR KASETONOWY | CHEMIA C HALA | POM 22 | MITSUBISHI | 74M03519 | SLZ-A35VAL | 5.K.2:8
WYDZUAŁ CHEMICZNY | URZĄDZNIE KLIMATYZACYJNE | KLIMATYZATOR ZEWNĘTZNY MULTI | CHEMIA C | DACH Z II PIĘTRA | MITSUBISHI | 9001629T | MUZ-LN50VG | 5.K.3 |  | R 32 1.25 KG
WYDZUAŁ CHEMICZNY | URZĄDZNIE KLIMATYZACYJNE | KLIMATYZATOR ŚCIENNY | CHEMIA C | POM 106 | MITSUBISHI | 9001061 | MSZ-LN50VGW | 5.K.3:1
WYDZUAŁ CHEMICZNY | URZĄDZNIE KLIMATYZACYJNE | KLIMATYZATOR ŚCIENNY | CHEMIA C | DACH Z II PIĘTRA | FUJITSU | T001594 | AOYG18KMTA | 5.K.4 |  | R 32 1 KG
WYDZUAŁ CHEMICZNY | URZĄDZNIE KLIMATYZACYJNE | KLIMATYZATOR ŚCIENNY | CHEMIA C | POM 116 | FUJITSU | T001099 | ASYG18KMTA | 5.K.4:1
WYDZUAŁ CHEMICZNY | URZĄDZNIE KLIMATYZACYJNE | KLIMATYZATOR ŚCIENNY | CHEMIA C | DACH Z II PIĘTRA | DAIKIN | 2604108 | RZQG100L9V1B | 5.K.5 |  | R 410 A 4 KG |  |  | 164
WYDZUAŁ CHEMICZNY | URZĄDZNIE KLIMATYZACYJNE | KLIMATYZATOR ŚCIENNY | CHEMIA C | POM 116 | DAIKIN | 3P328194-5CA007806 | FHQ100CAVEB | 5.K.5:1
DZIAŁ INWESTYCJI I REMONTÓW | WENTYLATOR | WENTYLATOR WYCIĄGOWY DACHOWY | CHEMIA C | DACH NAD DIR | S&P | ? | ? | 5.W.3
WYDZUAŁ CHEMICZNY | WENTYLATOR | WENTYLATOR WYCIAGOWY PROMIENIOWY | CHEMIA C | PODDASZE |  | ? | ? | 5.W.4 | W32 |  |  | P.9
WYDZUAŁ CHEMICZNY | WENTYLATOR | WENTYLATOR WYCIAGOWY PROMIENIOWY | CHEMIA C | PODDASZE |  |  |  | 5.W.5 | W38 |  |  | P.10
WYDZUAŁ CHEMICZNY | WENTYLATOR | WENTYLATOR WYCIAGOWY PROMIENIOWY | CHEMIA C | PODDASZE | PRI | 2656 | WB 20 | 5.W.6 | W1 |  |  | P.101
WYDZUAŁ CHEMICZNY | WENTYLATOR | WENTYLATOR WYCIAGOWY PROMIENIOWY | CHEMIA C | PODDASZE |  |  |  | 5.W.7 | W2 |  |  | P.101
WYDZUAŁ CHEMICZNY | WENTYLATOR | WENTYLATOR WYCIAGOWY PROMIENIOWY | CHEMIA C | PODDASZE | PRI | 11 | WB 20 | 5.W.8 | W3 |  |  | P.101
WYDZUAŁ CHEMICZNY | WENTYLATOR | WENTYLATOR WYCIAGOWY PROMIENIOWY | CHEMIA C | PODDASZE | PRI | 2655 | WB 21 | 5.W.9 | W6 |  |  | P.104
WYDZUAŁ CHEMICZNY | WENTYLATOR | WENTYLATOR WYCIAGOWY PROMIENIOWY | CHEMIA C | PODDASZE |  |  |  | 5.W.10 | W18 |  |  | P.107
WYDZUAŁ CHEMICZNY | WENTYLATOR | WENTYLATOR WYCIAGOWY PROMIENIOWY | CHEMIA C | PODDASZE |  |  |  | 5.W.11 | W24 |  |  | P.108c
WYDZUAŁ CHEMICZNY | WENTYLATOR | WENTYLATOR WYCIAGOWY PROMIENIOWY | CHEMIA C | PODDASZE |  |  |  | 5.W.12 | W8 |  |  | P.205
WYDZUAŁ CHEMICZNY | WENTYLATOR | WENTYLATOR WYCIAGOWY PROMIENIOWY | CHEMIA C | PODDASZE |  |  |  | 5.W.13 | W9 |  |  | P.205
WYDZUAŁ CHEMICZNY | WENTYLATOR | WENTYLATOR WYCIAGOWY PROMIENIOWY | CHEMIA C | PODDASZE | TERMOWENT | 288028 | K-25PO | 5.W.14 | W11 |  |  | P.205
WYDZUAŁ CHEMICZNY | WENTYLATOR | WENTYLATOR WYCIAGOWY PROMIENIOWY | CHEMIA C | PODDASZE |  |  |  | 5.W.15 | W13 |  |  | P.205a
WYDZUAŁ CHEMICZNY | WENTYLATOR | WENTYLATOR WYCIAGOWY PROMIENIOWY | CHEMIA C | PODDASZE |  |  |  | 5.W.16 | W17 |  |  | P.206
WYDZUAŁ CHEMICZNY | WENTYLATOR | WENTYLATOR WYCIAGOWY PROMIENIOWY | CHEMIA C | PODDASZE |  |  |  | 5.W.17 | W21 |  |  | P.207
WYDZUAŁ CHEMICZNY | WENTYLATOR | WENTYLATOR WYCIAGOWY PROMIENIOWY | CHEMIA C | PODDASZE |  |  |  | 5.W.18 | W22 |  |  | P.207
WYDZUAŁ CHEMICZNY | WENTYLATOR | WENTYLATOR WYCIAGOWY PROMIENIOWY | CHEMIA C | PODDASZE |  |  |  | 5.W.19 | W23 |  |  | P.207
WYDZUAŁ CHEMICZNY | WENTYLATOR | WENTYLATOR WYCIAGOWY PROMIENIOWY | CHEMIA C | PODDASZE |  |  |  | 5.W.20 | W28 |  |  | P.208
WYDZUAŁ CHEMICZNY | WENTYLATOR | WENTYLATOR WYCIAGOWY PROMIENIOWY | CHEMIA C | PODDASZE |  |  |  | 5.W.21 | W37 |  |  | P.208a
WYDZUAŁ CHEMICZNY | WENTYLATOR | WENTYLATOR WYCIAGOWY PROMIENIOWY | CHEMIA C | PODDASZE |  |  |  | 5.W.22 | W29 |  |  | P..209
WYDZUAŁ CHEMICZNY | WENTYLATOR | WENTYLATOR WYCIAGOWY PROMIENIOWY | CHEMIA C | PODDASZE |  |  |  | 5.W.23 | W34 |  |  | P.211
WYDZUAŁ CHEMICZNY | WENTYLATOR | WENTYLATOR WYCIAGOWY PROMIENIOWY | CHEMIA C | PODDASZE |  |  |  | 5.W.24 | W41 |  |  | P.212
WYDZUAŁ CHEMICZNY | WENTYLATOR | WENTYLATOR WYCIAGOWY PROMIENIOWY | CHEMIA C | PODDASZE | METALPLAST | 8788/55 | WB 25 PO | 5.W.25 | W43 |  |  | P.212
WYDZUAŁ CHEMICZNY | WENTYLATOR | WENTYLATOR WYCIAGOWY PROMIENIOWY | CHEMIA C | PODDASZE | PRI | 28 | WB 20 | 5.W.26 | W44 |  |  | P.212
WYDZUAŁ CHEMICZNY | WENTYLATOR | WENTYLATOR WYCIAGOWY PROMIENIOWY | CHEMIA C | PODDASZE | TERMOWENT | 290102 | K-20LO | 5.W.27 | W45 |  |  | P.212
WYDZUAŁ CHEMICZNY | WENTYLATOR | WENTYLATOR WYCIAGOWY PROMIENIOWY | CHEMIA C | PODDASZE |  |  |  | 5.W.28 | W39 |  |  | P.212.RW
WYDZUAŁ CHEMICZNY | WENTYLATOR | WENTYLATOR WYCIAGOWY PROMIENIOWY | CHEMIA C | PODDASZE |  |  |  | 5.W.29 | W16 |  |  | P.265a
WYDZUAŁ CHEMICZNY | WENTYLATOR | WENTYLATOR WYCIAGOWY PROMIENIOWY | CHEMIA C | PODDASZE | TERMOWENT | 290101 | K-20LO | 5.W.30 | W4 |  |  | P.302
WYDZUAŁ CHEMICZNY | WENTYLATOR | WENTYLATOR WYCIAGOWY PROMIENIOWY | CHEMIA C | PODDASZE |  |  |  | 5.W.31 | W11 |  |  | P.309
WYDZUAŁ CHEMICZNY | WENTYLATOR | WENTYLATOR WYCIAGOWY PROMIENIOWY | CHEMIA C | PODDASZE |  |  |  | 5.W.32 | W19 |  |  | P.310
WYDZUAŁ CHEMICZNY | WENTYLATOR | WENTYLATOR WYCIAGOWY PROMIENIOWY | CHEMIA C | PODDASZE |  |  |  | 5.W.33 | W20 |  |  | P.310
WYDZUAŁ CHEMICZNY | WENTYLATOR | WENTYLATOR WYCIAGOWY PROMIENIOWY | CHEMIA C | PODDASZE |  |  |  | 5.W.34 | W25 |  |  | P.311
WYDZUAŁ CHEMICZNY | WENTYLATOR | WENTYLATOR WYCIAGOWY PROMIENIOWY | CHEMIA C | PODDASZE |  |  |  | 5.W.35 | W26 |  |  | P.31.RW
WYDZUAŁ CHEMICZNY | WENTYLATOR | WENTYLATOR WYCIAGOWY PROMIENIOWY | CHEMIA C | PODDASZE |  |  |  | 5.W.36 | W31 |  |  | P.312
WYDZUAŁ CHEMICZNY | WENTYLATOR | WENTYLATOR WYCIAGOWY PROMIENIOWY | CHEMIA C | PODDASZE |  |  |  | 5.W.37 | W33 |  |  | P.314
WYDZUAŁ CHEMICZNY | WENTYLATOR | WENTYLATOR WYCIAGOWY PROMIENIOWY | CHEMIA C | PODDASZE |  |  |  | 5.W.38 | W35 |  |  | P.315
WYDZUAŁ CHEMICZNY | WENTYLATOR | WENTYLATOR WYCIAGOWY PROMIENIOWY | CHEMIA C | PODDASZE |  |  |  | 5.W.39 | W40 |  |  | P.316
WYDZUAŁ CHEMICZNY | WENTYLATOR | WENTYLATOR WYCIAGOWY PROMIENIOWY | CHEMIA C | PODDASZE |  |  |  | 5.W.40 | W30 |  |  | HALA AUTOKLAWY
WYDZUAŁ CHEMICZNY | WENTYLATOR | WENTYLATOR WYCIAGOWY PROMIENIOWY | CHEMIA C | PODDASZE | PRI | 2478 | WB 25 | 5.W.41 | W12 |  |  | HALA AUTOKLAWY
WYDZUAŁ CHEMICZNY | WENTYLATOR | WENTYLATOR WYCIAGOWY PROMIENIOWY | CHEMIA C | PODDASZE |  |  |  | 5.W.42 | W-35 |  |  | 3,15
WYDZUAŁ CHEMICZNY | WENTYLATOR | WENTYLATOR WYCIAGOWY PROMIENIOWY | CHEMIA C | PODDASZE |  |  |  | 5.W.43 | W34A |  |  | T2.11
WYDZUAŁ CHEMICZNY | WENTYLATOR | WENTYLATOR WYCIAGOWY PROMIENIOWY | CHEMIA C | PODDASZE |  |  |  | 5.W.44 | W5 |  |  | -
WYDZUAŁ CHEMICZNY | WENTYLATOR | WENTYLATOR WYCIAGOWY PROMIENIOWY | CHEMIA C | PODDASZE |  |  |  | 5.W.45 | W10 |  |  | -
WYDZUAŁ CHEMICZNY | WENTYLATOR | WENTYLATOR WYCIAGOWY PROMIENIOWY | CHEMIA C | PODDASZE |  |  |  | 5.W.46 | N48 |  |  | -
WYDZUAŁ CHEMICZNY | WENTYLATOR | WENTYLATOR WYCIAGOWY PROMIENIOWY | CHEMIA C | PODDASZE |  |  |  | 5.W.47 | N49 |  |  | -
WYDZUAŁ CHEMICZNY | WENTYLATOR | WENTYLATOR WYCIĄGOWY DACHOWY | CHEMIA C | DACH NAD HALĄ | SYSTEM AIR |  | RF2/200 | 5.W.48 | WD-3
WYDZUAŁ CHEMICZNY | WENTYLATOR | WENTYLATOR WYCIĄGOWY DACHOWY | CHEMIA C | DACH NAD HALĄ |  |  |  | 5.W.49 | WD-3C
WYDZUAŁ CHEMICZNY | WENTYLATOR | WENTYLATOR WYCIĄGOWY DACHOWY | CHEMIA C | DACH NAD HALĄ | VENTURE INDUSTRIES |  | RF2/200 | 5.W.50 | WD-5
WYDZUAŁ CHEMICZNY | WENTYLATOR | WENTYLATOR WYCIĄGOWY DACHOWY | CHEMIA C | DACH NAD HALĄ | VENTURE INDUSTRIES |  | RF2/200 | 5.W.51 | WD-7
WYDZUAŁ CHEMICZNY | WENTYLATOR | WENTYLATOR WYCIĄGOWY DACHOWY | CHEMIA C | DACH NAD HALĄ | VENTURE INDUSTRIES |  | RF2/200 | 5.W.52 | WD-8
WYDZUAŁ CHEMICZNY | WENTYLATOR | WENTYLATOR WYCIĄGOWY DACHOWY | CHEMIA C | DACH NAD HALĄ | VENTURE INDUSTRIES |  | RF2/200 | 5.W.53 | WD-9
WYDZUAŁ CHEMICZNY | WENTYLATOR | WENTYLATOR WYCIĄGOWY DACHOWY | CHEMIA C | DACH NAD HALĄ | VENTURE INDUSTRIES |  | RF2/200 | 5.W.54 | WD-10
WYDZUAŁ CHEMICZNY | WENTYLATOR | WENTYLATOR WYCIĄGOWY DACHOWY | CHEMIA C | DACH NAD HALĄ | SYSTEM AIR |  | DHS 355E4 | 5.W.55 | WD-11
WYDZUAŁ CHEMICZNY | WENTYLATOR | WENTYLATOR WYCIĄGOWY DACHOWY | CHEMIA C | DACH NAD HALĄ | VENTURE INDUSTRIES |  | RF2/200 | 5.W.56 | WD-12
WYDZUAŁ CHEMICZNY | WENTYLATOR | WENTYLATOR WYCIĄGOWY DACHOWY | CHEMIA C | DACH NAD HALĄ | SYSTEM AIR |  | DHS 355E4 | 5.W.57 | WD-13
WYDZUAŁ CHEMICZNY | WENTYLATOR | WENTYLATOR WYCIĄGOWY DACHOWY | CHEMIA C | DACH NAD HALĄ | VENTURE INDUSTRIES |  | RF/4 250 S | 5.W.58 | WD-14
WYDZUAŁ CHEMICZNY | WENTYLATOR | WENTYLATOR WYCIĄGOWY DACHOWY | CHEMIA C | DACH NAD HALĄ | VENTURE INDUSTRIES |  | RF/4 250 S | 5.W.59 | WD-15
WYDZUAŁ CHEMICZNY | WENTYLATOR | WENTYLATOR WYCIĄGOWY DACHOWY | CHEMIA C | DACH NAD HALĄ | SYSTEM AIR |  | DHS 355E4 | 5.W.60 | WD-16
WYDZUAŁ CHEMICZNY | WENTYLATOR | WENTYLATOR WYCIĄGOWY DACHOWY | CHEMIA C | DACH NAD HALĄ | SYSTEM AIR |  | TFSK 200 | 5.W.61 | WD-18
WYDZUAŁ CHEMICZNY | WENTYLATOR | WENTYLATOR WYCIĄGOWY DACHOWY | CHEMIA C | DACH NAD HALĄ | SYSTEM AIR |  | TFSK 200 | 5.W.62 | WD-19
WYDZUAŁ CHEMICZNY | WENTYLATOR | WENTYLATOR WYCIĄGOWY DACHOWY | CHEMIA C | DACH NAD HALĄ | SYSTEM AIR |  | TFSK 200 | 5.W.63 | WD-20
WYDZUAŁ CHEMICZNY | WENTYLATOR | WENTYLATOR WYCIĄGOWY DACHOWY | CHEMIA C | DACH NAD HALĄ | SYSTEM AIR |  | TFSK 200 | 5.W.64 | WD-21
WYDZUAŁ CHEMICZNY | WENTYLATOR | WENTYLATOR WYCIĄGOWY DACHOWY | CHEMIA C | DACH NAD HALĄ | SYSTEM AIR |  | DHS 355E4 | 5.W.65 | WD-22
WYDZUAŁ CHEMICZNY | WENTYLATOR | WENTYLATOR WYCIĄGOWY DACHOWY | CHEMIA C | DACH NAD HALĄ | SYSTEM AIR |  | DHS 355E5 | 5.W.66 | WD-23
WYDZUAŁ CHEMICZNY | WENTYLATOR | WENTYLATOR WYCIĄGOWY DACHOWY | CHEMIA C | DACH NAD HALĄ | SYSTEM AIR |  | DHS 355E6 | 5.W.67 | WD-24
WYDZUAŁ CHEMICZNY | WENTYLATOR | WENTYLATOR WYCIĄGOWY DACHOWY | CHEMIA C | DACH NAD HALĄ | SYSTEM AIR |  | DHS 355E7 | 5.W.68 | WD-25
WYDZUAŁ CHEMICZNY | WENTYLATOR | WENTYLATOR WYCIĄGOWY DACHOWY | CHEMIA C | DACH NAD HALĄ | VENTURE INDUSTRIES |  | RF4/355-S | 5.W.69 | WD-28
WYDZUAŁ CHEMICZNY | WENTYLATOR | WENTYLATOR WYCIĄGOWY DACHOWY | CHEMIA C | DACH NAD HALĄ | SYSTEM AIR |  | DHS 355E7 | 5.W.70 | WD-29
WYDZUAŁ CHEMICZNY | WENTYLATOR | WENTYLATOR WYCIĄGOWY DACHOWY | CHEMIA C | DACH NAD HALĄ | VENTURE INDUSTRIES |  | RF/4 250 S | 5.W.71 | WD-31
Wydział Chemiczny | CENTRALA WENTYLACYJNA | CENTRALA NAWIEWNO- WYWIEWNA | CHEMIA A | POM 011 | SYSTEM AIR | 1680101618 | Villavent VX-250TV/P | 6.CNW.1 |  |  | 235x130x200 - 2 SZT
Wydział Chemiczny | CENTRALA WENTYLACYJNA | CENTRALA NAWIEWNO- WYWIEWNA KLIMATYZACYJNA | CHEMIA A | POM 014 | DOSPEL | 710-DAI00049 | RD/13/34/143/SCR B | 6.CNW.2 |  |  | 6060x610x100 - 1 SZT 592x592x600 - F7-1 SZT
Wydział Chemiczny | URZĄDZNIE KLIMATYZACYJNE | POMPA CIEPŁA | CHEMIA A | POM 014 | DANFOSS MEUNTROP | CB1006370603 | MTZ50HK4BVE | 6.P.1_6.CNW.2 |  | R410A ? |  |  | ?
Wydział Chemiczny | CENTRALA WENTYLACYJNA | CENTRALA NAWIEWNO- WYWIEWNA | CHEMIA A | POM 017 | VENTAL SYSTEM | 200000064708 | 260 VE-L-AC | 6.CNW.3 |  |  | 250x150x200 - 2 SZT
Wydział Chemiczny | CENTRALA WENTYLACYJNA | CENTRALA NAWIEWNO- WYWIEWNA | CHEMIA A | POM 022 | VENTAL SYSTEM | 200000049447 | VEKU 1500 VE-R-AC | 6.CNW.4 |  |  | 540x345x350/80-6K M5 -2 SZT
Wydział Chemiczny | CENTRALA WENTYLACYJNA | CENTRALA NAWIEWNO- WYWIEWNA KLIMATYZACYJNA | CHEMIA A | POM 026 | TCF | 14965 | HRA 350 | 6.CNW.5 |  |  | 600X500X400 6K -2 SZT (RAMKA 50 mm) 45 stopni
Wydział Chemiczny | URZĄDZNIE KLIMATYZACYJNE | POMPA CIEPŁA | CHEMIA A | POM 026 | SANYO | 0006384 | C-SBP205H38B | 6.P.2_6.CNW.5 |  | 4,2 KG R 410A |  |  | 20
Wydział Chemiczny | CENTRALA WENTYLACYJNA | CENTRALA NAWIEWNO- WYWIEWNA | CHEMIA A | NAD AUDYTORIUM | CLIMA PRODUKT | 11891A/10 | SEKCJA NR 2 | 6.CNW.6 |  |  | 592x592x150 - 1 SZT 287x592x150 - 1 SZT 279x287x150 - 1 SZT
Wydział Chemiczny | CENTRALA WENTYLACYJNA | CENTRALA NAWIEWNO- WYWIEWNA KLIMATYZACYJNA | CHEMIA A | NAD AUDYTORIUM | CLIMA PRODUKT | 11891B/10 | SEKCJA NR 1 | 6.CNW.7 |  |  | 592x592x150 - 1 SZT 287x592x150 - 1 SZT 279x287x150 - 1 SZT
Wydział Chemiczny | URZĄDZNIE KLIMATYZACYJNE | POMPA CIEPŁA | CHEMIA A | NAD AUDYTORIUM | SCROLL | 091237609C ORAZ 10E288380C | 2 SZT x ZBD45KCE-TFD-551 | 6.P.3_6.CNW.7
Wydział Chemiczny | CENTRALA WENTYLACYJNA | CENTRALA NAWIEWNO- WYWIEWNA KLIMATYZACYJNA | CHEMIA A | DACH | VBW | ` | BD-7(50)L | 6.CNW.8 |  |  | 592x592x590 - F7 - 4 SZT 287x592x590 - F7 -2 SZT 592x592x500 - F5 - 4 SZT 287x592x500 - F5 - 2 SZT 592x592x500 - F5 - 4 SZT 287x592x500 - F5 - 2 SZT
Wydział Chemiczny | URZĄDZNIE KLIMATYZACYJNE | POMPA CIEPŁA | CHEMIA A | DACH | SCROLL | 14E778574W + 14E778576W | 2SZT x ZR160KCE-TFD-455 | 6.P.4_6.CNW.8 |  | 37KG R 407 C |  |  | 13
Wydział Chemiczny | CENTRALA WENTYLACYJNA | CENTRALA NAWIEWNO- WYWIEWNA KLIMATYZACYJNA | CHEMIA A | POM WENT 317 | CLIMA PRODUKT | C5765/07 | GOLEM-G-151-2-S-L-s | 6.CNW.9 |  |  | 490x592x150 - 2 SZT 287x592x150 - 2 SZT
Wydział Chemiczny | URZĄDZNIE KLIMATYZACYJNE | POMPA CIEPŁA | CHEMIA A | POM WENT 317 | DANFOSS MEUNTROP | SC104613306+SC104613307 | 2SZT x MTZ64HM4BVE | 6.P.5_6.CNW.9 |  | R407C8,0 KG |  |  | 65
Wydział Chemiczny | CENTRALA WENTYLACYJNA | CENTRALA NAWIEWNO- WYWIEWNA KLIMATYZACYJNA | CHEMIA A | POM 031 | TCF | 14970 | HRA 150 | 6.CNW.10 |  |  | 500x390x400 6K - 2 SZT (RAMKA 50 mm) 45 stopni
Wydział Chemiczny | URZĄDZNIE KLIMATYZACYJNE | POMPA CIEPŁA | CHEMIA A | POM 031 | LG | 341R0545YE09-A00076 | GP270PAA | 6.P.6_6.CNW.10 |  | 2,85 KG R410 A |  |  | ?
Wydział Chemiczny | CENTRALA WENTYLACYJNA | CENTRALA NAWIEWNO- WYWIEWNA KLIMATYZACYJNA | CHEMIA A | POM 08 | YORK | SOC075K | 0508014927021 | 6.CNW.11
Wydział Chemiczny | URZĄDZNIE KLIMATYZACYJNE | POMPA CIEPŁA | CHEMIA A | POM 08 | SROLL | 05G948010 | ZR90K3E-TWD-522 | 6.P.7_6.CNW.11 |  | 6,6 KG R 407 C |  |  | 19
Wydział Chemiczny | URZĄDZNIE KLIMATYZACYJNE | KLIMATYZATOR ZEWNĘTRZNY SPLIT | CHEMIA A | ŚWIETLIK OD FRONTU BUD. | DAIKIN | 2404503 | RZQG125L8Y1B | 6.K.1 |  | 4,0 KG |  |  | 18
Wydział Chemiczny | URZĄDZNIE KLIMATYZACYJNE | KLIMATYZATOR ŚCIENNO-SUFITOWY | CHEMIA A | POM 011 | DAIKIN | A002729 | FHQ125CAVEB | 6.K.1:1 |  | R 410 A
Wydział Chemiczny | URZĄDZNIE KLIMATYZACYJNE | KLIMATYZATOR ZEWNĘTRZNY SPLIT | CHEMIA A | ŚWIETLIK OD LUWRU | DAIKIN | 2200920 | RZQG125L7Y1B | 6.K.2 |  | 4,0 KG |  |  | 14
Wydział Chemiczny | URZĄDZNIE KLIMATYZACYJNE | KLIMATYZACJA KANAŁOWA | CHEMIA A | POM 022 | DAIKIN | 1202189 | FBQ125C8VEB | 6.K.2:1 |  | R 410 A
Wydział Chemiczny | URZĄDZNIE KLIMATYZACYJNE | KLIMATYZATOR ZEWNĘTRZNY SPLIT | CHEMIA A | ŚWIETLIK ZEWNĘTRZNY | LG | 005KAZK00013 | AUUW426D | 6.K.3 |  | 3,6 KG |  |  | 17
Wydział Chemiczny | URZĄDZNIE KLIMATYZACYJNE | KLIMATYZATOR ŚCIENNY | CHEMIA A | POM 17 | LG | 005KAVH00079 | ? | 6.K.3:1 |  | R 410 A
Wydział Chemiczny | URZĄDZNIE KLIMATYZACYJNE | KLIMATYZATOR ZEWNĘTRZNY SPLIT | CHEMIA A | ŚWIETLIK OD CHEMII C | DAIKIN | 8022888 | RK550G2V1B | 6.K.4 |  | 1,7 KG
Wydział Chemiczny | URZĄDZNIE KLIMATYZACYJNE | KLIMATYZATOR ŚCIENNY | CHEMIA A | POM 29 | DAIKIN | E003599 | FLK550BAVHB | 6.K.4:1 |  | R 410 A
Wydział Chemiczny | URZĄDZNIE KLIMATYZACYJNE | KLIMATYZATOR ZEWNĘTRZNY SPLIT | CHEMIA A | ŚCIANA ZEW OD CHEMII C | FUJITSU | T001888 | ADY17AWC | 6.K.5 |  | 1,3 KG
Wydział Chemiczny | URZĄDZNIE KLIMATYZACYJNE | KLIMATYZATOR ŚCIENNY | CHEMIA A | POM 33 | FUJITSU | E000107 | ASY17A5ACW | 6.K.5:1 |  | R 22
Wydział Chemiczny | URZĄDZNIE KLIMATYZACYJNE | KLIMATYZATOR ZEWNĘTRZNY SPLIT | CHEMIA A | ŚCIANA ZEW. OD CHEMII C | FUJITSU | E066472 | AOYG12LEC | 6.K.6 |  | 0,8 KG
Wydział Chemiczny | URZĄDZNIE KLIMATYZACYJNE | KLIMATYZATOR ŚCIENNY | CHEMIA A | POM 50 | FUJITSU | E068171 | ASYG12LELA | 6.K.6:1 |  | R 410 A
Wydział Chemiczny | URZĄDZNIE KLIMATYZACYJNE | KLIMATYZATOR ZEWNĘTRZNY SPLIT | CHEMIA A | DACH | RCOOL | BRAK MOŻLIWOŚCI ODCZYTU | TAC-18 | 6.K.7 |  | 1,45 KG
Wydział Chemiczny | URZĄDZNIE KLIMATYZACYJNE | KLIMATYZATOR ŚCIENNY | CHEMIA A | POM 236 A | RCOOL | 103285 40000 | TAC-18 | 6.K.7:1 |  | R 410 A
Wydział Chemiczny | URZĄDZNIE KLIMATYZACYJNE | KLIMATYZATOR ZEWNĘTRZNY SPLIT | CHEMIA A | DACH | RCOOL | BRAK MOŻLIWOŚCI ODCZYTU | TAC-24 | 6.K.8 |  | 1,9 KG
Wydział Chemiczny | URZĄDZNIE KLIMATYZACYJNE | KLIMATYZATOR ŚCIENNY | CHEMIA A | POM 236 C | RCOOL | 103475 90000 | TAC-24 | 6.K.8:1 |  | R 410 A
Wydział Chemiczny | URZĄDZNIE KLIMATYZACYJNE | KLIMATYZATOR ZEWNĘTRZNY SPLIT | CHEMIA A | DACH | RCOOL | BRAK MOŻLIWOŚCI ODCZYTU | TAC-24 | 6.K.9 |  | 1,9 KG
Wydział Chemiczny | URZĄDZNIE KLIMATYZACYJNE | KLIMATYZATOR ŚCIENNY | CHEMIA A | POM 236 E | RCOOL | 103285 50000 | TAC-24 | 6.K.9:1 |  | R 410 A
Wydział Chemiczny | URZĄDZNIE KLIMATYZACYJNE | KLIMATYZATOR ZEWNĘTRZNY SPLIT | CHEMIA A | DACH | RCOOL | BRAK MOŻLIWOŚCI ODCZYTU | TAC-18 | 6.K.10 |  | 1,45 KG
Wydział Chemiczny | URZĄDZNIE KLIMATYZACYJNE | KLIMATYZATOR ŚCIENNY | CHEMIA A | POM 235 | RCOOL | BRAK MOŻLIWOŚCI ODCZYTU | TAC-18 | 6.K.10:1 |  | R 410 A
Wydział Chemiczny | URZĄDZNIE KLIMATYZACYJNE | KLIMATYZATOR ZEWNĘTRZNY SPLIT | CHEMIA A | DACH | ROTENSO | 3408051520695230840009 | RUWO50190500152 | 6.K.11 |  | 1 KG
Wydział Chemiczny | URZĄDZNIE KLIMATYZACYJNE | KLIMATYZATOR ŚCIENNY | CHEMIA A | 236 D | ROTENSO | RUWI50190600124 | U50Wi | 6.K.11:1 |  | R 32
Wydział Chemiczny | URZĄDZNIE KLIMATYZACYJNE | KLIMATYZATOR ZEWNĘTRZNY SPLIT | CHEMIA A | DACH | ROTENSO | 3408051520495250830357 | RUWO35190500932 | 6.K.12 |  | 0,5 KG
Wydział Chemiczny | URZĄDZNIE KLIMATYZACYJNE | KLIMATYZATOR ŚCIENNY | CHEMIA A | 232 | ROTENSO | RUWI35190500956 | U35Wi | 6.K.12:1 |  | R 32
Wydział Chemiczny | URZĄDZNIE KLIMATYZACYJNE | KLIMATYZATOR ZEWNĘTRZNY SPLIT | CHEMIA A | POM. 120 | FUJITSU | T004269 | ASYG36LMTA | 6.K.13 |  | R 410 A
Wydział Chemiczny | URZĄDZNIE KLIMATYZACYJNE | KLIMATYZATOR ŚCIENNY | CHEMIA A | ŚWIETLIK PRZ ZEJŚCIU DO 017 | FUJITSU | T003393 | AOYD36LMTA | 6.K.13:1 |  | 2,1 KG
Wydział Chemiczny | URZĄDZNIE KLIMATYZACYJNE | KLIMATYZATOR ZEWNĘTRZNY SPLIT | CHEMIA A | DACH | TOSHIBA | 82400294 | RAV-SM804ATP-E | 6.K.14 |  | R 410 A
Wydział Chemiczny | URZĄDZNIE KLIMATYZACYJNE | KLIMATYZATOR KASETONOWY | CHEMIA A | P.226 | TOSHIBA | 82400139 | RAV-SM804UTP-E | 6.K.14:1 |  | 1,7KG
Wydział Chemiczny | URZĄDZNIE KLIMATYZACYJNE | KLIMATYZATOR ZEWNĘTRZNY SPLIT | CHEMIA A | DACH | TOSHIBA | 824002777 | RAV-SM804ATP-E | 6.K.15 |  | R 410 A
Wydział Chemiczny | URZĄDZNIE KLIMATYZACYJNE | KLIMATYZATOR KASETONOWY | CHEMIA A | P.226 | TOSHIBA | 82400135 | RAV-SM804UTP-E | 6.K.15:1 |  | 1,7KG
Wydział Chemiczny | WENTYLATOR | WENTYLATOR WYCIAGOWY KANAŁOWY | CHEMIA A | P.026 C | S&P | 00W44852 | TD-1000/200 | 6.W.1
Wydział Chemiczny | WENTYLATOR | WENTYLATOR WYCIAGOWY KANAŁOWY | CHEMIA A | P.026 C | S&P | 00W44858 | TD-1000/201 | 6.W.2
Wydział Chemiczny | WENTYLATOR | WENTYLATOR WYCIAGOWY KANAŁOWY | CHEMIA A | P.026 C | S&P | 00W44859 | TD-1000/202 | 6.W.3
Wydział Chemiczny | WENTYLATOR | WENTYLATOR WYCIAGOWY KANAŁOWY | CHEMIA A | P. 031 | DAYTON | 7063-7019 | 4C859 | 6.W.4
Wydział Chemiczny | WENTYLATOR | WENTYLATOR WYCIĄGOWY DACHOWY | CHEMIA A | DACH PŁASKI PRAWY | SYSTEM AIR |  | TFER 315 M | 6.W.5
Wydział Chemiczny | WENTYLATOR | WENTYLATOR WYCIĄGOWY DACHOWY | CHEMIA A | DACH PŁASKI PRAWY | UNIWERSAL KATOWICE | EXEIIT4EeSKg | DAExC-250 | 6.W.6
Wydział Chemiczny | WENTYLATOR | WENTYLATOR WYCIĄGOWY DACHOWY | CHEMIA A | DACH PŁASKI PRAWY | UNIWERSAL KATOWICE | EXEIIT4EeSKg | DAExC-251 | 6.W.7
Wydział Chemiczny | WENTYLATOR | WENTYLATOR WYCIĄGOWY DACHOWY | CHEMIA A | DACH PŁASKI PRAWY | UNIWERSAL KATOWICE | EXEIIT4EeSKg | DAExC-252 | 6.W.8
Wydział Chemiczny | WENTYLATOR | WENTYLATOR WYCIĄGOWY DACHOWY | CHEMIA A | DACH PŁASKI PRAWY | UNIWERSAL KATOWICE | EXEIIT4EeSKg | DAExC-253 | 6.W.9
Wydział Chemiczny | WENTYLATOR | WENTYLATOR WYCIĄGOWY DACHOWY | CHEMIA A | DACH PŁASKI PRAWY | UNIWERSAL KATOWICE | EXEIIT4EeSKg | DAExC-254 | 6.W.10
Wydział Chemiczny | WENTYLATOR | WENTYLATOR WYCIĄGOWY DACHOWY | CHEMIA A | DACH PŁASKI PRAWY | UNIWERSAL KATOWICE | EXEIIT4EeSKg | DAExC-255 | 6.W.11
Wydział Chemiczny | WENTYLATOR | WENTYLATOR WYCIĄGOWY DACHOWY | CHEMIA A | DACH PŁASKI PRAWY | UNIWERSAL KATOWICE | KPER80K/6 |  | 6.W.12
Wydział Chemiczny | WENTYLATOR | WENTYLATOR WYCIĄGOWY DACHOWY | CHEMIA A | DACH PŁASKI PRAWY | KONWEKTOR | SKF69-4A |  | 6.W.13
Wydział Chemiczny | WENTYLATOR | WENTYLATOR WYCIĄGOWY DACHOWY | CHEMIA A | DACH PŁASKI PRAWY | KONWEKTOR | ESKF90L6A | WVPBV-16 | 6.W.14
Wydział Chemiczny | WENTYLATOR | WENTYLATOR WYCIĄGOWY DACHOWY | CHEMIA A | DACH PŁASKI PRAWY | KONWEKTOR | ESKF90L6A | WVPBV-17 | 6.W.15
Wydział Chemiczny | WENTYLATOR | WENTYLATOR WYCIĄGOWY DACHOWY | CHEMIA A | DACH PŁASKI PRAWY | KONWEKTOR | ESKF90L6A | WVPBV-18 | 6.W.16
Wydział Chemiczny | WENTYLATOR | WENTYLATOR WYCIĄGOWY DACHOWY | CHEMIA A | DACH PŁASKI PRAWY | KONWEKTOR | ESKF90L6A | WVPBV-19 | 6.W.17
Wydział Chemiczny | WENTYLATOR | WENTYLATOR WYCIĄGOWY DACHOWY | CHEMIA A | DACH PŁASKI PRAWY | KONWEKTOR | ESKF90L6A | WVPBV-20 | 6.W.18
Wydział Chemiczny | WENTYLATOR | WENTYLATOR WYCIĄGOWY DACHOWY | CHEMIA A | DACH PŁASKI PRAWY | KONWEKTOR | ESKF90L6A | WVPBV-21 | 6.W.19
Wydział Chemiczny | WENTYLATOR | WENTYLATOR WYCIĄGOWY DACHOWY | CHEMIA A | DACH PŁASKI PRAWY | KONWEKTOR | ESKF90L6A | WVPBV-22 | 6.W.20
Wydział Chemiczny | WENTYLATOR | WENTYLATOR WYCIĄGOWY DACHOWY | CHEMIA A | DACH PŁASKI PRAWY | KONWEKTOR | ESKF90L6A | WVPBV-23 | 6.W.21
Wydział Chemiczny | WENTYLATOR | WENTYLATOR WYCIĄGOWY DACHOWY | CHEMIA A | DACH PŁASKI PRAWY | KONWEKTOR | ESKF90L6A | WVPBV-24 | 6.W.22
Wydział Chemiczny | WENTYLATOR | WENTYLATOR WYCIĄGOWY DACHOWY | CHEMIA A | DACH PŁASKI PRAWY | KONWEKTOR | ESKF90L6A | WVPBV-25 | 6.W.23
Wydział Chemiczny | WENTYLATOR | WENTYLATOR WYCIĄGOWY DACHOWY | CHEMIA A | DACH PŁASKI PRAWY | KONWEKTOR | ESKF90L6A | WVPBV-26 | 6.W.24
Wydział Chemiczny | WENTYLATOR | WENTYLATOR WYCIĄGOWY DACHOWY | CHEMIA A | DACH PŁASKI PRAWY | KONWEKTOR | ESKF90L6A | WVPBV-27 | 6.W.25
Wydział Chemiczny | WENTYLATOR | WENTYLATOR WYCIĄGOWY DACHOWY | CHEMIA A | DACH PŁASKI PRAWY | KONWEKTOR | ESKF90L6A | WVPBV-28 | 6.W.26
Wydział Chemiczny | WENTYLATOR | WENTYLATOR WYCIĄGOWY DACHOWY | CHEMIA A | DACH PŁASKI PRAWY | KONWEKTOR | ESKF90L6A | WVPBV-29 | 6.W.27
Wydział Chemiczny | WENTYLATOR | WENTYLATOR WYCIĄGOWY DACHOWY | CHEMIA A | DACH PŁASKI PRAWY | KONWEKTOR | ESKF90L6A | WVPBV-30 | 6.W.28
Wydział Chemiczny | WENTYLATOR | WENTYLATOR WYCIĄGOWY DACHOWY | CHEMIA A | DACH PŁASKI PRAWY | KONWEKTOR | ESKF90L6A | WVPBV-31 | 6.W.29
Wydział Chemiczny | WENTYLATOR | WENTYLATOR WYCIĄGOWY DACHOWY | CHEMIA A | DACH PŁASKI LEWY | MIETZSCH | BRAK MOŻLIWOŚCI ODCZYTU | VRR 200/702 W EX | 6.W.30 | D.1 |  | P.52
Wydział Chemiczny | WENTYLATOR | WENTYLATOR WYCIĄGOWY DACHOWY | CHEMIA A | DACH PŁASKI LEWY | MIETZSCH | BRAK MOŻLIWOŚCI ODCZYTU | VRR 200/702 W EX | 6.W.31 | D.2 |  | P.52
Wydział Chemiczny | WENTYLATOR | WENTYLATOR WYCIĄGOWY DACHOWY | CHEMIA A | DACH PŁASKI LEWY | MIETZSCH | BRAK MOŻLIWOŚCI ODCZYTU | VRR 200/702 W EX | 6.W.32 | D.3 |  | P.52
Wydział Chemiczny | WENTYLATOR | WENTYLATOR WYCIĄGOWY DACHOWY | CHEMIA A | DACH PŁASKI LEWY | MIETZSCH | BRAK MOŻLIWOŚCI ODCZYTU | VRR 200/702 W EX | 6.W.33 | D.4 |  | P.52
Wydział Chemiczny | WENTYLATOR | WENTYLATOR WYCIĄGOWY DACHOWY | CHEMIA A | DACH PŁASKI LEWY | MIETZSCH | BRAK MOŻLIWOŚCI ODCZYTU | VRR 200/702 W EX | 6.W.34 | D.5 |  | P.47
Wydział Chemiczny | WENTYLATOR | WENTYLATOR WYCIĄGOWY DACHOWY | CHEMIA A | DACH PŁASKI LEWY | MIETZSCH | BRAK MOŻLIWOŚCI ODCZYTU | VRR 200/702 W EX | 6.W.35 | D.6 |  | P.47
Wydział Chemiczny | WENTYLATOR | WENTYLATOR WYCIĄGOWY DACHOWY | CHEMIA A | DACH PŁASKI LEWY | MIETZSCH | BRAK MOŻLIWOŚCI ODCZYTU | VRR 200/702 W EX | 6.W.36 | D.7 |  | P.48
Wydział Chemiczny | WENTYLATOR | WENTYLATOR WYCIĄGOWY DACHOWY | CHEMIA A | DACH PŁASKI LEWY | MIETZSCH | BRAK MOŻLIWOŚCI ODCZYTU | VRR 200/702 W EX | 6.W.37 | D.8 |  | P.48
Wydział Chemiczny | WENTYLATOR | WENTYLATOR WYCIĄGOWY DACHOWY | CHEMIA A | DACH PŁASKI LEWY | MIETZSCH | BRAK MOŻLIWOŚCI ODCZYTU | VRR 200/702 W EX | 6.W.38 | D.9 |  | P.132
Wydział Chemiczny | WENTYLATOR | WENTYLATOR WYCIĄGOWY DACHOWY | CHEMIA A | DACH PŁASKI LEWY | MIETZSCH | BRAK MOŻLIWOŚCI ODCZYTU | VRR 200/702 W EX | 6.W.39 | D.10 |  | P.132
Wydział Chemiczny | WENTYLATOR | WENTYLATOR WYCIĄGOWY DACHOWY | CHEMIA A | DACH PŁASKI LEWY | MIETZSCH | BRAK MOŻLIWOŚCI ODCZYTU | VRR 200/702 W EX | 6.W.40 | D.11 |  | P.132
Wydział Chemiczny | WENTYLATOR | WENTYLATOR WYCIĄGOWY DACHOWY | CHEMIA A | DACH PŁASKI LEWY | MIETZSCH | BRAK MOŻLIWOŚCI ODCZYTU | VRR 200/702 W EX | 6.W.41 | D.12 |  | P.132
Wydział Chemiczny | WENTYLATOR | WENTYLATOR WYCIĄGOWY DACHOWY | CHEMIA A | DACH PŁASKI LEWY | MIETZSCH | BRAK MOŻLIWOŚCI ODCZYTU | VRR 200/702 W EX | 6.W.42 | D.13 |  | P.133
Wydział Chemiczny | WENTYLATOR | WENTYLATOR WYCIĄGOWY DACHOWY | CHEMIA A | DACH PŁASKI LEWY | MIETZSCH | BRAK MOŻLIWOŚCI ODCZYTU | VRR 200/702 W EX | 6.W.43 | D.14 |  | P.132a
Wydział Chemiczny | WENTYLATOR | WENTYLATOR WYCIĄGOWY DACHOWY | CHEMIA A | DACH PŁASKI LEWY | MIETZSCH | BRAK MOŻLIWOŚCI ODCZYTU | VRR 200/702 W EX | 6.W.44 | D.15 |  | P.135 b-d
Wydział Chemiczny | WENTYLATOR | WENTYLATOR WYCIĄGOWY DACHOWY | CHEMIA A | DACH PŁASKI LEWY | MIETZSCH | BRAK MOŻLIWOŚCI ODCZYTU | VRR 200/702 W EX | 6.W.45 | D.16 |  | P.135 b-d
Wydział Chemiczny | WENTYLATOR | WENTYLATOR WYCIĄGOWY DACHOWY | CHEMIA A | DACH PŁASKI LEWY | MIETZSCH | BRAK MOŻLIWOŚCI ODCZYTU | VRR 200/702 W EX | 6.W.46 | D.17 |  | P.135 b-d
Wydział Chemiczny | WENTYLATOR | WENTYLATOR WYCIĄGOWY DACHOWY | CHEMIA A | DACH PŁASKI LEWY | MIETZSCH | BRAK MOŻLIWOŚCI ODCZYTU | VRR 200/702 W EX | 6.W.47 | D.18 |  | P.135 b-d
Wydział Chemiczny | WENTYLATOR | WENTYLATOR WYCIĄGOWY DACHOWY | CHEMIA A | DACH PŁASKI LEWY | MIETZSCH | BRAK MOŻLIWOŚCI ODCZYTU | VRR 200/702 W EX | 6.W.48 | D.19 |  | P.235
Wydział Chemiczny | WENTYLATOR | WENTYLATOR WYCIĄGOWY DACHOWY | CHEMIA A | DACH PŁASKI LEWY | MIETZSCH | BRAK MOŻLIWOŚCI ODCZYTU | VRR 200/702 W EX | 6.W.49 | D.20 |  | P.237
Wydział Chemiczny | WENTYLATOR | WENTYLATOR WYCIĄGOWY DACHOWY | CHEMIA A | DACH PŁASKI LEWY | MIETZSCH | BRAK MOŻLIWOŚCI ODCZYTU | VRR 200/702 W EX | 6.W.50 | D.21 |  | P.237
Wydział Chemiczny | WENTYLATOR | WENTYLATOR WYCIĄGOWY DACHOWY | CHEMIA A | DACH PŁASKI LEWY | MIETZSCH | BRAK MOŻLIWOŚCI ODCZYTU | VRR 200/702 W EX | 6.W.51 | D.20.1 |  | P.236D
Wydział Chemiczny | WENTYLATOR | WENTYLATOR WYCIĄGOWY DACHOWY | CHEMIA A | DACH PŁASKI LEWY | MIETZSCH | BRAK MOŻLIWOŚCI ODCZYTU | VRR 200/702 W EX | 6.W.52 | D.21.1 |  | P.236E
Wydział Chemiczny | WENTYLATOR | WENTYLATOR WYCIĄGOWY DACHOWY | CHEMIA A | DACH DWU SPADOWY | UNIWERSAL KATOWICE | BRAK MOŻLIWOŚCI ODCZYTU | BRAK MOŻLIWOŚCI ODCZYTU | 6.W.53 |  |  | P.15
Wydział Chemiczny | WENTYLATOR | WENTYLATOR WYCIĄGOWY DACHOWY | CHEMIA A | DACH DWU SPADOWY | UNIWERSAL KATOWICE | BRAK MOŻLIWOŚCI ODCZYTU | BRAK MOŻLIWOŚCI ODCZYTU | 6.W.54 |  |  | P.15
Wydział Chemiczny | WENTYLATOR | WENTYLATOR WYCIĄGOWY DACHOWY | CHEMIA A | DACH DWU SPADOWY | UNIWERSAL KATOWICE | BRAK MOŻLIWOŚCI ODCZYTU | BRAK MOŻLIWOŚCI ODCZYTU | 6.W.55 |  |  | P.15
Wydział Chemiczny | WENTYLATOR | WENTYLATOR WYCIĄGOWY DACHOWY | CHEMIA A | DACH DWU SPADOWY | UNIWERSAL KATOWICE | BRAK MOŻLIWOŚCI ODCZYTU | BRAK MOŻLIWOŚCI ODCZYTU | 6.W.56 |  |  | P.226
Wydział Chemiczny | WENTYLATOR | WENTYLATOR WYCIĄGOWY DACHOWY | CHEMIA A | DACH DWU SPADOWY | UNIWERSAL KATOWICE | BRAK MOŻLIWOŚCI ODCZYTU | BRAK MOŻLIWOŚCI ODCZYTU | 6.W.57 |  |  | P.111;214
Wydział Chemiczny | WENTYLATOR | WENTYLATOR WYCIĄGOWY DACHOWY | CHEMIA A | DACH DWU SPADOWY | UNIWERSAL KATOWICE | BRAK MOŻLIWOŚCI ODCZYTU | BRAK MOŻLIWOŚCI ODCZYTU | 6.W.58 |  |  | P.111;214
Wydział Chemiczny | WENTYLATOR | WENTYLATOR WYCIĄGOWY DACHOWY | CHEMIA A | DACH DWU SPADOWY | UNIWERSAL KATOWICE | BRAK MOŻLIWOŚCI ODCZYTU | BRAK MOŻLIWOŚCI ODCZYTU | 6.W.59 |  |  | P.111;214
Wydział Chemiczny | WENTYLATOR | WENTYLATOR WYCIĄGOWY DACHOWY | CHEMIA A | DACH DWU SPADOWY | UNIWERSAL KATOWICE | BRAK MOŻLIWOŚCI ODCZYTU | BRAK MOŻLIWOŚCI ODCZYTU | 6.W.60 |  |  | P.120
Wydział Chemiczny | WENTYLATOR | WENTYLATOR WYCIĄGOWY DACHOWY | CHEMIA A | DACH DWU SPADOWY | UNIWERSAL KATOWICE | BRAK MOŻLIWOŚCI ODCZYTU | BRAK MOŻLIWOŚCI ODCZYTU | 6.W.61 |  |  | P.182
Wydział Chemiczny | WENTYLATOR | WENTYLATOR WYCIĄGOWY DACHOWY | CHEMIA A | DACH DWU SPADOWY | UNIWERSAL KATOWICE | BRAK MOŻLIWOŚCI ODCZYTU | BRAK MOŻLIWOŚCI ODCZYTU | 6.W.62 |  |  | P.214
Wydział Chemiczny | WENTYLATOR | WENTYLATOR WYCIĄGOWY DACHOWY | CHEMIA A | DACH DWU SPADOWY | UNIWERSAL KATOWICE | BRAK MOŻLIWOŚCI ODCZYTU | BRAK MOŻLIWOŚCI ODCZYTU | 6.W.63 |  |  | P.217
Wydział Chemiczny | CENTRALA WENTYLACYJNA | CENTRALA NAWIEWNO- WYWIEWNA | CHEMIA ŁĄCZNIK | CHEMIA ŁĄCZNIK WENTYLATORNIA | SWEGON | G01203485 | GOLD RX | 6.CNW.12 |  |  | 490x592x370 - 4 SZT
Wydział Chemiczny | URZĄDZNIE KLIMATYZACYJNE | KLIMATYZATOR ZEWNĘTZNY MULTI | CHEMIA ŁĄCZNIK | ŚWIETLIK PRZY CHEMII | DAIKIN | 5114474 | RZQ200C7Y1B | 6.K.16 |  | 8,3 KG R 410 A |  |  | 15
Wydział Chemiczny | URZĄDZNIE KLIMATYZACYJNE | KLIMATYZATOR KASETONOWY | CHEMIA ŁĄCZNIK | POM 013A | DAIKIN | 2108671 | FCQ100C8VEB | 6.K.16:1
Wydział Chemiczny | URZĄDZNIE KLIMATYZACYJNE | KLIMATYZATOR KASETONOWY | CHEMIA ŁĄCZNIK | POM 013A | DAIKIN | 2108819 | FCQ100C8VEB | 6.K.16:2
Wydział Chemiczny | URZĄDZNIE KLIMATYZACYJNE | KLIMATYZATOR ZEWNĘTZNY MULTI | CHEMIA ŁĄCZNIK | ŚWIETLIK PRZY CHEMII A | DAIKIN | 5114474 | RZQ200C7Y1B | 6.K.17 |  | 8,3 KG R 410 A |  |  | 16
Wydział Chemiczny | URZĄDZNIE KLIMATYZACYJNE | KLIMATYZATOR KASETONOWY | CHEMIA ŁĄCZNIK | POM 013 | DAIKIN | 2108818 | FCQ100C8VEB | 6.K.17:1
Wydział Chemiczny | URZĄDZNIE KLIMATYZACYJNE | KLIMATYZATOR KASETONOWY | CHEMIA ŁĄCZNIK | POM 013 | DAIKIN | 2108820 | FCQ100C8VEB | 6.K.17:2
Wydział Chemiczny | CENTRALA WENTYLACYJNA | CENTRALA NAWIEWNO- WYWIEWNA | CHEMIA B | POM 08 PARTER | VTS | 25737 | CV-A-4LX-266 A/1-6 | 7.CNW.1 |  |  | 592x592x300 - 4 SZT 592x287x300 - 4 SZT
Wydział Chemiczny | CENTRALA WENTYLACYJNA | CENTRALA NAWIEWNO- WYWIEWNA | CHEMIA B | POM 013 PIWNICA | VTS | 26738 | CV-A-2PX-266 A/1-6 | 7.CNW.2 |  |  | 592x592x300 - 2 SZT 287x592x300 - 2 SZT
Wydział Chemiczny | CENTRALA WENTYLACYJNA | CENTRALA NAWIEWNO- WYWIEWNA | CHEMIA B | DACH I P | VTS | 26733 | CV-D4PXF-266 A/6-1 | 7.CNW.3 |  |  | 592x592x300 - 4 SZT 592x287x300 - 4 SZT
Wydział Chemiczny | CENTRALA WENTYLACYJNA | CENTRALA NAWIEWNO- WYWIEWNA | CHEMIA B | DACH II P | VTS | 26734 | CV-D4LXF-266 A/6-1 | 7.CNW.4 |  |  | 592x592x300 - 4 SZT 592x287x300 - 4 SZT
Wydział Chemiczny | CENTRALA WENTYLACYJNA | CENTRALA NAWIEWNO- WYWIEWNA | CHEMIA B | DACH III P | VTS | 25735 | CV-D4LXF-266 A/6-1 | 7.CNW.5 |  |  | 592x592x300 - 4 SZT 592x287x300 - 4 SZT
Wydział Chemiczny | CENTRALA WENTYLACYJNA | CENTRALA NAWIEWNO- WYWIEWNA | CHEMIA B | DACH IV P | VTS | 26736 | CV-D4PXF-266 A/6-1 | 7.CNW.6 |  |  | 592x592x300 - 4 SZT 592x287x300 - 4 SZT
Wydział Chemiczny | CENTRALA WENTYLACYJNA | CENTRALA NAWIEWNO- WYWIEWNA | CHEMIA B | PODDASZE | VBW | C7468/02 | BO-11-1(50)p-Ex-Xena | 7.CNW.7 | SPZ 925 AVX 10X1000 |  | 490x592x400 - 1 SZT
Wydział Chemiczny | URZĄDZNIE KLIMATYZACYJNE | KLIMATYZATOR ZEWNĘTRZNY SPLIT | CHEMIA B | ŚCIANA ZEW OD TRAUGUTTA | DAIKIN | 0901110 | R45DBV11B | 7.K.1:1 |  | 1,57 KG
Wydział Chemiczny | URZĄDZNIE KLIMATYZACYJNE | KLIMATYZATOR ŚCIENNY | CHEMIA B | POM 121 | DAIKIN | 0900164 | FT45GV1B | 7.K.1 |  | R 22
Wydział Chemiczny | URZĄDZNIE KLIMATYZACYJNE | KLIMATYZATOR ZEWNĘTRZNY SPLIT | CHEMIA B | ŚCIANA ZEW OD TRAUGUTTA | DAIKIN | 0900635 | R35DBV11B | 7.K.2:1 |  | 1,4 KG
Wydział Chemiczny | URZĄDZNIE KLIMATYZACYJNE | KLIMATYZATOR ŚCIENNY | CHEMIA B | POM 115A | DAIKIN | 9923573 | FT35GV1B | 7.K.2 |  | R 22
Wydział Chemiczny | URZĄDZNIE KLIMATYZACYJNE | KLIMATYZATOR ZEWNĘTRZNY SPLIT | CHEMIA B | ŚCIANA ZEW OD TRAUGUTTA | AIRWELL | 2601999298 | GCSGK18T | 7.K.3:1 |  | 1,5 KG
Wydział Chemiczny | URZĄDZNIE KLIMATYZACYJNE | KLIMATYZATOR ŚCIENNO-SUFITOWY | CHEMIA B | POM 7 | AIRWELL | BRAK MOŻLIWOŚCI ODCZYTU | BRAK MOŻLIWOŚCI ODCZYTU | 7.K.3 |  | R 22
Wydział Chemiczny | URZĄDZNIE KLIMATYZACYJNE | KLIMATYZATOR ZEWNĘTRZNY SPLIT | CHEMIA B | ŚCIANA ZEW OD TRAUGUTTA | TOSHIBA | 43100097 | RAV-SM564AP-E | 7.K.4:1 |  | 1,1 KG
Wydział Chemiczny | URZĄDZNIE KLIMATYZACYJNE | KLIMATYZATOR ŚCIENNY | CHEMIA B | POM 8 | TOSHIBA | 43100101 | RAV-SM566KRT-E | 7.K.4 |  | R410A
Wydział Chemiczny | URZĄDZNIE KLIMATYZACYJNE | KLIMATYZATOR ZEWNĘTRZNY SPLIT | CHEMIA B | ŚCIANA ZEW OD TRAUGUTTA | DAIKIN | J002387 | RXS50L2V1B | 7.K.5:1 |  | 1,7 KG
Wydział Chemiczny | URZĄDZNIE KLIMATYZACYJNE | KLIMATYZATOR ŚCIENNY | CHEMIA B | POM 09A | DAIKIN | J042732 | FTXS50L2V1B | 7.K.5 |  | R410A
Wydział Chemiczny | URZĄDZNIE KLIMATYZACYJNE | KLIMATYZATOR ZEWNĘTRZNY SPLIT | CHEMIA B | ŚCIANA ZEW OD TRAUGUTTA | HAIER | AAANU1E090ON1L5UO181 | 1U35MEEFRA | 7.K.6:1 |  | 0,62 KG
Wydział Chemiczny | URZĄDZNIE KLIMATYZACYJNE | KLIMATYZATOR ŚCIENNY | CHEMIA B | POM 015 | HAIER | AAANM1E1200N5L5R0371 | AS35TADHRA-CL | 7.K.6 |  | R 32
Wydział Chemiczny | URZĄDZNIE KLIMATYZACYJNE | KLIMATYZATOR ZEWNĘTRZNY SPLIT | CHEMIA B | ŚCIANA ZEW | AIRWELL | BRAK MOŻLIWOŚCI ODCZYTU | BRAK MOŻLIWOŚCI ODCZYTU | 7.K.7:1 |  | R 22
Wydział Chemiczny | URZĄDZNIE KLIMATYZACYJNE | KLIMATYZACJA KANAŁOWA | CHEMIA B | POM NMR PRAWA | AIRWELL | Y 1009 00883 | S/SR 1070 P | 7.K.7 |  |  | 415x315x25 - 2 SZT
Wydział Chemiczny | URZĄDZNIE KLIMATYZACYJNE | KLIMATYZATOR ZEWNĘTRZNY SPLIT | CHEMIA B | ŚCIANA ZEW | AIRWELL | BRAK MOŻLIWOŚCI ODCZYTU | BRAK MOŻLIWOŚCI ODCZYTU | 7.K.8:1 |  | R 22
Wydział Chemiczny | URZĄDZNIE KLIMATYZACYJNE | KLIMATYZACJA KANAŁOWA | CHEMIA B | POM NMR LEWA | AIRWELL | ? | ? | 7.K.8 |  |  | 415x315x25 - 2 SZT
Wydział Chemiczny | URZĄDZNIE KLIMATYZACYJNE | KLIMATYZATOR ŚCIENNY | CHEMIA B | POM 5 A | FUJITSU | T002630 | ASYG12KMTB | 7.K.9:1 |  | R32
Wydział Chemiczny | URZĄDZNIE KLIMATYZACYJNE | KLIMATYZATOR ZEWNĘTRZNY SPLIT | CHEMIA B | ŚWIETLIK OD CH-A | FUJITSU | T014171 | AOYG12KMTA | 7.K.9 |  | 0,70 KG
Wydział Chemiczny | URZĄDZNIE KLIMATYZACYJNE | KLIMATYZATOR ŚCIENNY | CHEMIA B | POM 5 | FUJITSU | T000840 | AOYG12KMTB | 7.K.10:1 |  | R32
Wydział Chemiczny | URZĄDZNIE KLIMATYZACYJNE | KLIMATYZATOR ZEWNĘTRZNY SPLIT | CHEMIA B | ŚWIETLIK OD CH-A | FUJITSU | T010040 | AOYG09KMTA | 7.K.10 |  | 0,60 KG
Wydział Chemiczny | URZĄDZNIE KLIMATYZACYJNE | KLIMATYZATOR ŚCIENNY | CHEMIA B | PIWNICA POM 04 | FUJITSU | E044682 | ASYG12LMCE | 7.K.11:1 |  | 0,85 KG
Wydział Chemiczny | URZĄDZNIE KLIMATYZACYJNE | KLIMATYZATOR ZEWNĘTRZNY SPLIT | CHEMIA B | ŚWIETLIK OD CH-A | FUJITSU | TO25961 | AOYG12LMCE | 7.K.11 |  | R410A
Wydział Chemiczny | URZĄDZNIE KLIMATYZACYJNE | KLIMATYZATOR ŚCIENNY | CHEMIA B | PIWNICA POM 04 | FUJITSU | E000137 | ASYG18KLCA | 7.K.12:1 |  | R32
Wydział Chemiczny | URZĄDZNIE KLIMATYZACYJNE | KLIMATYZATOR ZEWNĘTRZNY SPLIT | CHEMIA B | ŚWIETLIK OD CH-A | FUJITSU | T000018 | AOYG18KCTA | 7.K.12 |  | 0,85 KG
Wydział Chemiczny | URZĄDZNIE KLIMATYZACYJNE | KLIMATYZATOR ŚCIENNY | CHEMIA B | PIWNICA POM 05 | FUJITSU | T004212 | ASYG36LMTA | 7.K.13:1 |  | R410A
Wydział Chemiczny | URZĄDZNIE KLIMATYZACYJNE | KLIMATYZATOR ZEWNĘTRZNY SPLIT | CHEMIA B | ŚWIETLIK OD CH-A | FUJITSU | T004257 | AOYG36LMTA | 7.K.13 |  | 2,1 KG
Wydział Chemiczny | URZĄDZNIE KLIMATYZACYJNE | KLIMATYZATOR ŚCIENNY | CHEMIA B | POM 12 | MITSUBISHI | 72AA01980 | PKA-M35HAL | 7.K.14:1 |  | 2,2 KG
Wydział Chemiczny | URZĄDZNIE KLIMATYZACYJNE | KLIMATYZATOR ZEWNĘTRZNY SPLIT | CHEMIA B | ŚWIETLIK OD TRAUGUTTA | MITSUBISHI | 71U06625 | PUHZ-ZRP35VKAZ | 7.K.14 |  | R410A
Wydział Chemiczny | URZĄDZNIE KLIMATYZACYJNE | KLIMATYZATOR ŚCIENNY | CHEMIA B | POM 12 | MITSUBISHI | 72A01795 | PKA-M50HAL | 7.K.15:1 |  | 2,4 KG |  |  | 159
Wydział Chemiczny | URZĄDZNIE KLIMATYZACYJNE | KLIMATYZATOR ZEWNĘTRZNY SPLIT | CHEMIA B | ŚWIETLIK OD TRAUGUTTA | MITSUBISHI | 71U06098 | PUHZ-ZRP50VKAZ | 7.K.15 |  | R410A
Wydział Chemiczny | URZĄDZNIE KLIMATYZACYJNE | KLIMATYZATOR ZEWNĘTRZNY SPLIT | CHEMIA B | ŚCIANA ZEW OD TRAUGUTTA | FUJITSU | T001591 | AOYG18KMTA | 7.K.16:1
Wydział Chemiczny | URZĄDZNIE KLIMATYZACYJNE | KLIMATYZATOR ŚCIENNY | CHEMIA B | POM 23 | FUJITSU | T001098 | ASYG18KMTA | 7.K.16 |  | R32
Wydział Chemiczny | URZĄDZNIE KLIMATYZACYJNE | KLIMATYZATOR ŚCIENNY | CHEMIA B | POM 413 | FUJITSU | T004006 | ASYG36LMTA | 7.K.17:1 |  | 2,1 KG
Wydział Chemiczny | URZĄDZNIE KLIMATYZACYJNE | KLIMATYZATOR ZEWNĘTRZNY SPLIT | CHEMIA B | DACH | FUJITSU | T004229 | AOYG36LMTA | 7.K.17:1 |  | R410A
Wydział Chemiczny | WENTYLATOR | WENTYLATOR WYCIĄGOWY DACHOWY | CHEMIA B | DACH | SYSTEMAIR |  | TEER-200 | 7.W.1 | WT1.10 |  |  | TOALETA PIWNICA
Wydział Chemiczny | WENTYLATOR | WENTYLATOR WYCIĄGOWY DACHOWY | CHEMIA B | DACH | SYSTEMAIR |  | TEER-160 | 7.W.2 | WT2.10 |  |  | TOALETA PARTER
Wydział Chemiczny | WENTYLATOR | WENTYLATOR WYCIĄGOWY DACHOWY | CHEMIA B | DACH | SYSTEMAIR |  | TEER-200 | 7.W.3 | WT3.15 |  |  | TOALETA i P
Wydział Chemiczny | WENTYLATOR | WENTYLATOR WYCIĄGOWY DACHOWY | CHEMIA B | DACH | SYSTEMAIR |  | TEER-200 | 7.W.4 | WT4.15 |  |  | TOALETA ii P
Wydział Chemiczny | WENTYLATOR | WENTYLATOR WYCIĄGOWY DACHOWY | CHEMIA B | DACH | SYSTEMAIR |  | TEER-160 | 7.W.5 | WT5.20 |  |  | TOALETA iii P
Wydział Chemiczny | WENTYLATOR | WENTYLATOR WYCIĄGOWY DACHOWY | CHEMIA B | DACH | SYSTEMAIR |  | TEER-161 | 7.W.6 | WT6.15 |  |  | TOALETA iiii P
Wydział Chemiczny | WENTYLATOR | WENTYLATOR WYCIĄGOWY DACHOWY | CHEMIA B | DACH | KONWEKTOR | EXGG 80-6A | WVPKV-250/9-3F-PW | 7.W.7 | D1.20 |  |  | POM.6
Wydział Chemiczny | WENTYLATOR | WENTYLATOR WYCIĄGOWY DACHOWY | CHEMIA B | DACH | KONWEKTOR | EXGG 80-6A | WVPKV-250/9-3F-PW | 7.W.8 | D2.13 |  |  | POM.6
Wydział Chemiczny | WENTYLATOR | WENTYLATOR WYCIĄGOWY DACHOWY | CHEMIA B | DACH | KONWEKTOR | EXGG 80-6A | WVPKV-250/9-3F-PW | 7.W.9 | D3.29 |  |  | POM.5
Wydział Chemiczny | WENTYLATOR | WENTYLATOR WYCIĄGOWY DACHOWY | CHEMIA B | DACH | KONWEKTOR | KPER 63-94 | WVPKV-350/9-3F-PW | 7.W.10 | D4.33 |  |  | POM.3
Wydział Chemiczny | WENTYLATOR | WENTYLATOR WYCIĄGOWY DACHOWY | CHEMIA B | DACH | KONWEKTOR | KPER 63-94 | WVPKV-160/14-3F-PW | 7.W.11 | D5.23 |  |  | POM.3
Wydział Chemiczny | WENTYLATOR | WENTYLATOR WYCIĄGOWY DACHOWY | CHEMIA B | DACH | KONWEKTOR | KPER 63-94 | WVPKV-160/14-3F-PW | 7.W.12 | D6.19 |  |  | POM.2
Wydział Chemiczny | WENTYLATOR | WENTYLATOR WYCIĄGOWY DACHOWY | CHEMIA B | DACH | KONWEKTOR | EXSKH 71-4B | WVPKV-200/14-3F-PW | 7.W.13 | D7.28 |  |  | POM.2
Wydział Chemiczny | WENTYLATOR | WENTYLATOR WYCIĄGOWY DACHOWY | CHEMIA B | DACH | KONWEKTOR | EXSKH 71-4B | WVPKV-200/14-3F-PW | 7.W.14 | D8.18 |  |  | POM.1
Wydział Chemiczny | WENTYLATOR | WENTYLATOR WYCIĄGOWY DACHOWY | CHEMIA B | DACH | KONWEKTOR | KPER 63-94 | WVPKV-160/9-3F-PW | 7.W.15 | D9.12 |  |  | POM.22
Wydział Chemiczny | WENTYLATOR | WENTYLATOR WYCIĄGOWY DACHOWY | CHEMIA B | DACH | KONWEKTOR | EXGG 80-6A | WVPKV-250/9-3F-PW | 7.W.16 | D10.25 |  |  | POM.9
Wydział Chemiczny | WENTYLATOR | WENTYLATOR WYCIĄGOWY DACHOWY | CHEMIA B | DACH | KONWEKTOR | KPER 63-94 | WVPKV-200/14-3F-PW | 7.W.17 | D21.17 |  |  | POM.105A
Wydział Chemiczny | WENTYLATOR | WENTYLATOR WYCIĄGOWY DACHOWY | CHEMIA B | DACH | KONWEKTOR | EXSKH 71-4B | WVPKV-200/14-3F-PW | 7.W.18 | D22.23 |  |  | POM.105
Wydział Chemiczny | WENTYLATOR | WENTYLATOR WYCIĄGOWY DACHOWY | CHEMIA B | DACH | KONWEKTOR | EXSKH 71-4B | WVPKV-200/14-3F-PW | 7.W.19 | D23.21 |  |  | POM.105
Wydział Chemiczny | WENTYLATOR | WENTYLATOR WYCIĄGOWY DACHOWY | CHEMIA B | DACH | KONWEKTOR | KPER 63-94 | WVPKV-250/9-3F-PW | 7.W.20 | D24.29 |  |  | POM.104
Wydział Chemiczny | WENTYLATOR | WENTYLATOR WYCIĄGOWY DACHOWY | CHEMIA B | DACH | KONWEKTOR | EXGG 80-6A | WVPKV-250/9-3F-PW | 7.W.21 | D25.23 |  |  | POM.104
Wydział Chemiczny | WENTYLATOR | WENTYLATOR WYCIĄGOWY DACHOWY | CHEMIA B | DACH | KONWEKTOR | KPER 63-94 | WVPKV-160/14-3F-PW | 7.W.22 | D26.26 |  |  | POM.103
Wydział Chemiczny | WENTYLATOR | WENTYLATOR WYCIĄGOWY DACHOWY | CHEMIA B | DACH | KONWEKTOR | KPER 63-94 | WVPKV-160/14-3F-PW | 7.W.23 | D27.24 |  |  | POM.103
Wydział Chemiczny | WENTYLATOR | WENTYLATOR WYCIĄGOWY DACHOWY | CHEMIA B | DACH | KONWEKTOR | EXSKH 71-4B | WVPKV-200/14-3F-PW | 7.W.24 | D28.24 |  |  | POM.102
Wydział Chemiczny | WENTYLATOR | WENTYLATOR WYCIĄGOWY DACHOWY | CHEMIA B | DACH | KONWEKTOR | EXSKH 71-4B | WVPKV-200/14-3F-PW | 7.W.25 | D29.19 |  |  | POM.102
Wydział Chemiczny | WENTYLATOR | WENTYLATOR WYCIĄGOWY DACHOWY | CHEMIA B | DACH | KONWEKTOR | EXSKH 71-4B | WVPKV-200/14-3F-PW | 7.W.26 | D210.17 |  |  | POM.101
Wydział Chemiczny | WENTYLATOR | WENTYLATOR WYCIĄGOWY DACHOWY | CHEMIA B | DACH | KONWEKTOR | EXKG 80-6A | WVPKV-250/9-3F-PW | 7.W.27 | D211.17 |  |  | POM.111
Wydział Chemiczny | WENTYLATOR | WENTYLATOR WYCIĄGOWY DACHOWY | CHEMIA B | DACH | KONWEKTOR | EXKG 80-6A | WVPKV-250/9-3F-PW | 7.W.28 | D212.17 |  |  | POM.110
Wydział Chemiczny | WENTYLATOR | WENTYLATOR WYCIĄGOWY DACHOWY | CHEMIA B | DACH | KONWEKTOR | EXKG 80-6A | WVPKV-250/9-3F-PW | 7.W.29 | D213.18 |  |  | POM.109
Wydział Chemiczny | WENTYLATOR | WENTYLATOR WYCIĄGOWY DACHOWY | CHEMIA B | DACH | KONWEKTOR | EXKG 80-6A | WVPKV-250/9-3F-PW | 7.W.30 | D31.28 |  |  | POM.206
Wydział Chemiczny | WENTYLATOR | WENTYLATOR WYCIĄGOWY DACHOWY | CHEMIA B | DACH | KONWEKTOR | KPER 63-94 | WVPKV-160/14-3F-PW | 7.W.31 | D32.24 |  |  | POM.204-205
Wydział Chemiczny | WENTYLATOR | WENTYLATOR WYCIĄGOWY DACHOWY | CHEMIA B | DACH | KONWEKTOR | KPER 63-94 | WVPKV-160/14-3F-PW | 7.W.32 | D33.23 |  |  | POM.204-205
Wydział Chemiczny | WENTYLATOR | WENTYLATOR WYCIĄGOWY DACHOWY | CHEMIA B | DACH | KONWEKTOR | KPER 63-94 | WVPKV-160/14-3F-PW | 7.W.33 | D34.19 |  |  | POM.204-205
Wydział Chemiczny | WENTYLATOR | WENTYLATOR WYCIĄGOWY DACHOWY | CHEMIA B | DACH | KONWEKTOR | KPER 63-94 | WVPKV-160/14-3F-PW | 7.W.34 | D35.19 |  |  | POM.204-205
Wydział Chemiczny | WENTYLATOR | WENTYLATOR WYCIĄGOWY DACHOWY | CHEMIA B | DACH | KONWEKTOR | KPER 63-94 | WVPKV-160/14-3F-PW | 7.W.35 | D36.12 |  |  | POM.202
Wydział Chemiczny | WENTYLATOR | WENTYLATOR WYCIĄGOWY DACHOWY | CHEMIA B | DACH | KONWEKTOR | EXKG 80-6A | WVPKV-250/9-3F-PW | 7.W.36 | D37.21 |  |  | POM.218A
Wydział Chemiczny | WENTYLATOR | WENTYLATOR WYCIĄGOWY DACHOWY | CHEMIA B | DACH | KONWEKTOR | EXKG 80-6A | WVPKV-250/9-3F-PW | 7.W.37 | D38.17 |  |  | POM.212
Wydział Chemiczny | WENTYLATOR | WENTYLATOR WYCIĄGOWY DACHOWY | CHEMIA B | DACH | KONWEKTOR | EXKG 80-6A | WVPKV-250/9-3F-PW | 7.W.38 | D39.13 |  |  | POM.209
Wydział Chemiczny | WENTYLATOR | WENTYLATOR WYCIĄGOWY DACHOWY | CHEMIA B | DACH | KONWEKTOR | EXKG 80-6A | WVPKV-250/9-3F-PW | 7.W.39 | D41.15 |  |  | POM.305
Wydział Chemiczny | WENTYLATOR | WENTYLATOR WYCIĄGOWY DACHOWY | CHEMIA B | DACH | KONWEKTOR | EXSKH 71-4B | WVPKV-200/9-3F-PW | 7.W.40 | D42.18 |  |  | POM.303-304
Wydział Chemiczny | WENTYLATOR | WENTYLATOR WYCIĄGOWY DACHOWY | CHEMIA B | DACH | KONWEKTOR | EXKG 80-6A | WVPKV-250/9-3F-PW | 7.W.41 | D43.18 |  |  | POM.303-304
Wydział Chemiczny | WENTYLATOR | WENTYLATOR WYCIĄGOWY DACHOWY | CHEMIA B | DACH | KONWEKTOR | EXKG 80-6A | WVPKV-250/9-3F-PW | 7.W.42 | D44.19 |  |  | POM.303-304
Wydział Chemiczny | WENTYLATOR | WENTYLATOR WYCIĄGOWY DACHOWY | CHEMIA B | DACH | KONWEKTOR | EXKG 80-6A | WVPKV-250/9-3F-PW | 7.W.43 | D45.18 |  |  | POM.302
Wydział Chemiczny | WENTYLATOR | WENTYLATOR WYCIĄGOWY DACHOWY | CHEMIA B | DACH | KONWEKTOR | KPER 63-94 | WVPKV-160/14-3F-PW | 7.W.44 | D46.12 |  |  | POM.302
Wydział Chemiczny | WENTYLATOR | WENTYLATOR WYCIĄGOWY DACHOWY | CHEMIA B | DACH | KONWEKTOR | KPER 63-94 | WVPKV-160/14-3F-PW | 7.W.45 | D47.12 |  |  | POM.301
Wydział Chemiczny | WENTYLATOR | WENTYLATOR WYCIĄGOWY DACHOWY | CHEMIA B | DACH | KONWEKTOR | EXKG 80-6A | WVPKV-250/9-3F-PW | 7.W.46 | D48.16 |  |  | POM.317
Wydział Chemiczny | WENTYLATOR | WENTYLATOR WYCIĄGOWY DACHOWY | CHEMIA B | DACH | KONWEKTOR | EXKG 80-6A | WVPKV-250/9-3F-PW | 7.W.47 | D49.16 |  |  | POM.318
Wydział Chemiczny | WENTYLATOR | WENTYLATOR WYCIĄGOWY DACHOWY | CHEMIA B | DACH | KONWEKTOR | EXSKH 71-4B | WVPKV-200/9-3F-PW | 7.W.48 | D410.16 |  |  | POM.316
Wydział Chemiczny | WENTYLATOR | WENTYLATOR WYCIĄGOWY DACHOWY | CHEMIA B | DACH | KONWEKTOR | EXSKH 71-4B | WVPKV-200/9-3F-PW | 7.W.49 | D411.17 |  |  | POM.311
Wydział Chemiczny | WENTYLATOR | WENTYLATOR WYCIĄGOWY DACHOWY | CHEMIA B | DACH | KONWEKTOR | EXSKH 71-4B | WVPKV-200/9-3F-PW | 7.W.50 | D412.16 |  |  | POM.310
Wydział Chemiczny | WENTYLATOR | WENTYLATOR WYCIĄGOWY DACHOWY | CHEMIA B | DACH | KONWEKTOR | EXSKH 71-4B | WVPKV-200/9-3F-PW | 7.W.51 | D413.17 |  |  | POM.307
Wydział Chemiczny | WENTYLATOR | WENTYLATOR WYCIĄGOWY DACHOWY | CHEMIA B | DACH | KONWEKTOR | KPER 63-94 | WVPKV-160/14-3F-PW | 7.W.52 | D51.10 |  |  | POM.406
Wydział Chemiczny | WENTYLATOR | WENTYLATOR WYCIĄGOWY DACHOWY | CHEMIA B | DACH | KONWEKTOR | EXSKH 71-43 | WVPKV-200/9-3F-PW | 7.W.53 | D52..14 |  |  | POM.406
Wydział Chemiczny | WENTYLATOR | WENTYLATOR WYCIĄGOWY DACHOWY | CHEMIA B | DACH | KONWEKTOR | KPER 63-94 | WVPKV-160/14-3F-PW | 7.W.54 | D53.13 |  |  | POM.402
Wydział Chemiczny | WENTYLATOR | WENTYLATOR WYCIĄGOWY DACHOWY | CHEMIA B | DACH | KONWEKTOR | EXSKH 71-4B | WVPKV-200/9-3F-PW | 7.W.55 | D54..14 |  |  | POM.402
Wydział Chemiczny | WENTYLATOR | WENTYLATOR WYCIĄGOWY DACHOWY | CHEMIA B | DACH | KONWEKTOR | KPER 63-94 | WVPKV-160/14-3F-PW | 7.W.56 | D55.14 |  |  | POM.402
Wydział Chemiczny | WENTYLATOR | WENTYLATOR WYCIĄGOWY DACHOWY | CHEMIA B | DACH | KONWEKTOR | EXSKH 71-4B | WVPKV-200/9-3F-PW | 7.W.57 | D56.17 |  |  | POM.402
Wydział Chemiczny | WENTYLATOR | WENTYLATOR WYCIĄGOWY DACHOWY | CHEMIA B | DACH | KONWEKTOR | KPER 63-94 | WVPKV-160/14-3F-PW | 7.W.58 | D57.14 |  |  | POM.402
Wydział Chemiczny | WENTYLATOR | WENTYLATOR WYCIĄGOWY DACHOWY | CHEMIA B | DACH | KONWEKTOR | EXKG 80-6A | WVPKV-250/9-3F-PW | 7.W.59 | D58.23 |  |  | POM.402
Wydział Chemiczny | WENTYLATOR | WENTYLATOR WYCIĄGOWY DACHOWY | CHEMIA B | DACH | KONWEKTOR | KPER 63-94 | WVPKV-160/14-3F-PW | 7.W.60 | D59.12 |  |  | POM.402
Wydział Chemiczny | WENTYLATOR | WENTYLATOR WYCIĄGOWY DACHOWY | CHEMIA B | DACH | KONWEKTOR | EXKG 80-6A | WVPKV-250/9-3F-PW | 7.W.61 | D510.17 |  |  | POM.415
Wydział Chemiczny | WENTYLATOR | WENTYLATOR WYCIĄGOWY DACHOWY | CHEMIA B | DACH | KONWEKTOR | KPER 63-94 | WVPKV-160/14-3F-PW | 7.W.62 | D511.13 |  |  | POM.416
Wydział Chemiczny | WENTYLATOR | WENTYLATOR WYCIĄGOWY DACHOWY | CHEMIA B | DACH | KONWEKTOR | KPER 63-94 | WVPKV-160/14-3F-PW | 7.W.63 | D512.9 |  |  | POM.413
Wydział Chemiczny | WENTYLATOR | WENTYLATOR WYCIĄGOWY DACHOWY | CHEMIA B | DACH | KONWEKTOR | EXSKH 71-4B | WVPKV-200/9-3F-PW | 7.W.64 | D513.12 |  |  | POM.412
Wydział Chemiczny | WENTYLATOR | WENTYLATOR WYCIĄGOWY DACHOWY | CHEMIA B | DACH | KONWEKTOR | KPER 63-94 | WVPKV-160/14-3F-PW | 7.W.65 | D514.12 |  |  | POM.411
Wydział Chemiczny | WENTYLATOR | WENTYLATOR WYCIĄGOWY DACHOWY | CHEMIA B | DACH | KONWEKTOR | KPER 63-94 | WVPKV-160/14-3F-PW | 7.W.66 | D515.10 |  |  | POM.411B
Wydział Chemiczny | WENTYLATOR | WENTYLATOR WYCIĄGOWY DACHOWY | CHEMIA B | DACH | KONWEKTOR | KPER 63-94 | WVPKV-160/14-3F-PW | 7.W.67 | D516.14 |  |  | POM.411A
Wydział Chemiczny | WENTYLATOR | WENTYLATOR WYCIĄGOWY DACHOWY | CHEMIA B | DACH | KONWEKTOR | EXSKH 71-4B | WVPKV-200/9-3F-PW | 7.W.68 | D517.15 |  |  | POM.408
Wydział Chemiczny | WENTYLATOR | WENTYLATOR WYCIĄGOWY DACHOWY | CHEMIA B | DACH | KONWEKTOR | KPER 63-94 | WVPKV-160/14-3F-PW | 7.W.69 | D518.10 |  |  | POM.407
Wydział Chemiczny | CENTRALA WENTYLACYJNA | CENTRALA NAWIEWNA | MAGAZYN CHEMICZNY | WENTYLATORNIA PARTER | VTS | BRAK MOŻLIWOŚCI ODCZYTU | VS-10H2.R.T | 8.CN.1 |  |  | 430x 430x250 - 2 SZT
Wydział Chemiczny | WENTYLATOR | WENTYLATOR WYCIĄGOWY DACHOWY | MAGAZYN CHEMICZNY | Wa DACH | TLT | 1724492 | MINIWENT 6 | 8.W.1_8.CN.1
Wydział Chemiczny | WENTYLATOR | WENTYLATOR WYCIĄGOWY DACHOWY | MAGAZYN CHEMICZNY | Wa 003 DACH | TLT | 1770650 | MINIWENT 3/40-2 | 8.W.2_8.CN.1
Wydział Chemiczny | CENTRALA WENTYLACYJNA | CENTRALA NAWIEWNA | MAGAZYN CHEMICZNY | WENTYLATORNIA PARTER (Ni) | VENTURE INDUSTRIES | IBF/2 -220 120629 | VBR 40-20-4 | 8.CN.2 |  |  | 200x500 TKANINA
Wydział Chemiczny | WENTYLATOR | WENTYLATOR WYCIĄGOWY DACHOWY | MAGAZYN CHEMICZNY | Wi DACH | TLT | 608413 | DRV 315/30-4 | 8.W.3_8.CN.2
Wydział Chemiczny | CENTRALA WENTYLACYJNA | CENTRALA NAWIEWNA | MAGAZYN CHEMICZNY | WENTYLATORNIA PARTER (Nh) | VENTURE INDUSTRIES | IBF/2-220 120317 | VBR 40-20-4 | 8.CN.3 |  |  | 200x500 TKANINA
Wydział Chemiczny | WENTYLATOR | WENTYLATOR WYCIĄGOWY DACHOWY | MAGAZYN CHEMICZNY | Wh DACH | VENT PLAST | FAN 284 | TCV 252 | 8.W.4_8.CN.3
Wydział Chemiczny | CENTRALA WENTYLACYJNA | CENTRALA NAWIEWNA | MAGAZYN CHEMICZNY | WENTYLATORNIA PARTER (N01) | VENTURE INDUSTRIES | IBF/2 -190 111017 | VBR 40-20-4 | 8.CN.4 |  |  | 200x500 TKANINA
Wydział Chemiczny | WENTYLATOR | WENTYLATOR WYCIĄGOWY DACHOWY | MAGAZYN CHEMICZNY | Wf DACH | VENT PLAST | FAN 144 | TCV 314 | 8.W.5_8.CN.4
Wydział Chemiczny | WENTYLATOR | WENTYLATOR WYCIĄGOWY DACHOWY | MAGAZYN CHEMICZNY | Wg DACH | VENT PLAST | FAN 283 | TCV 252 | 8.W.6_8.CN.4
Wydział Chemiczny | WENTYLATOR | WENTYLATOR WYCIĄGOWY DACHOWY | MAGAZYN CHEMICZNY | Wrk DACH | DRV MINIVENT | 1724492 | MINIVENT 6 | 8.W.7
Wydział Chemiczny | CENTRALA WENTYLACYJNA | CENTRALA NAWIEWNA | MAGAZYN CHEMICZNY | WENTYLATORNIA PARTER | VTS | 8-110-12-303000131 | VS30-L-H/E | 8.CN.5 |  |  | 570x270x50 - 1 SZT
Wydział Chemiczny | WENTYLATOR | WENTYLATOR WYCIĄGOWY DACHOWY | MAGAZYN CHEMICZNY | Wo DACH | VENT PLAST | 3222/10 | TCV 634 | 8.W.8_8.CN.5
Wydział Chemiczny | WENTYLATOR | WENTYLATOR WYCIĄGOWY DACHOWY | MAGAZYN CHEMICZNY | Wod o DACH | VENT PLAST | FAN 125 | TCV 454 | 8.W.9_8.CN.5
Wydział Chemiczny | CENTRALA WENTYLACYJNA | CENTRALA NAWIEWNA | MAGAZYN CHEMICZNY | PIERWSZE PIĘTRO SUFIT | VTS VENTUS | BRAK MOŻLIWOŚCI ODCZYTU | BRAK MOŻLIWOŚCI ODCZYTU | 8.CN.6 |  |  | 715x350x50 - 1 SZT
Wydział Chemiczny | WENTYLATOR | WENTYLATOR WYCIĄGOWY DACHOWY | MAGAZYN CHEMICZNY | Wj DACH | VENTPLAST | FAN 130 | TCV 454 | 8.W.10_8.CN.6
Wydział Chemiczny | CENTRALA WENTYLACYJNA | CENTRALA NAWIEWNA | MAGAZYN CHEMICZNY | PIERWSZE PIĘTRO SUFIT | VTS | BRAK MOŻLIWOŚCI ODCZYTU | VENTS | 8.CN.7 |  |  | 592x592x300 - 2 SZT
Wydział Chemiczny | WENTYLATOR | WENTYLATOR WYCIĄGOWY DACHOWY | MAGAZYN CHEMICZNY | Wn DACH | VENT PLAST | FAN 104 | TCV 352 | 8.W.11_8.CN.7
Wydział Chemiczny | WENTYLATOR | WENTYLATOR WYCIĄGOWY DACHOWY | MAGAZYN CHEMICZNY | Wod n DACH | VENT PLAST | FAN 123 | TCV 454 | 8.W.12_8.CN.7
Wydział Chemiczny | CENTRALA WENTYLACYJNA | CENTRALA NAWIEWNA | MAGAZYN CHEMICZNY | PIERWSZE PIĘTRO SUFIT | VTS | 8-110-12-3055-00149 | VS-55L-H/E | 8.CN.8 |  |  | 575x275x50 - 1 SZT
Wydział Chemiczny | WENTYLATOR | WENTYLATOR WYCIĄGOWY DACHOWY | MAGAZYN CHEMICZNY | Wod b DACH | VENT PLAST | FAN 124 | TCV 454 | 8.W.13_8.CN.8
Wydział Chemiczny | WENTYLATOR | WENTYLATOR WYCIĄGOWY DACHOWY | MAGAZYN CHEMICZNY | Wb DACH | ATB | 629503002H | CD 1325-6 | 8.W.14_8.CN.8
Wydział Chemiczny | WENTYLATOR | WENTYLATOR WYCIĄGOWY DACHOWY | MAGAZYN CHEMICZNY | Wb' DACH | ATB | 629503003H | CD 1325-6 | 8.W.15_8.CN.8
Wydział Chemiczny | WENTYLATOR | WENTYLATOR WYCIĄGOWY DACHOWY | MAGAZYN CHEMICZNY | Wd DACH | ATB | 529503004H | CD 1325-6 | 8.W.16_8.CN.8
Wydział Chemiczny | CENTRALA WENTYLACYJNA | CENTRALA NAWIEWNA KLIMATYZACYJNA | MAGAZYN CHEMICZNY | PIERWSZE PIĘTRO SUFIT | VTS | BRAK MOŻLIWOŚCI ODCZYTU | BRAK MOŻLIWOŚCI ODCZYTU | 8.CN.9 |  |  | 210x285x300 - 4 SZT
Wydział Chemiczny | WENTYLATOR | WENTYLATOR WYCIĄGOWY DACHOWY | MAGAZYN CHEMICZNY | Wm DACH | TLT | 10106573 | DRVF 630/25-6-EX | 8.W.17_8.CN.9
Wydział Chemiczny | URZĄDZNIE KLIMATYZACYJNE | KLIMATYZATOR ZEWNĘTRZNY SPLIT | MAGAZYN CHEMICZNY | DACH | KASAI | BRAK MOŻLIWOŚCI ODCZYTU | BRAK MOŻLIWOŚCI ODCZYTU | 8.K.1_8.CN.9 |  | 1,8 KG
Wydział Chemiczny | CENTRALA WENTYLACYJNA | CENTRALA NAWIEWNA | MAGAZYN CHEMICZNY | WENTYLATORNIA PIWNICA | VTS 002 | BRAK MOŻLIWOŚCI ODCZYTU | BRAK MOŻLIWOŚCI ODCZYTU | 8.CN.10 |  |  | 425x285x300 - 2 SZT
Wydział Chemiczny | WENTYLATOR | WENTYLATOR WYCIĄGOWY DACHOWY | MAGAZYN CHEMICZNY | We DACH | EMOD | 7573575 | AS-278-110/6 | 8.W.18_8.CN.10
Wydział Chemiczny | WENTYLATOR | WENTYLATOR WYCIĄGOWY DACHOWY | MAGAZYN CHEMICZNY | Wc DACH | EMOD | 7226442 | AS 278-110/6 | 8.W.19_8.CN.10
Wydział Chemiczny | CENTRALA WENTYLACYJNA | CENTRALA NAWIEWNA | MAGAZYN CHEMICZNY | WENTYLATORNIA PIWNICA | VTS 001 | BRAK MOŻLIWOŚCI ODCZYTU | BRAK MOŻLIWOŚCI ODCZYTU | 8.CN.11 |  |  | 425x285x300 - 2 SZT
Wydział Chemiczny | WENTYLATOR | WENTYLATOR WYCIĄGOWY DACHOWY | MAGAZYN CHEMICZNY | W 005 DACH | DRV MINIVENT | BRAK MOŻLIWOŚCI ODCZYTU | 2-4 | 8.W.20_8.CN.11
Wydział Chemiczny | WENTYLATOR | WENTYLATOR WYCIĄGOWY DACHOWY | MAGAZYN CHEMICZNY | Wl DACH | TLT | 1770446 | MINIWENT 3/40-2 | 8.W.21_8.CN.11
Wydział Chemiczny | WENTYLATOR | WENTYLATOR WYCIĄGOWY DACHOWY | MAGAZYN CHEMICZNY | Wł DACH | TLT | 1724492 | MINIVENT 6 | 8.W.22_8.CN.11
Wydział Chemiczny | WENTYLATOR | WENTYLATOR WYCIĄGOWY DACHOWY | MAGAZYN CHEMICZNY | Wp DACH | TLT | 1770445 | MINIWENT 3/40-2 | 8.W.23_8.CN.11
Wydział Chemiczny | URZĄDZNIE KLIMATYZACYJNE | KLIMATYZATOR ZEWNĘTRZNY SPLIT | MAGAZYN CHEMICZNY | DACH | KASAI | BRAK MOŻLIWOŚCI ODCZYTU | BRAK MOŻLIWOŚCI ODCZYTU | 1.K.2 |  | 1,21 KG
Wydział Chemiczny | URZĄDZNIE KLIMATYZACYJNE | KLIMATYZATOR ŚCIENNY | MAGAZYN CHEMICZNY | MAGAZYNEK | KASAI | D201431210 | BRAK MOŻLIWOŚCI ODCZYTU | 1.K.2:1
DZIAŁ PŁAC | URZĄDZNIE KLIMATYZACYJNE | KLIMATYZATOR ZEWNĘTRZNY VRF | GMACH GŁÓWNY B | DACH | MDV | C703258590916108400001 | 335(12)W/DRN1(D) | 10.K.1 |  | 23 KG |  |  | 80
DZIAŁ ZARZĄDZANAI JAKOŚCIĄ | URZĄDZNIE KLIMATYZACYJNE | KLIMATYZATOR ŚCIENNY | GMACH GŁÓWNY B | POM 101 | MDV | C703056102910201400023 | D56G/N1Y-C | 10.K.1:1 |  | R 410 A
DZIAŁ ZARZĄDZANAI JAKOŚCIĄ | URZĄDZNIE KLIMATYZACYJNE | KLIMATYZATOR ŚCIENNY | GMACH GŁÓWNY B | POM 101 A | MDV | C703056102910201400025 | D56G/N1Y-C | 10.K.1:2
DZIAŁ ZARZĄDZANAI JAKOŚCIĄ | URZĄDZNIE KLIMATYZACYJNE | KLIMATYZATOR ŚCIENNY | GMACH GŁÓWNY B | POM 101 B | MDV | C703240440515728400003 | D28G/N1Y-S | 10.K.1:3
DZiIAŁ RADCÓW PRAWNYCH | URZĄDZNIE KLIMATYZACYJNE | KLIMATYZATOR ŚCIENNY | GMACH GŁÓWNY B | POM 102 | MDV | C703216980515209400009 | D28G/N1Y-S | 10.K.1:4
DZIAŁ PŁAC | URZĄDZNIE KLIMATYZACYJNE | KLIMATYZATOR ŚCIENNY | GMACH GŁÓWNY B | POM 103 | MDV | C703240440515728400030 | D28G/N1Y-S | 10.K.1:5
DZIAŁ PŁAC | URZĄDZNIE KLIMATYZACYJNE | KLIMATYZATOR ŚCIENNY | GMACH GŁÓWNY B | POM 104 | MDV | C703056102910201400017 | D28G/N1Y-S | 10.K.1:6
DZIAŁ PŁAC | URZĄDZNIE KLIMATYZACYJNE | KLIMATYZATOR ŚCIENNY | GMACH GŁÓWNY B | POM 104 B | MDV | C703216980515209400035 | D28G/N1Y-S | 10.K.1:7
DZIAŁ PŁAC | URZĄDZNIE KLIMATYZACYJNE | KLIMATYZATOR ŚCIENNY | GMACH GŁÓWNY B | POM 105 | MDV | C703056102910201400018 | D56G/N1Y-C | 10.K.1:8
DZIAŁ PŁAC | URZĄDZNIE KLIMATYZACYJNE | KLIMATYZATOR ŚCIENNY | GMACH GŁÓWNY B | POM107 | MDV | C703226360415513400080 | D36G/N1Y-C | 10.K.1:9
KWESTURA | URZĄDZNIE KLIMATYZACYJNE | KLIMATYZATOR ZEWNĘTRZNY VRF | GMACH GŁÓWNY B | DACH | MDV | C703001890207A05400007 | D252W/CSN1 | 10.K.2 |  | 23 KG |  |  | 23
KWESTURA | URZĄDZNIE KLIMATYZACYJNE | KLIMATYZATOR ŚCIENNY | GMACH GŁÓWNY B | POM 07 | MDV | C703092170311603400028 | D36G/N1-S | 10.K.2:1 |  | R 410 A
KWESTURA | URZĄDZNIE KLIMATYZACYJNE | KLIMATYZATOR ŚCIENNY | GMACH GŁÓWNY B | POM 08 | MDV | C703092170311603400016 | D36G/N1-S | 10.K.2:2
KWESTURA | URZĄDZNIE KLIMATYZACYJNE | KLIMATYZATOR ŚCIENNY | GMACH GŁÓWNY B | POM 09 SALA KONFERNCYJNA | MDV | C703056531110207400019 | D71G-N1Y-C | 10.K.2:3
KWESTURA | URZĄDZNIE KLIMATYZACYJNE | KLIMATYZATOR ŚCIENNY | GMACH GŁÓWNY B | POM 10 | MDV | C703092170111603400027 | D22G/N1-S | 10.K.2:4
KWESTURA | URZĄDZNIE KLIMATYZACYJNE | KLIMATYZATOR ŚCIENNY | GMACH GŁÓWNY B | POM 11 KASA | MDV | C703056531110207400019 | D71G/N1Y-C | 10.K.2:5
KWESTURA | URZĄDZNIE KLIMATYZACYJNE | KLIMATYZATOR ZEWNĘTRZNY VRF | GMACH GŁÓWNY B | DACH | MDV | C703815120109B1740001 | D450W/SN1 | 10.K.3 |  | 30 KG |  |  | 22
KWESTURA | URZĄDZNIE KLIMATYZACYJNE | KLIMATYZATOR ŚCIENNY | GMACH GŁÓWNY B | POM 01 | MDV | C703056102910201400050 | D56G/N1Y-C | 10.K.3:1 |  | R 4101 A
KWESTURA | URZĄDZNIE KLIMATYZACYJNE | KLIMATYZATOR ŚCIENNY | GMACH GŁÓWNY B | POM 02 SEKRETARIAT | MDV | C7030921702116007400034 | D28G/N1-S | 10.K.3:2
KWESTURA | URZĄDZNIE KLIMATYZACYJNE | KLIMATYZATOR ŚCIENNY | GMACH GŁÓWNY B | POM 02 KWESTOR | MDV | C7030561022910201400056 | D56G/N1Y-C | 10.K.3:3
KWESTURA | URZĄDZNIE KLIMATYZACYJNE | KLIMATYZATOR ŚCIENNY | GMACH GŁÓWNY B | POM 02 SEKRETARIAT | MDV | C703056102910201400007 | D56G/N1Y-C | 10.K.3:4
KWESTURA | URZĄDZNIE KLIMATYZACYJNE | KLIMATYZATOR ŚCIENNY | GMACH GŁÓWNY B | POM 04 | MDV | C703056531110207400020 | D71G-N1Y-C | 10.K.3:5
KWESTURA | URZĄDZNIE KLIMATYZACYJNE | KLIMATYZATOR ŚCIENNY | GMACH GŁÓWNY B | POM 05 | MDV | C703056531110207400015 | D71G-N1Y-C | 10.K.3:6
KWESTURA | URZĄDZNIE KLIMATYZACYJNE | KLIMATYZATOR ŚCIENNY | GMACH GŁÓWNY B | POM 03 SOCJALNY | MDV | C703056102910201400054 | D56G/N1Y-C | 10.K.3:7
KWESTURA | URZĄDZNIE KLIMATYZACYJNE | KLIMATYZATOR ŚCIENNY | GMACH GŁÓWNY B | POM 6 SERWEROWNIA | MDV | C101336281911520000000 | MUB-18HRN1-Q | 10.K.4 |  | R 410 A
KWESTURA | URZĄDZNIE KLIMATYZACYJNE | KLIMATYZATOR ZEWNĘTRZNY SPLIT | GMACH GŁÓWNY B | WEJŚCIE BOCZNE | MDV | C101336280111522130010 | MOU-18HM1-Q | 10.K.4:1 |  | 1,6 KG
DZIAŁ GOSPODARCZY | WENTYLATOR | WENTYLATOR WYCIĄGOWY DACHOWY | GMACH GŁÓWNY B | DACH | ? | ? | ?
DZIAŁ GOSPODARCZY | WENTYLATOR | WENTYLATOR WYCIĄGOWY DACHOWY | GMACH GŁÓWNY B | DACH | ? | ? | ?
Wydział Elektrotechniki i Automatyki | CENTRALA WENTYLACYJNA | CENTRALA NAWIEWNO- WYWIEWNA | EIA Narutowicza | WIEŻA | CLIMA PRODUCT | 12860/10 | GOLEM | 12.CNW.1 |  |  | 592x490x160 - 2SZT, 287x490x160 - 2SZT
Wydział Elektrotechniki i Automatyki | URZĄDZNIE KLIMATYZACYJNE | KLIMATYZACJA KANAŁOWA | EIA Narutowicza | PODDASZE | CLIMA PRODUCT | 12860A/10 | GOLEM G-2-CF-K-P-S | 12.CH.1_12.CNW.1
Wydział Elektrotechniki i Automatyki | CENTRALA WENTYLACYJNA | CENTRALA NAWIEWNO- WYWIEWNA | EIA Narutowicza | WIEŻA | CLIMA PRODUCT | 12860/10 | GOLEM | 12.CNW.2 |  |  | 592x490x160 - 2SZT, 287x490x160 - 2SZT
Wydział Elektrotechniki i Automatyki | URZĄDZNIE KLIMATYZACYJNE | KLIMATYZACJA KANAŁOWA | EIA Narutowicza | PODDASZE | CLIMA PRODUCT | 12861A/10 | GOLEM G-2-CF-K-L-S | 12.CH.2_12.CNW.2
Wydział Elektrotechniki i Automatyki | URZĄDZNIE KLIMATYZACYJNE | KLIMATYZATOR ZEWNĘTRZNY VRF | EIA Narutowicza | DACH | LG | BRAK MOŻLIWOŚCI ODCZYTU | ARUN120LT3 | 1.K.1_12.CNW.1-2 |  | 6,4 KG R 410 A |  |  | 21
Wydział Elektrotechniki i Automatyki | CENTRALA WENTYLACYJNA | CENTRALA NAWIEWNO- WYWIEWNA KLIMATYZACYJNA | EIA Narutowicza | E1 PIWNICA | CLIMA PRODUCT | 5637/06 | GOLEM | 12.CNW.3 |  |  | 592x592x360 - 4SZT 592x287x360 - 4 SZT
Wydział Elektrotechniki i Automatyki | URZĄDZNIE KLIMATYZACYJNE | POMPA CIEPŁA | EIA Narutowicza | E1 PIWNICA POMPA CIEPŁA | MANEUROP | [SC104597452] ORAZ [SC104597450] | MTZ80HP4AVE | 12.P.1_12.CNW.3 |  | 15 KG R 407 C |  |  | 66
Wydział Elektrotechniki i Automatyki | URZĄDZNIE KLIMATYZACYJNE | KLIMATYZATOR ZEWNĘTRZNY SPLIT | EIA Narutowicza | ŚWIETLIK PRZEZ 021(KLUCZ U ELEKTYKÓW DE) | CALDO | C101197741010406120026 | CTV18 | 12.K.2 |  | 1,180 KG
Wydział Elektrotechniki i Automatyki | URZĄDZNIE KLIMATYZACYJNE | KLIMATYZATOR ŚCIENNY | EIA Narutowicza | E 6 | CALDO | C101197740910406130013 | CTHV18 | 12.K.2:1 |  | R 410 A
Wydział Elektrotechniki i Automatyki | URZĄDZNIE KLIMATYZACYJNE | KLIMATYZATOR ZEWNĘTZNY MULTI | EIA Narutowicza | ŚWIETLIK PRZEZ 022 (MAGAZTN 2) | MDV | BRAK MOŻLIWOŚCI ODCZYTU | M40C-36RHDN1 | 12.K.3 |  | 2,7 KG |  |  | 209
Wydział Elektrotechniki i Automatyki | URZĄDZNIE KLIMATYZACYJNE | KLIMATYZATOR ŚCIENNY | EIA Narutowicza | E7 | MDV | C101103220309519130006 | MSCI-18HRIN1 | 12.K.3:1 |  | R410A
Wydział Elektrotechniki i Automatyki | URZĄDZNIE KLIMATYZACYJNE | KLIMATYZATOR KASETONOWY | EIA Narutowicza | E 8 | MDV | BRAK MOŻLIWOŚCI ODCZYTU | BRAK MOŻLIWOŚCI ODCZYTU | 12.K.3:2
Wydział Elektrotechniki i Automatyki | URZĄDZNIE KLIMATYZACYJNE | KLIMATYZATOR ZEWNĘTRZNY SPLIT | EIA Narutowicza | ŚCIANA OD HYDROMECHANIKI | DZITSU | BRAK MOŻLIWOŚCI ODCZYTU | DOS-18UM | 12.K.4 |  | 1,38 KG
Wydział Elektrotechniki i Automatyki | URZĄDZNIE KLIMATYZACYJNE | KLIMATYZATOR ŚCIENNY | EIA Narutowicza | E 10 | DZITSU | C10117302071030136 | DS.-18UM710 | 12.K.4:1 |  | R 410 A
Wydział Elektrotechniki i Automatyki | URZĄDZNIE KLIMATYZACYJNE | KLIMATYZATOR ZEWNĘTRZNY SPLIT | EIA Narutowicza | DACH (PRZEZ E 20/21) | TADIRAN | BRAK MOŻLIWOŚCI ODCZYTU | TNLS25H | 12.K.5 |  | ?
Wydział Elektrotechniki i Automatyki | URZĄDZNIE KLIMATYZACYJNE | KLIMATYZATOR ŚCIENNY | EIA Narutowicza | E25 | TADIRAN | 6650009834 | 10278580000 | 12.K.5:1 |  | ?
Wydział Elektrotechniki i Automatyki | URZĄDZNIE KLIMATYZACYJNE | KLIMATYZATOR ZEWNĘTRZNY SPLIT | EIA Narutowicza | ŚWIETLIK PRZEZ 020 (MAGAZYN 5) | FUJITSU | BRAK MOŻLIWOŚCI ODCZYTU | BRAK MOŻLIWOŚCI ODCZYTU | 12.K.6 |  | 1,25 KG
Wydział Elektrotechniki i Automatyki | URZĄDZNIE KLIMATYZACYJNE | KLIMATYZATOR KASETONOWY | EIA Narutowicza | E 28 | FUJITSU | BRAK MOŻLIWOŚCI ODCZYTU | BRAK MOŻLIWOŚCI ODCZYTU | 12.K.6:1 |  | R 32
Wydział Elektrotechniki i Automatyki | URZĄDZNIE KLIMATYZACYJNE | KLIMATYZATOR ZEWNĘTRZNY SPLIT | EIA Narutowicza | DACH | MDV | 3408430350497280860005 | MOB02-18HFN8-QRDOGW | 12.K.7 |  | 1 KG
Wydział Elektrotechniki i Automatyki | URZĄDZNIE KLIMATYZACYJNE | KLIMATYZATOR ŚCIENNY | EIA Narutowicza | SERWEROWNIA (209 PRZEZ 210) | MDV | 3408430350397260810135 | MSAFCU-18HRFN8-QRDOGW | 12.K.7:1 |  | R 32
Wydział Elektrotechniki i Automatyki | URZĄDZNIE KLIMATYZACYJNE | KLIMATYZATOR ZEWNĘTRZNY SPLIT | EIA Narutowicza | DACH | MDV | BRAK MOŻLIWOŚCI ODCZYTU | MSG-18HRN2 | 12.K.8 |  | 1,38 KG
Wydział Elektrotechniki i Automatyki | URZĄDZNIE KLIMATYZACYJNE | KLIMATYZATOR ŚCIENNY | EIA Narutowicza | SERWEROWNIA (209 PRZEZ 210) | MDV | C101026641908306130039 | MSG-18HRN2 | 12.K.8:1 |  | R 407 C
Wydział Inżynierii Lądowej i Środowiska | AGREGAT CHŁODNICZY | AGREGAT ZEW | KUŹNIA | DACH | TERMOKEY | 101005012000022004000 | KQ1150AMVEIPA | 16.A.1
Wydział Inżynierii Lądowej i Środowiska | CENTRALA WENTYLACYJNA | CENTRALA NAWIEWNO- WYWIEWNA KLIMATYZACYJNA | KUŹNIA | 1.13 | CLIMA PRODUCT | C-9178/-14336/11 | 44-S-L-S | 16.CNW.1 |  |  | ??? |  | 198
Wydział Inżynierii Lądowej i Środowiska | URZĄDZNIE KLIMATYZACYJNE | POMPA CIEPŁA | KUŹNIA | 1.13 | PETFORMER SCROLL | UF116043767 + UF116043766 | SZ185S4RC | 16.P.1_16.CNW.1 |  | 23.3 KG R407C
Wydział Mechaniczny | URZĄDZNIE KLIMATYZACYJNE | KLIMATYZATOR ZEWNĘTRZNY SPLIT | LAB MASZYNOWE | PRZY POM 2 | FUJITSU | E103464 | AOY12RSGC | 15.K.1 |  | 1,1 KG
Wydział Mechaniczny | URZĄDZNIE KLIMATYZACYJNE | KLIMATYZATOR ŚCIENNY | LAB MASZYNOWE | POM 3 | FUJITSU | E106787 | ASY12RSGCW | 15.K.1:1 |  | R 22
Wydział Mechaniczny | URZĄDZNIE KLIMATYZACYJNE | KLIMATYZATOR ZEWNĘTRZNY SPLIT | LAB MASZYNOWE | DACH OD STRONY KUŹNI | LG | MEZ66073104 | ASUW246K1R0 | 15.K.2 |  | R 410 A
Wydział Mechaniczny | URZĄDZNIE KLIMATYZACYJNE | KLIMATYZATOR ŚCIENNY | LAB MASZYNOWE | 13 | LG | BRAK MOŻLIWOŚCI ODCZYTU | AS-W246K1R0 | 15.K.2:1 |  | 1,3 KG
Wydział Mechaniczny | URZĄDZNIE KLIMATYZACYJNE | KLIMATYZATOR ZEWNĘTRZNY SPLIT | LAB MASZYNOWE | WEJŚCIE OD KUŹNI | FUJITSU | T001295 | AOY24ABA | 15.K.3 |  | 1,85 KG
Wydział Mechaniczny | URZĄDZNIE KLIMATYZACYJNE | KLIMATYZATOR ŚCIENNY | LAB MASZYNOWE | 6 | FUJITSU | UZUPEŁNIĆ | ASX24AGA | 15.K.3:1 |  | R 22
Wydział Mechaniczny | URZĄDZNIE KLIMATYZACYJNE | KLIMATYZATOR ZEWNĘTRZNY SPLIT | LAB MASZYNOWE | PRZY POM 2 | LG | BRAK MOŻLIWOŚCI ODCZYTU | LS-Q096ABL | 15.K.4 |  | 0,64 KG
Wydział Mechaniczny | URZĄDZNIE KLIMATYZACYJNE | KLIMATYZATOR ŚCIENNY | LAB MASZYNOWE | 102 | LG | 305KA00027 | LS-Q096ABL | 15.K.4:1 |  | R 22
Wydział Mechaniczny | URZĄDZNIE KLIMATYZACYJNE | KLIMATYZATOR ZEWNĘTRZNY SPLIT | LAB MASZYNOWE | ŚCIANA ZEW | FUJITSU | E000704 | AOY14L5AWC | 15.K.6 |  | 1,35 KG
Wydział Mechaniczny | URZĄDZNIE KLIMATYZACYJNE | KLIMATYZATOR ŚCIENNY | LAB MASZYNOWE | 9C | FUJITSU | E000554 | AWY14LSAZ | 15.K.6:1 |  | R 410
Wydział Mechaniczny | URZĄDZNIE KLIMATYZACYJNE | KLIMATYZATOR ZEWNĘTRZNY SPLIT | LAB MASZYNOWE | PRZY POM 2 | FUJITSU | E103464 | AOY12RSGC | 15.K.7 |  | 1,11 KG
Wydział Mechaniczny | URZĄDZNIE KLIMATYZACYJNE | KLIMATYZATOR ŚCIENNY | LAB MASZYNOWE | 2 | FUJITSU | E106787 | ASY12RSGCV | 15.K.7:1 |  | R22
Wydział Mechaniczny | URZĄDZNIE KLIMATYZACYJNE | KLIMATYZATOR ZEWNĘTRZNY SPLIT | LAB MASZYNOWE | ŚCIANA ZEW OD EIA | TOSHIBA | 901POC30 | RAV-SP454AT-E | 15.K.8 |  | 1,0 KG
Wydział Mechaniczny | URZĄDZNIE KLIMATYZACYJNE | KLIMATYZATOR KASETONOWY | LAB MASZYNOWE | 10 | TOSHIBA | 81030002 | RAV-SM452MUT-E | 15.K.8:1 |  | R 410
Wydział Mechaniczny | URZĄDZNIE KLIMATYZACYJNE | KLIMATYZATOR ZEWNĘTRZNY SPLIT | LAB MASZYNOWE | ŚCIANA ZEW DO EIA | TOSHIBA | BRAK MOŻLIWOŚCI ODCZYTU | RAVSM563AT-E | 15.K.9 |  | 1,0 KG
Wydział Mechaniczny | URZĄDZNIE KLIMATYZACYJNE | KLIMATYZATOR KASETONOWY | LAB MASZYNOWE | 10 | TOSHIBA | 00530161 | RAV-SM562MUT-E | 15.K.9:1 |  | R 410
Wydział Mechaniczny | URZĄDZNIE KLIMATYZACYJNE | KLIMATYZATOR ZEWNĘTRZNY SPLIT | LAB MASZYNOWE | ŚCIANA ZEW OD KUŹNI | FUJITSU | E000179 | AOYA24LALL | 15.K.10 |  | 1,7 KG
Wydział Mechaniczny | URZĄDZNIE KLIMATYZACYJNE | KLIMATYZATOR KASETONOWY | LAB MASZYNOWE | 16 | FUJITSU | R001457 | AOY24F24LBL | 15.K.10:1 |  | R 410 A
Wydział Mechaniczny | CENTRALA WENTYLACYJNA | CENTRALA NAWIEWNA | LAB MASZYNOWE | 016 | VBW | 497/95 | BO-04-3/L | 15.CN.1 |  |  | 590x590x100 - 1 SZT 290x590x100 - 1 SZT
Wydział Mechaniczny | CENTRALA WENTYLACYJNA | CENTRALA NAWIEWNA | LAB MASZYNOWE | 010 | VBW | 496/95 | BO-04-2/L | 15,CN.2 | ZERWANY PASEK |  | 590x590x100 - 1 SZT
Wydział Mechaniczny | CENTRALA WENTYLACYJNA | CENTRALA NAWIEWNO- WYWIEWNA | LAB MASZYNOWE | 011 | PRO-VENT | 10352680000 | MISTRAL-200 | 15.CNW.1 |  |  | GWŁÓKNINA FILTRACYJNA
Wydział Mechaniczny | CENTRALA WENTYLACYJNA | CENTRALA WYWIEWNA | LAB MASZYNOWE | DACH WYJŚCIE PRZEZ 113 | VBW | BRAK MOŻLIWOŚCI ODCZYTU | BRAK MOŻLIWOŚCI ODCZYTU | 15.CW.1 | PASEK DO WYMIANY
Wydział Mechaniczny | CENTRALA WENTYLACYJNA | CENTRALA WYWIEWNA | LAB MASZYNOWE | DACH WYJŚCIE PRZEZ 114 | VBW | BRAK MOŻLIWOŚCI ODCZYTU | BRAK MOŻLIWOŚCI ODCZYTU | 15 | PASEK DO WYMIANY
Wydział Inżynierii Lądowej i Środowiska | URZĄDZNIE KLIMATYZACYJNE | KLIMATYZATOR ZEWNĘTZNY MULTI | KUŹNIA | DACH | CALDO | BRAK MOŻLIWOŚCI ODCZYTU | CMX-18-2 | 16.K.1 |  | 1.7 KG R410A
Wydział Inżynierii Lądowej i Środowiska | URZĄDZNIE KLIMATYZACYJNE | KLIMATYZATOR ŚCIENNY | KUŹNIA | II P | CALDO | C101283730210C11120051 | CHX-12 | 16.K.1:1
Wydział Inżynierii Lądowej i Środowiska | URZĄDZNIE KLIMATYZACYJNE | KLIMATYZATOR ŚCIENNY | KUŹNIA | II P | CALDO | C101283730210C11120054 | CHX-12 | 16.K.1:2
Wydział Inżynierii Lądowej i Środowiska | URZĄDZNIE KLIMATYZACYJNE | SZAFA KLIMATYZACJI PRECYZYJNEJ | KUŹNIA | DACH | HIREF | 324291/2011 | LUVE | 16.KP.1 |  | 7 KG R407C |  |  | 108
Wydział Inżynierii Lądowej i Środowiska | URZĄDZNIE KLIMATYZACYJNE | SKRAPLACZ SZAFY KLIMATYZACJI PRECYZYJNEJ | KUŹNIA | 2.01 | HIREF | UZUPEŁNIĆ | UZUPEŁNIĆ | 16.KP.1:1 |  | R407C | 770X590X50 - 1SZT
Wydział Inżynierii Lądowej i Środowiska | URZĄDZNIE KLIMATYZACYJNE | SZAFA KLIMATYZACJI PRECYZYJNEJ | KUŹNIA | DACH | HIREF | 203261450001001 | LUVE | 16.KP.2 |  | 12 KG R407 C |  |  | 109
Wydział Inżynierii Lądowej i Środowiska | URZĄDZNIE KLIMATYZACYJNE | SKRAPLACZ SZAFY KLIMATYZACJI PRECYZYJNEJ | KUŹNIA | 2.02 | HIREF | HF1111033027 | JAURO110 | 16.KP.2:1 |  | R407C | 770X590X50 - 1SZT
Wydział Inżynierii Lądowej i Środowiska | URZĄDZNIE KLIMATYZACYJNE | SZAFA KLIMATYZACJI PRECYZYJNEJ | KUŹNIA | DACH | HIREF | 324293/2011 | LUVE | 16.KP.3 |  | 12 KG R407 C |  |  | 107
Wydział Inżynierii Lądowej i Środowiska | URZĄDZNIE KLIMATYZACYJNE | SKRAPLACZ SZAFY KLIMATYZACJI PRECYZYJNEJ | KUŹNIA | SERWER POD SCHODAMI | HIREF | HF1111033056 | JAURO110 | 16.KP.3:1 |  | R407C | 770X590X50 - 1SZT
Wydział Mechaniczny | URZĄDZNIE KLIMATYZACYJNE | KLIMATYZATOR ŚCIENNY | KUŹNIA | POM 1 | FUJITSU | BRAK MOŻLIWOŚCI ODCZYTU | ACM075E | 16.K.2 |  | O,65 KG R 22
Wydział Mechaniczny | URZĄDZNIE KLIMATYZACYJNE | KLIMATYZATOR ZEWNĘTRZNY SPLIT | KUŹNIA | DACH | FUJITSU | E023525 | AOYG18LFC | 16.K.3 |  | 1,2 KG
Wydział Mechaniczny | URZĄDZNIE KLIMATYZACYJNE | KLIMATYZATOR ŚCIENNY | KUŹNIA | POM 1 | FUJITSU | E026525 | ASYG18LFCA | 16.K.3:1 |  | R 410
Wydział Mechaniczny | URZĄDZNIE KLIMATYZACYJNE | KLIMATYZATOR ZEWNĘTRZNY SPLIT | KUŹNIA | DACH | FUJITSU | E023527 | ADYG18LFC | 16.K.4 |  | 1,2 KG
Wydział Mechaniczny | URZĄDZNIE KLIMATYZACYJNE | KLIMATYZATOR ŚCIENNY | KUŹNIA | POM 1 | FUJITSU | E026517 | ASYG18LFCA | 16.K.4:1 |  | R 410
Dział Gospodarczy | AGREGAT CHŁODNICZY | AGREGAT ZEW | AUDYTORIUM NOVUM | DACH | TRANE | EKI6273 | ERAUH240 | 17.A.1
Dział Gospodarczy | AGREGAT CHŁODNICZY | AGREGAT ZEW | AUDYTORIUM NOVUM | DACH | TRANE | EKI6274 | ERAUH240 | 17.A.2
Dział Gospodarczy | URZĄDZNIE KLIMATYZACYJNE | KLIMATYZATOR ZEWNĘTRZNY SPLIT | AUDYTORIUM NOVUM | DACH | TRANE | BRAK MOŻLIWOŚCI ODCZYTU | BRAK MOŻLIWOŚCI ODCZYTU | 17.K.1
Dział Gospodarczy | URZĄDZNIE KLIMATYZACYJNE | KLIMATYZATOR KASETONOWY | AUDYTORIUM NOVUM | 204/1 | TRANE | 224/9841/003442 | CAS048BB00H | 17.K.1:1
Dział Gospodarczy | URZĄDZNIE KLIMATYZACYJNE | KLIMATYZATOR ZEWNĘTRZNY SPLIT | AUDYTORIUM NOVUM | DACH | TRANE | BRAK MOŻLIWOŚCI ODCZYTU | BRAK MOŻLIWOŚCI ODCZYTU | 17.K.2
Dział Gospodarczy | URZĄDZNIE KLIMATYZACYJNE | KLIMATYZATOR KASETONOWY | AUDYTORIUM NOVUM | 204/2 | TRANE | 224/9835/003115 | CAS048BB00H | 17.K.2:1
Dział Gospodarczy | URZĄDZNIE KLIMATYZACYJNE | KLIMATYZATOR ZEWNĘTRZNY SPLIT | AUDYTORIUM NOVUM | DACH | TRANE | BRAK MOŻLIWOŚCI ODCZYTU | BRAK MOŻLIWOŚCI ODCZYTU | 17.K.3
Dział Gospodarczy | URZĄDZNIE KLIMATYZACYJNE | KLIMATYZATOR KASETONOWY | AUDYTORIUM NOVUM | 204/3 | TRANE | 2249/835003144 | CAS048BB00H | 17.K.3:1
Dział Gospodarczy | URZĄDZNIE KLIMATYZACYJNE | KLIMATYZATOR ZEWNĘTRZNY SPLIT | AUDYTORIUM NOVUM | DACH | TRANE | BRAK MOŻLIWOŚCI ODCZYTU | BRAK MOŻLIWOŚCI ODCZYTU | 17.K.4
Dział Gospodarczy | URZĄDZNIE KLIMATYZACYJNE | KLIMATYZATOR KASETONOWY | AUDYTORIUM NOVUM | 18 | TRANE | 224/9833/002902 | CAS530BB0G | 17.K.4:1
Dział Gospodarczy | URZĄDZNIE KLIMATYZACYJNE | KLIMATYZATOR ZEWNĘTRZNY SPLIT | AUDYTORIUM NOVUM | DACH | TRANE | BRAK MOŻLIWOŚCI ODCZYTU | BRAK MOŻLIWOŚCI ODCZYTU | 17.K.5
Dział Gospodarczy | URZĄDZNIE KLIMATYZACYJNE | KLIMATYZATOR KASETONOWY | AUDYTORIUM NOVUM | 18 | TRANE | 224/9833/002903 | CAS530BB0G | 17.K.5:1
Dział Gospodarczy | URZĄDZNIE KLIMATYZACYJNE | KLIMATYZATOR ZEWNĘTRZNY SPLIT | AUDYTORIUM NOVUM | DACH | TRANE | BRAK MOŻLIWOŚCI ODCZYTU | BRAK MOŻLIWOŚCI ODCZYTU | 17.K.6
Dział Gospodarczy | URZĄDZNIE KLIMATYZACYJNE | KLIMATYZATOR KASETONOWY | AUDYTORIUM NOVUM | 17 | TRANE | 2249841003440 | CAS048BBOH | 17.K.6:1
Dział Gospodarczy | URZĄDZNIE KLIMATYZACYJNE | KLIMATYZATOR ZEWNĘTRZNY SPLIT | AUDYTORIUM NOVUM | DACH | TRANE | BRAK MOŻLIWOŚCI ODCZYTU | BRAK MOŻLIWOŚCI ODCZYTU | 17.K.7
Dział Gospodarczy | URZĄDZNIE KLIMATYZACYJNE | KLIMATYZATOR ŚCIENNY | AUDYTORIUM NOVUM | REŻYSERKA LEWA | TRANE | G0920212 | MWW512GMORA | 17.K.7:1
Dział Gospodarczy | URZĄDZNIE KLIMATYZACYJNE | KLIMATYZATOR ZEWNĘTRZNY SPLIT | AUDYTORIUM NOVUM | DACH | TRANE | BRAK MOŻLIWOŚCI ODCZYTU | BRAK MOŻLIWOŚCI ODCZYTU | 17.K.8
Dział Gospodarczy | URZĄDZNIE KLIMATYZACYJNE | KLIMATYZATOR ŚCIENNY | AUDYTORIUM NOVUM | REŻYSERKA ŚRODEK | TRANE | G0920256 | MWW524GMORA | 17.K.8:1
Dział Gospodarczy | URZĄDZNIE KLIMATYZACYJNE | KLIMATYZATOR ZEWNĘTRZNY SPLIT | AUDYTORIUM NOVUM | DACH | TRANE | BRAK MOŻLIWOŚCI ODCZYTU | BRAK MOŻLIWOŚCI ODCZYTU | 17.K.9
Dział Gospodarczy | URZĄDZNIE KLIMATYZACYJNE | KLIMATYZATOR ŚCIENNY | AUDYTORIUM NOVUM | REŻYSERKA PRAWA | TRANE | G0920211 | MWW512GMORA | 17.K.9:1
Dział Gospodarczy | CENTRALA WENTYLACYJNA | CENTRALA NAWIEWNO- WYWIEWNA KLIMATYZACYJNA | AUDYTORIUM NOVUM | WENTYLATORNIA PODDASZE | VBW CLIMA | C2290W/98 | BS-10(50)L | 17.CNW.1_17.A.1-2 |  |  | 592x592x96 - 12 SZT, 287x592x56 - 8 SZT, 287x279x100 - 2 SZT
Dział Gospodarczy | CENTRALA WENTYLACYJNA | CENTRALA NAWIEWNO- WYWIEWNA | AUDYTORIUM NOVUM | WENTYLATORNIA PODDASZE | VBW CLIMA | C2292N/98 | BS-4(25)L | 17.CNW.2 |  |  | 287x879x100 - 6 SZT
Dział Gospodarczy | CENTRALA WENTYLACYJNA | CENTRALA NAWIEWNO- WYWIEWNA | AUDYTORIUM NOVUM | WENTYLATORNIA PODDASZE | VBW CLIMA | C2291N/98 | BO-22-3(25)-P | 17.CNW.3 |  |  | 592x592x100 - 1 SZT, 287x592x100 - 1 SZT,
Dział Gospodarczy | CENTRALA WENTYLACYJNA | CENTRALA NAWIEWNA | AUDYTORIUM NOVUM | WENTYLATORNIA PODDASZE | VBW CLIMA | A1567/98 | SKN-4-P-2450-3-1 | 17.CN.1 |  |  | 395x575x50 - 1 SZT
Dział Gospodarczy | CENTRALA WENTYLACYJNA | CENTRALA WYWIEWNA | AUDYTORIUM NOVUM | WENTYLATORNIA PODDASZE | VBW CLIMA | A1569/98 | SKW-4-P-2450-3-1 | 17.CW.1 |  |  | 395x575x50 - 1 SZT
Dział Gospodarczy | CENTRALA WENTYLACYJNA | CENTRALA NAWIEWNA | AUDYTORIUM NOVUM | WENTYLATORNIA PODDASZE | VBW CLIMA | A1566/98 | SKN-4-P-2300-3-1 | 17.CN.2 |  |  | 395x575x50 - 1 SZT
Dział Gospodarczy | CENTRALA WENTYLACYJNA | CENTRALA WYWIEWNA | AUDYTORIUM NOVUM | WENTYLATORNIA PODDASZE | VBW CLIMA | A1568/98 | SKW-4-K-2300-3-1 | 17.CW.2 |  |  | 395x575x50 - 1 SZT
Wydział Mechaniczny | CENTRALA WENTYLACYJNA | CENTRALA NAWIEWNO- WYWIEWNA KLIMATYZACYJNA | NANO B | DACH I.N1 / I.W1 [KOMUNIKACJA] | DAN POLTHERM | 14080606090268 | DP 6/9 R DA BY SL | 18.CNW.1 | 15 KG |  | 375x850x360 - 2 SZT 589x850x360 - 4 SZT |  | 7
Wydział Mechaniczny | URZĄDZNIE KLIMATYZACYJNE | POMPA CIEPŁA | NANO B | CENTRALA I.N1 / I.W1 | SCROLL | 02H53468G / 13G237197 C | ZRD72KC-TF7-421/ ZR72KCE-TFD-422 | 18.P.1_18.CNW.1 | R407C
Wydział Mechaniczny | CENTRALA WENTYLACYJNA | CENTRALA NAWIEWNO- WYWIEWNA KLIMATYZACYJNA | NANO B | POM 010 IN2/IW2 [LAB PIWNICA] | DAN POLTHERM | 14080602050269 | DP2/5GSL | 18.CNW.2 | 12KG |  | 800x600x360 - 1 SZT 649X800X360 - 1 SZT 300x650x360 - 2 SZT |  | 8
Wydział Mechaniczny | URZĄDZNIE KLIMATYZACYJNE | POMPA CIEPŁA | NANO B | CENTRALA I.N2/I.W2 | SCROLL | 14B271220 C | ZR61KCE-TFD-422 | 18.P.2_18.CNW.2 | R407C
Centrum Nauczania Matematyki i Kształcenia na odległość | CENTRALA WENTYLACYJNA | CENTRALA NAWIEWNO- WYWIEWNA KLIMATYZACYJNA | NANO B | POM 06 II.N3/II.W3 [SALA MULTIMEDIALNA] | DAN POLTHERM | 14072302050275 | DP 2/5R DASL | 18.CNW.3 | 25 KG |  | 405x850x360 - 2SZT 589x850x360 - 1 SZT 405x850x360 - 2SZT 589x850x360 - 1SZT |  | 4
Centrum Nauczania Matematyki i Kształcenia na odległość | URZĄDZNIE KLIMATYZACYJNE | POMPA CIEPŁA | NANO B | CENTRALA II.N3/II.W3 | SCROLL | 13G237195 C | ZR72KCE-TFD-422 | 18.P.3_18.CNW.3 | R407C
Centrum Nauczania Matematyki i Kształcenia na odległość | CENTRALA WENTYLACYJNA | CENTRALA NAWIEWNO- WYWIEWNA KLIMATYZACYJNA | NANO B | DACH II.N4 /II.W4 | DAN POLTHERM | 14080602050276 | DP 2/5R DA SL | 18.CNW.4 | 12 KG |  | 300x650x360 1 SZT 800x650x360 - 2 SZT |  | 1
Centrum Nauczania Matematyki i Kształcenia na odległość | URZĄDZNIE KLIMATYZACYJNE | POMPA CIEPŁA | NANO B | CENTRALA II.N4 /II.W4 [SALE SEMINARYJNE 3P] | SCROLL | 14B271214 C | ZR61KCE-TFD-422 | 18.P.4_18.CNW.4 | R407C
Wydział Mechaniczny | CENTRALA WENTYLACYJNA | CENTRALA NAWIEWNO- WYWIEWNA KLIMATYZACYJNA | NANO B | POM 010 I.N3/I.W3 [AUDYTORIA] | DAN POLTHERM | 14080606090270 | DP 6/9RDASL | 18.CNW.5 | 20 KG |  | 589x850x360 - 1 SZT 405x850x360 - 4 SZT 583x850x360 - 1 SZT |  | 2
Wydział Mechaniczny | URZĄDZNIE KLIMATYZACYJNE | POMPA CIEPŁA | NANO B | POM 010 I.N3/I.W3 | POMPA CIEPŁA | 14F262516 C / 14G267608 C | ZR81KCE-TFD-422 | 18.P.5_18.CNW.5 | R407C
Centrum Nauczania Matematyki i Kształcenia na odległość | CENTRALA WENTYLACYJNA | CENTRALA NAWIEWNO- WYWIEWNA KLIMATYZACYJNA | NANO B | POM 06 II.N1/II.W1 [SALE SEMIRANYJNE] | DAN POLTHERM | 14072306090274 | DP 6/9 RDSP | 18.CNW.6 | 25 KG |  | 800x650x360 - 2 SZT 300x650x360 - 2 SZT |  | 3
Centrum Nauczania Matematyki i Kształcenia na odległość | URZĄDZNIE KLIMATYZACYJNE | POMPA CIEPŁA | NANO B | POM 06 II.N1/II.W1 | SCROLL | 14F263946 C/14G267603 C | ZR81KCE-TFD-422 | 18.P.6_18.CNW.6 | R407C
Wydział Mechaniczny | CENTRALA WENTYLACYJNA | CENTRALA NAWIEWNO- WYWIEWNA KLIMATYZACYJNA | NANO B | DACH I.N4 / I.W4 [SALE SEMIRANYJNE] | DAN POLTHERM | 14080600010271 | DP 1 R DA SP | 18.CNW.7 | 10 KG |  | 800x447x360 - 2SZT |  | 5
Wydział Mechaniczny | URZĄDZNIE KLIMATYZACYJNE | POMPA CIEPŁA | NANO B | DACH I.N4 / I.W4 | SCROLL | 14G267822 C | ZR48K3E-TFD-422 | 18.P.7_18.CNW.7 | R407C
Wydział Mechaniczny | CENTRALA WENTYLACYJNA | CENTRALA NAWIEWNO- WYWIEWNA KLIMATYZACYJNA | NANO B | DACH I.N6 / I.W6 [LAB 2P I 3P] | DAN POLTHERM | 14080606090273 | DP 6/9 G SL | 18.CNW.8 | 15 KG |  | 405x850x360 - 4 SZT 589x850x360 - 2 SZT |  | 6
Wydział Mechaniczny | URZĄDZNIE KLIMATYZACYJNE | POMPA CIEPŁA | NANO B | DACH I.N6 / I.W6 | SCROLL | 14B271223 C/ 14B271217 C | ZR61KCE-TFD-422 | 18.P.8_18.CNW.8
Wydział Mechaniczny | CENTRALA WENTYLACYJNA | CENTRALA NAWIEWNA KLIMATYZACYJNA | NANO B | POM 010 IN5 [LAM.MIKROSKOP] | DAN POLTHERM | 14080600010272 | DP 1N BASIC | 18.CN.1 |  |  | 800x449x360 - 2 SZT
Wydział Mechaniczny | WENTYLATOR | WENTYLATOR WYCIAGOWY KANAŁOWY | NANO B | POM 010 I.W5 | SOLER&PALAU | 5132506600 | LT/4-315 | 18.W.1_18.CN.1
Centrum Nauczania Matematyki i Kształcenia na odległość | URZĄDZNIE KLIMATYZACYJNE | KLIMATYZATOR ZEWNĘTRZNY VRF | NANO B | DACH | LG | BRAK MOŻLIWOŚCI ODCZYTU | ARNV160LTE4 | 18.K.1 | 10,5 KG R410A |  |  |  | 12
Centrum Nauczania Matematyki i Kształcenia na odległość | URZĄDZNIE KLIMATYZACYJNE | KLIMATYZATOR ZEWNĘTRZNY VRF | NANO B | DACH | LG | BRAK MOŻLIWOŚCI ODCZYTU | ARNV120LTE4 | 18.K.1:1 | 7,5 KG R410A |  |  |  | 11
Wydział Mechaniczny | URZĄDZNIE KLIMATYZACYJNE | KLIMATYZATOR KASETONOWY | NANO B | POM 018 | LG | 405KAQJ00356 | ARNU12GTRC2 | 18.K.1:2
Wydział Mechaniczny | URZĄDZNIE KLIMATYZACYJNE | KLIMATYZATOR KASETONOWY | NANO B | POM 021 | LG | 403KACA00531 | ARNU18GTQC2 | 18.K.1:3
Wydział Mechaniczny | URZĄDZNIE KLIMATYZACYJNE | KLIMATYZATOR KASETONOWY | NANO B | POM 021 | LG | 404KANY00191 | ARNU18GTQC2 | 18.K.1:4
Centrum Nauczania Matematyki i Kształcenia na odległość | URZĄDZNIE KLIMATYZACYJNE | KLIMATYZATOR KASETONOWY | NANO B | POM 1/1 | LG | BRAK MOŻLIWOŚCI ODCZYTU | ARNU36GTNC2 | 18.K.1:5
Centrum Nauczania Matematyki i Kształcenia na odległość | URZĄDZNIE KLIMATYZACYJNE | KLIMATYZATOR KASETONOWY | NANO B | POM 1/2 | LG | BRAK MOŻLIWOŚCI ODCZYTU | ARNU36GTNC2 | 18.K.1:6
Centrum Nauczania Matematyki i Kształcenia na odległość | URZĄDZNIE KLIMATYZACYJNE | KLIMATYZATOR KASETONOWY | NANO B | POM 1/3 | LG | BRAK MOŻLIWOŚCI ODCZYTU | ARNU36GTNC2 | 18.K.1:7
Centrum Nauczania Matematyki i Kształcenia na odległość | URZĄDZNIE KLIMATYZACYJNE | KLIMATYZATOR KASETONOWY | NANO B | POM 2/1 | LG | 405KANY00031 | ARNU36GTNC2 | 18.K.1:8
Centrum Nauczania Matematyki i Kształcenia na odległość | URZĄDZNIE KLIMATYZACYJNE | KLIMATYZATOR KASETONOWY | NANO B | POM 2/2 | LG | 405KANY00003 | ARNU36GTNC2 | 18.K.1:9
Centrum Nauczania Matematyki i Kształcenia na odległość | URZĄDZNIE KLIMATYZACYJNE | KLIMATYZATOR KASETONOWY | NANO B | POM 2/3 | LG | 405KAVU00006 | ARNU36GTNC2 | 18.K.1:10
Centrum Nauczania Matematyki i Kształcenia na odległość | URZĄDZNIE KLIMATYZACYJNE | KLIMATYZATOR ŚCIENNY | NANO B | POM 4 | LG | A02KAXV00010 | ARNV07GSBL2 | 18.K.1:11
Centrum Nauczania Matematyki i Kształcenia na odległość | URZĄDZNIE KLIMATYZACYJNE | KLIMATYZATOR ŚCIENNY | NANO B | POM 105/1 | LG | 401KAED00500 | ARNU09GSBL2 | 18.K.1:12
Centrum Nauczania Matematyki i Kształcenia na odległość | URZĄDZNIE KLIMATYZACYJNE | KLIMATYZATOR ŚCIENNY | NANO B | POM 105/2 | LG | 401KADT00498 | ARNU09GSBL2 | 18.K.1:13
Centrum Nauczania Matematyki i Kształcenia na odległość | URZĄDZNIE KLIMATYZACYJNE | KLIMATYZATOR ŚCIENNY | NANO B | POM 106/1 | LG | 401KAMZ00499 | ARNU09GSBL2 | 18.K.1:14
Centrum Nauczania Matematyki i Kształcenia na odległość | URZĄDZNIE KLIMATYZACYJNE | KLIMATYZATOR ŚCIENNY | NANO B | POM 106/2 | LG | 402KARW00014 | ARNU07GSBL2 | 18.K.1:15
Centrum Nauczania Matematyki i Kształcenia na odległość | URZĄDZNIE KLIMATYZACYJNE | KLIMATYZATOR ŚCIENNY | NANO B | POM 109 | LG | BRAK MOŻLIWOŚCI ODCZYTU | ARNV15GSBL2 | 18.K.1:16
Wydział Mechaniczny | URZĄDZNIE KLIMATYZACYJNE | KLIMATYZATOR KASETONOWY | NANO B | POM 111 | LG | 404KAMZ00187 | ARNU18GTQC2 | 18.K.1:17
Centrum Nauczania Matematyki i Kształcenia na odległość | URZĄDZNIE KLIMATYZACYJNE | KLIMATYZATOR KASETONOWY | NANO B | POM 203/1 | LG | 405KAXV00418 | ARNU18GTQC2 | 18.K.1:18
Centrum Nauczania Matematyki i Kształcenia na odległość | URZĄDZNIE KLIMATYZACYJNE | KLIMATYZATOR KASETONOWY | NANO B | POM 203/2 | LG | 405KADT00362 | ARNU12GRQC2 | 18.K.1:19
Centrum Nauczania Matematyki i Kształcenia na odległość | URZĄDZNIE KLIMATYZACYJNE | KLIMATYZATOR KASETONOWY | NANO B | POM 206 | LG | 403KADT00514 | ARNU18GTQC2 | 18.K.1:20
Centrum Nauczania Matematyki i Kształcenia na odległość | URZĄDZNIE KLIMATYZACYJNE | KLIMATYZATOR KASETONOWY | NANO B | POM 207 | LG | 403KATM00513 | ARNU18GTQC2 | 18.K.1:21
Wydział Mechaniczny | URZĄDZNIE KLIMATYZACYJNE | KLIMATYZATOR KASETONOWY | NANO B | POM 208 | LG | 405KALC00360 | ARNU12GTRC2 | 18.K.1:22
Wydział Mechaniczny | URZĄDZNIE KLIMATYZACYJNE | KLIMATYZATOR KASETONOWY | NANO B | POM 209 | LG | 405KALC00264 | ARNU12GTRC2 | 18.K.1:23
Centrum Nauczania Matematyki i Kształcenia na odległość | URZĄDZNIE KLIMATYZACYJNE | SKRAPLACZ SZAFY KLIMATYZACJI PRECYZYJNEJ | NANO B | DACH | AERMEC LU-VE | 530264/2014 | 10126140 | 18.KP.1
Centrum Nauczania Matematyki i Kształcenia na odległość | URZĄDZNIE KLIMATYZACYJNE | SZAFA KLIMATYZACJI PRECYZYJNEJ | NANO B | POM 004 | TECNAIR | 532676 | LVPXU211 | 18.KP.1:1
Centrum Nauczania Matematyki i Kształcenia na odległość | URZĄDZNIE KLIMATYZACYJNE | SKRAPLACZ SZAFY KLIMATYZACJI PRECYZYJNEJ | NANO B | DACH | AERMEC LU-VE | 530265/2014 | 10126140 | 18.KP.2
Centrum Nauczania Matematyki i Kształcenia na odległość | URZĄDZNIE KLIMATYZACYJNE | SZAFA KLIMATYZACJI PRECYZYJNEJ | NANO B | POM 004 | TECNAIR | 53275 | LVPXU211 | 18.KP.2:1
Wydział Mechaniczny | URZĄDZNIE KLIMATYZACYJNE | KLIMATYZATOR ZEWNĘTRZNY SPLIT | NANO B | DACH | LG | 405KAGS00119 | AUUW186D2 | 18.K.2 | 1,4 KG
Wydział Mechaniczny | URZĄDZNIE KLIMATYZACYJNE | KLIMATYZATOR KASETONOWY | NANO B | POM 024 SERWEROWNIA | LG | 404KAXV00026 | ATNH18GQLE2 | 18.K.2:1 | R410A
Wydział Mechaniczny | URZĄDZNIE KLIMATYZACYJNE | KLIMATYZATOR ZEWNĘTRZNY VRF | NANO B | DACH | LG | 312KATM00025 | ARUN180LTE4 | 18.K.3 | 10,5 KG R410A |  |  |  | 9
Wydział Mechaniczny | URZĄDZNIE KLIMATYZACYJNE | KLIMATYZATOR ZEWNĘTRZNY VRF | NANO B | DACH | LG | 402KAMZ00147 | ARUN120LTE4 | 18.K.3:1 | 7,5 KG R410A |  |  |  | 10
Wydział Mechaniczny | URZĄDZNIE KLIMATYZACYJNE | KLIMATYZATOR KASETONOWY | NANO B | POM 214/1 | LG | 404KATM00137 | ARNU15GTQC2 | 18.K.3:2
Wydział Mechaniczny | URZĄDZNIE KLIMATYZACYJNE | KLIMATYZATOR KASETONOWY | NANO B | POM 2142 | LG | 404KAFX00147 | ARNU15GTQC2 | 18.K.3:3
Wydział Mechaniczny | URZĄDZNIE KLIMATYZACYJNE | KLIMATYZATOR KASETONOWY | NANO B | POM 214/3 | LG | 404KAXV00146 | ARNU15GTQC2 | 18.K.3:4
Wydział Mechaniczny | URZĄDZNIE KLIMATYZACYJNE | KLIMATYZATOR ŚCIENNY | NANO B | POM 214/4 | LG | 401KASL00302 | ARNU09GSBL2 | 18.K.3:5
Wydział Mechaniczny | URZĄDZNIE KLIMATYZACYJNE | KLIMATYZATOR ŚCIENNY | NANO B | POM 214/5 | LG | 402KAUU00006 | ARNU07GSBL2 | 18.K.3:6
Wydział Mechaniczny | URZĄDZNIE KLIMATYZACYJNE | KLIMATYZATOR KASETONOWY | NANO B | POM 212/1 | LG | 405KACA00355 | ARNU12GTRC2 | 18.K.3:7
Wydział Mechaniczny | URZĄDZNIE KLIMATYZACYJNE | KLIMATYZATOR KASETONOWY | NANO B | POM 212/2 | LG | 405KAED00364 | ARNU12GTRC2 | 18.K.3:8
Wydział Mechaniczny | URZĄDZNIE KLIMATYZACYJNE | KLIMATYZATOR KASETONOWY | NANO B | POM 210/1 | LG | 405KAWQ00417 | ARNU12GTRC2 | 18.K.3:9
Wydział Mechaniczny | URZĄDZNIE KLIMATYZACYJNE | KLIMATYZATOR KASETONOWY | NANO B | POM 210/2 | LG | 405KAZK00357 | ARNU12GTRC2 | 18.K.3:10
Wydział Mechaniczny | URZĄDZNIE KLIMATYZACYJNE | KLIMATYZATOR KASETONOWY | NANO B | POM 312/1 | LG | 403KAUU00518 | ARNU18GTQC2 | 18.K.3:11
Wydział Mechaniczny | URZĄDZNIE KLIMATYZACYJNE | KLIMATYZATOR KASETONOWY | NANO B | POM 312/2 | LG | 403KAFX00451 | ARNU18GTQC2 | 18.K.3:12
Wydział Mechaniczny | URZĄDZNIE KLIMATYZACYJNE | KLIMATYZATOR ŚCIENNY | NANO B | POM 015 | LG | 401KABF00221 | ARNU18GSCL | 18.K.3:13
Wydział Mechaniczny | URZĄDZNIE KLIMATYZACYJNE | KLIMATYZATOR ZEWNĘTRZNY SPLIT | NANO B | CZERPNIA PRZEZ 010 | MIDEA | 2411698870265120130377 | MSU-09HFN1 | 18.K.4 | 0,8 KG R410A
Wydział Mechaniczny | URZĄDZNIE KLIMATYZACYJNE | KLIMATYZATOR ŚCIENNY | NANO B | POM 012 | MIDEA | 2411653770165090120387 | MOB-09HFN1 | 18.K.4:1
Centrum Nauczania Matematyki i Kształcenia na odległość | CENTRALA WENTYLACYJNA | CENTRALA WYWIEWNA | NANO B | DACH W.G1 [GARAZ] | DAN POLTHERM | 14080606090277 | DP 6/9 W BASIC | 18.CW.1
Wydział Mechaniczny | WENTYLATOR | WENTYLATOR WYCIĄGOWY DACHOWY | NANO B | DACH I.WD1 | VENTURE INDUSTRIES | 1411180 0008 | CRDV-R-200/180/2800 | 18.W.2
Wydział Mechaniczny | WENTYLATOR | WENTYLATOR WYCIĄGOWY DACHOWY | NANO B | DACH I.WD2 | VENTURE INDUSTRIES | 1411180 0006 | CRDV-R-200/180/2800 | 18.W.3
Wydział Mechaniczny | WENTYLATOR | WENTYLATOR WYCIĄGOWY DACHOWY | NANO B | DACH I.WD3 | VENTURE INDUSTRIES | 141118 0011 | CRDV-R-200/180/2800 | 18.W.4
Wydział Mechaniczny | WENTYLATOR | WENTYLATOR WYCIĄGOWY DACHOWY | NANO B | DACH I.WD4 | VENTURE INDUSTRIES | 141004 0002 | RV/SP/4-30-150T | 18.W.5
Wydział Mechaniczny | WENTYLATOR | WENTYLATOR WYCIĄGOWY DACHOWY | NANO B | DACH I.WD5 | VENTURE INDUSTRIES | 141118 0001 | CRDV-R-200/180/2800 | 18.W.6
Wydział Mechaniczny | WENTYLATOR | WENTYLATOR WYCIĄGOWY DACHOWY | NANO B | DACH I.OM1 | VENTURE INDUSTRIES | 141118 0009 | CRDV-R-200/180/2800 | 18.W.7
Wydział Mechaniczny | WENTYLATOR | WENTYLATOR WYCIĄGOWY DACHOWY | NANO B | DACH I.OM2 | VENTURE INDUSTRIES | 141118 0002 | CRDV-R-200/180/2800 | 18.W.8
Wydział Mechaniczny | WENTYLATOR | WENTYLATOR WYCIĄGOWY DACHOWY | NANO B | DACH I.OM3 | VENTURE INDUSTRIES | 141118 0003 | CRDV-R-200/180/2800 | 18.W.9
Wydział Mechaniczny | WENTYLATOR | WENTYLATOR WYCIĄGOWY DACHOWY | NANO B | DACH I.OM4 | VENTURE INDUSTRIES | 141118 0005 | CRDV-R-200/180/2800 | 18.W.10
Wydział Mechaniczny | WENTYLATOR | WENTYLATOR WYCIĄGOWY DACHOWY | NANO B | DACH I.OM5 | VENTURE INDUSTRIES | 141118 0007 | CRDV-R-200/180/2800 | 18.W.11
Wydział Mechaniczny | WENTYLATOR | WENTYLATOR WYCIĄGOWY DACHOWY | NANO B | DACH I.WT3 | VENTURE INDUSTRIES | 43522245-01 0018 141023 | RFV/2-200 ZN | 18.W.12
Wydział Mechaniczny | WENTYLATOR | WENTYLATOR WYCIĄGOWY DACHOWY | NANO B | DACH I.WT4 | VENTURE INDUSTRIES | 141015 0056 | RV/SP/4-30-150T | 18.W.13
Wydział Mechaniczny | WENTYLATOR | WENTYLATOR WYCIĄGOWY DACHOWY | NANO B | DACH I.S1 | VENTURE INDUSTRIES | 43522120 0099 141002 | RF/4-355S | 18.W.14
Wydział Mechaniczny | WENTYLATOR | WENTYLATOR WYCIĄGOWY DACHOWY | NANO B | DACH II.S1 | VENTURE INDUSTRIES | 43522120 0099 141002 | RF/4-355S | 18.W.15
Centrum Nauczania Matematyki i Kształcenia na odległość | WENTYLATOR | WENTYLATOR WYCIĄGOWY DACHOWY | NANO B | DACH II.OM1 | VENTURE INDUSTRIES | 141118 0000 | CRDV-R-200/180/2800 | 18.W.16
Wydział Mechaniczny | WENTYLATOR | WENTYLATOR NAWIEWNY KANAŁOWY | NANO B | POM 010 I.NT 1 | TIPO WENT | 318/2014 | VENT-250L | 18.CN.2 |  |  | FILTR TKANINA 250X250
Wydział Mechaniczny | WENTYLATOR | WENTYLATOR WYCIĄGOWY DACHOWY | NANO B | DACH I.WT1 | VENTURE INDUSTRIES | 43522245-01 0016 141023 | RFV/2-160 | 18.W.17_18.CN.2
Wydział Mechaniczny | WENTYLATOR | WENTYLATOR NAWIEWNY KANAŁOWY | NANO B | POM 010 I.NT 2 | TIPO WENT | 038/2014 | VENT-200L | 18.CN.3 |  |  | FILTR TKANINA 250X250
Wydział Mechaniczny | WENTYLATOR | WENTYLATOR WYCIĄGOWY DACHOWY | NANO B | DACH I.WT2 | VENTURE INDUSTRIES | 141118 0003 | VENT-200L | 18.W.18_18.CN.3
Centrum Nauczania Matematyki i Kształcenia na odległość | WENTYLATOR | WENTYLATOR NAWIEWNY KANAŁOWY | NANO B | POM 06 II.N2 | TIPO WENT | 143/2014 | VENT-200L | 18.CN.4 |  |  | FILTR TKANINA 250X250
Centrum Nauczania Matematyki i Kształcenia na odległość | WENTYLATOR | WENTYLATOR WYCIĄGOWY DACHOWY | NANO B | DACH II.W2 | VENTURE INDUSTRIES | 43522231 0028 140927 | RFV/2-160 | 18.W.19_18.CN.4
Wydział Inżynierii Lądowej i Środowiska | URZĄDZNIE KLIMATYZACYJNE | KLIMATYZATOR ZEWNĘTRZNY SPLIT | WILIŚ HYDRO | ŚCIANA ZEW | FUJITSU | BRAK MOŻLIWOŚCI ODCZYTU | AOY18A2BL | 20.K.1 |  | 1,14 KG
Wydział Inżynierii Lądowej i Środowiska | URZĄDZNIE KLIMATYZACYJNE | KLIMATYZATOR KASETONOWY | WILIŚ HYDRO | AUDYTORIUM | FUJITSU | BRAK MOŻLIWOŚCI ODCZYTU | AUY18AWA | 20.K.1:1 |  | R 22
Wydział Inżynierii Lądowej i Środowiska | URZĄDZNIE KLIMATYZACYJNE | KLIMATYZATOR ZEWNĘTRZNY SPLIT | WILIŚ HYDRO | ŚCIANA ZEW | FUJITSU | BRAK MOŻLIWOŚCI ODCZYTU | AOY18A2BL | 20.K.2 |  | 1,14 KG
Wydział Inżynierii Lądowej i Środowiska | URZĄDZNIE KLIMATYZACYJNE | KLIMATYZATOR KASETONOWY | WILIŚ HYDRO | AUDYTORIUM | FUJITSU | BRAK MOŻLIWOŚCI ODCZYTU | AUY18AWA | 20.K.2:1 |  | R 22
Wydział Inżynierii Lądowej i Środowiska | URZĄDZNIE KLIMATYZACYJNE | KLIMATYZATOR ZEWNĘTRZNY SPLIT | WILIŚ HYDRO | ŚCIANA ZEW | FUJITSU | BRAK MOŻLIWOŚCI ODCZYTU | AOY18A2BL | 20.K.3 |  | 1,14 KG
Wydział Inżynierii Lądowej i Środowiska | URZĄDZNIE KLIMATYZACYJNE | KLIMATYZATOR KASETONOWY | WILIŚ HYDRO | AUDYTORIUM | FUJITSU | BRAK MOŻLIWOŚCI ODCZYTU | AUY18AWA | 20.K.3:1 |  | R 22
Wydział Inżynierii Lądowej i Środowiska | URZĄDZNIE KLIMATYZACYJNE | KLIMATYZATOR ZEWNĘTRZNY SPLIT | WILIŚ HYDRO | ŚCIANA ZEW | FUJITSU | BRAK MOŻLIWOŚCI ODCZYTU | AOY18A2BL | 20.K.4 |  | 1,14 KG
Wydział Inżynierii Lądowej i Środowiska | URZĄDZNIE KLIMATYZACYJNE | KLIMATYZATOR KASETONOWY | WILIŚ HYDRO | AUDYTORIUM | FUJITSU | BRAK MOŻLIWOŚCI ODCZYTU | AUY18AWA | 20.K.5:1 |  | R 22
Wydział Inżynierii Lądowej i Środowiska | URZĄDZNIE KLIMATYZACYJNE | KLIMATYZATOR ZEWNĘTRZNY SPLIT | WILIŚ HYDRO | ŚCIANA ZEW | FUJITSU | BRAK MOŻLIWOŚCI ODCZYTU | AOY18A2BL | 20.K.5:1 |  | 1,14 KG
Wydział Inżynierii Lądowej i Środowiska | URZĄDZNIE KLIMATYZACYJNE | KLIMATYZATOR KASETONOWY | WILIŚ HYDRO | AUDYTORIUM | FUJITSU | BRAK MOŻLIWOŚCI ODCZYTU | AUY18AWA | 20.K.5:1 |  | R 22
Wydział Inżynierii Lądowej i Środowiska | URZĄDZNIE KLIMATYZACYJNE | KLIMATYZATOR ZEWNĘTRZNY SPLIT | WILIŚ HYDRO | DACH AUDYTORIUM | WHIRLPOOL | 991109000090 | AC18KCH/IV | 20.K.6 |  | 1,6 KG
Wydział Inżynierii Lądowej i Środowiska | URZĄDZNIE KLIMATYZACYJNE | KLIMATYZATOR ŚCIENNY | WILIŚ HYDRO | SERWEROWNIA | WHIRLPOOL | 4176110000131 | AMD-009 | 20.K.6:1 |  | R 410A
Wydział Inżynierii Lądowej i Środowiska | URZĄDZNIE KLIMATYZACYJNE | KLIMATYZATOR ZEWNĘTRZNY SPLIT | WILIŚ HYDRO | DACH AUDYTORIUM | TOSHIBA | 706P1036 | RAV-SM562AT-E | 20.K.7 |  | 1,0 KG
Wydział Inżynierii Lądowej i Środowiska | URZĄDZNIE KLIMATYZACYJNE | KLIMATYZATOR ŚCIENNY | WILIŚ HYDRO | SERWEROWNIA PARTER | TOSHIBA | 10336400000 | PGT-653 | 20.K.7:1 |  | R 410A
Wydział Inżynierii Lądowej i Środowiska | URZĄDZNIE KLIMATYZACYJNE | KLIMATYZATOR ZEWNĘTRZNY SPLIT | WILIŚ HYDRO | STRYCH | TOSHIBA | 706P1033 | RAV-SM562AT-E | 20.K.8 |  | 1,0 KG
Wydział Inżynierii Lądowej i Środowiska | URZĄDZNIE KLIMATYZACYJNE | KLIMATYZATOR ŚCIENNY | WILIŚ HYDRO | SEKRETARIAT 312 | TOSHIBA | 725012801072040759 | RAV-SM562KRTE | 20.K.8:1 |  | R 410 A
Wydział Inżynierii Lądowej i Środowiska | URZĄDZNIE KLIMATYZACYJNE | KLIMATYZATOR ZEWNĘTRZNY SPLIT | WILIŚ HYDRO | DACH AULA | WHIRLPOOL | 991109000263 | AC12KCH/IV/N | 20.K.9 |  | 1,15 KG
Wydział Inżynierii Lądowej i Środowiska | URZĄDZNIE KLIMATYZACYJNE | KLIMATYZATOR ŚCIENNY | WILIŚ HYDRO | SERWEROWNIA PIWNICA | WHIRLPOOL | 406401000024 | AMC-998 | 20.K.9:1 |  | R 410 A
Wydział Inżynierii Lądowej i Środowiska | URZĄDZNIE KLIMATYZACYJNE | KLIMATYZATOR ZEWNĘTRZNY SPLIT | WILIŚ HYDRO | DACH AULA | SAMSUNG | EF1PP3CH400147T | RC140DHXGA | 20.K.10 |  | 3,4 KG R 410 |  |  | 199
Wydział Inżynierii Lądowej i Środowiska | URZĄDZNIE KLIMATYZACYJNE | KLIMATYZATOR KASETONOWY | WILIŚ HYDRO | SERWEROWNIA PARTER | SAMSUNG | BRAK MOŻLIWOŚCI ODCZYTU | NS1404DXEA | 20.K..10:1
Wydział Inżynierii Lądowej i Środowiska | URZĄDZNIE KLIMATYZACYJNE | KLIMATYZATOR ZEWNĘTRZNY SPLIT | WILIŚ HYDRO | DACH AULA | SAMSUNG | EF1PP3CH400134T | RC140DHXGA | 20.K.11 |  | 3,4 KG R 410 |  |  | 200
Wydział Inżynierii Lądowej i Środowiska | URZĄDZNIE KLIMATYZACYJNE | KLIMATYZATOR KASETONOWY | WILIŚ HYDRO | SERWEROWNIA PARTER | SAMSUNG | BRAK MOŻLIWOŚCI ODCZYTU | NS1404DXEA | 20.K.11:1
Wydział Inżynierii Lądowej i Środowiska | CENTRALA WENTYLACYJNA | CENTRALA NAWIEWNA | WILIŚ HYDRO | WENTYLATORNIA POD AUDYTORIUM | VBW | C-7828 | BO-01-4(50)-P | 20.CW.1 |  |  | 592X879X90 - 1 SZT 287X879X90 - 1 SZT
Wydział Inżynierii Lądowej i Środowiska | WENTYLATOR | WENTYLATOR WYCIĄGOWY DACHOWY | WILIŚ HYDRO | DACH AUDYTORIUM | ZIEHL-ABEGG | 2089520 | MK166-BEK | 20.W.1
Wydział Inżynierii Lądowej i Środowiska | WENTYLATOR | WENTYLATOR WYCIĄGOWY DACHOWY | WILIŚ HYDRO | DACH AUDYTORIUM | ZIEHL-ABEGG | 2099828 | MK166-BEK | 20.W.2
Wydział Inżynierii Lądowej i Środowiska | WENTYLATOR | WENTYLATOR WYCIĄGOWY DACHOWY | WILIŚ HYDRO | DACH AUDYTORIUM | ZIEHL-ABEGG | BRAK MOŻLIWOŚCI ODCZYTU | MK166-BEK | 20.W.3
Wydział Inżynierii Lądowej i Środowiska | CENTRALA WENTYLACYJNA | CENTRALA NAWIEWNO- WYWIEWNA | WILIŚ HYDRO | SZATNIA | SYSTEMAIR | VVX-5000/700TF | VVX-500/700TF | 20.CW.2 |  |  | TKANINA 300 X 500 -SZT1 (TRÓJKĄT 436X236X380 EU 7)-SZT1
Wydział Inżynierii Lądowej i Środowiska | CENTRALA WENTYLACYJNA | CENTRALA NAWIEWNO- WYWIEWNA | WILIŚ HYDRO | PIWNICA OD STRONY WĘZŁA | VENTS | 10.2019/9817 | VUT 1000 PWEC | 20.CW.3 |  |  | 270x650x150 - 1SZT
Wydział Inżynierii Lądowej i Środowiska | WENTYLATOR | WENTYLATOR WYCIĄGOWY DACHOWY | WILIŚ HYDRO | DACH HYDRO | JUWENT | 01006C | WD20 | 20.W.4
Wydział Inżynierii Lądowej i Środowiska | WENTYLATOR | WENTYLATOR WYCIĄGOWY DACHOWY | WILIŚ HYDRO | DACH HYDRO | JUWENT | 01006C | WD20 | 20.W.5
Wydział Inżynierii Lądowej i Środowiska | WENTYLATOR | WENTYLATOR WYCIĄGOWY DACHOWY | WILIŚ HYDRO | DACH HYDRO | JUWENT | 3012005 | WD5x | 20.W.6
Wydział Inżynierii Lądowej i Środowiska | WENTYLATOR | WENTYLATOR WYCIĄGOWY DACHOWY | WILIŚ HYDRO | DACH HYDRO | UNIWERSAL | 15773 | Das-250 | 20.W.7
Wydział Inżynierii Lądowej i Środowiska | WENTYLATOR | WENTYLATOR WYCIĄGOWY DACHOWY | WILIŚ HYDRO | DACH HYDRO | ? | ? | ? | 20.W.8
Wydział Inżynierii Lądowej i Środowiska | URZĄDZNIE KLIMATYZACYJNE | KLIMATYZATOR ZEWNĘTRZNY SPLIT | ŻELBET | ŚCIANA ZEW | ELECTRA | 2604694004 | ECF-18 | 22.K.1 |  | 1,6 KG
Wydział Inżynierii Lądowej i Środowiska | URZĄDZNIE KLIMATYZACYJNE | KLIMATYZATOR KASETONOWY | ŻELBET | 113 | ELECTRA | BRAK MOŻLIWOŚCI ODCZYTU | ECF18RC | 22.K.1:1
Wydział Inżynierii Lądowej i Środowiska | URZĄDZNIE KLIMATYZACYJNE | KLIMATYZATOR ZEWNĘTRZNY SPLIT | ŻELBET | ŚCIANA ZEW | ELECTRA | BRAK MOŻLIWOŚCI ODCZYTU | WMM16AC | 22.K.2 |  | 1,107 KG
Wydział Inżynierii Lądowej i Środowiska | URZĄDZNIE KLIMATYZACYJNE | KLIMATYZATOR ŚCIENNY | ŻELBET | 114 | ELECTRA | 10265290000 | BRAK MOŻLIWOŚCI ODCZYTU | 22.K.2:1
Wydział Inżynierii Lądowej i Środowiska | URZĄDZNIE KLIMATYZACYJNE | KLIMATYZATOR ZEWNĘTRZNY SPLIT | ŻELBET | ŚCIANA ZEW | ELECTRA | 2604694000 | ECF-18 | 22.K.3 |  | 1,6 KG
Wydział Inżynierii Lądowej i Środowiska | URZĄDZNIE KLIMATYZACYJNE | KLIMATYZATOR KASETONOWY | ŻELBET | 115 | ELECTRA | BRAK MOŻLIWOŚCI ODCZYTU | ECF18RC | 22.K.3:1
Wydział Inżynierii Lądowej i Środowiska | URZĄDZNIE KLIMATYZACYJNE | KLIMATYZATOR ZEWNĘTZNY MULTI | ŻELBET | PODDASZE | DAIKIN | 1708523 | 5MXS90E7V3 B1 | 22.K.4 |  | 2,99 KG |  |  | 193
Wydział Inżynierii Lądowej i Środowiska | URZĄDZNIE KLIMATYZACYJNE | KLIMATYZATOR ŚCIENNY | ŻELBET | 213A | DAIKIN | E000188 | FTX535DVML | 22.K.4:1
Wydział Inżynierii Lądowej i Środowiska | URZĄDZNIE KLIMATYZACYJNE | KLIMATYZATOR ŚCIENNY | ŻELBET | 213 | DAIKIN | 6500772 | FTXS25D2VML | 22.K.4:2
Wydział Inżynierii Lądowej i Środowiska | URZĄDZNIE KLIMATYZACYJNE | KLIMATYZATOR ŚCIENNY | ŻELBET | 214 | DAIKIN | 6500404 | FTXS25D2VML | 22.K.4:3
Wydział Inżynierii Lądowej i Środowiska | URZĄDZNIE KLIMATYZACYJNE | KLIMATYZATOR ŚCIENNY | ŻELBET | 215 | DAIKIN | E000122 | FTX535DVML | 22.K.4:4 |  | R410
Wydział Inżynierii Lądowej i Środowiska | URZĄDZNIE KLIMATYZACYJNE | KLIMATYZATOR ZEWNĘTRZNY SPLIT | ŻELBET | ŚCIANA ZEW | DAIKIN | 6603918 | RX560E | 22.K.5 |  | 1,5 KG
Wydział Inżynierii Lądowej i Środowiska | URZĄDZNIE KLIMATYZACYJNE | KLIMATYZACJA KANAŁOWA | ŻELBET | PODDASZE | DAIKIN | 2607238 | FBQ60B8V1 | 22.K.5:1 |  | R410A | 460X440 - SZT 1
Wydział Inżynierii Lądowej i Środowiska | URZĄDZNIE KLIMATYZACYJNE | KLIMATYZATOR ZEWNĘTZNY MULTI | ŻELBET | ŚCIANA ZEW | LG | 801KAPB00040 | FM48AH | 22.K.6 |  | 4,8 KG |  |  | 96
Wydział Inżynierii Lądowej i Środowiska | URZĄDZNIE KLIMATYZACYJNE | KLIMATYZATOR KASETONOWY | ŻELBET | 5 | LG | BRAK MOŻLIWOŚCI ODCZYTU | MT12AH | 22.K.6:1 |  | R410A
Wydział Inżynierii Lądowej i Środowiska | URZĄDZNIE KLIMATYZACYJNE | KLIMATYZATOR KASETONOWY | ŻELBET | 7 | LG | BRAK MOŻLIWOŚCI ODCZYTU | MT12AH | 22.K.6:2
Wydział Inżynierii Lądowej i Środowiska | URZĄDZNIE KLIMATYZACYJNE | KLIMATYZATOR KASETONOWY | ŻELBET | 12 | LG | BRAK MOŻLIWOŚCI ODCZYTU | MT12AH | 22.K.6:3
Wydział Inżynierii Lądowej i Środowiska | URZĄDZNIE KLIMATYZACYJNE | KLIMATYZATOR ŚCIENNY | ŻELBET | 4A | LG | BRAK MOŻLIWOŚCI ODCZYTU | MT18AH | 22.K.6:4
Wydział Inżynierii Lądowej i Środowiska | URZĄDZNIE KLIMATYZACYJNE | KLIMATYZATOR ZEWNĘTRZNY SPLIT | ŻELBET | ŚCIANA ZEW | DAIKIN | J003480 | RXS50E3VIB | 22.K.7 |  | 1,5KG
Wydział Inżynierii Lądowej i Środowiska | URZĄDZNIE KLIMATYZACYJNE | KLIMATYZATOR KASETONOWY | ŻELBET | 8 | DAIKIN | 2602682 | FCQ50B8V1 | 22.K.7:1 |  | R410
Wydział Inżynierii Lądowej i Środowiska | URZĄDZNIE KLIMATYZACYJNE | KLIMATYZATOR ZEWNĘTRZNY SPLIT | ŻELBET | ŚCIANA ZEW | DAIKIN | G006595 | RYN25DAV | 22.K.8 |  | 0,9 KG
Wydział Inżynierii Lądowej i Środowiska | URZĄDZNIE KLIMATYZACYJNE | KLIMATYZATOR ŚCIENNY | ŻELBET | 4 | DAIKIN | G007351 | FTYN25DAV3B | 22.K.8:1 |  | R410A
Wydział Inżynierii Lądowej i Środowiska | URZĄDZNIE KLIMATYZACYJNE | SZAFA KLIMATYZACJI PRECYZYJNEJ | ŻELBET | CENTRALA TELEFONICZNA POZIOM-1 | SCHNEIDER | SCB140267 | SDV0151A | 22.KP.1 |  |  | 575X410X40 - 1 SZT
Wydział Inżynierii Lądowej i Środowiska | URZĄDZNIE KLIMATYZACYJNE | SKRAPLACZ SZAFY KLIMATYZACJI PRECYZYJNEJ | ŻELBET | ŚWIETLIK WEJŚCIE OD HALI HUBERA | UNIFAR | CA20170815 | CAP0251P | 22.KP.1:1 |  | R 410A 6 KG |  |  | 201
Wydział Inżynierii Lądowej i Środowiska | URZĄDZNIE KLIMATYZACYJNE | SZAFA KLIMATYZACJI PRECYZYJNEJ | ŻELBET | CENTRALA TELEFONICZNA POZIOM-1 | SCHNEIDER | SCB140268 | SDV0151A | 22.KP.2 |  |  | 575X410X40 - 1 SZT
Wydział Inżynierii Lądowej i Środowiska | URZĄDZNIE KLIMATYZACYJNE | SKRAPLACZ SZAFY KLIMATYZACJI PRECYZYJNEJ | ŻELBET | ŚWIETLIK WEJŚCIE OD HALI HUBERA | UNIFAR | SZP061012 | CAP0251P4 | 22.KP.2:1 |  | R 410A 6 KG |  |  | 202
Wydział Inżynierii Lądowej i Środowiska | CENTRALA WENTYLACYJNA | CENTRALA NAWIEWNA | ŻELBET | PODDASZE | SYSTEM AIR | 5066/306803/061101 | TLP315/9,0 | 22.CM.1 |  |  | 440X440115 - 1SZT KASETA
Wydział Inżynierii Lądowej i Środowiska | WENTYLATOR | WENTYLATOR WYCIAGOWY KANAŁOWY | ŻELBET | PODDASZE | SYSTEM AIR | BRAK MOŻLIWOŚCI ODCZYTU | K 250 L | 22.W.1
Wydział Inżynierii Lądowej i Środowiska | WENTYLATOR | WENTYLATOR WYCIAGOWY KANAŁOWY | ŻELBET | PODDASZE | SYSTEM AIR | BRAK MOŻLIWOŚCI ODCZYTU | K 125 XL | 22.W.2
Wydział Inżynierii Lądowej i Środowiska | WENTYLATOR | WENTYLATOR WYCIĄGOWY DACHOWY | ŻELBET | DACH | ? | ? | ? | 22.W.3
Wydział Inżynierii Lądowej i Środowiska | WENTYLATOR | WENTYLATOR WYCIĄGOWY DACHOWY | ŻELBET | DACH | ? | ? | ? | 22.W.4
Dział Spraw Studenckich | CENTRALA WENTYLACYJNA | CENTRALA NAWIEWNO- WYWIEWNA | BRATNIAK | 15 | VBW | C 8427/03 | BS-3(25)L | 23.CNW.1 |  |  | 592x490x90 - 4 SZT,
Dział Spraw Studenckich | CENTRALA WENTYLACYJNA | CENTRALA NAWIEWNO- WYWIEWNA | BRATNIAK | 15 | VBW | C 8428/03 | BS-6(50)P | 23.CNW.2 |  |  | 592x446x90 - 12 SZT
Dział Spraw Studenckich | CENTRALA WENTYLACYJNA | CENTRALA NAWIEWNO- WYWIEWNA | BRATNIAK | 15 | VBW | C 8426/03 | BS-2(25)P | 23.CNW.3 |  |  | 592x490x90 - 2 SZT, 592x287x90 - 2 SZT
Dział Spraw Studenckich | CENTRALA WENTYLACYJNA | CENTRALA NAWIEWNO- WYWIEWNA | BRATNIAK | 206 | VBW | C 8430/03 | BS-1(25)L | 23.CNW.4 |  |  | 490x592x90 - 2 SZT,
Dział Spraw Studenckich | CENTRALA WENTYLACYJNA | CENTRALA NAWIEWNO- WYWIEWNA | BRATNIAK | 401 | VBW | C 8429/03 | BS-1(25)P | 23.CNW.5 |  |  | 490x592x90 - 2 SZT
Dział Spraw Studenckich | CENTRALA WENTYLACYJNA | CENTRALA NAWIEWNA | BRATNIAK | 26 | VBW | A 7121/03 | SKN 6-L-3000-3-1-S | 23,CN.1 |  |  | 495x745x50 - 1 SZT
Dział Spraw Studenckich | CENTRALA WENTYLACYJNA | CENTRALA WYWIEWNA | BRATNIAK | 35 | VBW | A 7122/03 | SKW 6-P-3000-3-1-S | 23,CW.1 |  |  | 495x745x50 - 1 SZT
Dział Spraw Studenckich | CENTRALA WENTYLACYJNA | CENTRALA NAWIEWNA | BRATNIAK | 31 | VBW | A 7125/03 | SKN 3-L-1075-3-1-S | 23,CN.2 |  |  | 310x575x50 - 1 SZT
Dział Spraw Studenckich | CENTRALA WENTYLACYJNA | CENTRALA WYWIEWNA | BRATNIAK | 31 | VBW | A 7126/03 | SKW 3-L-1075-3-1-S | 23,CW.2 |  |  | 310x575x50 - 1 SZT
Dział Spraw Studenckich | CENTRALA WENTYLACYJNA | CENTRALA NAWIEWNA | BRATNIAK | KORYTARZ PRZ 47 | VBW | A 7123/03 | SKN 3-P-1600-3-1-S | 23,CN.3 | SPZ 825 |  | 310x575x50 - 1 SZT
Dział Spraw Studenckich | CENTRALA WENTYLACYJNA | CENTRALA WYWIEWNA | BRATNIAK | KORYTARZ PRZ 47 | VBW | A 7124/03 | SKW 4-L-2120-3-1-S | 23,CW.3 | SPZ 937 |  | 575x310x30 - 1 SZT
Dział Spraw Studenckich | CENTRALA WENTYLACYJNA | CENTRALA NAWIEWNO- WYWIEWNA | EIA Własna Strzecha | TOALETA DAMSKA | CLIMA GOLD | C1186/13 | NW31 | 26.CNW.1 |  |  | 590X490X300- 1 SZT, 1260x300X300 - 1 SZT, 287x490X300 - 1 SZT, 879x287X300- 1 SZT
Dział Spraw Studenckich | URZĄDZNIE KLIMATYZACYJNE | KLIMATYZATOR ZEWNĘTRZNY SPLIT | EIA Własna Strzecha | DACH | SAMSUNG | BRAK MOŻLIWOŚCI ODCZYTU | AC071FCADEH | 26.K.1 |  | 2,3KG R410A
Dział Spraw Studenckich | URZĄDZNIE KLIMATYZACYJNE | KLIMATYZATOR KASETONOWY | EIA Własna Strzecha | WN15 | SAMSUNG | B09GP3HD600011E | AC071FD4DEH | 26.K.1:1
Dział Spraw Studenckich | URZĄDZNIE KLIMATYZACYJNE | KLIMATYZATOR ZEWNĘTRZNY SPLIT | EIA Własna Strzecha | DACH | SAMSUNG | BRAK MOŻLIWOŚCI ODCZYTU | AC071FCADEH | 26.K.2 |  | 2,35KG R410A
Dział Spraw Studenckich | URZĄDZNIE KLIMATYZACYJNE | KLIMATYZATOR KASETONOWY | EIA Własna Strzecha | WN15 | SAMSUNG | B09GP3HD300020P | AC071FD4DEH | 26.K.2:1
Dział Spraw Studenckich | URZĄDZNIE KLIMATYZACYJNE | KLIMATYZATOR ZEWNĘTRZNY SPLIT | EIA Własna Strzecha | DACH | SAMSUNG | BRAK MOŻLIWOŚCI ODCZYTU | AC071FCADEH | 26.K.3 |  | 2,35KG R410A
Dział Spraw Studenckich | URZĄDZNIE KLIMATYZACYJNE | KLIMATYZATOR KASETONOWY | EIA Własna Strzecha | WN15 | SAMSUNG | B09GP3HD600009X | AC071FD4DEH | 26.K.3:1
Dział Spraw Studenckich | URZĄDZNIE KLIMATYZACYJNE | KLIMATYZATOR ZEWNĘTRZNY SPLIT | EIA Własna Strzecha | DACH | SAMSUNG | Y6XPAFD700381E | AC071FCADEH | 26.K.4 |  | 2,3KG R410A
Dział Spraw Studenckich | URZĄDZNIE KLIMATYZACYJNE | KLIMATYZATOR KASETONOWY | EIA Własna Strzecha | WN15 | SAMSUNG | B09GP3HD300022F | AC071FD4DEH | 26.K.4:1
Dział Spraw Studenckich | WENTYLATOR | WENTYLATOR WYCIĄGOWY DACHOWY | EIA Własna Strzecha | DACH | UNIWERSAL | BRAK MOŻLIWOŚCI ODCZYTU | Das-250 | 26.W.1
Dział Spraw Studenckich | WENTYLATOR | WENTYLATOR WYCIĄGOWY DACHOWY | EIA Własna Strzecha | DACH | UNIWERSAL | BRAK MOŻLIWOŚCI ODCZYTU | Das-250 | 26.W.2
Dział Spraw Studenckich | WENTYLATOR | WENTYLATOR WYCIĄGOWY DACHOWY | EIA Własna Strzecha | DACH | ? | ? | ? | 26.W.3
ZESPÓŁ OPIEKI ZDROWOTNEJ | URZĄDZNIE KLIMATYZACYJNE | KLIMATYZATOR ZEWNĘTRZNY SPLIT | ZOZ | ELEWACJA | AIRFORCE | BRAK MOŻLIWOŚCI ODCZYTU | BRAK MOŻLIWOŚCI ODCZYTU | 29.K.1 |  | 1.6 R410A
ZESPÓŁ OPIEKI ZDROWOTNEJ | URZĄDZNIE KLIMATYZACYJNE | KLIMATYZATOR ŚCIENNY | ZOZ | 1 PIĘTRO | AIRFORCE | BRAK MOŻLIWOŚCI ODCZYTU | GWHN18CE | 29.K.1:1
ZESPÓŁ OPIEKI ZDROWOTNEJ | URZĄDZNIE KLIMATYZACYJNE | KLIMATYZATOR ZEWNĘTRZNY SPLIT | ZOZ | ELEWACJA | BTTZER | 1687205944 | UZUPEŁNIĆ | 29.K.2 |  | 4.5KG R404
ZESPÓŁ OPIEKI ZDROWOTNEJ | URZĄDZNIE KLIMATYZACYJNE | SZAFA KLIMATYZACJI PRECYZYJNEJ | ZOZ | CHŁODNIA | GEA | P2112014 | UZUPEŁNIĆ | 29.K.2:1
ZESPÓŁ OPIEKI ZDROWOTNEJ | URZĄDZNIE KLIMATYZACYJNE | KLIMATYZATOR OKIENNY | ZOZ | OKNO W SALI | MITSUBISHI | 680600178RE | UZUPEŁNIĆ | 20.K.3 |  | 0.55KG R22
ZESPÓŁ OPIEKI ZDROWOTNEJ | URZĄDZNIE KLIMATYZACYJNE | KLIMATYZATOR OKIENNY | ZOZ | OKNO W SALI | MITSUBISHI | 680600188RE | UZUPEŁNIĆ | 20.K.4 |  | 0.55KG R23
ZESPÓŁ OPIEKI ZDROWOTNEJ | URZĄDZNIE KLIMATYZACYJNE | KLIMATYZATOR OKIENNY | ZOZ | OKNO W SALI | MITSUBISHI | 680600251RE | UZUPEŁNIĆ | 20.K.5 |  | 0.55KG R24
ZESPÓŁ OPIEKI ZDROWOTNEJ | URZĄDZNIE KLIMATYZACYJNE | KLIMATYZATOR OKIENNY | ZOZ | OKNO W SALI | MITSUBISHI | 680600292RE | UZUPEŁNIĆ | 20.K.6 |  | 0.55KG R25
ZESPÓŁ OPIEKI ZDROWOTNEJ | CENTRALA WENTYLACYJNA | CENTRALA NAWIEWNA | ZOZ | PIWNICA 10 | VTS | 3P00606 | UZUPEŁNIĆ | 29.CN.1
ZESPÓŁ OPIEKI ZDROWOTNEJ | CENTRALA WENTYLACYJNA | CENTRALA NAWIEWNA | ZOZ | PIWNICA N1 | TERMOWENT | 46373 | UZUPEŁNIĆ | 29.CN.2
ZESPÓŁ OPIEKI ZDROWOTNEJ | CENTRALA WENTYLACYJNA | CENTRALA WYWIEWNA | ZOZ | PIWNICA W2 | SZJE | 967485 | UZUPEŁNIĆ | 229.CW.1
ZESPÓŁ OPIEKI ZDROWOTNEJ | CENTRALA WENTYLACYJNA | CENTRALA NAWIEWNA | ZOZ | PIWNICA N1 | WB 25 | 160175 | UZUPEŁNIĆ | 229.CW.2
ZESPÓŁ OPIEKI ZDROWOTNEJ | CENTRALA WENTYLACYJNA | CENTRALA NAWIEWNA | ZOZ | PIWNICA N3 | SZJE | 49546 | UZUPEŁNIĆ | 29.CN.3
ZESPÓŁ OPIEKI ZDROWOTNEJ | CENTRALA WENTYLACYJNA | CENTRALA NAWIEWNA | ZOZ | PIWNICA N5 | SZJE | 60088 | UZUPEŁNIĆ | 29.CN.4
ZESPÓŁ OPIEKI ZDROWOTNEJ | CENTRALA WENTYLACYJNA | CENTRALA WYWIEWNA | ZOZ | PIWNICA W2 | WB 25 | 156673 | UZUPEŁNIĆ | 229.CW.3
ZESPÓŁ OPIEKI ZDROWOTNEJ | CENTRALA WENTYLACYJNA | CENTRALA WYWIEWNA | ZOZ | PIWNICA W4 | TERMOWENT | 62623 | UZUPEŁNIĆ | 229.CW.4
ZESPÓŁ OPIEKI ZDROWOTNEJ | CENTRALA WENTYLACYJNA | CENTRALA WYWIEWNA | ZOZ | PIWNICA W6 | WB 20 | 773353 | UZUPEŁNIĆ | 229.CW.5
ZESPÓŁ OPIEKI ZDROWOTNEJ | WENTYLATOR | WENTYLATOR WYCIAGOWY PROMIENIOWY | ZOZ | MAGAZYN ODPADÓW | VENT-200LK | BRAK MOŻLIWOŚCI ODCZYTU | BRAK MOŻLIWOŚCI ODCZYTU | 29.W.1
Wydział Oceanotechniki i Okrętownictwa | CENTRALA WENTYLACYJNA | CENTRALA NAWIEWNO- WYWIEWNA KLIMATYZACYJNA | WOIO | PRAWA STOPA AUDYTORIUM | CP | C-250 / 03 | BRAK MOŻLIWOŚCI ODCZYTU | 30.CNW.1 |  |  | 592x592x100 x2
Wydział Oceanotechniki i Okrętownictwa | AGREGAT CHŁODNICZY | AGREGAT ZEW | WOIO | DACH NAD POTYRAŁY | AERMEC | 03035202520003 | AN1007C | 30.A.1_30.CNW.1 |  | 8,7 kg |  |  | 104
Wydział Oceanotechniki i Okrętownictwa | CENTRALA WENTYLACYJNA | CENTRALA NAWIEWNO- WYWIEWNA KLIMATYZACYJNA | WOIO | LEWA STOPA AUDYTORIUM | VTS | C-21337 | CV-A 3LO-298A/6-1 | 30.CNW.2 |  |  | 287X592X300 - SZT 2 287X287X300 -SZT 1 592X592X300 -SZT 1
Wydział Oceanotechniki i Okrętownictwa | AGREGAT CHŁODNICZY | AGREGAT ZEW | WOIO | DACH NAD SIPOWICZA | SCROLL | 2231445854 | 4521348/02 | 30.A.2_30.CNW.2
Wydział Oceanotechniki i Okrętownictwa | CENTRALA WENTYLACYJNA | CENTRALA NAWIEWNO- WYWIEWNA | WOIO | DACH NISKI PRZEZ POM 206 | Klimor | BRAK MOŻLIWOŚCI ODCZYTU | MCKS 03 | 30.CNW.3 |  |  | 592X287X200 - SZT 2 287x592x200 - SZT 3 592X592X200 - SZT 3
Wydział Oceanotechniki i Okrętownictwa | CENTRALA WENTYLACYJNA | CENTRALA NAWIEWNO- WYWIEWNA KLIMATYZACYJNA | WOIO | DACH NISKI PRZEZ POM 206 | Klimor | BRAK MOŻLIWOŚCI ODCZYTU | MCKS04 | 30.CNW.4 |  |  | 592X287X300 - SZT 1 287X592X200 - SZT 2 592X592X200 - SZT 2 287X287X3000 - SZT 2
Wydział Oceanotechniki i Okrętownictwa | AGREGAT CHŁODNICZY | AGREGAT ZEW | WOIO | DACH NISKI | CLINT | 2012250417024 | MHA/KS1 | 30.A.3_30.CNW.4 |  | 4,2 KG |  |  | 133
Wydział Oceanotechniki i Okrętownictwa | AGREGAT CHŁODNICZY | AGREGAT ZEW | WOIO | DACH NISKI | CLINT | 2012250417017 | MHA/KS1 | 30.A.4_30.CNW.4 |  | 4,2 KG |  |  | 134
Wydział Oceanotechniki i Okrętownictwa | CENTRALA WENTYLACYJNA | CENTRALA NAWIEWNO- WYWIEWNA | WOIO | DACH NISKI PRZEZ POM 206 | Klimor | BRAK MOŻLIWOŚCI ODCZYTU | MCKS04 | 30.CNW.5 |  |  | 287x592x200 - SZT 2 592x592x200 - SZT 2 592X287X200 - SZT 1 287x287x300 - SZT 2
Wydział Oceanotechniki i Okrętownictwa | CENTRALA WENTYLACYJNA | CENTRALA NAWIEWNO- WYWIEWNA | WOIO | POM 142 | BARBOR | 15AM-0126 | Amber KP-1200-1-P | 30.CNW.6 |  |  | Fizelina
Wydział Oceanotechniki i Okrętownictwa | CENTRALA WENTYLACYJNA | CENTRALA NAWIEWNO- WYWIEWNA | WOIO | POM 144 | BARBOR | 15AM-0127 | Amber KP11201 | 30.CNW.7 |  |  | Fizelina
Wydział Oceanotechniki i Okrętownictwa | CENTRALA WENTYLACYJNA | CENTRALA NAWIEWNO- WYWIEWNA | WOIO | POM 148 | BARBOR | 15AM-0129 | Amber KP-800-1-L | 30.CNW.8 |  |  | Fizelina
Wydział Oceanotechniki i Okrętownictwa | CENTRALA WENTYLACYJNA | CENTRALA NAWIEWNO- WYWIEWNA | WOIO | POM 150 | BARBOR | 15AM-0128 | Amber KP-800-1-P | 30.CNW.9 |  |  | Fizelina
Wydział Oceanotechniki i Okrętownictwa | CENTRALA WENTYLACYJNA | CENTRALA NAWIEWNO- WYWIEWNA | WOIO | DACH NISKA CZĘŚĆ | VBW | C-19516N/09 | BD-1(50)-P | 30.CNW.10 |  |  | 590X490X100- SZT 1 G4
Wydział Oceanotechniki i Okrętownictwa | URZĄDZNIE KLIMATYZACYJNE | KLIMATYZATOR ZEWNĘTRZNY SPLIT | WOIO | BALKON 500 | HAIER | BRAK MOŻLIWOŚCI ODCZYTU | 1U09BE5ERA | 30.K.1 |  | R 410 A
Wydział Oceanotechniki i Okrętownictwa | URZĄDZNIE KLIMATYZACYJNE | KLIMATYZATOR ŚCIENNY | WOIO | 502 | HAIER | AA9FG-4E0E0-0ACE3-50032 | AS09GB2HRA | 30.K.1:1 |  | 0,9
Wydział Oceanotechniki i Okrętownictwa | URZĄDZNIE KLIMATYZACYJNE | KLIMATYZATOR ZEWNĘTRZNY SPLIT | WOIO | BALKON 500 | HAIER | BRAK MOŻLIWOŚCI ODCZYTU | 1U09BE5ERA | 30.K.2 |  | R 410 A
Wydział Oceanotechniki i Okrętownictwa | URZĄDZNIE KLIMATYZACYJNE | KLIMATYZATOR ŚCIENNY | WOIO | 521 | HAIER | AA9FG-4E0E0-0ACE4-P0032 | AS09GB2HRA | 30.K.2:1 |  | 0,9
Wydział Oceanotechniki i Okrętownictwa | URZĄDZNIE KLIMATYZACYJNE | KLIMATYZATOR ZEWNĘTRZNY SPLIT | WOIO | BALKON 500 | HAIER | BRAK MOŻLIWOŚCI ODCZYTU | 1U12BEERA | 30.K.3 |  | R 410 A
Wydział Oceanotechniki i Okrętownictwa | URZĄDZNIE KLIMATYZACYJNE | KLIMATYZATOR ŚCIENNY | WOIO | 500 | HAIER | AA9FH-4E0MC-0ACE4-P0126 | AS12GB2HRA | 30.K.3:1 |  | 1,2
Wydział Oceanotechniki i Okrętownictwa | URZĄDZNIE KLIMATYZACYJNE | KLIMATYZATOR ZEWNĘTRZNY SPLIT | WOIO | Dach | MDV | BRAK MOŻLIWOŚCI ODCZYTU | MS23-24HN1-QRC4W | 30.K.4 |  | 2,25kg
Wydział Oceanotechniki i Okrętownictwa | URZĄDZNIE KLIMATYZACYJNE | KLIMATYZATOR ŚCIENNY | WOIO | 903 PRAWA | MDV | D202033091043 | MSR23-24HRDN1-QRC4W | 30.K.4:1 |  | R 410 A
Wydział Oceanotechniki i Okrętownictwa | URZĄDZNIE KLIMATYZACYJNE | KLIMATYZATOR ZEWNĘTRZNY SPLIT | WOIO | Dach | MDV | BRAK MOŻLIWOŚCI ODCZYTU | MS23-24HN1-QRC4W | 30.K.5 |  | 2,25kg
Wydział Oceanotechniki i Okrętownictwa | URZĄDZNIE KLIMATYZACYJNE | KLIMATYZATOR ŚCIENNY | WOIO | 903 LEWA | MDV | D2020484901091 | MSR23-24HRDN1-QRC4W | 30.K.5:1 |  | R 410 A
Wydział Oceanotechniki i Okrętownictwa | URZĄDZNIE KLIMATYZACYJNE | KLIMATYZATOR ZEWNĘTRZNY SPLIT | WOIO | 420 ZA OKNEM | Midea | BRAK MOŻLIWOŚCI ODCZYTU | MOB02-18HFN1-QR0GW | 30.K.6 |  | 1,48kg
Wydział Oceanotechniki i Okrętownictwa | URZĄDZNIE KLIMATYZACYJNE | KLIMATYZATOR ŚCIENNY | WOIO | 420 | Midea | 2411698870565040120160 | MSMAU-18HRFN1-QRD0GW | 30.K.6:1 |  | R410 A
Wydział Oceanotechniki i Okrętownictwa | URZĄDZNIE KLIMATYZACYJNE | KLIMATYZATOR PRZENOŚNY | WOIO | AKTUALNE MIEJSCE ZNA ADMINISTRATOR | MASTER | 1146000620830 | AC 1400E | 30.K.7 |  | 0,54 R410A
Wydział Oceanotechniki i Okrętownictwa | URZĄDZNIE KLIMATYZACYJNE | KLIMATYZATOR PRZENOŚNY | WOIO | AKTUALNE MIEJSCE ZNA ADMINISTRATOR | MASTER | 1146000620829 | AC 1400E | 30.K.8 |  | 0,54 R410A
Wydział Oceanotechniki i Okrętownictwa | URZĄDZNIE KLIMATYZACYJNE | KLIMATYZATOR PRZENOŚNY | WOIO | AKTUALNE MIEJSCE ZNA ADMINISTRATOR | MASTER | 1146000620819 | AC 1400E | 30.K.9 |  | 0,54 R410A
Wydział Oceanotechniki i Okrętownictwa | URZĄDZNIE KLIMATYZACYJNE | KLIMATYZATOR ZEWNĘTRZNY SPLIT | WOIO | DACH SIPOWICZA | ELECTRA | 2610497911 | WMN-24R RC | 30.K.10 |  | 4.6 KG |  |  | 136
Wydział Oceanotechniki i Okrętownictwa | URZĄDZNIE KLIMATYZACYJNE | KLIMATYZATOR ŚCIENNY | WOIO | SIPOWICZA LEWY | ELECTRA | BRAK MOŻLIWOŚCI ODCZYTU | WMN-24R RC | 30.K10:1 |  | R-422
Wydział Oceanotechniki i Okrętownictwa | URZĄDZNIE KLIMATYZACYJNE | KLIMATYZATOR ZEWNĘTRZNY SPLIT | WOIO | DACH SIPOWICZA | ELECTRA | 2610497912 | WMN-24R RC | 30.K.11 |  | 4.6 KG |  |  | 137
Wydział Oceanotechniki i Okrętownictwa | URZĄDZNIE KLIMATYZACYJNE | KLIMATYZATOR ŚCIENNY | WOIO | SIPOWICZA PRAWY | ELECTRA | 2231613350 | WMN-24R RC | 30.K11:1 |  | R-422
Wydział Oceanotechniki i Okrętownictwa | URZĄDZNIE KLIMATYZACYJNE | KLIMATYZATOR ZEWNĘTRZNY SPLIT | WOIO | DACH SIPOWICZA | ELECTRA | BRAK MOŻLIWOŚCI ODCZYTU | WMNA30RC | 30.K.12
Wydział Oceanotechniki i Okrętownictwa | URZĄDZNIE KLIMATYZACYJNE | KLIMATYZATOR ŚCIENNY | WOIO | SIPOWICZA ŚRODEK | ELECTRA | BRAK MOŻLIWOŚCI ODCZYTU | WMNA30RC | 30.K12:1 |  | R 22
Wydział Oceanotechniki i Okrętownictwa | URZĄDZNIE KLIMATYZACYJNE | KLIMATYZATOR ZEWNĘTRZNY SPLIT | WOIO | DACH NAD POTYRAŁY | ELECTRA | BRAK MOŻLIWOŚCI ODCZYTU | WMN-24R RC | 30.K.13 |  | 4.6 KG |  |  | 138
Wydział Oceanotechniki i Okrętownictwa | URZĄDZNIE KLIMATYZACYJNE | KLIMATYZATOR ŚCIENNY | WOIO | POTYRAŁY LEWY | ELECTRA | BRAK MOŻLIWOŚCI ODCZYTU | WMN-24R RC | 30.K13:1 |  | R-422
Wydział Oceanotechniki i Okrętownictwa | URZĄDZNIE KLIMATYZACYJNE | KLIMATYZATOR ZEWNĘTRZNY SPLIT | WOIO | DACH NAD POTYRAŁY | ELECTRA | BRAK MOŻLIWOŚCI ODCZYTU | WMN-24R RC | 30.K.14 |  | 4.6 KG |  |  | 139
Wydział Oceanotechniki i Okrętownictwa | URZĄDZNIE KLIMATYZACYJNE | KLIMATYZATOR ŚCIENNY | WOIO | POTYRAŁY PRAWY | ELECTRA | 2410886103 | WMN-24R RC | 30.K14:1 |  | R-422
Wydział Oceanotechniki i Okrętownictwa | URZĄDZNIE KLIMATYZACYJNE | KLIMATYZATOR ZEWNĘTRZNY SPLIT | WOIO | DACH NAD POTYRAŁY | ELECTRA | BRAK MOŻLIWOŚCI ODCZYTU | WMNA30RC | 30.K.15
Wydział Oceanotechniki i Okrętownictwa | URZĄDZNIE KLIMATYZACYJNE | KLIMATYZATOR ŚCIENNY | WOIO | POTYRAŁY ŚRODEK | ELECTRA | BRAK MOŻLIWOŚCI ODCZYTU | WMNA30RC | 30.K15:1 |  | R 22
Wydział Oceanotechniki i Okrętownictwa | WENTYLATOR | WENTYLATOR WYCIĄGOWY DACHOWY | WOIO | DACH NAD BASENEM | UNIWERSAL | 264 | DAExC-200 | 30.W.1
Wydział Oceanotechniki i Okrętownictwa | WENTYLATOR | WENTYLATOR WYCIĄGOWY DACHOWY | WOIO | DACH NAD BASENEM | HARMAN | 141105-F00011-541 | VIVO 4-560/123000T | 30.W.2
Wydział Oceanotechniki i Okrętownictwa | WENTYLATOR | WENTYLATOR WYCIĄGOWY DACHOWY | WOIO | DACH NAD BASENEM | ? | ? | ? | 30.W.3
Wydział Oceanotechniki i Okrętownictwa | WENTYLATOR | WENTYLATOR WYCIĄGOWY DACHOWY | WOIO | DACH NISKA CZĘŚĆ | ? | ? | ? | 30.W.4
Wydział Oceanotechniki i Okrętownictwa | WENTYLATOR | WENTYLATOR WYCIĄGOWY DACHOWY | WOIO | DACH NISKA CZĘŚĆ | ? | ? | ? | 30.W.5
Wydział Oceanotechniki i Okrętownictwa | WENTYLATOR | WENTYLATOR WYCIĄGOWY DACHOWY | WOIO | DACH WYSOKA CZĘŚĆ | ? | ? | ? | 30.W.6
Wydział Mechaniczny | URZĄDZNIE KLIMATYZACYJNE | KLIMATYZATOR ZEWNĘTZNY MULTI | MECHANICZNY | TRAP DACH | TERMO KEY | 104005015000647002000 | KL1163AD/3CH | 40.KP.1
Wydział Mechaniczny | URZĄDZNIE KLIMATYZACYJNE | SZAFA KLIMATYZACJI PRECYZYJNEJ | MECHANICZNY | POM 023 | HIREF | 1503055195 | JAXC0080 HF | 40.KP.1:1 |  | 4,8 KG R 410 | 595x475x50 - 1 SZT |  | 142
Wydział Mechaniczny | URZĄDZNIE KLIMATYZACYJNE | SZAFA KLIMATYZACJI PRECYZYJNEJ | MECHANICZNY | POM 032 | HIREF | 1503055197 | JAXC0060 HF | 40.KP.1:2 |  | 4,8 KG R 410 | 595x475x50 - 1 SZT |  | 143
Wydział Mechaniczny | URZĄDZNIE KLIMATYZACYJNE | SZAFA KLIMATYZACJI PRECYZYJNEJ | MECHANICZNY | POM 024 | HIREF | 1503055196 | JAXC0080 HF | 40.KP.1:3 |  | 4,8 KG R 410 | 595x475x50 - 1 SZT |  | 144
Wydział Mechaniczny | CENTRALA WENTYLACYJNA | CENTRALA NAWIEWNO- WYWIEWNA KLIMATYZACYJNA | MECHANICZNY | DACH (AULE) | DOSPEL | BRAK MOŻLIWOŚCI ODCZYTU | BRAK MOŻLIWOŚCI ODCZYTU | 40.CNW.1 |  |  | 620x1170x100 - 4 SZT
Wydział Mechaniczny | AGREGAT CHŁODNICZY | AGREGAT ZEW | MECHANICZNY | DACH CNW 1 | CLINT | 11-121641 | CHA/K524-P | 40.A.1_40.CNW.1 |  | 13+13 KG R410A |  |  | 88
Wydział Mechaniczny | CENTRALA WENTYLACYJNA | CENTRALA NAWIEWNO- WYWIEWNA | MECHANICZNY | POZIOM 500 | CLIMA GOLD | C1669/14 | OPTIMA NW-2S-L-Wo-Hw-We-2500/2400 | 40.CNW.7 | NW1 |  | 590x480x100 - 2 SZT
Wydział Mechaniczny | CENTRALA WENTYLACYJNA | CENTRALA NAWIEWNO- WYWIEWNA | MECHANICZNY | POZIOM 500 | CLIMA GOLD | C1670/14 | OPTIMA NW-1S-P-Wo-Hw-We-1140/1090 | 40.CNW.6 | NW2 |  | 800x480x100 - 2 SZT
Wydział Mechaniczny | CENTRALA WENTYLACYJNA | CENTRALA NAWIEWNO- WYWIEWNA | MECHANICZNY | POZIOM 500 | CLIMA GOLD | C1671/14 | OPTIMA NW-1S-P-Wo-Hw-We-1300/1300 | 40.CNW.5 | NW3 |  | 800x430x100 - 2 SZT
Wydział Mechaniczny | CENTRALA WENTYLACYJNA | CENTRALA NAWIEWNO- WYWIEWNA | MECHANICZNY | POZIOM 500 | CLIMA GOLD | C1672/14 | OPTIMA NW-1S-P-Wo-Hw-We-1230/1080 | 40.CNW.4 | NW4 |  | 800x430x100 - 2 SZT
Wydział Mechaniczny | CENTRALA WENTYLACYJNA | CENTRALA NAWIEWNO- WYWIEWNA | MECHANICZNY | POZIOM 500 | CLIMA GOLD | C1673/14 | OPTIMA NW-1S-P-Wo-Hw-We-1020/870 | 40.CNW.8 | NW5 |  | 800x430x100 - 2 SZT
Wydział Mechaniczny | CENTRALA WENTYLACYJNA | CENTRALA NAWIEWNO- WYWIEWNA | MECHANICZNY | POZIOM 500 | CLIMA GOLD | C1674/14 | OPTIMA NW-1S-P-Wo-Hw-We-1120/1120 | 40.CNW.9 | NW6 |  | 800x430x100 - 2 SZT
Wydział Mechaniczny | CENTRALA WENTYLACYJNA | CENTRALA NAWIEWNO- WYWIEWNA | MECHANICZNY | POZIOM 500 SUFIT | CLIMA GOLD | C1675/14 | OPTIMA NW-1S-P-Wo-Hw-We-1270/1270 | 40.CNW.3 | NW7 |  | 800x430x100 - 2 SZT
Wydział Mechaniczny | CENTRALA WENTYLACYJNA | CENTRALA NAWIEWNO- WYWIEWNA | MECHANICZNY | POZIOM 500 SUFIT | CLIMA GOLD | C1676/14 | OPTIMA NW-1S-P-Wo-Hw-We-1250/1100 | 40.CNW.2 | NW8 |  | 400x430x100 - 4 SZT
Wydział Mechaniczny | CENTRALA WENTYLACYJNA | CENTRALA NAWIEWNO- WYWIEWNA KLIMATYZACYJNA | MECHANICZNY | POZIOM 500 ŁĄCZNIK | CLIMA GOLD | C1677/14 | OPAL-N-4-P-Hw/CHf-We-2000 | 40.CNW.10 | NW9 |  | 950x395x50 - G4 - 1 SZT
Wydział Mechaniczny | CENTRALA WENTYLACYJNA | CENTRALA NAWIEWNO- WYWIEWNA | MECHANICZNY | POZIOM 400 POD ŁĄCZNIKIEM | GALLETTI | 15700219 | MTE015COAA | 40.CNW.11 |  | 3,8 KG R 410A |  |  | 87
Wydział Mechaniczny | WENTYLATOR | WENTYLATOR WYCIAGOWY KANAŁOWY | MECHANICZNY | POZIOM 500 ŁĄCZNIK | VENTURE INDUSTRIES | 40020755 | UZUPEŁNIĆ | 40.W.5 | W5
Wydział Mechaniczny | CENTRALA WENTYLACYJNA | CENTRALA WYWIEWNA | MECHANICZNY | DACH | CLIMA GOLD | C2130/15 | OPTIMA-W3-L-CHW-T1-D-5000 | 40.CW.1 | W2 |  | 590x490X360 - 1 SZT 287x490x360 - 1 SZT 879x287x360 - 1 SZT
Wydział Mechaniczny | CENTRALA WENTYLACYJNA | CENTRALA NAWIEWNO- WYWIEWNA | MECHANICZNY | DACH | CLIMA GOLD | C2130/16 | OPTINMA-NW-4-P-CZP-Hw-T1-D-8000/6200 | 40.CNW.11 | NW2 |  | 590X590X360 - 4K 12 SZT 590X287X360 - 4K 6 SZT
Wydział Mechaniczny | CENTRALA WENTYLACYJNA | CENTRALA NAWIEWNO- WYWIEWNA | MECHANICZNY | POM 008 NAD SUFITEM | CLIMA GOLD | C1818/14 | OPAL-MW-45-L-WK-H-W | 40.CNW.12 | NW5 |  | 950x395x50 - 2 SZT
Wydział Mechaniczny | CENTRALA WENTYLACYJNA | CENTRALA NAWIEWNO- WYWIEWNA KLIMATYZACYJNA | MECHANICZNY | KORYTARZ PRZY 032 PRAWA STRONA | CLIMA GOLD | C1904/14 | OPAL-NW-45L-WK-HW | 40.CNW.13 | NW4 |  | 900x395x50 - 2 SZT
Wydział Mechaniczny | AGREGAT CHŁODNICZY | AGREGAT ZEW | MECHANICZNY | DACH | GALLETTI | 15700294 | MTE018C0AA | 40.A.2_40.CNW.13 |  | 4,2 KG R 410 A |  |  | 84
Wydział Mechaniczny | CENTRALA WENTYLACYJNA | CENTRALA NAWIEWNO- WYWIEWNA KLIMATYZACYJNA | MECHANICZNY | KORYTARZ PRZY 026 PRAWA STRONA | CLIMA GOLD | C1903/14 | OPAL-NW4-L-WK-HW | 40.CNW.14 | NW3 |  | 900x395x50 - 2 SZT
Wydział Mechaniczny | AGREGAT CHŁODNICZY | AGREGAT ZEW | MECHANICZNY | DACH AGR2 CNW 4 | GALLETTI | 15700250 | MTE015C0AA | 40.A.3_40.CNW.14 |  | 4.2 KG R 410 A |  |  | 85
Wydział Mechaniczny | CENTRALA WENTYLACYJNA | CENTRALA NAWIEWNO- WYWIEWNA | MECHANICZNY | POM. 006 PRZEZ 012 | CLIMA GOLD | C1712/14 | OPTIMA-NW-1-P-WK-Hw-We-2440/2500 | 40.CNW.15
Wydział Mechaniczny | CENTRALA WENTYLACYJNA | CENTRALA NAWIEWNO- WYWIEWNA | MECHANICZNY | POM. 104 PRZEZ 012 | CLIMA GOLD | C1710/14 |  | 40.CNW.16
Wydział Mechaniczny | CENTRALA WENTYLACYJNA | CENTRALA NAWIEWNO- WYWIEWNA | MECHANICZNY | POM. 102 PRZEZ 012 | CLIMA GOLD | C1711/14 | OPTIMA-NW-3S-L-WO-Hw/T1-We-3900/3900 | 40.CNW.17
Wydział Mechaniczny | CENTRALA WENTYLACYJNA | CENTRALA NAWIEWNO- WYWIEWNA | MECHANICZNY | DACH | VBW | C39648/16 | BRAK MOŻLIWOŚCI ODCZYTU | 40.CNW.18 |  |  | 592x905x100 - 2 SZT 287x905x100 - 2 SZT
Wydział Mechaniczny | CENTRALA WENTYLACYJNA | CENTRALA NAWIEWNO- WYWIEWNA | MECHANICZNY | DACH | VBW | C39649W/16 | BD-MINI(50)L | 40.CNW.19 |  |  | 535x385x360 - 2 SZT
Wydział Mechaniczny | CENTRALA WENTYLACYJNA | CENTRALA NAWIEWNO- WYWIEWNA | MECHANICZNY | DACH | VBW | C39647W/16 | BD2-(50)L | 40.CNW.20 |  |  | 592x592x100 - G4 - 2 SZT
Wydział Mechaniczny | CENTRALA WENTYLACYJNA | CENTRALA NAWIEWNO- WYWIEWNA | MECHANICZNY | DACH | VBW | C39646/16 | BD3-(50)L | 40.CNW.21 |  |  | 879x592x100 - 2 SZT
Wydział Mechaniczny | CENTRALA WENTYLACYJNA | CENTRALA NAWIEWNA | MECHANICZNY | DACH | CLIMA GOLD | C2128/15 | OPTIMA-N-8-L-Hw/Hw-SP/T1-D-26600 | 40.CN.1 | N1 |  | 590x590x360 - 2 SZT 590x287x360 - 2SZT
Wydział Mechaniczny | CENTRALA WENTYLACYJNA | CENTRALA WYWIEWNA | MECHANICZNY | DACH | CLIMA GOLD | C2129/15 | OPTIMA -W-8-L-CHw-T1/SP-D-21600 | 40.CW.2 | W2 |  | 590x590x360 - 2 SZT 590x287x360 - 2SZT
Wydział Mechaniczny | URZĄDZNIE KLIMATYZACYJNE | KLIMATYZATOR ZEWNĘTRZNY SPLIT | MECHANICZNY | DACH | LG | 601KCKJ02413 | AUUW18GAE |  |  | 1,3 KG R 410 A
Wydział Mechaniczny | URZĄDZNIE KLIMATYZACYJNE | KLIMATYZATOR ZEWNĘTRZNY SPLIT | MECHANICZNY | DACH | AERMEC | 15024660 29760006 | LCI121T | 40.K.1 |  | 3,7 KG R 410 A |  |  | 82
Wydział Mechaniczny | URZĄDZNIE KLIMATYZACYJNE | KLIMATYZATOR ŚCIENNY | MECHANICZNY | POM 005 | AERMEC | 14074460 27010001 | LCI121F | 40.K.1:1
Wydział Mechaniczny | URZĄDZNIE KLIMATYZACYJNE | KLIMATYZATOR ZEWNĘTRZNY SPLIT | MECHANICZNY | ŚCIANA ZEW | SINCLAIR | 63229939344 | ASH-12AIPTP | 40.K.2 |  | 1,0 KG R 410
Wydział Mechaniczny | URZĄDZNIE KLIMATYZACYJNE | KLIMATYZATOR ŚCIENNY | MECHANICZNY | AULA | SINCLAIR | 4A09320000975 | ASH-12AIP | 40.K.2:1
Wydział Mechaniczny | URZĄDZNIE KLIMATYZACYJNE | KLIMATYZATOR ZEWNĘTRZNY SPLIT | MECHANICZNY | DACH | LG | 510KCRN07Q62 | AUUW368D2 | 40.K.4 |  | 2,8 KG R 410 |  |  | 147
Wydział Mechaniczny | URZĄDZNIE KLIMATYZACYJNE | KLIMATYZATOR ŚCIENNY | MECHANICZNY | POM 014B1 | LG | BRAK MOŻLIWOŚCI ODCZYTU | BRAK MOŻLIWOŚCI ODCZYTU | 40.K.4:1
Wydział Mechaniczny | URZĄDZNIE KLIMATYZACYJNE | KLIMATYZATOR ZEWNĘTRZNY SPLIT | MECHANICZNY | DACH | LG | 510KCRN07Q54 | AUUW368D2 | 40.K.5 |  | 2,8 KG R 410 |  |  | 148
Wydział Mechaniczny | URZĄDZNIE KLIMATYZACYJNE | KLIMATYZATOR ŚCIENNY | MECHANICZNY | POM 014B2 | LG | BRAK MOŻLIWOŚCI ODCZYTU | BRAK MOŻLIWOŚCI ODCZYTU | 40.K.5:1
Wydział Mechaniczny | URZĄDZNIE KLIMATYZACYJNE | KLIMATYZATOR ZEWNĘTRZNY SPLIT | MECHANICZNY | DACH | LG | 511KCWCOYG09 | ASUW30GFA1 | 40.K.6 |  | 3,2 KG R 410 |  |  | 81
Wydział Mechaniczny | URZĄDZNIE KLIMATYZACYJNE | KLIMATYZATOR ŚCIENNY | MECHANICZNY | POM 014A/1 | LG | 509TAJDCS762 | UVNH18GJLA2 | 40.K.6:1
Wydział Mechaniczny | URZĄDZNIE KLIMATYZACYJNE | KLIMATYZATOR ŚCIENNY | MECHANICZNY | POM 014A/2 | LG | 509TAJDCS764 | UVNH18GJLA2 | 40.K.6:2
Wydział Mechaniczny | URZĄDZNIE KLIMATYZACYJNE | KLIMATYZATOR ZEWNĘTRZNY SPLIT | MECHANICZNY | DACH | AERMEC | 1502426029760003 | LCI071 | 40.K.7 |  | 2,2 KG
Wydział Mechaniczny | URZĄDZNIE KLIMATYZACYJNE | KLIMATYZATOR ŚCIENNY | MECHANICZNY | POM 033 SERWER | AERMEC | 1503486030130004 | LCI071 | 40.K.7:1 |  | R 410
Wydział Mechaniczny | URZĄDZNIE KLIMATYZACYJNE | KLIMATYZATOR ZEWNĘTRZNY SPLIT | MECHANICZNY | ŚCIANA ZEW | FUJITSU | E064100 | AOYG12LEC | 40.K.8 |  | 0,8 KG
Wydział Mechaniczny | URZĄDZNIE KLIMATYZACYJNE | KLIMATYZATOR ŚCIENNY | MECHANICZNY | POM 427 | FUJITSU | E060042 | ASYG12LECA | 40.K.8:1 |  | R 410
Wydział Mechaniczny | URZĄDZNIE KLIMATYZACYJNE | KLIMATYZATOR ZEWNĘTZNY MULTI | MECHANICZNY | DACH | AERMEC | 1402046024680003 | MDS300T | 40.K.9 |  | 14 KG |  |  | 86
Wydział Mechaniczny | URZĄDZNIE KLIMATYZACYJNE | KLIMATYZATOR ŚCIENNY | MECHANICZNY | P0M 026 | AERMEC | 1412226029090001 | MDS112F | 40.K.9:1 |  | R 410
Wydział Mechaniczny | URZĄDZNIE KLIMATYZACYJNE | KLIMATYZATOR ŚCIENNY | MECHANICZNY | POM 033E | AERMEC | 1412226029090006 | MDS112F | 40.K.9:2
Wydział Mechaniczny | URZĄDZNIE KLIMATYZACYJNE | KLIMATYZATOR ŚCIENNY | MECHANICZNY | POM 29C | AERMEC | 1412226029090005 | MDS112F | 40.K.9:3
Wydział Mechaniczny | URZĄDZNIE KLIMATYZACYJNE | KLIMATYZATOR ZEWNĘTRZNY SPLIT | MECHANICZNY | POD ŁĄCZNIKIEM | FUJITSU | T005310 | AOY30LNAWL | 40.K.10 |  | 2.1 KG
Wydział Mechaniczny | URZĄDZNIE KLIMATYZACYJNE | KLIMATYZATOR ŚCIENNY | MECHANICZNY | POM 303A 1 | FUJITSU | T001039 | ABY30LBAG | 40.K.10:1 |  | R 410
Wydział Mechaniczny | URZĄDZNIE KLIMATYZACYJNE | KLIMATYZATOR ZEWNĘTRZNY SPLIT | MECHANICZNY | POD ŁĄCZNIKIEM | FUJITSU | T005020 | ADY30LNAWL | 40.K.11 |  | 2.1 KG
Wydział Mechaniczny | URZĄDZNIE KLIMATYZACYJNE | KLIMATYZATOR ŚCIENNY | MECHANICZNY | POM 303A 2 | FUJITSU | T001094 | ABY30LBAG | 40.K.11:1 |  | R 410 A
Wydział Mechaniczny | URZĄDZNIE KLIMATYZACYJNE | KLIMATYZATOR ZEWNĘTRZNY SPLIT | MECHANICZNY | ŚCIANA ZEW | FUJITSU | R004097 | ASYA18LCL | 40.K.12 |  | 1,15 KG
Wydział Mechaniczny | URZĄDZNIE KLIMATYZACYJNE | KLIMATYZATOR ŚCIENNY | MECHANICZNY | POM 135 | FUJITSU | E058704 | ASYA18LCC | 40.K.12:1 |  | R 410
Wydział Mechaniczny | URZĄDZNIE KLIMATYZACYJNE | KLIMATYZATOR PRZENOŚNY | MECHANICZNY | KLIMATYZATOR PRZENOŚNY SEKRETARIAT POM 217 | ZIBRO | 4002699 | P129 | 40.K.14
Wydział Mechaniczny | URZĄDZNIE KLIMATYZACYJNE | KLIMATYZATOR ZEWNĘTRZNY SPLIT | MECHANICZNY | TRAP DACH | LG | 506KACA1L075 | ASUW2462EFO | 40.K.15 |  | 1,35 KG |  | AWARIA PŁYTKI
Wydział Mechaniczny | URZĄDZNIE KLIMATYZACYJNE | KLIMATYZATOR ŚCIENNY | MECHANICZNY | POM 008 | LG | 506KAWQ1E857 | P24EL | 40.K.15:1 |  |  |  | BRAK AKCEPTACJI KOSZTÓW NAPRAWY
Wydział Mechaniczny | AGREGAT CHŁODNICZY | AGREGAT ZEW | MECHANICZNY | KORYTARZ DACH | GALLETTI | 15700365 | MTE012C0AA | 40.A.4 |  | 3,1 KG R 410A |  |  | 83
Wydział Mechaniczny | WENTYLATOR | WYCIĄG SPAWALNICZY | MECHANICZNY | 012/007 | TECMA | UZUPEŁNIĆ | UZUPEŁNIĆ | 40.W.1
Wydział Mechaniczny | WENTYLATOR | WYCIĄG SPAWALNICZY | MECHANICZNY | POMIESZCZENIE TECH 033F | STEVER | R-2877A | UZUPEŁNIĆ | 40.W.2
Wydział Mechaniczny | WENTYLATOR | WENTYLATOR WYCIAGOWY KANAŁOWY | MECHANICZNY | POZIOM 500 | VENTURE INDUSTRIES | UZUPEŁNIĆ | TD-500/160 | 40.W.1 | W1 | TOALETY
Wydział Mechaniczny | WENTYLATOR | WENTYLATOR WYCIAGOWY KANAŁOWY | MECHANICZNY | POZIOM 500 | VENTURE INDUSTRIES | UZUPEŁNIĆ | TD-500/160 | 40.W.2 | W2
Wydział Mechaniczny | WENTYLATOR | WENTYLATOR WYCIAGOWY KANAŁOWY | MECHANICZNY | POZIOM 500 | VENTURE INDUSTRIES | UZUPEŁNIĆ | TD-500/160 | 40.W.3 | W3
Wydział Mechaniczny | WENTYLATOR | WENTYLATOR WYCIAGOWY KANAŁOWY | MECHANICZNY | POZIOM 500 | VENTURE INDUSTRIES | UZUPEŁNIĆ | TD-500/160 | 40.W.4 | W4
Wydział Mechaniczny | WENTYLATOR | WENTYLATOR WYCIAGOWY KANAŁOWY | MECHANICZNY | POZIOM 500 | VENTURE INDUSTRIES | UZUPEŁNIĆ | TD-1300/250 | 40.W.6 | W6
Wydział Mechaniczny | WENTYLATOR | WENTYLATOR WYCIAGOWY KANAŁOWY | MECHANICZNY | POZIOM 500 | VENTURE INDUSTRIES | UZUPEŁNIĆ | TD-1300/250 | 40.W.7 | W7
Wydział Mechaniczny | WENTYLATOR | WENTYLATOR WYCIAGOWY KANAŁOWY | MECHANICZNY | POZIOM 500 | VENTURE INDUSTRIES | UZUPEŁNIĆ | TD-1300/250 | 40.W.8 | W8
Wydział Mechaniczny | WENTYLATOR | WENTYLATOR WYCIAGOWY KANAŁOWY | MECHANICZNY | POZIOM 500 | VENTURE INDUSTRIES | UZUPEŁNIĆ | TD-1300/250 | 40.W.9 | W9
Wydział Mechaniczny | WENTYLATOR | WENTYLATOR WYCIAGOWY KANAŁOWY | MECHANICZNY | POZIOM 500 | VENTURE INDUSTRIES | UZUPEŁNIĆ | TD-800/200 | 40.W.10 | W10
Wydział Mechaniczny | WENTYLATOR | WENTYLATOR WYCIAGOWY KANAŁOWY | MECHANICZNY | POZIOM 500 | VENTURE INDUSTRIES | UZUPEŁNIĆ | TD-1000/200 | 40.W.11 | W11
Wydział Mechaniczny | WENTYLATOR | WENTYLATOR WYCIAGOWY KANAŁOWY | MECHANICZNY | POZIOM 500 | VENTURE INDUSTRIES | UZUPEŁNIĆ | TD-1000/200 | 40.W.12 | W12
Wydział Mechaniczny | WENTYLATOR | WENTYLATOR WYCIAGOWY KANAŁOWY | MECHANICZNY | POZIOM 500 | VENTURE INDUSTRIES | UZUPEŁNIĆ | TD-1000/200 | 40.W.13 | W13
Wydział Mechaniczny | WENTYLATOR | WENTYLATOR WYCIAGOWY KANAŁOWY | MECHANICZNY | POZIOM 500 | VENTURE INDUSTRIES | UZUPEŁNIĆ | TD-1000/200 | 40.W.14 | W14
Wydział Mechaniczny | WENTYLATOR | WENTYLATOR WYCIAGOWY KANAŁOWY | MECHANICZNY | POZIOM 500 | VENTURE INDUSTRIES | UZUPEŁNIĆ | TD-1300/250 | 40.W.15 | W15
Wydział Mechaniczny | WENTYLATOR | WENTYLATOR WYCIAGOWY KANAŁOWY | MECHANICZNY | POZIOM 500 | VENTURE INDUSTRIES | UZUPEŁNIĆ | TD-1300/250 | 40.W.16 | W16
Wydział Mechaniczny | WENTYLATOR | WENTYLATOR WYCIAGOWY KANAŁOWY | MECHANICZNY | POZIOM 500 | VENTURE INDUSTRIES | UZUPEŁNIĆ | TD-800/200 | 40.W.17 | W17
Wydział Mechaniczny | WENTYLATOR | WENTYLATOR WYCIAGOWY KANAŁOWY | MECHANICZNY | POZIOM 500 | VENTURE INDUSTRIES | UZUPEŁNIĆ | TD-800/200 | 40.W.18 | W18
Wydział Mechaniczny | WENTYLATOR | WENTYLATOR WYCIAGOWY KANAŁOWY | MECHANICZNY | POZIOM 500 | VENTURE INDUSTRIES | UZUPEŁNIĆ | TD-800/200 | 40.W.19 | W19
Wydział Mechaniczny | WENTYLATOR | WENTYLATOR WYCIAGOWY KANAŁOWY | MECHANICZNY | POZIOM 500 | VENTURE INDUSTRIES | UZUPEŁNIĆ | TD-1300/250 | 40.W.20 | W20
Wydział Mechaniczny | WENTYLATOR | WENTYLATOR WYCIAGOWY KANAŁOWY | MECHANICZNY | POZIOM 500 | VENTURE INDUSTRIES | UZUPEŁNIĆ | TD-1000/200 | 40.W.21 | W21
Wydział Mechaniczny | WENTYLATOR | WENTYLATOR WYCIAGOWY KANAŁOWY | MECHANICZNY | POZIOM 500 | VENTURE INDUSTRIES | UZUPEŁNIĆ | TD-800/200 | 40.W.22 | W22
Wydział Mechaniczny | WENTYLATOR | WENTYLATOR WYCIAGOWY KANAŁOWY | MECHANICZNY | POZIOM 500 | VENTURE INDUSTRIES | UZUPEŁNIĆ | TD-1000/200 | 40.W.23 | W23
Wydział Mechaniczny | WENTYLATOR | WENTYLATOR WYCIAGOWY KANAŁOWY | MECHANICZNY | POZIOM 500 | VENTURE INDUSTRIES | UZUPEŁNIĆ | TD-800/200 | 40.W.24 | W24
Wydział Mechaniczny | WENTYLATOR | WENTYLATOR WYCIAGOWY KANAŁOWY | MECHANICZNY | POZIOM 500 | VENTURE INDUSTRIES | UZUPEŁNIĆ | TD-800/200 | 40.W.25 | W25
Wydział Mechaniczny | WENTYLATOR | WENTYLATOR WYCIAGOWY KANAŁOWY | MECHANICZNY | POZIOM 500 | VENTURE INDUSTRIES | UZUPEŁNIĆ | TD-1000/200 | 40.W.26 | W26
Wydział Mechaniczny | WENTYLATOR | WENTYLATOR WYCIAGOWY KANAŁOWY | MECHANICZNY | POZIOM 500 | VENTURE INDUSTRIES | UZUPEŁNIĆ | TD-1300/250 | 40.W.27 | W27
Wydział Mechaniczny | WENTYLATOR | WENTYLATOR WYCIAGOWY KANAŁOWY | MECHANICZNY | POZIOM 500 | VENTURE INDUSTRIES | UZUPEŁNIĆ | TD-800/200 | 40.W.28 | W28
Wydział Mechaniczny | WENTYLATOR | WENTYLATOR WYCIAGOWY KANAŁOWY | MECHANICZNY | POZIOM 500 | VENTURE INDUSTRIES | UZUPEŁNIĆ | TD-1300/250 | 40.W.29 | W29
Wydział Mechaniczny | WENTYLATOR | WENTYLATOR WYCIAGOWY KANAŁOWY | MECHANICZNY | POZIOM 500 | VENTURE INDUSTRIES | UZUPEŁNIĆ | TD-1300/250 | 40.W.30 | W30
Wydział Mechaniczny | WENTYLATOR | WENTYLATOR WYCIAGOWY KANAŁOWY | MECHANICZNY | POZIOM 501 | VENTURE INDUSTRIES | UZUPEŁNIĆ | TD-2000/315 | 40.W.31 | W31 | TRAFO
Wydział Mechaniczny | WENTYLATOR | WENTYLATOR WYCIĄGOWY OSIOWY | MECHANICZNY | OKNA NA HALI 029 | VENTURE INDUSTRIES | UZUPEŁNIĆ | HCFT-4-500/H | 40.W.31 | hala 029
Wydział Mechaniczny | WENTYLATOR | WENTYLATOR WYCIĄGOWY OSIOWY | MECHANICZNY | OKNA NA HALI 029 | VENTURE INDUSTRIES | UZUPEŁNIĆ | HCFT-4-500/H | 40.W.32 | hala 029
Wydział Mechaniczny | WENTYLATOR | WENTYLATOR WYCIĄGOWY DACHOWY | MECHANICZNY | DACH NAD 033 | VENTURE INDUSTRIES | UZUPEŁNIĆ | MPB-R100 | 40.W.33
Wydział Mechaniczny | WENTYLATOR | WENTYLATOR WYCIĄGOWY DACHOWY | MECHANICZNY | DACH NAD 033 | VENTURE INDUSTRIES | UZUPEŁNIĆ | MPB-R101 | 40.W.34
Wydział Mechaniczny | WENTYLATOR | WENTYLATOR WYCIAGOWY KANAŁOWY | MECHANICZNY | POM.005 | VENTURE INDUSTRIES | UZUPEŁNIĆ | TD-800-200 | 40.W.35
Wydział Elektroniki, Telekomunikacji i Informatyki | CENTRALA WENTYLACYJNA | CENTRALA NAWIEWNO- WYWIEWNA KLIMATYZACYJNA | WETI A | LZWP ZNW 1 | DOSPEL | RD/13/17/108/SCRA | (710-DBI00069) | 41.CNW.1 |  |  | 462X875X100- 4 SZT
Wydział Elektroniki, Telekomunikacji i Informatyki | URZĄDZNIE KLIMATYZACYJNE | POMPA CIEPŁA | WETI A | LZWP ZNW 1 | DANFOSS MEUNTROP | DH1006824331 | MTZ160HW4AVE | 41.PC.1_41.CNW.1 |  | R 407C
Wydział Elektroniki, Telekomunikacji i Informatyki | URZĄDZNIE KLIMATYZACYJNE | KLIMATYZACJA KANAŁOWA | WETI A | LZWP | KLIMOR | 150002099019000001 | MCKS05640R | 41.CH.1_41.CNW.1
Wydział Elektroniki, Telekomunikacji i Informatyki | URZĄDZNIE KLIMATYZACYJNE | KLIMATYZATOR ZEWNĘTRZNY VRF | WETI A | DACH | FUJITSU | R000036 | BRAK MOŻLIWOŚCI ODCZYTU | 41.K.1_41.CH.1 |  | 11,8 KG |  |  | 123
Wydział Elektroniki, Telekomunikacji i Informatyki | CENTRALA WENTYLACYJNA | CENTRALA NAWIEWNO- WYWIEWNA KLIMATYZACYJNA | WETI A | LZWP ZNW 2 | DOSPEL | RD/13/17/108/SCRA | (710-DA00008) | 41.CNW.2 |  |  | 930x605x100 - 2 SZT | BRAK CZYNNIKA
Wydział Elektroniki, Telekomunikacji i Informatyki | URZĄDZNIE KLIMATYZACYJNE | POMPA CIEPŁA | WETI A | LZWP ZNW 2 | DANFOSS MEUNTROP | EA1006922387 | MTZ100HS4VE | 41.PC.2_41.CNW.2 |  | R 407 C
Wydział Elektroniki, Telekomunikacji i Informatyki | CENTRALA WENTYLACYJNA | CENTRALA NAWIEWNO- WYWIEWNA KLIMATYZACYJNA | WETI A | AUDYTORIUM 005 ZNW 3 | DOSPEL | RD/13/14/290/SCRA | (710-DBI00027) | 41.CNW.3 |  |  | 462X875X100- 4 SZT | UKŁAD NA AZOCIE
Wydział Elektroniki, Telekomunikacji i Informatyki | URZĄDZNIE KLIMATYZACYJNE | POMPA CIEPŁA | WETI A | AUDYTORIUM 005 ZNW 3 | DANFOSS MEUNTROP | CC1106346018 | SZ160TT4RC | 41.PC.3_41.CNW.3 |  | R 407 C
Wydział Elektroniki, Telekomunikacji i Informatyki | CENTRALA WENTYLACYJNA | CENTRALA NAWIEWNO- WYWIEWNA KLIMATYZACYJNA | WETI A | AUDYTORIUM 004 | VBW | C25916/11 | Uzupełnić | 41.CNW.4 |  |  | 930X605X100 - 4 SZT
Wydział Elektroniki, Telekomunikacji i Informatyki | WENTYLATOR | WENTYLATOR WYCIAGOWY KANAŁOWY | WETI A | AUDYTORIUM 005 | UZUPEŁNIĆ | UZUPEŁNIĆ | UZUPEŁNIĆ | 41.W.3_41.CNW.4
Wydział Elektroniki, Telekomunikacji i Informatyki | AGREGAT CHŁODNICZY | AGREGAT ZEW | WETI A | DACH NAD AUDYTORIUM | AIRWELL | 3714641126 | AQL6OBLN | 41.A.1_41.CNW.4 |  | 13,8 KG |  |  | 27
Wydział Elektroniki, Telekomunikacji i Informatyki | WENTYLATOR | WENTYLATOR WYCIAGOWY KANAŁOWY | WETI A | LAB 054 | SYSTEM AIR | 6430700301610 | TAMINI | 41.W.1 |  |  | 287x287x300 - 1 SZT
Wydział Elektroniki, Telekomunikacji i Informatyki | CENTRALA WENTYLACYJNA | CENTRALA NAWIEWNA | WETI A | LAB 054 | VBW | C50121/19 | BS-1(50)-L | 41.CN.1 |  |  | 529X490X30-F7-1SZT
Wydział Elektroniki, Telekomunikacji i Informatyki | WENTYLATOR | WENTYLATOR WYCIAGOWY KANAŁOWY | WETI A | LAB 054 | HARMAN | ? | VITT.L 4-350 | 41.W.2_41.CN.1
Wydział Elektroniki, Telekomunikacji i Informatyki | CENTRALA WENTYLACYJNA | CENTRALA NAWIEWNO- WYWIEWNA | WETI A | 023 B | VTS VENTUS | BRAK MOŻLIWOŚCI ODCZYTU | BRAK MOŻLIWOŚCI ODCZYTU | 41.CNW.5 |  |  | 575x275x45 - 2 SZT
Wydział Elektrotechniki i Automatyki | URZĄDZNIE KLIMATYZACYJNE | KLIMATYZATOR ZEWNĘTZNY MULTI | WETI A | DACH NAD AUDYTORIUM | HAIER | AA9Z21E4U00AVK2K0008 | 1U105S2SS1FA | 41.K.2 |  | 1,7 R 32
Wydział Elektrotechniki i Automatyki | URZĄDZNIE KLIMATYZACYJNE | KLIMATYZATOR ŚCIENNO-SUFITOWY | WETI A | LAB 054 | HAIER | 5 KW | AC50S2SG1FA | 41.K.2:1
Wydział Elektrotechniki i Automatyki | URZĄDZNIE KLIMATYZACYJNE | KLIMATYZATOR ŚCIENNO-SUFITOWY | WETI A | LAB 054 | HAIER | 5 KW | AC50S2SG1FA | 41.K.2:2
Wydział Elektroniki, Telekomunikacji i Informatyki | URZĄDZNIE KLIMATYZACYJNE | KLIMATYZATOR ZEWNĘTRZNY SPLIT | WETI A | DACH NAD AUDYTORIUM | MDV | 3401134270893260870008 | MSAFDU-24RFN8-QRDOGW | 41.K.3 |  | 1,66KG
Wydział Elektroniki, Telekomunikacji i Informatyki | URZĄDZNIE KLIMATYZACYJNE | KLIMATYZATOR ŚCIENNY | WETI A | POM 82 | MDV | 3409680920704090170016 | MPCA02-24HFN8-QRDOGW | 41.K.3:1 |  | R 32
Wydział Elektroniki, Telekomunikacji i Informatyki | URZĄDZNIE KLIMATYZACYJNE | KLIMATYZATOR ZEWNĘTRZNY SPLIT | WETI A | DACH NAD AUDYTORIUM | DAIKIN | RXS35L3V1B | J030269 | 41.K.4 |  | 1,2 KG
Wydział Elektroniki, Telekomunikacji i Informatyki | URZĄDZNIE KLIMATYZACYJNE | KLIMATYZATOR ŚCIENNY | WETI A | POM 94 | DAIKIN | FTXS42K3V1B | J003756 | 41.K.4:1 |  | R 410 A
Wydział Elektroniki, Telekomunikacji i Informatyki | URZĄDZNIE KLIMATYZACYJNE | KLIMATYZATOR ZEWNĘTRZNY SPLIT | WETI A | DACH NA AUDYTORIUM | DAIKIN | RXS35L2V1B | J022346 | 41.K.5 |  | 1,3 KG
Wydział Elektroniki, Telekomunikacji i Informatyki | URZĄDZNIE KLIMATYZACYJNE | KLIMATYZATOR ŚCIENNY | WETI A | POM 93 | DAIKIN | FTXS35K3V1B | J001594 | 41.K.5:1 |  | R 410 A
Wydział Elektroniki, Telekomunikacji i Informatyki | URZĄDZNIE KLIMATYZACYJNE | KLIMATYZATOR ZEWNĘTRZNY SPLIT | WETI A | DACH NAD AUDYTORIUM | MISTRAL | BRAK MOŻLIWOŚCI ODCZYTU | DSR-245 | 41.K.6 |  | 1,95 KG
Wydział Elektroniki, Telekomunikacji i Informatyki | URZĄDZNIE KLIMATYZACYJNE | KLIMATYZATOR ŚCIENNY | WETI A | POM 92 | MISTRAL | D20141236801 | BRAK MOŻLIWOŚCI ODCZYTU | 41.K.6:1 |  | R 410 A
Wydział Elektroniki, Telekomunikacji i Informatyki | URZĄDZNIE KLIMATYZACYJNE | KLIMATYZATOR ZEWNĘTRZNY SPLIT | WETI A | DACH NAD AUDYTORIUM | CARRIER | 38YE009 | BRAK MOŻLIWOŚCI ODCZYTU | 41.K.7 |  | 0,84 KG
Wydział Elektroniki, Telekomunikacji i Informatyki | URZĄDZNIE KLIMATYZACYJNE | KLIMATYZATOR ŚCIENNY | WETI A | REŻYSERKA AUDYTORIUM | CARRIER | 42HQE009N | BRAK MOŻLIWOŚCI ODCZYTU | 41.K.7:1 |  | R407C
Wydział Elektroniki, Telekomunikacji i Informatyki | URZĄDZNIE KLIMATYZACYJNE | KLIMATYZATOR ZEWNĘTRZNY SPLIT | WETI A | ŚCIANA ZEW NA WIEŻY | FONKO | 1169023100 | FO-E094LG | 41.K.8 |  | 0,87 KG
Wydział Elektroniki, Telekomunikacji i Informatyki | URZĄDZNIE KLIMATYZACYJNE | KLIMATYZATOR ŚCIENNY | WETI A | POM 111A | FONKO | 1169023100 | FO-E124LG | 41.K.8:1 |  | R 407 C
Wydział Elektroniki, Telekomunikacji i Informatyki | URZĄDZNIE KLIMATYZACYJNE | KLIMATYZATOR ZEWNĘTRZNY SPLIT | WETI A | ŚCIANA ZEW NA WIEŻY | FONKO | 1169022130 | FO-E094LG | 41.K.9 |  | 0,8 KG
Wydział Elektroniki, Telekomunikacji i Informatyki | URZĄDZNIE KLIMATYZACYJNE | KLIMATYZATOR ŚCIENNY | WETI A | POM 111B | FONKO | 1169022130 | FO-E124LG | 41.K.9:1 |  | R 407 C
Wydział Elektroniki, Telekomunikacji i Informatyki | URZĄDZNIE KLIMATYZACYJNE | KLIMATYZATOR ZEWNĘTRZNY SPLIT | WETI A | DASZEK NAD WEJŚCIEM | TOSHIBA | 706P0948 | RAV-SM562AT-E | 41.K.10 |  | 1,0 KG
Wydział Elektroniki, Telekomunikacji i Informatyki | URZĄDZNIE KLIMATYZACYJNE | KLIMATYZATOR ŚCIENNY | WETI A | POM 118 | TOSHIBA | 72600122 | RAV-SM562XT-E | 41.K.10:1 |  | R 410 A
Wydział Elektroniki, Telekomunikacji i Informatyki | URZĄDZNIE KLIMATYZACYJNE | KLIMATYZATOR ZEWNĘTRZNY SPLIT | WETI A | BALKON | TOSHIBA | 610E0443 | RAV-SM1402ATE | 41.K.11 |  | 2,8 KG |  |  | 207
Wydział Elektroniki, Telekomunikacji i Informatyki | URZĄDZNIE KLIMATYZACYJNE | KLIMATYZATOR ŚCIENNY | WETI A | POM 142 A | TOSHIBA | 62700436 | RAVSM802KRT-E | 41.K.11:1 |  | R 410 A
Wydział Elektroniki, Telekomunikacji i Informatyki | URZĄDZNIE KLIMATYZACYJNE | KLIMATYZATOR ŚCIENNY | WETI A | POM 142 B | TOSHIBA | 62700460 | RAV-SM802KRT-E | 41.K.11:2
Wydział Elektroniki, Telekomunikacji i Informatyki | URZĄDZNIE KLIMATYZACYJNE | KLIMATYZATOR ZEWNĘTRZNY SPLIT | WETI A | BALKON | TOSHIBA | 1240716 | 627 | 41.K.12 |  | 2,3KG
Wydział Elektroniki, Telekomunikacji i Informatyki | URZĄDZNIE KLIMATYZACYJNE | KLIMATYZATOR ŚCIENNO-SUFITOWY | WETI A | POM 148 | TOSHIBA | 10130113 | RAV-SM1102CT-E | 41.K.12:1 |  | R 410 A
Wydział Elektroniki, Telekomunikacji i Informatyki | URZĄDZNIE KLIMATYZACYJNE | KLIMATYZATOR ZEWNĘTRZNY SPLIT | WETI A | BALKON | FUJITSU | E013238 | AOYR18LEC | 41.K.51 |  | 1.2 KG
Wydział Elektroniki, Telekomunikacji i Informatyki | URZĄDZNIE KLIMATYZACYJNE | KLIMATYZATOR ŚCIENNY | WETI A | POM 357 | FUJITSU | E013397 | ASYA18LEC | 41.K.51:1
Wydział Elektroniki, Telekomunikacji i Informatyki | URZĄDZNIE KLIMATYZACYJNE | KLIMATYZATOR ZEWNĘTRZNY SPLIT | WETI A | ŚCIANA ZEW ZA OKNEM | FUJITSU | E065651 | BRAK MOŻLIWOŚCI ODCZYTU | 41.K.15 |  | 0,8 KG
Wydział Elektroniki, Telekomunikacji i Informatyki | URZĄDZNIE KLIMATYZACYJNE | KLIMATYZATOR ŚCIENNY | WETI A | POM 421B PRZEZ 421 | FUJITSU | E042281 | ASYG12LECA | 41.K.15:1 |  | R 410 A
Wydział Elektroniki, Telekomunikacji i Informatyki | URZĄDZNIE KLIMATYZACYJNE | KLIMATYZATOR ZEWNĘTRZNY SPLIT | WETI A | DACH IP | MITSUBISHI | F28600034RF | FDC250VS | 41.K.16 |  | 7,2 KG |  |  | 29
Wydział Elektroniki, Telekomunikacji i Informatyki | URZĄDZNIE KLIMATYZACYJNE | KLIMATYZACJA KANAŁOWA | WETI A | POM 514 A | MITSUBISHI | A01500681YK | FDU250VF | 41.K.16:1 |  | R 410 A
Wydział Elektroniki, Telekomunikacji i Informatyki | URZĄDZNIE KLIMATYZACYJNE | KLIMATYZATOR ZEWNĘTRZNY SPLIT | WETI A | DACH IP | MITSUBISHI | F28502402RF | FDC250VS | 41.K.17 |  | 7,2 KG |  |  | 30
Wydział Elektroniki, Telekomunikacji i Informatyki | URZĄDZNIE KLIMATYZACYJNE | KLIMATYZACJA KANAŁOWA | WETI A | POM 514 B | MITSUBISHI | A01500744YK | FDU250V3 | 41.K.17:1 |  | R 410 A
Wydział Elektroniki, Telekomunikacji i Informatyki | URZĄDZNIE KLIMATYZACYJNE | KLIMATYZATOR ZEWNĘTRZNY SPLIT | WETI A | DACH 1 | TOSHIBA | 704P1719 | RAV-SM802AT-E | 41.K.18 |  | 1,7 KG
Wydział Elektroniki, Telekomunikacji i Informatyki | URZĄDZNIE KLIMATYZACYJNE | KLIMATYZATOR ŚCIENNY | WETI A | POM 512 | TOSHIBA | 72600111 | RAV-SM802XT-E | 41.K.18:1 |  | R 410 A
Wydział Elektroniki, Telekomunikacji i Informatyki | URZĄDZNIE KLIMATYZACYJNE | KLIMATYZATOR ZEWNĘTRZNY SPLIT | WETI A | DACH 1 | HAIER | BRAK MOŻLIWOŚCI ODCZYTU | 1U28HS1ERA(S) | 41.K.19 |  | 2,45 KG
Wydział Elektroniki, Telekomunikacji i Informatyki | URZĄDZNIE KLIMATYZACYJNE | KLIMATYZATOR ŚCIENNO-SUFITOWY | WETI A | POM 512 | HAIER | BAA9LC0E2R00AXE730006 | AC28ES1ERA | 41.K.19:1 |  | R 410A
Wydział Elektroniki, Telekomunikacji i Informatyki | URZĄDZNIE KLIMATYZACYJNE | KLIMATYZATOR ZEWNĘTRZNY SPLIT | WETI A | DACH 0 | MIDEA | BRAK MOŻLIWOŚCI ODCZYTU | MOZ-09HFFN1-QRDOGW | 41.K.20 |  | 0,85 KG
Wydział Elektroniki, Telekomunikacji i Informatyki | URZĄDZNIE KLIMATYZACYJNE | KLIMATYZATOR ŚCIENNY | WETI A | POM 512 | MIDEA | D212322500415119120042 | MSABAU-09HRDN1- | 41.K.20:1
Wydział Elektroniki, Telekomunikacji i Informatyki | URZĄDZNIE KLIMATYZACYJNE | KLIMATYZATOR ZEWNĘTRZNY SPLIT | WETI A | DACH | TOSHIBA | 706P0949 | RAV-SM562AT-E | 41.K.22 |  | 1,0 KG
Wydział Elektroniki, Telekomunikacji i Informatyki | URZĄDZNIE KLIMATYZACYJNE | KLIMATYZATOR ŚCIENNY | WETI A | POM 623 | TOSHIBA | 72501308 | RAV-SM562KRT-E | 41.K.22:1
Wydział Elektroniki, Telekomunikacji i Informatyki | URZĄDZNIE KLIMATYZACYJNE | KLIMATYZATOR ZEWNĘTRZNY SPLIT | WETI A | ŚCIANA ZEW ZA OKNEM | FUJITSU | E070843 | BRAK MOŻLIWOŚCI ODCZYTU | 41.K.23 |  | 0,75 KG
Wydział Elektroniki, Telekomunikacji i Informatyki | URZĄDZNIE KLIMATYZACYJNE | KLIMATYZATOR ŚCIENNY | WETI A | POM 624 | FUJITSU | E055620 | ASY12USCCW | 41.K.23:1 |  | R 410 A
Wydział Elektroniki, Telekomunikacji i Informatyki | URZĄDZNIE KLIMATYZACYJNE | KLIMATYZATOR ZEWNĘTRZNY SPLIT | WETI A | DACH | TOSHIBA | 706N05885 | 4M27GAV-E2 | 41.K.24:1 |  | 2,4 KG |  |  | 208
Wydział Elektroniki, Telekomunikacji i Informatyki | URZĄDZNIE KLIMATYZACYJNE | KLIMATYZATOR ŚCIENNY | WETI A | POM 627 | TOSHIBA | 72703494 | RAS-M10SKV-E | 41.K.24:1 |  | R 410 A
Wydział Elektroniki, Telekomunikacji i Informatyki | URZĄDZNIE KLIMATYZACYJNE | KLIMATYZATOR ŚCIENNY | WETI A | POM 629 | TOSHIBA | 72703497 | RAS-M10SKV-E | 41.K.24:2
Wydział Elektroniki, Telekomunikacji i Informatyki | URZĄDZNIE KLIMATYZACYJNE | KLIMATYZATOR ŚCIENNY | WETI A | POM 631 | TOSHIBA | 72300009 | RAS-M16SKV-E | 41.K.24:3
Wydział Elektroniki, Telekomunikacji i Informatyki | URZĄDZNIE KLIMATYZACYJNE | KLIMATYZATOR ZEWNĘTRZNY SPLIT | WETI A | DACH | TOSHIBA | 70690951 | RAV-SM562AT-E | 41.K.25 |  | 1,0 KG
Wydział Elektroniki, Telekomunikacji i Informatyki | URZĄDZNIE KLIMATYZACYJNE | KLIMATYZATOR ŚCIENNY | WETI A | POM 633 | TOSHIBA | 72501281 | RAV-SM562KRT-E | 41.K.25:1 |  | R 410 A
Wydział Elektroniki, Telekomunikacji i Informatyki | URZĄDZNIE KLIMATYZACYJNE | KLIMATYZATOR ZEWNĘTRZNY SPLIT | WETI A | DACH | TOSHIBA | 704P0067 | RAS-3M18SAV-E | 41.K.26 |  | 1,5 KG
Wydział Elektroniki, Telekomunikacji i Informatyki | URZĄDZNIE KLIMATYZACYJNE | KLIMATYZATOR ŚCIENNY | WETI A | POM 647 | TOSHIBA | 72300013 | RAS-M134KV-E | 41.K.26:1 |  | R 410 A
Wydział Elektroniki, Telekomunikacji i Informatyki | URZĄDZNIE KLIMATYZACYJNE | KLIMATYZATOR ŚCIENNY | WETI A | POM 649 | TOSHIBA | 72300020 | RAS-M13SKV-E | 41.K.26:2
Wydział Elektroniki, Telekomunikacji i Informatyki | URZĄDZNIE KLIMATYZACYJNE | KLIMATYZATOR ZEWNĘTRZNY SPLIT | WETI A | DACH | MCQUAY | 20481000300330 | M4LC061CRFFFA | 41.K.27 |  | 3,9 KG |  |  | 28
Wydział Elektroniki, Telekomunikacji i Informatyki | URZĄDZNIE KLIMATYZACYJNE | KLIMATYZACJA KANAŁOWA | WETI A | KORYTARZ 7P | MCQUAY | 20481706-03670 | MCC060CR-AFBB | 41.K.27:1 |  | R 407 C
Wydział Elektroniki, Telekomunikacji i Informatyki | URZĄDZNIE KLIMATYZACYJNE | KLIMATYZATOR ZEWNĘTRZNY SPLIT | WETI A | DACH | SAMSUNG | 03MPAFG4000016N | ACO7HCADKA/EU | 41.K.28 |  | 1,5 KG
Wydział Elektroniki, Telekomunikacji i Informatyki | URZĄDZNIE KLIMATYZACYJNE | KLIMATYZACJA KANAŁOWA | WETI A | PRACOWNIA 7P | SAMSUNG | 0BYPALG500059P | ACO7H1HBM/DKH/EU | 41.K.28:1 |  | R410A
Wydział Elektroniki, Telekomunikacji i Informatyki | URZĄDZNIE KLIMATYZACYJNE | KLIMATYZATOR ZEWNĘTRZNY SPLIT | WETI A | DACH | TOSHIBA | 008P0166 | RAV-SM563AT-E | 41.K.29 |  | 1,0 KG
Wydział Elektroniki, Telekomunikacji i Informatyki | URZĄDZNIE KLIMATYZACYJNE | KLIMATYZATOR ŚCIENNO-SUFITOWY | WETI A | POM 701 | TOSHIBA | 93100024 | RAVSM562XT-E | 41.K.29:1 |  | R410A
Wydział Elektroniki, Telekomunikacji i Informatyki | URZĄDZNIE KLIMATYZACYJNE | KLIMATYZATOR ZEWNĘTRZNY SPLIT | WETI A | DACH | TOSHIBA | 008P0293 | RASM18GAV-E | 41.K.30 |  | 1,2 KG
Wydział Elektroniki, Telekomunikacji i Informatyki | URZĄDZNIE KLIMATYZACYJNE | KLIMATYZATOR ŚCIENNY | WETI A | POM 703 | TOSHIBA | 02701088 | RASM10SKV-E | 41.K.30:1 |  | R410A
Wydział Elektroniki, Telekomunikacji i Informatyki | URZĄDZNIE KLIMATYZACYJNE | KLIMATYZATOR ŚCIENNY | WETI A | POM 705/707 | TOSHIBA | 02200307 | RASM16SKV-E | 41.K.30:2 |  | R410A
Wydział Elektroniki, Telekomunikacji i Informatyki | URZĄDZNIE KLIMATYZACYJNE | KLIMATYZATOR ZEWNĘTRZNY SPLIT | WETI A | DACH WIEŻA | TOSHIBA | 005P0472 | RAV-SM803AT-E | 41.K.31 |  | 1,7 KG
Wydział Elektroniki, Telekomunikacji i Informatyki | URZĄDZNIE KLIMATYZACYJNE | KLIMATYZATOR ŚCIENNY | WETI A | POM 711 | TOSHIBA | ? | RAV-SM802KRT-E | 41.K.31:1 |  | R 410 A
Wydział Elektroniki, Telekomunikacji i Informatyki | URZĄDZNIE KLIMATYZACYJNE | KLIMATYZATOR ZEWNĘTRZNY SPLIT | WETI A | DACH | FUJITSU | ? | AOYSP9LDC | 41.K.32 |  | 0,95 KG
Wydział Elektroniki, Telekomunikacji i Informatyki | URZĄDZNIE KLIMATYZACYJNE | KLIMATYZATOR ŚCIENNY | WETI A | POM 729 | FUJITSU | E015244 | ASYB09LDC | 41.K.32:1 |  | R 410 A
Wydział Elektroniki, Telekomunikacji i Informatyki | URZĄDZNIE KLIMATYZACYJNE | KLIMATYZATOR ZEWNĘTRZNY SPLIT | WETI A | DACH | TOSHIBA | 201P0499 | RAV-SM803AT-E | 41.K.33 |  | 1,7 KG
Wydział Elektroniki, Telekomunikacji i Informatyki | URZĄDZNIE KLIMATYZACYJNE | KLIMATYZATOR ŚCIENNY | WETI A | POM 729B | TOSHIBA | 22800230 | RAV-SM806KRT-E | 41.K.33:1 |  | R 410 A
Wydział Elektroniki, Telekomunikacji i Informatyki | URZĄDZNIE KLIMATYZACYJNE | KLIMATYZATOR ZEWNĘTRZNY SPLIT | WETI A | DACH | TOSHIBA | 12504365 | RAS-137SAV-E3 | 41.K.34 |  | 0,8 KG
Wydział Elektroniki, Telekomunikacji i Informatyki | URZĄDZNIE KLIMATYZACYJNE | KLIMATYZATOR ŚCIENNY | WETI A | POM 730 | TOSHIBA | 12101992 | RAS-137SKV-E3 | 41.K.34:1 |  | R 410 A
Wydział Elektroniki, Telekomunikacji i Informatyki | URZĄDZNIE KLIMATYZACYJNE | KLIMATYZATOR ZEWNĘTRZNY SPLIT | WETI A | DACH | TOSHIBA | 42502308 | RAS-10VAV-E2 | 41.K.35 |  | 0,64 KG
Wydział Elektroniki, Telekomunikacji i Informatyki | URZĄDZNIE KLIMATYZACYJNE | KLIMATYZATOR ŚCIENNY | WETI A | POM 731 | TOSHIBA | 42501769 | RAS-10UKV-E3 | 41.K.35:1 |  | R 410 A
Wydział Elektroniki, Telekomunikacji i Informatyki | URZĄDZNIE KLIMATYZACYJNE | KLIMATYZATOR ZEWNĘTRZNY SPLIT | WETI A | DACH | TOSHIBA | 62300993 | RAS-10GAV-E2 | 41.K.36 |  | 0,64 KG
Wydział Elektroniki, Telekomunikacji i Informatyki | URZĄDZNIE KLIMATYZACYJNE | KLIMATYZATOR ŚCIENNY | WETI A | POM 733 | TOSHIBA | 62301144 | RAS-10GKV-E2 | 41.K.36:1 |  | R 410 A
Wydział Elektroniki, Telekomunikacji i Informatyki | URZĄDZNIE KLIMATYZACYJNE | KLIMATYZATOR ZEWNĘTRZNY SPLIT | WETI A | DACH | TOSHIBA | 62300989 | RAS-10GAV-E2 | 41.K.37 |  | 0,64 KG
Wydział Elektroniki, Telekomunikacji i Informatyki | URZĄDZNIE KLIMATYZACYJNE | KLIMATYZATOR ŚCIENNY | WETI A | POM 733B | TOSHIBA | 62301130 | RAS-10GKV-E2 | 41.K.37:1 |  | R 410 A
Wydział Elektroniki, Telekomunikacji i Informatyki | URZĄDZNIE KLIMATYZACYJNE | KLIMATYZATOR ZEWNĘTRZNY SPLIT | WETI A | DACH | LG | 304KADT0114 | ASUW186C8A0 | 41.K.38 |  | 1,35 KG
Wydział Elektroniki, Telekomunikacji i Informatyki | URZĄDZNIE KLIMATYZACYJNE | KLIMATYZATOR ŚCIENNY | WETI A | POM 741 - 1 | LG | UZUPEŁNIĆ | ASNW186C8A0 | 41.K.38:1 |  | R 410 A
Wydział Elektroniki, Telekomunikacji i Informatyki | URZĄDZNIE KLIMATYZACYJNE | KLIMATYZATOR ZEWNĘTRZNY SPLIT | WETI A | DACH | LG | 305KAYR00538 | ASUW186C8A0 | 41.K.39 |  | 1,35 KG
Wydział Elektroniki, Telekomunikacji i Informatyki | URZĄDZNIE KLIMATYZACYJNE | KLIMATYZATOR ŚCIENNY | WETI A | POM 741 - 2 | LG | UZUPEŁNIĆ | ASNW186C8A0 | 41.K.39:1 |  | R 410 A
Wydział Elektroniki, Telekomunikacji i Informatyki | URZĄDZNIE KLIMATYZACYJNE | KLIMATYZATOR ZEWNĘTRZNY SPLIT | WETI A | DACH WIEŻA | TOSHIBA | 02800005 | RAS-10SA-ES | 41.K.40 |  | 0,72 KG
Wydział Elektroniki, Telekomunikacji i Informatyki | URZĄDZNIE KLIMATYZACYJNE | KLIMATYZATOR ŚCIENNY | WETI A | POM 800-A | TOSHIBA | 02800138 | RAS-10SKP-ES | 41.K.40:1 |  | R410A
Wydział Elektroniki, Telekomunikacji i Informatyki | URZĄDZNIE KLIMATYZACYJNE | KLIMATYZATOR ZEWNĘTRZNY SPLIT | WETI A | DACH | TOSHIBA | 02300307 | RAS-13S2AH-ES2 | 41.K.41 |  | 1,05 KG
Wydział Elektroniki, Telekomunikacji i Informatyki | URZĄDZNIE KLIMATYZACYJNE | KLIMATYZATOR ŚCIENNY | WETI A | POM 800-B | TOSHIBA | 02500626 | RAS-13SKHP-ES2 | 41.K.41:1 |  | R410A
Wydział Elektroniki, Telekomunikacji i Informatyki | URZĄDZNIE KLIMATYZACYJNE | KLIMATYZATOR ZEWNĘTRZNY SPLIT | WETI A | DACH | FUJITSU | 42502944 | AOYSO9LDC | 41.K.42 |  | 0,95 KG
Wydział Elektroniki, Telekomunikacji i Informatyki | URZĄDZNIE KLIMATYZACYJNE | KLIMATYZATOR ŚCIENNY | WETI A | POM 801 | FUJITSU | E013874 | ASYS09LDC | 41.K.42:1 |  | R 410 A
Wydział Elektroniki, Telekomunikacji i Informatyki | URZĄDZNIE KLIMATYZACYJNE | KLIMATYZATOR ZEWNĘTRZNY SPLIT | WETI A | DACH | TOSHIBA | BRAK MOŻLIWOŚCI ODCZYTU | RAS M18GAVE | 41.K.43 |  | 1,2 KG
Wydział Elektroniki, Telekomunikacji i Informatyki | URZĄDZNIE KLIMATYZACYJNE | KLIMATYZATOR ŚCIENNY | WETI A | POM 803 | TOSHIBA | 72201974 | RAS M13GKV-E2 | 41.K.43:1 |  | R 410 A
Wydział Elektroniki, Telekomunikacji i Informatyki | URZĄDZNIE KLIMATYZACYJNE | KLIMATYZATOR ŚCIENNY | WETI A | POM 804 | TOSHIBA | 72200789 | RAS-M13GKV-E2 | 41.K.43:2
Wydział Elektroniki, Telekomunikacji i Informatyki | URZĄDZNIE KLIMATYZACYJNE | KLIMATYZATOR ZEWNĘTRZNY SPLIT | WETI A | DACH | TOSHIBA | BRAK MOŻLIWOŚCI ODCZYTU | RAS-13UAV-E2 | 41.K.44 |  | 0,8 KG
Wydział Elektroniki, Telekomunikacji i Informatyki | URZĄDZNIE KLIMATYZACYJNE | KLIMATYZATOR ŚCIENNY | WETI A | POM 806 | TOSHIBA | 42502272 | RAS-13UKV-E3 | 41.K.44:1 |  | R 410 A
Wydział Elektroniki, Telekomunikacji i Informatyki | URZĄDZNIE KLIMATYZACYJNE | KLIMATYZATOR ZEWNĘTRZNY SPLIT | WETI A | DACH | DAIKIN | G008271 | RYN25DV3B | 41.K.45 |  | 0,9 KG
Wydział Elektroniki, Telekomunikacji i Informatyki | URZĄDZNIE KLIMATYZACYJNE | KLIMATYZATOR ŚCIENNY | WETI A | POM 808 | DAIKIN | G007084 | FTYN25DV3B | 41.K.45:1 |  | R 410 A
Wydział Elektroniki, Telekomunikacji i Informatyki | URZĄDZNIE KLIMATYZACYJNE | KLIMATYZATOR ZEWNĘTRZNY SPLIT | WETI A | DACH | CARRIER | 72300062 | 38NYV012E | 41.K.46 |  | 0,82 KG
Wydział Elektroniki, Telekomunikacji i Informatyki | URZĄDZNIE KLIMATYZACYJNE | KLIMATYZATOR ŚCIENNY | WETI A | POM 809 | CARRIER | 72300497 | 42NQVO12E | 41.K.46:1 |  | ?
Wydział Elektroniki, Telekomunikacji i Informatyki | URZĄDZNIE KLIMATYZACYJNE | KLIMATYZATOR ZEWNĘTRZNY SPLIT | WETI A | DACH | MCQUAY | 2047240204164 | M4LC015BR AFDA | 41.K.47 |  | 0,85 KG
Wydział Elektroniki, Telekomunikacji i Informatyki | URZĄDZNIE KLIMATYZACYJNE | KLIMATYZATOR ŚCIENNY | WETI A | POM 812 | MCQUAY | M4LC015 | MWM015GR-ACAA | 41.K.47:1 |  | R 407 C
Wydział Elektroniki, Telekomunikacji i Informatyki | URZĄDZNIE KLIMATYZACYJNE | KLIMATYZATOR ZEWNĘTRZNY SPLIT | WETI A | DACH | MCQUAY | 2017240204168 | M4LC015BR AFDA | 41.K.48 |  | 0,85 KG
Wydział Elektroniki, Telekomunikacji i Informatyki | URZĄDZNIE KLIMATYZACYJNE | KLIMATYZATOR ŚCIENNY | WETI A | POM 811 | MCQUAY | UZUPEŁNIĆ | MWM015GR-ACIAB | 41.K.48:1 |  | R 407 C
Wydział Elektroniki, Telekomunikacji i Informatyki | URZĄDZNIE KLIMATYZACYJNE | KLIMATYZATOR ZEWNĘTRZNY SPLIT | WETI A | DACH | CRYO'S | UZUPEŁNIĆ | YKEQ201E | 41.K.49 |  | 0,7 KG
Wydział Elektroniki, Telekomunikacji i Informatyki | URZĄDZNIE KLIMATYZACYJNE | KLIMATYZATOR ŚCIENNY | WETI A | POM 811 B | CRYO'S | UZUPEŁNIĆ | YKEQ201E | 41.K.49:1 |  | R 407 C
Wydział Elektroniki, Telekomunikacji i Informatyki | URZĄDZNIE KLIMATYZACYJNE | KLIMATYZATOR ZEWNĘTRZNY SPLIT | WETI A | DACH | HISENSE | LaB1804153 1KA024001NAP0F1QFPN0037 | AUW-24U4SF3 | 41.K.50 |  | 1,7 KG
Wydział Elektroniki, Telekomunikacji i Informatyki | URZĄDZNIE KLIMATYZACYJNE | KLIMATYZACJA KANAŁOWA | WETI A | PRZYBUDÓWKA OBOK 804 | HISENSE | UZUPEŁNIĆ | UZUPEŁNIĆ | 41.K.50:1 |  | R410A
Wydział Elektrotechniki i Automatyki | URZĄDZNIE KLIMATYZACYJNE | KLIMATYZATOR ZEWNĘTRZNY SPLIT | WETI A | DACH WIEŻA | HISENSE | K-HGHV 1KK0180URA0PDHGHVJD0027 | AST-18UW4SFATG11 | 41.K.51 |  | 1.32 KG R32
Wydział Elektrotechniki i Automatyki | URZĄDZNIE KLIMATYZACYJNE | KLIMATYZATOR ŚCIENNY | WETI A | 900 WIEŻA | HISENSE | K-HGJ31 KK0180URN0P0HGJ3J40017 | AST-18UW4SFATG10 | 41.K.51:1
Wydział Elektrotechniki i Automatyki | URZĄDZNIE KLIMATYZACYJNE | KLIMATYZATOR ZEWNĘTRZNY SPLIT | WETI A | DACH | HISENSE | K-HGHV 1KK0180URA0PDHGHVJD0027 | AST-18UW4SFATG11 | 41.K.51
Wydział Elektrotechniki i Automatyki | URZĄDZNIE KLIMATYZACYJNE | KLIMATYZACJA KANAŁOWA | WETI A | KLIMATYZACJA KANAŁOWA 802 | HISENSE | K-HGJ31 KK0180URN0P0HGJ3J40017 | AST-18UW4SFATG10 | 41.K.51:1
Wydział Elektrotechniki i Automatyki | WENTYLATOR | WENTYLATOR WYCIĄGOWY DACHOWY | WETI A | DACH | ATC | UZUPEŁNIĆ | BCA 315 L | 41.W.4
Wydział Elektrotechniki i Automatyki | WENTYLATOR | WENTYLATOR WYCIĄGOWY DACHOWY | WETI A | DACH | ATC | UZUPEŁNIĆ | BCA 315 L | 41.W.5
Wydział Elektrotechniki i Automatyki | WENTYLATOR | WENTYLATOR WYCIĄGOWY DACHOWY | WETI A | DACH | DOSPEL | 75200525 | EURO 0 | 41.W.6
Wydział Elektrotechniki i Automatyki | WENTYLATOR | WENTYLATOR WYCIĄGOWY DACHOWY | WETI A | DACH | DOSPEL | UZUPEŁNIĆ | EURO 0 | 41.W.7 |  |  | 250x500x400 - 2SZT
Wydział Elektrotechniki i Automatyki | WENTYLATOR | WENTYLATOR WYCIĄGOWY DACHOWY | WETI A | DACH | DOSPEL | UZUPEŁNIĆ | EURO 0 | 41.W.8
Wydział Elektrotechniki i Automatyki | WENTYLATOR | WENTYLATOR WYCIĄGOWY DACHOWY | WETI A | DACH | DOSPEL | UZUPEŁNIĆ | EURO 0 | 41.W.9 |  |  | 250x500x400 - 2SZT
Wydział Elektrotechniki i Automatyki | WENTYLATOR | WENTYLATOR WYCIĄGOWY DACHOWY | WETI A | DACH | DOSPEL | UZUPEŁNIĆ | EURO 1 | 41.W.10
Wydział Elektrotechniki i Automatyki | WENTYLATOR | WENTYLATOR WYCIĄGOWY DACHOWY | WETI A | DACH | VENTURE INDUSTRIES | 43522050-04-0229141010 | RF/4-20 | 41.W.11 | WC
Wydział Elektrotechniki i Automatyki | WENTYLATOR | WENTYLATOR WYCIĄGOWY DACHOWY | WETI A | DACH | VENTURE INDUSTRIES | 43522050-04-0209141010 | RF/4-21 | 41.W.12 | WC
Wydział Elektrotechniki i Automatyki | WENTYLATOR | WENTYLATOR WYCIĄGOWY DACHOWY | WETI A | DACH | KONWEKTOR | BRAK MOŻLIWOŚCI ODCZYTU | BRAK MOŻLIWOŚCI ODCZYTU | 41.W.13
Wydział Elektrotechniki i Automatyki | WENTYLATOR | WENTYLATOR WYCIĄGOWY DACHOWY | WETI A | DACH | KONWEKTOR | BRAK MOŻLIWOŚCI ODCZYTU | BRAK MOŻLIWOŚCI ODCZYTU | 41.W.14
Wydział Elektrotechniki i Automatyki | WENTYLATOR | WENTYLATOR WYCIĄGOWY DACHOWY | WETI A | DACH | KONWEKTOR | BRAK MOŻLIWOŚCI ODCZYTU | BRAK MOŻLIWOŚCI ODCZYTU | 41.W.15
Wydział Elektrotechniki i Automatyki | WENTYLATOR | WENTYLATOR WYCIĄGOWY DACHOWY | WETI A | DACH | UNIWERSAL KATOWICE | UZUPEŁNIĆ | UZUPEŁNIĆ | 41.W.16
Wydział Elektroniki, Telekomunikacji i Informatyki | AGREGAT CHŁODNICZY | AGREGAT ZEW | WETI B | DACH | BLUE BOX | BBOX071504 | KAPPAV ECHOS / FC3.6.2 | 42.A.1 |  | 70 KG R 407 C |  |  | 122
Wydział Elektroniki, Telekomunikacji i Informatyki | AGREGAT CHŁODNICZY | AGREGAT ZEW | WETI B | DACH | BLUE BOX | BBOX071478 | ZETA2002 / LN264 | 42.A.2 |  | 205 KG R 407 C |  |  | 128
TASK | URZĄDZNIE KLIMATYZACYJNE | KLIMATYZATOR ZEWNĘTRZNY SPLIT | WETI B | DACH K5 | DAIKIN | 1706485 | RZQ100B8W1B | 42.K.1 |  | 4,3 KG R 410a |  |  | 38
TASK | URZĄDZNIE KLIMATYZACYJNE | KLIMATYZATOR KASETONOWY | WETI B | NE 362 | DAIKIN | 1700623 | FCQ100C7 VEB | 42.K.1:1
TASK | URZĄDZNIE KLIMATYZACYJNE | KLIMATYZATOR ZEWNĘTRZNY SPLIT | WETI B | DACH K6 | DAIKIN | 1706190 | RZQ100B8W1B | 42.K.2 |  | 4,3 KG R 410a |  |  | 39
TASK | URZĄDZNIE KLIMATYZACYJNE | KLIMATYZATOR KASETONOWY | WETI B | NE 362 | DAIKIN | 1700704 | FCQ100C7 VEB | 42.K.2:1
TASK | URZĄDZNIE KLIMATYZACYJNE | KLIMATYZATOR ZEWNĘTRZNY SPLIT | WETI B | DACH | DAIKIN | 100337 | RZQ100B9W1B | 42.K.3 |  | 4,3 KG R 410a |  |  | 40
TASK | URZĄDZNIE KLIMATYZACYJNE | KLIMATYZATOR ŚCIENNY | WETI B | NE 327 (AKUMULATOROWNIA) | DAIKIN | CO29701 | FAQ100BVV1B | 42.K.3:1
Wydział Elektroniki, Telekomunikacji i Informatyki | CENTRALA WENTYLACYJNA | CENTRALA NAWIEWNO- WYWIEWNA KLIMATYZACYJNA | WETI B | DACH | VBW CLIMA | C 13978/07 | ZNW 1 | 42.CNW.1_41.A.1 | SPZ 1087 2 SZT SPZ 1112 2 SZT |  | 592x592x550 - 2 SZT 287x592x500 - 2 SZT
Wydział Elektroniki, Telekomunikacji i Informatyki | CENTRALA WENTYLACYJNA | CENTRALA NAWIEWNO- WYWIEWNA KLIMATYZACYJNA | WETI B | DACH | VBW CLIMA | C 13979/07 | ZNW 2 | 42.CNW.2_41.A.1 | SPZ 1112 1 SZT SPZ 1162 2 SZT |  | 592x592x550 - 2 SZT 287x592x500 - 2 SZT
Wydział Elektroniki, Telekomunikacji i Informatyki | CENTRALA WENTYLACYJNA | CENTRALA NAWIEWNO- WYWIEWNA KLIMATYZACYJNA | WETI B | DACH | VBW CLIMA | C 13980N/7 | ZNW 3 | 42.CNW.3_41.A.1 | B 1650 4 SZT |  | 592x490x500 - 4 SZT 592x592x500 - 4 SZT
Wydział Elektroniki, Telekomunikacji i Informatyki | CENTRALA WENTYLACYJNA | CENTRALA NAWIEWNO- WYWIEWNA KLIMATYZACYJNA | WETI B | DACH | VBW CLIMA | C 13981/07 | ZNW 4 | 42.CNW.4_41.A.2 | B 1300 SZT 2 SPZ 1262 SZT 2 |  | 287x592X500 - 2 SZT 592x592x500 - 2 SZT 879x287X500 - 2 SZT
Wydział Elektroniki, Telekomunikacji i Informatyki | CENTRALA WENTYLACYJNA | CENTRALA NAWIEWNO- WYWIEWNA KLIMATYZACYJNA | WETI B | DACH | VBW CLIMA | C 13982/07 | ZNW 5 | 42.CNW.5_41.A.2 | SPZ 1112 4 SZT |  | 879X287x500 - 2 SZT 287x592x500 - 2 SZT 592x592x500 - 2 SZT
Wydział Elektroniki, Telekomunikacji i Informatyki | CENTRALA WENTYLACYJNA | CENTRALA NAWIEWNO- WYWIEWNA KLIMATYZACYJNA | WETI B | DACH | VBW CLIMA | C 13983/07 | ZNW 6 | 42.CNW.6_41.A.2 | SPZ 1187 2 SZT SPZ 1112 1 SZT |  | 287x592x500 - 2 SZT 592x592x500 - 2 SZT
Wydział Elektroniki, Telekomunikacji i Informatyki | URZĄDZNIE KLIMATYZACYJNE | KLIMATYZATOR ZEWNĘTRZNY SPLIT | WETI B | DACH | DAIKIN | J076518 | BRAK MOŻLIWOŚCI ODCZYTU | 42.K.4 |  | 1 KG R 410 A
Wydział Elektroniki, Telekomunikacji i Informatyki | URZĄDZNIE KLIMATYZACYJNE | KLIMATYZATOR KASETONOWY | WETI B | POM 309 | DAIKIN | BRAK MOŻLIWOŚCI ODCZYTU | FCQ35C7UMB | 42.K.4:1
Wydział Elektroniki, Telekomunikacji i Informatyki | URZĄDZNIE KLIMATYZACYJNE | KLIMATYZATOR ZEWNĘTRZNY SPLIT | WETI B | DACH | DAIKIN | 1713554 | R2Q571B7V3B | 42.K.5 |  | 2,8 KG R410 a
Wydział Elektroniki, Telekomunikacji i Informatyki | URZĄDZNIE KLIMATYZACYJNE | KLIMATYZATOR KASETONOWY | WETI B | POM 309 | DAIKIN | BRAK MOŻLIWOŚCI ODCZYTU | FCQ71C7VEB | 42.K.5:1
Wydział Elektroniki, Telekomunikacji i Informatyki | URZĄDZNIE KLIMATYZACYJNE | KLIMATYZATOR ZEWNĘTRZNY VRF | WETI B | DACH K1 | YORK | BRAK MOŻLIWOŚCI ODCZYTU | YDMH-280 C35A | 42.K.6 |  | 11 KG |  |  | 32
Wydział Elektroniki, Telekomunikacji i Informatyki | URZĄDZNIE KLIMATYZACYJNE | KLIMATYZATOR ZEWNĘTRZNY VRF | WETI B | DACH K1 | YORK | BRAK MOŻLIWOŚCI ODCZYTU | YDMH-280 C35A | 42.K.6:1 |  | 11 KG |  |  | 33
Wydział Elektroniki, Telekomunikacji i Informatyki | URZĄDZNIE KLIMATYZACYJNE | KLIMATYZATOR KASETONOWY | WETI B | POM 162 (2) | YORK | 159556624070200005 | YDCL-56C15A | 42.K.6:2
Wydział Elektroniki, Telekomunikacji i Informatyki | URZĄDZNIE KLIMATYZACYJNE | KLIMATYZATOR KASETONOWY | WETI B | POM 162 (4) | YORK | 159556624070200014 | YDCL-56C15A | 42.K.6:3
Wydział Elektroniki, Telekomunikacji i Informatyki | URZĄDZNIE KLIMATYZACYJNE | KLIMATYZATOR KASETONOWY | WETI B | POM 161 (5) | YORK | 159556624070200012 | YDCL-56C15A | 42.K.6:4
Wydział Elektroniki, Telekomunikacji i Informatyki | URZĄDZNIE KLIMATYZACYJNE | KLIMATYZATOR KASETONOWY | WETI B | POM 161 (6) | YORK | 159556624070200013 | YDCL-56C15A | 42.K.6:5
Wydział Elektroniki, Telekomunikacji i Informatyki | URZĄDZNIE KLIMATYZACYJNE | KLIMATYZATOR KASETONOWY | WETI B | POM 160 (7) | YORK | 159556624070200004 | YDCL-56C15A | 42.K.6:6
Wydział Elektroniki, Telekomunikacji i Informatyki | URZĄDZNIE KLIMATYZACYJNE | KLIMATYZATOR KASETONOWY | WETI B | POM 160 (8) | YORK | 159556624070200008 | YDCL-56C15A | 42.K.6:7
Wydział Elektroniki, Telekomunikacji i Informatyki | URZĄDZNIE KLIMATYZACYJNE | KLIMATYZATOR KASETONOWY | WETI B | POM 160 (9) | YORK | 159556624070200006 | YDCL-56C15A | 42.K.6:8
Wydział Elektroniki, Telekomunikacji i Informatyki | URZĄDZNIE KLIMATYZACYJNE | KLIMATYZATOR KASETONOWY | WETI B | SERWEROWNIA IP (10) | YORK | BRAK MOŻLIWOŚCI ODCZYTU | YDCS-45C15A | 42.K.6:9
Wydział Elektroniki, Telekomunikacji i Informatyki | URZĄDZNIE KLIMATYZACYJNE | KLIMATYZATOR KASETONOWY | WETI B | POM 159 (1) | YORK | 159556624070200018 | YDCL-56C15A | 42.K.6:10
Wydział Elektroniki, Telekomunikacji i Informatyki | URZĄDZNIE KLIMATYZACYJNE | KLIMATYZATOR KASETONOWY | WETI B | POM 159 (3) | YORK | 159556624070200016 | YDCL-56C15A | 42.K.6:11
Wydział Elektroniki, Telekomunikacji i Informatyki | URZĄDZNIE KLIMATYZACYJNE | KLIMATYZATOR KASETONOWY | WETI B | POM 140 (11) | YORK | BRAK MOŻLIWOŚCI ODCZYTU | YDCS-45C15A | 42.K.6:12
Wydział Elektroniki, Telekomunikacji i Informatyki | URZĄDZNIE KLIMATYZACYJNE | KLIMATYZATOR KASETONOWY | WETI B | POM 140 (12) | YORK | BRAK MOŻLIWOŚCI ODCZYTU | YDCS-45C15A | 42.K.6:13
Wydział Elektroniki, Telekomunikacji i Informatyki | URZĄDZNIE KLIMATYZACYJNE | KLIMATYZATOR ZEWNĘTRZNY VRF | WETI B | DACH K2 | YORK | BRAK MOŻLIWOŚCI ODCZYTU | YDMH-280 C35A | 42.K.6 |  | 11 KG | USZKODZONA SPRĘŻARKA |  | 35
Wydział Elektroniki, Telekomunikacji i Informatyki | URZĄDZNIE KLIMATYZACYJNE | KLIMATYZATOR ZEWNĘTRZNY VRF | WETI B | DACH K2 | YORK | BRAK MOŻLIWOŚCI ODCZYTU | YDMH-280 C35A | 42.K.6:1 |  | 11 KG |  |  | 34
Wydział Elektroniki, Telekomunikacji i Informatyki | URZĄDZNIE KLIMATYZACYJNE | KLIMATYZATOR KASETONOWY | WETI B | POM 239 (4) | YORK | 159556624070200007 | YDCL-56C15A | 42.K.6:2
Wydział Elektroniki, Telekomunikacji i Informatyki | URZĄDZNIE KLIMATYZACYJNE | KLIMATYZATOR KASETONOWY | WETI B | POM 239 (6) | YORK | 159556624070200019 | YDCL-56C15A | 42.K.6:3
Wydział Elektroniki, Telekomunikacji i Informatyki | URZĄDZNIE KLIMATYZACYJNE | KLIMATYZATOR KASETONOWY | WETI B | POM 239 (5) | YORK | 159556624070200015 | YDCL-56C15A | 42.K.6:4
Wydział Elektroniki, Telekomunikacji i Informatyki | URZĄDZNIE KLIMATYZACYJNE | KLIMATYZATOR KASETONOWY | WETI B | SERWEROWNIA II P | YORK | BRAK MOŻLIWOŚCI ODCZYTU | YDCS-45C15A | 42.K.6:5
Wydział Elektroniki, Telekomunikacji i Informatyki | URZĄDZNIE KLIMATYZACYJNE | KLIMATYZATOR KASETONOWY | WETI B | POM 237 (2) | YORK | 159556624070200017 | YDCL-56C15A | 42.K.6:6
Wydział Elektroniki, Telekomunikacji i Informatyki | URZĄDZNIE KLIMATYZACYJNE | KLIMATYZATOR KASETONOWY | WETI B | POM 237 (3) | YORK | 159556624070200001 | YDCL-56C15A | 42.K.6:7
Wydział Elektroniki, Telekomunikacji i Informatyki | URZĄDZNIE KLIMATYZACYJNE | KLIMATYZATOR KASETONOWY | WETI B | POM 237 (1) | YORK | 159556624070200002 | YDCL-56C15A | 42.K.6:8
Wydział Elektroniki, Telekomunikacji i Informatyki | URZĄDZNIE KLIMATYZACYJNE | KLIMATYZATOR KASETONOWY | WETI B | POM 219 (10) | YORK | 159556624070200009 | YDCL-56C15A | 42.K.6:9
Wydział Elektroniki, Telekomunikacji i Informatyki | URZĄDZNIE KLIMATYZACYJNE | KLIMATYZATOR KASETONOWY | WETI B | POM 238 (7) | YORK | 159556624070200003 | YDCL-56C15A | 42.K.6:10
Wydział Elektroniki, Telekomunikacji i Informatyki | URZĄDZNIE KLIMATYZACYJNE | KLIMATYZATOR KASETONOWY | WETI B | POM 238 (9) | YORK | 159556624070200010 | YDCL-56C15A | 42.K.6:11
Wydział Elektroniki, Telekomunikacji i Informatyki | URZĄDZNIE KLIMATYZACYJNE | KLIMATYZATOR KASETONOWY | WETI B | POM 238 (8) | YORK | 159556624070200011 | YDCL-56C15A | 42.K.6:12
Wydział Elektroniki, Telekomunikacji i Informatyki | URZĄDZNIE KLIMATYZACYJNE | KLIMATYZATOR ZEWNĘTRZNY SPLIT | WETI B | DACH | YORK | BRAK MOŻLIWOŚCI ODCZYTU | YKYB18FS BAR | 42.K.7 |  | 2,1 KG R410a
Wydział Elektroniki, Telekomunikacji i Informatyki | URZĄDZNIE KLIMATYZACYJNE | KLIMATYZATOR KASETONOWY | WETI B | POM 124 (AUDYTORIUM) | YORK | BRAK MOŻLIWOŚCI ODCZYTU | YKYB18FS BAR | 42.K.7:1
Wydział Elektroniki, Telekomunikacji i Informatyki | URZĄDZNIE KLIMATYZACYJNE | KLIMATYZATOR ZEWNĘTRZNY SPLIT | WETI B | DACH | YORK | BRAK MOŻLIWOŚCI ODCZYTU | YKYB18FS BAR | 42.K.8 |  | 2,1 KG R410a
Wydział Elektroniki, Telekomunikacji i Informatyki | URZĄDZNIE KLIMATYZACYJNE | KLIMATYZATOR KASETONOWY | WETI B | POM 126 (AUDYTORIUM) | YORK | BRAK MOŻLIWOŚCI ODCZYTU | YKYB18FS BAR | 42.K.8:1
TASK | CENTRALA WENTYLACYJNA | CENTRALA NAWIEWNO- WYWIEWNA KLIMATYZACYJNA | WETI B | NE 354 | VBW CLIMA | C 13984 0/7 | BS-2 (50)L/P ZNW7 | 42.CNW.7_42.A.2 |  |  | 592x592x500 - 2 SZT
Wydział Elektroniki, Telekomunikacji i Informatyki | CENTRALA WENTYLACYJNA | CENTRALA NAWIEWNO- WYWIEWNA | WETI B | POM 121 | VBW CLIMA | C 13985W/07 | BS-3(50)LP ZNW8 | 42.CNW.8 |  |  | 592x592x500 - 2 SZT 287x592x500 - 2SZT
Wydział Elektroniki, Telekomunikacji i Informatyki | CENTRALA WENTYLACYJNA | CENTRALA NAWIEWNO- WYWIEWNA | WETI B | POM 123 | VBW CLIMA | C 13986W/07 | BS-3(50)L ZNW 9 | 42.CNW.9 |  |  | 592x592x500 - 2 SZT 287x592x500 - 2SZT
Wydział Elektroniki, Telekomunikacji i Informatyki | CENTRALA WENTYLACYJNA | CENTRALA NAWIEWNO- WYWIEWNA | WETI B | POM 113 | VBW CLIMA | C 13989 W/07 | BS-2(50)P ZNW10 | 42.CNW.10 |  |  | 592x592x100 - 1SZT 592x490x100 - 1SZT
Wydział Elektroniki, Telekomunikacji i Informatyki | CENTRALA WENTYLACYJNA | CENTRALA NAWIEWNO- WYWIEWNA | WETI B | POM 212 | VBW CLIMA | C 13988 W/07 | SPS 3L ZNW11 | 42.CNW.11 |  |  | 445x430x100 - 2 SZT
Wydział Elektroniki, Telekomunikacji i Informatyki | CENTRALA WENTYLACYJNA | CENTRALA NAWIEWNO- WYWIEWNA | WETI B | POM 113 | VBW CLIMA | C 13987 W/007 | SPS 3P ZNW 12 | 42.CNW.12 |  |  | 445x430x100 - 2 SZT
Wydział Elektroniki, Telekomunikacji i Informatyki | CENTRALA WENTYLACYJNA | CENTRALA NAWIEWNO- WYWIEWNA | WETI B | POM 212 | VBW CLIMA | C 13990 W/07 | BS-3(50)L ZNW13 | 42.CNW.13 | SPZ 825 2 SZT |  | 879x592x100 - 2 SZT
Wydział Elektroniki, Telekomunikacji i Informatyki | CENTRALA WENTYLACYJNA | CENTRALA NAWIEWNO- WYWIEWNA | WETI B | POM 320 | VBW CLIMA | C 13991 W/07 | BS-3(50)L/P ZNW 14 | 42.CNW.14 |  |  | 445x430x100 - 4 SZT
TASK | URZĄDZNIE KLIMATYZACYJNE | SZAFA KLIMATYZACJI PRECYZYJNEJ | WETI B | NE 361 SKP 1 | EMICON | 10354940000 | EDA 531 DK | 42.KP.1
TASK | URZĄDZNIE KLIMATYZACYJNE | SKRAPLACZ SZAFY KLIMATYZACJI PRECYZYJNEJ | WETI B | DACH SKP 1 | EMICON | BRAK MOŻLIWOŚCI ODCZYTU | CR 71 | 42.KP.1:1 |  | 18,8 KG |  |  | 110
TASK | URZĄDZNIE KLIMATYZACYJNE | SZAFA KLIMATYZACJI PRECYZYJNEJ | WETI B | NE 361 SKP 2 | EMICON | 10354950000 | EDA 531 DK | 42.KP.2
TASK | URZĄDZNIE KLIMATYZACYJNE | SKRAPLACZ SZAFY KLIMATYZACJI PRECYZYJNEJ | WETI B | DACH SKP 2 | EMICON | BRAK MOŻLIWOŚCI ODCZYTU | CR 71 | 42.KP.2:1 |  | 18,8 KG |  |  | 111
TASK | URZĄDZNIE KLIMATYZACYJNE | SZAFA KLIMATYZACJI PRECYZYJNEJ | WETI B | NE 361 SKP 3 | EMICON | 10354960000 | EDA 531 DK | 42.KP.3
TASK | URZĄDZNIE KLIMATYZACYJNE | SKRAPLACZ SZAFY KLIMATYZACJI PRECYZYJNEJ | WETI B | DACH SKP 3 | EMICON | BRAK MOŻLIWOŚCI ODCZYTU | CR 71 | 42.KP.3:1 |  | 20 KG |  |  | 112
TASK | URZĄDZNIE KLIMATYZACYJNE | SZAFA KLIMATYZACJI PRECYZYJNEJ | WETI B | NE 361 SKP 4 | EMICON | 10354970000 | EDA 531 DK | 42.KP.4
TASK | URZĄDZNIE KLIMATYZACYJNE | SKRAPLACZ SZAFY KLIMATYZACJI PRECYZYJNEJ | WETI B | DACH SKP 4 | EMICON | BRAK MOŻLIWOŚCI ODCZYTU | CR 71 | 42.KP.4:1 |  | 20 KG |  |  | 113
TASK | URZĄDZNIE KLIMATYZACYJNE | SZAFA KLIMATYZACJI PRECYZYJNEJ | WETI B | NE 361 SKP 5 | EMICON | 10354980000 | EDA 531 DK | 42.KP.5
TASK | URZĄDZNIE KLIMATYZACYJNE | SKRAPLACZ SZAFY KLIMATYZACJI PRECYZYJNEJ | WETI B | DACH SKP 5 | EMICON | BRAK MOŻLIWOŚCI ODCZYTU | CR 71 | 42.KP.5:1 |  | 16,5 KG |  |  | 114
TASK | URZĄDZNIE KLIMATYZACYJNE | SZAFA KLIMATYZACJI PRECYZYJNEJ | WETI B | NE 361 SKP 6 | EMICON | 10354990000 | EDA 531 DK | 42.KP.6
TASK | URZĄDZNIE KLIMATYZACYJNE | SKRAPLACZ SZAFY KLIMATYZACJI PRECYZYJNEJ | WETI B | DACH SKP 6 | EMICON | BRAK MOŻLIWOŚCI ODCZYTU | CR 71 | 42.KP.6:1 |  | 18,6 KG |  |  | 115
TASK | URZĄDZNIE KLIMATYZACYJNE | SZAFA KLIMATYZACJI PRECYZYJNEJ | WETI B | NE 361 SKP 7 | EMICON | 10355000000 | EDA 531 DK | 42.KP.7
TASK | URZĄDZNIE KLIMATYZACYJNE | SKRAPLACZ SZAFY KLIMATYZACJI PRECYZYJNEJ | WETI B | DACH SKP 7 | EMICON | BRAK MOŻLIWOŚCI ODCZYTU | CR 71 | 42.KP.7:1 |  | 18,9 KG |  |  | 116
TASK | URZĄDZNIE KLIMATYZACYJNE | SZAFA KLIMATYZACJI PRECYZYJNEJ | WETI B | NE 361 SKP 8 | EMICON | 103550010000 | EDA 531 DK | 42.KP.8
TASK | URZĄDZNIE KLIMATYZACYJNE | SKRAPLACZ SZAFY KLIMATYZACJI PRECYZYJNEJ | WETI B | DACH SKP 8 | EMICON | BRAK MOŻLIWOŚCI ODCZYTU | CR 71 | 42.KP.8:1 |  | 20 KG |  |  | 117
TASK | URZĄDZNIE KLIMATYZACYJNE | SZAFA KLIMATYZACJI PRECYZYJNEJ | WETI B | NE 325 SPK 9 | EMICON | 10355020000 | EDA 531 DK | 42.KP.9
TASK | URZĄDZNIE KLIMATYZACYJNE | SKRAPLACZ SZAFY KLIMATYZACJI PRECYZYJNEJ | WETI B | DACH SKP 9 | EMICON | BRAK MOŻLIWOŚCI ODCZYTU | CR 71 | 42.KP.9:1 |  | 18,1 KG |  |  | 118
TASK | URZĄDZNIE KLIMATYZACYJNE | SZAFA KLIMATYZACJI PRECYZYJNEJ | WETI B | NE 326 SPK 10 | EMICON | 10355030000 | EDA 531 DK | 42.KP.10
TASK | URZĄDZNIE KLIMATYZACYJNE | SKRAPLACZ SZAFY KLIMATYZACJI PRECYZYJNEJ | WETI B | DACH SKP 10 | EMICON | BRAK MOŻLIWOŚCI ODCZYTU | CR 71 | 42.KP.10:1 |  | 18,1 KG |  |  | 119
TASK | URZĄDZNIE KLIMATYZACYJNE | KLIMATYZATOR ZEWNĘTZNY MULTI | WETI B | DACH | DAIKIN | 1507726 | RXYSQ4P8V1B | 42.K.9 |  | 4,0 KG R 410a |  |  | 36
TASK | URZĄDZNIE KLIMATYZACYJNE | KLIMATYZATOR KASETONOWY | WETI B | 367 | DAIKIN | J031200 | FXFQ63AVEB | 42.K.9:1
TASK | URZĄDZNIE KLIMATYZACYJNE | KLIMATYZATOR KASETONOWY | WETI B | 367 | DAIKIN | J031003 | FXFQ63AVEB | 42.K.9:2
TASK | URZĄDZNIE KLIMATYZACYJNE | KLIMATYZATOR ZEWNĘTZNY MULTI | WETI B | DACH | DAIKIN | 25016002 | REYQ8T7Y1B | 42.K.9 |  | 9,7 KG R 410a |  |  | 37
TASK | URZĄDZNIE KLIMATYZACYJNE | KLIMATYZATOR KASETONOWY | WETI B | 324 | DAIKIN | J014067 | FXZQ50A2EVB | 42.K.9:1
TASK | URZĄDZNIE KLIMATYZACYJNE | KLIMATYZATOR KASETONOWY | WETI B | 324 | DAIKIN | J014075 | FXZQ50A2EVB | 42.K.9:2
TASK | URZĄDZNIE KLIMATYZACYJNE | KLIMATYZATOR KASETONOWY | WETI B | 324 | DAIKIN | J016558 | FXFQ100AVEB | 42.K.9:3
TASK | URZĄDZNIE KLIMATYZACYJNE | KLIMATYZATOR ZEWNĘTRZNY VRF | WETI B | DACH | DAIKIN | 2500593 | REYQ18T7Y1B | 42.K.10 |  | 11,8 KG R 410 A |  |  | 52
TASK | URZĄDZNIE KLIMATYZACYJNE | KLIMATYZATOR ZEWNĘTRZNY VRF | WETI B | DACH | DAIKIN | 2501624 | REVQ12T7Y1B | 42.K.10:1 |  | 9,9 KG R 410 A |  |  | 51
TASK | URZĄDZNIE KLIMATYZACYJNE | KLIMATYZATOR KASETONOWY | WETI B | 300 POM.WYDZIELONE Z KORYTARZA | DAIKIN | J027188 | FXZQ15AZVEB | 42.K.10:2
TASK | URZĄDZNIE KLIMATYZACYJNE | KLIMATYZATOR KASETONOWY | WETI B | 330 | DAIKIN | J025625 | FXZQ32AZVEB | 42.K.10:3
TASK | URZĄDZNIE KLIMATYZACYJNE | KLIMATYZATOR KASETONOWY | WETI B | 332 | DAIKIN | J021122 | FXFQ32AVEB | 42.K.10:4
TASK | URZĄDZNIE KLIMATYZACYJNE | KLIMATYZATOR KASETONOWY | WETI B | 334 | DAIKIN | J027218 | FXZQ15AZVEB | 42.K.10:5
TASK | URZĄDZNIE KLIMATYZACYJNE | KLIMATYZATOR KASETONOWY | WETI B | 335 | DAIKIN | J016555 | FXFQ100AVEB | 42.K.10:6
TASK | URZĄDZNIE KLIMATYZACYJNE | KLIMATYZATOR KASETONOWY | WETI B | 336 | DAIKIN | J014212 | FXZQ50AZVEB | 42.K.10:7
TASK | URZĄDZNIE KLIMATYZACYJNE | KLIMATYZATOR KASETONOWY | WETI B | 338 | DAIKIN | J017120 | FXFQ100AVEB | 42.K.10:8
TASK | URZĄDZNIE KLIMATYZACYJNE | KLIMATYZATOR KASETONOWY | WETI B | 338 | DAIKIN | J016553 | FXFQ100AVEB | 42.K.10:9
TASK | URZĄDZNIE KLIMATYZACYJNE | KLIMATYZATOR KASETONOWY | WETI B | 342 | DAIKIN | J017505 | FXFQ100AVEB | 42.K.10:10
TASK | URZĄDZNIE KLIMATYZACYJNE | KLIMATYZATOR KASETONOWY | WETI B | 342 | DAIKIN | J016552 | FXFQ100AVEB | 42.K.10:11
TASK | URZĄDZNIE KLIMATYZACYJNE | KLIMATYZATOR KASETONOWY | WETI B | 343 | DAIKIN | J031135 | FXFQ63AVEB | 42.K.10:12
TASK | URZĄDZNIE KLIMATYZACYJNE | KLIMATYZATOR KASETONOWY | WETI B | 346 | DAIKIN | J021149 | FXFQ32AVEB | 42.K.10:13
TASK | URZĄDZNIE KLIMATYZACYJNE | KLIMATYZATOR KASETONOWY | WETI B | 346 | DAIKIN | J021124 | FXFQ63AVEB | 42.K.10:14
TASK | URZĄDZNIE KLIMATYZACYJNE | KLIMATYZATOR KASETONOWY | WETI B | 346 | DAIKIN | J031214 | FXFQ63AVEB | 42.K.10:15
Wydział Elektroniki, Telekomunikacji i Informatyki | WENTYLATOR | WENTYLATOR WYCIĄGOWY DACHOWY | WETI B | DACH | TLT | 476603 | DRV 224/35-4 | 42.W.1 | W19 WC II i IIIP
Wydział Elektroniki, Telekomunikacji i Informatyki | WENTYLATOR | WENTYLATOR WYCIĄGOWY DACHOWY | WETI B | DACH | TLT | UZUPEŁNIĆ | DRV 224/35-5 | 42.W.2 | W18 WC PARTER i IP
Wydział Elektroniki, Telekomunikacji i Informatyki | WENTYLATOR | WENTYLATOR WYCIĄGOWY DACHOWY | WETI B | DACH | TLT | 478791 | DRV 315/30-4 | 42.W.3 | W22 WC PARTER, ZAPLECZE BUFET
Wydział Elektroniki, Telekomunikacji i Informatyki | WENTYLATOR | WENTYLATOR WYCIĄGOWY DACHOWY | WETI B | DACH | TLT | 478792 | DRV 315/30-4 | 42.W.4 | W23 WYCIĄG KUCHNIA
Wydział Elektroniki, Telekomunikacji i Informatyki | WENTYLATOR | WENTYLATOR WYCIĄGOWY DACHOWY | WETI B | DACH | TLT | 481270 | DRV 315/30-4 | 42.W.5 | W23 WYCIĄG KUCHNIA
Wydział Elektroniki, Telekomunikacji i Informatyki | WENTYLATOR | WENTYLATOR WYCIĄGOWY DACHOWY | WETI B | DACH | TLT | 476603 | DRV224/35-4 | 42.W.6 | W15
Wydział Elektroniki, Telekomunikacji i Informatyki | WENTYLATOR | WENTYLATOR WYCIĄGOWY DACHOWY | WETI B | DACH | TLT | 479047 | DRV 6 | 42.W.7 | W15:1
Wydział Elektroniki, Telekomunikacji i Informatyki | WENTYLATOR | WENTYLATOR WYCIĄGOWY DACHOWY | WETI B | DACH | TLT | 480503 | DRV 3/40-2 | 42.W.8 | W16
Wydział Elektroniki, Telekomunikacji i Informatyki | WENTYLATOR | WENTYLATOR WYCIĄGOWY DACHOWY | WETI B | DACH | TLT | 480669 | DRV 3/40-2 | 42.W.9 | W17
Wydział Inżynierii Lądowej i Środowiska | URZĄDZNIE KLIMATYZACYJNE | KLIMATYZATOR ZEWNĘTRZNY SPLIT | PAWILONY JUGOSŁOWIAŃSKI 43 | ŚCIANA ZEW | CARRIER | 1706Y00570 | 38VBH0095 | 43.K.1 |  | R410A 0,72KG
Wydział Inżynierii Lądowej i Środowiska | URZĄDZNIE KLIMATYZACYJNE | KLIMATYZATOR ŚCIENNY | PAWILONY JUGOSŁOWIAŃSKI 43 | POM.SOCJALNE | CARRIER | 1605Y92878 | 42PQV0095 | 43.K.1:1
Wydział Inżynierii Lądowej i Środowiska | URZĄDZNIE KLIMATYZACYJNE | KLIMATYZATOR ZEWNĘTRZNY SPLIT | PAWILONY JUGOSŁOWIAŃSKI 43 | ŚCIANA ZEW | CARRIER | 1706Y00568 | 38VBH0095 | 43.K.2 |  | R410A 0,72KG
Wydział Inżynierii Lądowej i Środowiska | URZĄDZNIE KLIMATYZACYJNE | KLIMATYZATOR ŚCIENNY | PAWILONY JUGOSŁOWIAŃSKI 43 | POKÓJ KIEROWNIKA | CARRIER | 1605Y42884 | 42PQV0095 | 43.K.2:1
Wydział Inżynierii Lądowej i Środowiska | URZĄDZNIE KLIMATYZACYJNE | KLIMATYZATOR ZEWNĘTRZNY SPLIT | PAWILONY JUGOSŁOWIAŃSKI 43 | ŚCIANA ZEW | CARRIER | 38UBH0095585 | 38UBH009 | 43.K.3 |  | R410A 0,72KG
Wydział Inżynierii Lądowej i Środowiska | URZĄDZNIE KLIMATYZACYJNE | KLIMATYZATOR ŚCIENNY | PAWILONY JUGOSŁOWIAŃSKI 43 | WYTRZĄSARKA | CARRIER | 1605Y928781 | 42PQV0095 | 43.K.3:1
Wydział Inżynierii Lądowej i Środowiska | URZĄDZNIE KLIMATYZACYJNE | KLIMATYZATOR ZEWNĘTRZNY SPLIT | PAWILONY JUGOSŁOWIAŃSKI 43 | ŚCIANA ZEW | TOSHIBA | 92600360 | RAV-RM561ATP-E | 43.K.4 |  | R32 0,9KG
Wydział Inżynierii Lądowej i Środowiska | URZĄDZNIE KLIMATYZACYJNE | KLIMATYZACJA KANAŁOWA | PAWILONY JUGOSŁOWIAŃSKI 43 | UBIJAKI | TOSHIBA | 82900047 | RAV-RM561BTB | 43.K.4:1
Wydział Inżynierii Lądowej i Środowiska | URZĄDZNIE KLIMATYZACYJNE | KLIMATYZATOR ZEWNĘTRZNY SPLIT | PAWILONY JUGOSŁOWIAŃSKI 43 | ŚCIANA ZEW | TOSHIBA | 92600160 | RAS-18J2AVG-E | 43.K.6 |  | R32 0,9KG
Wydział Inżynierii Lądowej i Środowiska | URZĄDZNIE KLIMATYZACYJNE | KLIMATYZATOR ŚCIENNY | PAWILONY JUGOSŁOWIAŃSKI 43 | SPRĘŻARKI | TOSHIBA | 92600233 | RAS-18J2KVG-E | 43.K.6:1
Wydział Inżynierii Lądowej i Środowiska | URZĄDZNIE KLIMATYZACYJNE | KLIMATYZATOR ZEWNĘTRZNY SPLIT | PAWILONY JUGOSŁOWIAŃSKI 43 | ŚCIANA ZEW | TOSHIBA | 92600029 | RAS-18J2AVG-E | 43.K.7 |  | R32 1.08KG
Wydział Inżynierii Lądowej i Środowiska | URZĄDZNIE KLIMATYZACYJNE | KLIMATYZATOR ŚCIENNY | PAWILONY JUGOSŁOWIAŃSKI 43 | DUZA SALA | TOSHIBA | 92600051 | RAS-18J2KVG-E | 43.K.7:1
Wydział Inżynierii Lądowej i Środowiska | URZĄDZNIE KLIMATYZACYJNE | KLIMATYZATOR ZEWNĘTRZNY SPLIT | PAWILONY JUGOSŁOWIAŃSKI 43 | ŚCIANA ZEW | SAMSUNG | B28FP3CG100019m | AC140HCADNH | 43.K.8 |  | R 410A 2.8 KG |  |  | 204
Wydział Inżynierii Lądowej i Środowiska | URZĄDZNIE KLIMATYZACYJNE | KLIMATYZACJA KANAŁOWA | PAWILONY JUGOSŁOWIAŃSKI 43 | DUZA SALA | SAMSUNG | OAK39ALF000100K | AC140HBNDKH | 43.K.8:1
Wydział Inżynierii Lądowej i Środowiska | WENTYLATOR | WENTYLATOR WYCIĄGOWY DACHOWY | PAWILONY JUGOSŁOWIAŃSKI 43 | ŚCIANA ZEW | KLIMAWENT | BRAK MOŻLIWOŚCI ODCZYTU | BRAK MOŻLIWOŚCI ODCZYTU | 43.W.1
Wydział Inżynierii Lądowej i Środowiska | WENTYLATOR | WENTYLATOR WYCIĄGOWY DACHOWY | PAWILONY JUGOSŁOWIAŃSKI 43 | ŚCIANA ZEW | ZGT3 | EExeIITB |  | 43.W.2
Wydział Inżynierii Lądowej i Środowiska | WENTYLATOR | WENTYLATOR WYCIĄGOWY DACHOWY | PAWILONY JUGOSŁOWIAŃSKI 43 | ŚCIANA ZEW | KOMFOWENT | 304 | EXEIISKF90640 | 43.W.3 | UBIJAKI
Wydział Inżynierii Lądowej i Środowiska | WENTYLATOR | WENTYLATOR WYCIĄGOWY DACHOWY | PAWILONY JUGOSŁOWIAŃSKI 43 | ŚCIANA ZEW | KLIMAWENT | BRAK MOŻLIWOŚCI ODCZYTU | BRAK MOŻLIWOŚCI ODCZYTU | 43.W.4 | UBIJAKI
Wydział Inżynierii Lądowej i Środowiska | WENTYLATOR | WENTYLATOR WYCIĄGOWY DACHOWY | PAWILONY JUGOSŁOWIAŃSKI 43 | ŚCIANA ZEW | KLIMAWENT | BRAK MOŻLIWOŚCI ODCZYTU | BRAK MOŻLIWOŚCI ODCZYTU | 43.W.5 | UBIJAKI
Wydział Inżynierii Lądowej i Środowiska | WENTYLATOR | WENTYLATOR WYCIĄGOWY DACHOWY | PAWILONY JUGOSŁOWIAŃSKI 44 | ŚCIANA ZEW | KLIMAWENT | BRAK MOŻLIWOŚCI ODCZYTU | BRAK MOŻLIWOŚCI ODCZYTU | 44.W.1 | ELEWACJA CZĘŚĆ MECH
Wydział Inżynierii Lądowej i Środowiska | WENTYLATOR | WENTYLATOR WYCIĄGOWY DACHOWY | PAWILONY JUGOSŁOWIAŃSKI 44 | ŚCIANA ZEW | KLIMAWENT | BRAK MOŻLIWOŚCI ODCZYTU | BRAK MOŻLIWOŚCI ODCZYTU | 44.W.2 | ELEWACJA CZĘŚĆ OIO
Wydział Inżynierii Lądowej i Środowiska | CENTRALA WENTYLACYJNA | CENTRALA NAWIEWNO- WYWIEWNA | PAWILONY JUGOSŁOWIAŃSKI 44 | NA ZEWNĄTRZ | VBW | C1337/97 | BS-3(50) | 44.W.3 | SPZ 1320- SZT2
Wydział Zarządzania i Ekonomii | CENTRALA WENTYLACYJNA | CENTRALA NAWIEWNO- WYWIEWNA | ZiE | 005 PATER | VTS | BRAK MOŻLIWOŚCI ODCZYTU | BRAK MOŻLIWOŚCI ODCZYTU | 50.CNW1 |  |  | 592x287x300 - 4 SZT, 592x592x300 - 4 SZT
Wydział Zarządzania i Ekonomii | CENTRALA WENTYLACYJNA | CENTRALA NAWIEWNO- WYWIEWNA KLIMATYZACYJNA | ZiE | DACH PRZEZ 206 | VTS | 8-110-15-2021-00454 | VS-21-L-G | 50.CNW2 |  |  | 428x287x300 - 4 SZT
Wydział Zarządzania i Ekonomii | URZĄDZNIE KLIMATYZACYJNE | KLIMATYZATOR ZEWNĘTRZNY SPLIT | ZiE | DACH PRZEZ 206 | SKRAPLACZ LG | 510KCB00T993 | AUU37W | 50.K.1_50.CNW.3 |  | 2,8 KG |  |  | 162
Wydział Zarządzania i Ekonomii | CENTRALA WENTYLACYJNA | CENTRALA NAWIEWNO- WYWIEWNA KLIMATYZACYJNA | ZiE | DACH PRZEZ 206 | VTS | 8-110-15-2021-00455 | VS-21-L-GHC | 50.CNW.3 |  | R 410 A | 428x287x300 - 4 SZT
Wydział Zarządzania i Ekonomii | URZĄDZNIE KLIMATYZACYJNE | KLIMATYZATOR ZEWNĘTRZNY SPLIT | ZiE | DACH PRZEZ 206 | SKRAPLACZ LG | 510KCJZOT932 | AUU37W | 50.K.2_50.CNW.3 |  | 2,8 KG |  |  | 161
Wydział Zarządzania i Ekonomii | CENTRALA WENTYLACYJNA | CENTRALA NAWIEWNA | ZiE | GARAŻ PRZY 006 | VTS | 12175 | CV-P 2P | 50.CN.1 |  | R 410 A | 429x287x300 - 2 SZT
Wydział Zarządzania i Ekonomii | CENTRALA WENTYLACYJNA | CENTRALA NAWIEWNA | ZiE | GARAŻ PRZY 006 | VTS | 12176 | CV-P 2P | 50.CN.2 |  |  | 429x287x300 - 2 SZT
Wydział Zarządzania i Ekonomii | CENTRALA WENTYLACYJNA | CENTRALA NAWIEWNO- WYWIEWNA | ZiE | 006 GARAŻ | VTS | BRAK MOŻLIWOŚCI ODCZYTU | BRAK MOŻLIWOŚCI ODCZYTU | 50.CNW.4 |  |  | 592x287x300 - 4 SZT, 592x592x300 - 4 SZT
Wydział Zarządzania i Ekonomii | URZĄDZNIE KLIMATYZACYJNE | KLIMATYZATOR ZEWNĘTRZNY SPLIT | ZiE | DACH PRZEZ 206 | MIDEA | BRAK MOŻLIWOŚCI ODCZYTU | MOF2-24HFN1-QRDOGW | 50.K.3 | UZUPEŁNIENIE CZYNNIKA 2020-04-00 PRZEZ KLIMASTRONG | 1,95KG
Wydział Zarządzania i Ekonomii | URZĄDZNIE KLIMATYZACYJNE | KLIMATYZATOR ŚCIENNY | ZiE | 320 | MIDEA | BRAK MOŻLIWOŚCI ODCZYTU | MSMBDV-24HRFN1-QRDOGW | 50.K.3:1 |  | R 410 A
Wydział Zarządzania i Ekonomii | URZĄDZNIE KLIMATYZACYJNE | KLIMATYZATOR ZEWNĘTRZNY SPLIT | ZiE | DACH PRZEZ 206 | FUJITSU | E004029 | AOYR24LCC | 50.K.4 |  | 1,6KG
Wydział Zarządzania i Ekonomii | URZĄDZNIE KLIMATYZACYJNE | KLIMATYZATOR ŚCIENNY | ZiE | 308 | FUJITSU | E008034 | ASYA24LCC | 50.K.4:1 |  | R 410 A
Wydział Zarządzania i Ekonomii | URZĄDZNIE KLIMATYZACYJNE | KLIMATYZATOR ZEWNĘTRZNY SPLIT | ZiE | DACH PRZEZ 206 | KASAI | BRAK MOŻLIWOŚCI ODCZYTU | KOV-18HN | 50.K.5 |  | 1,4KG
Wydział Zarządzania i Ekonomii | URZĄDZNIE KLIMATYZACYJNE | KLIMATYZATOR KASETONOWY | ZiE | 305 | KASAI | BRAK MOŻLIWOŚCI ODCZYTU | KCA2-18HRN | 50.K.5:1 |  | R410 A
Wydział Zarządzania i Ekonomii | URZĄDZNIE KLIMATYZACYJNE | KLIMATYZATOR ZEWNĘTRZNY SPLIT | ZiE | DACH PRZEZ 206 | KASAI | BRAK MOŻLIWOŚCI ODCZYTU | KOB30U-18HFN4 | 50.K.6 |  | 1,78 KG
Wydział Zarządzania i Ekonomii | URZĄDZNIE KLIMATYZACYJNE | KLIMATYZATOR KASETONOWY | ZiE | 318 | KASAI | 2403452110276170160063 | KCA3-18HRF47 | 50.K.6:1 |  | R 410 A
Wydział Zarządzania i Ekonomii | URZĄDZNIE KLIMATYZACYJNE | KLIMATYZATOR ZEWNĘTRZNY SPLIT | ZiE | DACH PRZEZ 206 | KASAI | BRAK MOŻLIWOŚCI ODCZYTU | KOB30U-18HFN4 | 50.K.7 |  | 1,78 KG
Wydział Zarządzania i Ekonomii | URZĄDZNIE KLIMATYZACYJNE | KLIMATYZATOR KASETONOWY | ZiE | 318 | KASAI | 2403452110276170160058 | KCA3-18HRF47 | 50.K.7:1 |  | R 410 A
Wydział Zarządzania i Ekonomii | URZĄDZNIE KLIMATYZACYJNE | KLIMATYZATOR ZEWNĘTRZNY SPLIT | ZiE | DACH PRZEZ 206 | DAIKIN | 1700633 | REQ71B8W1B | 50.K.8 |  | 2,5KG |  |  | 177
Wydział Zarządzania i Ekonomii | URZĄDZNIE KLIMATYZACYJNE | KLIMATYZATOR KASETONOWY | ZiE | 101 | DAIKIN | 2605392 | FCQ71B8V3B | 50.K.8:1 |  | R 410 A
Wydział Zarządzania i Ekonomii | URZĄDZNIE KLIMATYZACYJNE | KLIMATYZATOR ZEWNĘTRZNY SPLIT | ZiE | DACH PRZEZ 206 | DAIKIN | 1700863 | REQ71B8W1B | 50.K.9 |  | 2,5KG |  |  | 176
Wydział Zarządzania i Ekonomii | URZĄDZNIE KLIMATYZACYJNE | KLIMATYZATOR KASETONOWY | ZiE | 101 a | DAIKIN | 2605381 | FCQ7188V3B | 50.K.9:1 |  | R 410 A
Wydział Zarządzania i Ekonomii | URZĄDZNIE KLIMATYZACYJNE | KLIMATYZATOR ZEWNĘTRZNY SPLIT | ZiE | DACH PRZEZ 206 | DAIKIN | 1700862 | REQ71B8W1B | 50.K.10 |  | 2,5KG |  |  | 175
Wydział Zarządzania i Ekonomii | URZĄDZNIE KLIMATYZACYJNE | KLIMATYZATOR KASETONOWY | ZiE | 102 | DAIKIN | 2605391 | FCQ7188V3B | 50.K.10:1 |  | R 410 A
Wydział Zarządzania i Ekonomii | URZĄDZNIE KLIMATYZACYJNE | KLIMATYZATOR ZEWNĘTRZNY SPLIT | ZiE | DACH PRZEZ 206 | DAIKIN | 1706683 | REQ125B8W1B | 50.K.11 |  | 4,3KG |  |  | 95
Wydział Zarządzania i Ekonomii | URZĄDZNIE KLIMATYZACYJNE | KLIMATYZATOR KASETONOWY | ZiE | 106 PRAWA | DAIKIN | - | FCQ12588V3B | 50.K.11:1 |  | R 410 A
Wydział Zarządzania i Ekonomii | URZĄDZNIE KLIMATYZACYJNE | KLIMATYZATOR ZEWNĘTRZNY SPLIT | ZiE | DACH PRZEZ 206 | DAIKIN | 1706682 | REQ125B8W1B | 50.K.12 |  | 4,3KG |  |  | 92
Wydział Zarządzania i Ekonomii | URZĄDZNIE KLIMATYZACYJNE | KLIMATYZATOR KASETONOWY | ZiE | 106 ŚRODEK | DAIKIN | 2707803 | FCQ12588V3B | 50.K.12:1 |  | R 410 A
Wydział Zarządzania i Ekonomii | URZĄDZNIE KLIMATYZACYJNE | KLIMATYZATOR ZEWNĘTRZNY SPLIT | ZiE | DACH PRZEZ 206 | DAIKIN | 1707147 | REQ125B8W1B | 50.K.13 |  | 4,3KG |  |  | 93
Wydział Zarządzania i Ekonomii | URZĄDZNIE KLIMATYZACYJNE | KLIMATYZATOR KASETONOWY | ZiE | 106 LEWA | DAIKIN | - | FCQ12588V3B | 50.K.13:1 |  | R 410 A
Wydział Zarządzania i Ekonomii | URZĄDZNIE KLIMATYZACYJNE | KLIMATYZATOR ZEWNĘTRZNY SPLIT | ZiE | DACH PRZEZ 206 | DAIKIN | 1707041 | RZQ125B8W1B | 50.K.14 |  | 4,3KG |  |  | 90
Wydział Zarządzania i Ekonomii | URZĄDZNIE KLIMATYZACYJNE | KLIMATYZATOR KASETONOWY | ZiE | 107 | DAIKIN | 2707034 | FCQ125B8V3B | 50.K.14:1 |  | R 410 A
Wydział Zarządzania i Ekonomii | URZĄDZNIE KLIMATYZACYJNE | KLIMATYZATOR ZEWNĘTRZNY SPLIT | ZiE | DACH PRZEZ 206 | DAIKIN | 1707146 | RZQ125B8W1B | 50.K.15 |  | 4,3KG |  |  | 89
Wydział Zarządzania i Ekonomii | URZĄDZNIE KLIMATYZACYJNE | KLIMATYZATOR KASETONOWY | ZiE | 107 | DAIKIN | 2707824 | FCQ125B8V3B | 50.K.15:1 |  | R 410 A
Wydział Zarządzania i Ekonomii | URZĄDZNIE KLIMATYZACYJNE | KLIMATYZATOR ZEWNĘTRZNY SPLIT | ZiE | DACH PRZEZ 206 | DAIKIN | 1704936 | RZQ100B8W1B | 50.K.16 |  | 4,3 KG |  |  | 91
Wydział Zarządzania i Ekonomii | URZĄDZNIE KLIMATYZACYJNE | KLIMATYZATOR KASETONOWY | ZiE | 213/214 | DAIKIN | 2605244 | FCQ100B8V3B | 50.K.16:1 |  | R 410 A
Wydział Zarządzania i Ekonomii | URZĄDZNIE KLIMATYZACYJNE | KLIMATYZATOR ZEWNĘTRZNY VRF | ZiE | DACH PRZEZ 206 | HISENSE | BRAK MOŻLIWOŚCI ODCZYTU | AVWT-96U6SR | 50.K.17 |  | 6,5KG |  |  | 94
Wydział Zarządzania i Ekonomii | URZĄDZNIE KLIMATYZACYJNE | KLIMATYZATOR KASETONOWY | ZiE | P.009 | HISENSE | QC679X3N0008 | AVC-18UXCSEB | 50.K.17:1 |  | R 410 A
Wydział Zarządzania i Ekonomii | URZĄDZNIE KLIMATYZACYJNE | KLIMATYZATOR KASETONOWY | ZiE | P.010 | HISENSE | QC679X3N0007 | AVC-18UXCSEB | 50.K.17:2
Wydział Zarządzania i Ekonomii | URZĄDZNIE KLIMATYZACYJNE | KLIMATYZATOR KASETONOWY | ZiE | P.012 | HISENSE | BRAK MOŻLIWOŚCI ODCZYTU | AVC09URCSAB | 50.K.17:3
Wydział Zarządzania i Ekonomii | URZĄDZNIE KLIMATYZACYJNE | KLIMATYZATOR KASETONOWY | ZiE | DZIEKANAT | HISENSE | BRAK MOŻLIWOŚCI ODCZYTU | AVC-12URCSAB | 50.K.17:4
Wydział Zarządzania i Ekonomii | URZĄDZNIE KLIMATYZACYJNE | KLIMATYZATOR KASETONOWY | ZiE | DZIEKANAT | HISENSE | BRAK MOŻLIWOŚCI ODCZYTU | AVC-07-URCSAB | 50.K.17:5
Wydział Zarządzania i Ekonomii | URZĄDZNIE KLIMATYZACYJNE | KLIMATYZATOR KASETONOWY | ZiE | DZIEKANAT | HISENSE | BRAK MOŻLIWOŚCI ODCZYTU | AVC-07-URCSAB | 50.K.17:6
Wydział Zarządzania i Ekonomii | URZĄDZNIE KLIMATYZACYJNE | KLIMATYZATOR KASETONOWY | ZiE | POKÓJ KIEROWNIKA DZIEKANATU | HISENSE | BRAK MOŻLIWOŚCI ODCZYTU | AVC-12URCSAB | 50.K.17:7
Wydział Zarządzania i Ekonomii | URZĄDZNIE KLIMATYZACYJNE | KLIMATYZATOR KASETONOWY | ZiE | P.112 | HISENSE | BRAK MOŻLIWOŚCI ODCZYTU | AVC-07-URCSAB | 50.K.17:8
Wydział Zarządzania i Ekonomii | URZĄDZNIE KLIMATYZACYJNE | KLIMATYZATOR KASETONOWY | ZiE | P.113 | HISENSE | BRAK MOŻLIWOŚCI ODCZYTU | AVC-12URCSAB | 50.K.17:9
Wydział Zarządzania i Ekonomii | URZĄDZNIE KLIMATYZACYJNE | KLIMATYZATOR KASETONOWY | ZiE | P.114 | HISENSE | BRAK MOŻLIWOŚCI ODCZYTU | AVC-07-URCSAB | 50.K.17:10
Wydział Zarządzania i Ekonomii | URZĄDZNIE KLIMATYZACYJNE | KLIMATYZATOR KASETONOWY | ZiE | P.115 | HISENSE | BRAK MOŻLIWOŚCI ODCZYTU | AVC-07-URCSAB | 50.K.17:11
Wydział Zarządzania i Ekonomii | URZĄDZNIE KLIMATYZACYJNE | KLIMATYZATOR ZEWNĘTRZNY VRF | ZiE | DACH NISKI | HISENSE | QSXJ5TCR 1003 | AVWT-232 HKSS | 50.K.18 | S1 | 32.5 KG |  |  | 186
Wydział Zarządzania i Ekonomii | URZĄDZNIE KLIMATYZACYJNE | KLIMATYZATOR ZEWNĘTRZNY VRF | ZiE | DACH NISKI | HISENSE | QSXJ3TCR 1006 | AVWT-190 HKSS | 50.K.18:1 |  | 14.3 KG |  |  | 187
Wydział Zarządzania i Ekonomii | URZĄDZNIE KLIMATYZACYJNE | KLIMATYZATOR KASETONOWY | ZiE | 209 | HISENSE | QCK7N4S1015 | AVC-15HJFA | 50.K.18:2 |  | R 410 A
Wydział Zarządzania i Ekonomii | URZĄDZNIE KLIMATYZACYJNE | KLIMATYZATOR KASETONOWY | ZiE | 209 | HISENSE | QCK76N4S101D | AVC-15HJFA | 50.K.18:3
Wydział Zarządzania i Ekonomii | URZĄDZNIE KLIMATYZACYJNE | KLIMATYZATOR KASETONOWY | ZiE | 210/211 | HISENSE | QCK76N4S101X | AVC-19HJFA | 50.K.18:4
Wydział Zarządzania i Ekonomii | URZĄDZNIE KLIMATYZACYJNE | KLIMATYZATOR KASETONOWY | ZiE | 210/211 | HISENSE | QCK76N4S1011 | AVC-19HJFA | 50.K.18:5
Wydział Zarządzania i Ekonomii | URZĄDZNIE KLIMATYZACYJNE | KLIMATYZATOR KASETONOWY | ZiE | 208 | HISENSE | QCK76N4S1019 | AVC-15HJFA | 50.K.18:6
Wydział Zarządzania i Ekonomii | URZĄDZNIE KLIMATYZACYJNE | KLIMATYZATOR KASETONOWY | ZiE | 208 | HISENSE | QCK76N4S100X | AVC-15HJFA | 50.K.18:7
Wydział Zarządzania i Ekonomii | URZĄDZNIE KLIMATYZACYJNE | KLIMATYZATOR KASETONOWY | ZiE | 207 | HISENSE | QCK76N4S101C | AVC-15HJFA | 50.K.18:8
Wydział Zarządzania i Ekonomii | URZĄDZNIE KLIMATYZACYJNE | KLIMATYZATOR KASETONOWY | ZiE | 207 | HISENSE | QCK76N4S100V | AVC-15HJFA | 50.K.18:9
Wydział Zarządzania i Ekonomii | URZĄDZNIE KLIMATYZACYJNE | KLIMATYZATOR KASETONOWY | ZiE | 206 | HISENSE | QCK76N4S101H | AVC-15HJFA | 50.K.18:10
Wydział Zarządzania i Ekonomii | URZĄDZNIE KLIMATYZACYJNE | KLIMATYZATOR KASETONOWY | ZiE | 206 | HISENSE | QCK76N4S101M | AVC-15HJFA | 50.K.18:11
Wydział Zarządzania i Ekonomii | URZĄDZNIE KLIMATYZACYJNE | KLIMATYZATOR KASETONOWY | ZiE | 201 | HISENSE | QCK76N4S101A | AVC-15HJFA | 50.K.18:12
Wydział Zarządzania i Ekonomii | URZĄDZNIE KLIMATYZACYJNE | KLIMATYZATOR KASETONOWY | ZiE | 201 | HISENSE | QCK76N4S101B | AVC-15HJFA | 50.K.18:13
Wydział Zarządzania i Ekonomii | URZĄDZNIE KLIMATYZACYJNE | KLIMATYZATOR KASETONOWY | ZiE | 202 | HISENSE | QCK76N4S1002 | AVC-15HJFA | 50.K.18:14
Wydział Zarządzania i Ekonomii | URZĄDZNIE KLIMATYZACYJNE | KLIMATYZATOR KASETONOWY | ZiE | 202 | HISENSE | QCK76N4S101N | AVC-15HJFA | 50.K.18:15
Wydział Zarządzania i Ekonomii | URZĄDZNIE KLIMATYZACYJNE | KLIMATYZATOR KASETONOWY | ZiE | 203 | HISENSE | QCK76N4S101V | AVC-15HJFA | 50.K.18:16
Wydział Zarządzania i Ekonomii | URZĄDZNIE KLIMATYZACYJNE | KLIMATYZATOR KASETONOWY | ZiE | 203 | HISENSE | QCK76N4S101P | AVC-15HJFA | 50.K.18:17
Wydział Zarządzania i Ekonomii | URZĄDZNIE KLIMATYZACYJNE | KLIMATYZATOR KASETONOWY | ZiE | 204 | HISENSE | QCK76N4S101L | AVC-15HJFA | 50.K.18:18
Wydział Zarządzania i Ekonomii | URZĄDZNIE KLIMATYZACYJNE | KLIMATYZATOR KASETONOWY | ZiE | 204 | HISENSE | QCK76N4S1012 | AVC-15HJFA | 50.K.18:19
Wydział Zarządzania i Ekonomii | URZĄDZNIE KLIMATYZACYJNE | KLIMATYZATOR KASETONOWY | ZiE | 110 | HISENSE | QCK76N4S101M | AVC-19HJFA | 50.K.18:20
Wydział Zarządzania i Ekonomii | URZĄDZNIE KLIMATYZACYJNE | KLIMATYZATOR KASETONOWY | ZiE | 110 | HISENSE | QCK76N4S101K | AVC-19HJFA | 50.K.18:21
Wydział Zarządzania i Ekonomii | URZĄDZNIE KLIMATYZACYJNE | KLIMATYZATOR KASETONOWY | ZiE | 104 | HISENSE | QCK76N4S902M | AVC-38UXCSFB | 50.K.18:22
Wydział Zarządzania i Ekonomii | URZĄDZNIE KLIMATYZACYJNE | KLIMATYZATOR KASETONOWY | ZiE | 104 | HISENSE | QCK76N4S902L | AVC-38UXCSFB | 50.K.18:23
Wydział Zarządzania i Ekonomii | URZĄDZNIE KLIMATYZACYJNE | KLIMATYZATOR KASETONOWY | ZiE | BUFET | HISENSE | QCK76N4S9024 | AVC-38UXCSFB | 50.K.18:24
Wydział Zarządzania i Ekonomii | URZĄDZNIE KLIMATYZACYJNE | KLIMATYZATOR ZEWNĘTRZNY VRF | ZiE | DACH | HISENSE | QSXJ2TCR100L | AVWT170HKSS | 50.K.19 | S2 | 18.2 KG |  |  | 188
Wydział Zarządzania i Ekonomii | URZĄDZNIE KLIMATYZACYJNE | KLIMATYZATOR ŚCIENNY | ZiE | 508 | HISENSE | IKA018000RNPDE1L3T20015 | AVS-18URCSABA | 50.K.19:1 |  | R 410 A
Wydział Zarządzania i Ekonomii | URZĄDZNIE KLIMATYZACYJNE | KLIMATYZATOR ŚCIENNY | ZiE | 508 | HISENSE | IKA018036NOPOH3GNJ30083 | AVS-18URCSABA | 50.K.19:2
Wydział Zarządzania i Ekonomii | URZĄDZNIE KLIMATYZACYJNE | KLIMATYZATOR ŚCIENNY | ZiE | 509 | HISENSE | IKA012010NOPOH2LVJ30066 | AVS-12URCSABA | 50.K.19:3
Wydział Zarządzania i Ekonomii | URZĄDZNIE KLIMATYZACYJNE | KLIMATYZATOR ŚCIENNY | ZiE | 510 | HISENSE | IKA012000DNOPOF259J20018 | AVS-12URCSABA | 50.K.19:4
Wydział Zarządzania i Ekonomii | URZĄDZNIE KLIMATYZACYJNE | KLIMATYZATOR ŚCIENNY | ZiE | 511 | HISENSE | IKA012000DNPOF259J20017 | AVS-12URCSABA | 50.K.19:5
Wydział Zarządzania i Ekonomii | URZĄDZNIE KLIMATYZACYJNE | KLIMATYZATOR ŚCIENNY | ZiE | 511 | HISENSE | IKA012000DNPOF259J20014 | AVS-12URCSABA | 50.K.19:6
Wydział Zarządzania i Ekonomii | URZĄDZNIE KLIMATYZACYJNE | KLIMATYZATOR ŚCIENNY | ZiE | 512 | HISENSE | IKA012000DNPOF259J20007 | AVS-12URCSABA | 50.K.19:7
Wydział Zarządzania i Ekonomii | URZĄDZNIE KLIMATYZACYJNE | KLIMATYZATOR ŚCIENNY | ZiE | 513 | HISENSE | IKA012000DNPOH2LVJ30022 | AVS-12URCSABA | 50.K.19:8
Wydział Zarządzania i Ekonomii | URZĄDZNIE KLIMATYZACYJNE | KLIMATYZATOR ŚCIENNY | ZiE | 514 | HISENSE | IKA012010NOPOH2LVJ30092 | AVS-12URCSABA | 50.K.19:9
Wydział Zarządzania i Ekonomii | URZĄDZNIE KLIMATYZACYJNE | KLIMATYZATOR ŚCIENNY | ZiE | 515 | HISENSE | IKA012010NOPOH2LVJ30192 | AVS-12URCSABA | 50.K.19:10
Wydział Zarządzania i Ekonomii | URZĄDZNIE KLIMATYZACYJNE | KLIMATYZATOR ŚCIENNY | ZiE | 516 | HISENSE | IKA018000RNPDE1L3J20024 | AVS-18URCSABA | 50.K.19:11
Wydział Zarządzania i Ekonomii | URZĄDZNIE KLIMATYZACYJNE | KLIMATYZATOR ŚCIENNY | ZiE | 517 | HISENSE | IKA00700INPDE4YCJ20052 | AVS-07URCSABA | 50.K.19:12
Wydział Zarządzania i Ekonomii | URZĄDZNIE KLIMATYZACYJNE | KLIMATYZATOR ŚCIENNY | ZiE | 517A | HISENSE | IKA00700INPDE4YCJ20050 | AVS-07URCSABA | 50.K.19:13
Wydział Zarządzania i Ekonomii | URZĄDZNIE KLIMATYZACYJNE | KLIMATYZATOR ŚCIENNY | ZiE | 518 | HISENSE | IKA007000RNPOE123J20036 | AVS-18URCSABA | 50.K.19:14
Wydział Zarządzania i Ekonomii | URZĄDZNIE KLIMATYZACYJNE | KLIMATYZATOR ŚCIENNY | ZiE | 501 | HISENSE | IKA012010NOPOH2LYJ20069 | AVS-12URCSABA | 50.K.19:15
Wydział Zarządzania i Ekonomii | URZĄDZNIE KLIMATYZACYJNE | KLIMATYZATOR ZEWNĘTRZNY VRF | ZiE | DACH | HISENSE | QSXJ3V5S1002 | AVWT-190HKSS | 50.K.20 | S3 | 22.3 KG |  |  | 189
Wydział Zarządzania i Ekonomii | URZĄDZNIE KLIMATYZACYJNE | KLIMATYZATOR ZEWNĘTRZNY VRF | ZiE | 401 | HISENSE | IKA018000RNPDE1L3T20015 | AVS-18URCSABA | 50.K.20:1 |  | R 410 A
Wydział Zarządzania i Ekonomii | URZĄDZNIE KLIMATYZACYJNE | KLIMATYZATOR ŚCIENNY | ZiE | 401 | HISENSE | ¦KA018036NOP0H3GNJ30083 | AVS-18URCSABA | 50.K.20:2
Wydział Zarządzania i Ekonomii | URZĄDZNIE KLIMATYZACYJNE | KLIMATYZATOR ZEWNĘTRZNY VRF | ZiE | 402 | HISENSE | ¦KA012010NOPOH2LVJ30066 | AVS-12URCSABA | 50.K.20:3
Wydział Zarządzania i Ekonomii | URZĄDZNIE KLIMATYZACYJNE | KLIMATYZATOR ŚCIENNY | ZiE | 403 | HISENSE | ¦KA012000DNPOF259J20018 | AVS-12URCSABA | 50.K.20:4
Wydział Zarządzania i Ekonomii | URZĄDZNIE KLIMATYZACYJNE | KLIMATYZATOR ZEWNĘTRZNY VRF | ZiE | 404 | HISENSE | ¦KA012000DNPOF259J20017 | AVS-12URCSABA | 50.K.20:5
Wydział Zarządzania i Ekonomii | URZĄDZNIE KLIMATYZACYJNE | KLIMATYZATOR ŚCIENNY | ZiE | 404A | HISENSE | ¦KA012000DNPOF259J20014 | AVS-12URCSABA | 50.K.20:6
Wydział Zarządzania i Ekonomii | URZĄDZNIE KLIMATYZACYJNE | KLIMATYZATOR ZEWNĘTRZNY VRF | ZiE | 407A | HISENSE | IKA012000DNPOF259J20007 | AVS-12URCSABA | 50.K.20:7
Wydział Zarządzania i Ekonomii | URZĄDZNIE KLIMATYZACYJNE | KLIMATYZATOR ŚCIENNY | ZiE | 407 | HISENSE | IKA012000DNPOH2LVJ30022 | AVS-12URCSABA | 50.K.20:8
Wydział Zarządzania i Ekonomii | URZĄDZNIE KLIMATYZACYJNE | KLIMATYZATOR ZEWNĘTRZNY VRF | ZiE | 408 | HISENSE | IKA012010NOPOH2LVJ30092 | AVS-12URCSABA | 50.K.20:9
Wydział Zarządzania i Ekonomii | URZĄDZNIE KLIMATYZACYJNE | KLIMATYZATOR ŚCIENNY | ZiE | 409 | HISENSE | IKA012010NOPOH2LVJ30192 | AVS-12URCSABA | 50.K.20:10
Wydział Zarządzania i Ekonomii | URZĄDZNIE KLIMATYZACYJNE | KLIMATYZATOR ZEWNĘTRZNY VRF | ZiE | 410 | HISENSE | IKA018000RNPDE1L3J20024 | AVS-18URCSABA | 50.K.20:11
Wydział Zarządzania i Ekonomii | URZĄDZNIE KLIMATYZACYJNE | KLIMATYZATOR ŚCIENNY | ZiE | 410 | HISENSE | IKA007000INPDE4YCJ20052 | AVS-07URCSABA | 50.K.20:12
Wydział Zarządzania i Ekonomii | URZĄDZNIE KLIMATYZACYJNE | KLIMATYZATOR ZEWNĘTRZNY VRF | ZiE | 412 | HISENSE | IKA007000INPDE4YCJ20050 | AVS-07URCSABA | 50.K.20:13
Wydział Zarządzania i Ekonomii | URZĄDZNIE KLIMATYZACYJNE | KLIMATYZATOR ŚCIENNY | ZiE | 413 | HISENSE | IKA007000RNPOE123J20036 | AVS-18URCSABA | 50.K.20:14
Wydział Zarządzania i Ekonomii | URZĄDZNIE KLIMATYZACYJNE | KLIMATYZATOR ZEWNĘTRZNY VRF | ZiE | DZIEKANAT | HISENSE | IKA012010NOPOH2LYJ20069 | AVS-12URCSABA | 50.K.20:15
Wydział Zarządzania i Ekonomii | URZĄDZNIE KLIMATYZACYJNE | KLIMATYZATOR ŚCIENNY | ZiE | 506 | HISENSE | IKA012010NOPOH2LYJ20069 | AVS-12URCSABA | 50.K.20:16
Wydział Zarządzania i Ekonomii | URZĄDZNIE KLIMATYZACYJNE | KLIMATYZATOR ZEWNĘTRZNY VRF | ZiE | 507 | HISENSE | IKA010NOP0J2DHSW0073 | AVS-12URCSABA | 50.K.20:17
Wydział Zarządzania i Ekonomii | URZĄDZNIE KLIMATYZACYJNE | KLIMATYZATOR ŚCIENNY | ZiE | 507 | HISENSE | IKA010NOPOJ4LISW | AVS-12URCSABA | 50.K.20:18
Wydział Zarządzania i Ekonomii | URZĄDZNIE KLIMATYZACYJNE | KLIMATYZATOR ZEWNĘTRZNY VRF | ZiE | DACH | HISENSE | QSXJ2T5S1009 | AVWT-170HKSS | 50.K.21 | S4 | 23.2 KG |  |  | 190
Wydział Zarządzania i Ekonomii | URZĄDZNIE KLIMATYZACYJNE | KLIMATYZATOR KASETONOWY | ZiE | 301 | HISENSE | QCK74N3S1032 | AVC – 09HJFA | 50.K.21:1 |  | R 410 A
Wydział Zarządzania i Ekonomii | URZĄDZNIE KLIMATYZACYJNE | KLIMATYZATOR KASETONOWY | ZiE | 302 | HISENSE | QCK74W3S1022 | AVC-09HJFA | 50.K.21:2
Wydział Zarządzania i Ekonomii | URZĄDZNIE KLIMATYZACYJNE | KLIMATYZATOR KASETONOWY | ZiE | 303 | HISENSE | QCK74W3S1030 | AVC - 09HJFA | 50.K.21:3
Wydział Zarządzania i Ekonomii | URZĄDZNIE KLIMATYZACYJNE | KLIMATYZATOR KASETONOWY | ZiE | 304 | HISENSE | QCK74W3S1025 | AVC - 09HJFA | 50.K.21:4
Wydział Zarządzania i Ekonomii | URZĄDZNIE KLIMATYZACYJNE | KLIMATYZATOR KASETONOWY | ZiE | 305 | HISENSE | QCK74W3S1039 | AVC-09HJFA | 50.K.21:5
Wydział Zarządzania i Ekonomii | URZĄDZNIE KLIMATYZACYJNE | KLIMATYZATOR KASETONOWY | ZiE | 306 | HISENSE | QCK74N3S1036 | AVC-09HJFA | 50.K.21:6
Wydział Zarządzania i Ekonomii | URZĄDZNIE KLIMATYZACYJNE | KLIMATYZATOR KASETONOWY | ZiE | 307 | HISENSE | QCKATN5J902N | AVBC-38HJFA | 50.K.21:7
Wydział Zarządzania i Ekonomii | URZĄDZNIE KLIMATYZACYJNE | KLIMATYZATOR KASETONOWY | ZiE | 309 | HISENSE | QCK74N351038 | AVC-09HJFA | 50.K.21:8
Wydział Zarządzania i Ekonomii | URZĄDZNIE KLIMATYZACYJNE | KLIMATYZATOR KASETONOWY | ZiE | 310 | HISENSE | QCK74W3S100V | AVC-09HJFA | 50.K.21:9
Wydział Zarządzania i Ekonomii | URZĄDZNIE KLIMATYZACYJNE | KLIMATYZATOR KASETONOWY | ZiE | 311 | HISENSE | QCK74N3S102X | AVC-09HJFA | 50.K.21:10
Wydział Zarządzania i Ekonomii | URZĄDZNIE KLIMATYZACYJNE | KLIMATYZATOR KASETONOWY | ZiE | 312 | HISENSE | QCK74N3S102U | AVC-09HJFA | 50.K.21:11
Wydział Zarządzania i Ekonomii | URZĄDZNIE KLIMATYZACYJNE | KLIMATYZATOR KASETONOWY | ZiE | 313 | HISENSE | QCK74W3S102W | AVC-09HJFA | 50.K.21:12
Wydział Zarządzania i Ekonomii | URZĄDZNIE KLIMATYZACYJNE | KLIMATYZATOR KASETONOWY | ZiE | 314 | HISENSE | QCK74W3S102T | AVC - 09HJFA | 50.K.21:13
Wydział Zarządzania i Ekonomii | URZĄDZNIE KLIMATYZACYJNE | KLIMATYZATOR KASETONOWY | ZiE | 315 | HISENSE | QCK74N3S100W | AVC-09HJFA | 50.K.21:14
Wydział Zarządzania i Ekonomii | URZĄDZNIE KLIMATYZACYJNE | KLIMATYZATOR KASETONOWY | ZiE | 316 | HISENSE | QCK74N3S1033 | AVC - 09HJFA | 50.K.21:15
Wydział Zarządzania i Ekonomii | URZĄDZNIE KLIMATYZACYJNE | KLIMATYZATOR ŚCIENNY | ZiE | 502 | HISENSE | IKA01200DNPOF259J20001 | AVS-12 URCSABA | 50.K.21:16
Wydział Zarządzania i Ekonomii | URZĄDZNIE KLIMATYZACYJNE | KLIMATYZATOR ŚCIENNY | ZiE | 503 | HISENSE | IKA012OODNPOF259J20021 | AVS- 12 URCSABA | 50.K.21:17
Wydział Zarządzania i Ekonomii | URZĄDZNIE KLIMATYZACYJNE | KLIMATYZATOR ŚCIENNY | ZiE | 504 | HISENSE | IKA012010NOPOJ2KRSW0003 | AVS-12 URCSABA | 50.K.21:18
Wydział Zarządzania i Ekonomii | URZĄDZNIE KLIMATYZACYJNE | KLIMATYZATOR ŚCIENNY | ZiE | 505 | HISENSE | IKA012OODNPOF259J20047 | AVS-12URCSABA | 50.K.21:19
Wydział Zarządzania i Ekonomii | WENTYLATOR | WENTYLATOR WYCIĄGOWY DACHOWY | ZiE | DACH | KONWEKTOR | 283 | SKg 71-8B | 50.W.1
Wydział Zarządzania i Ekonomii | WENTYLATOR | WENTYLATOR WYCIĄGOWY DACHOWY | ZiE | DACH | VENTURE INDUSTRIES | 435220300149150821 | RF/2-160 | 50.W.2
Wydział Zarządzania i Ekonomii | WENTYLATOR | WENTYLATOR WYCIĄGOWY DACHOWY | ZiE | DACH | VENTURE INDUSTRIES | UZUPEŁNIĆ | RF/2-161 | 50.W.3
Wydział Zarządzania i Ekonomii | WENTYLATOR | WENTYLATOR WYCIĄGOWY DACHOWY | ZiE | DACH | VENTURE INDUSTRIES | UZUPEŁNIĆ | RF/2-162 | 50.W.4
Laboratorium Linte^2 | CENTRALA WENTYLACYJNA | CENTRALA NAWIEWNO- WYWIEWNA KLIMATYZACYJNA | LINTE | DACH CNW1 | CICHOLEWSKI | 07-2012-00182 | CWD4350/4100 | 60.CNW.1 |  |  | 592x592x500 - 2 SZT, 287x582x500 - 2 SZT
Laboratorium Linte^2 | URZĄDZNIE KLIMATYZACYJNE | KLIMATYZATOR ZEWNĘTRZNY SPLIT | LINTE | DACH | LG | 205KAFX00283 | AUUW488D2 | 60.K.1_60.CNW.1 |  | 3,4 KG R410A |  |  | 101
Laboratorium Linte^2 | CENTRALA WENTYLACYJNA | CENTRALA NAWIEWNO- WYWIEWNA | LINTE | DACH CNW4 | CICHOLEWSKI | 07-2012-00183 | CWD2200/2200 | 60.CNW.2 |  |  | 592x592x500 - 2 SZT,
Laboratorium Linte^2 | CENTRALA WENTYLACYJNA | CENTRALA NAWIEWNA | LINTE | DACH CNW6 | CICHOLEWSKI | 07-2012-00184 | CWD4700 | 60.CN.1 |  |  | 592x592x500 - 1 SZT, 287x582x500 - 1 SZT
Laboratorium Linte^2 | URZĄDZNIE KLIMATYZACYJNE | KLIMATYZATOR ZEWNĘTRZNY VRF | LINTE | ŚCIANA ZEW | LG | 201KABF00013 | FM49AH | 60.K.2 |  | 4,8 KG R410A |  |  | 103
Laboratorium Linte^2 | URZĄDZNIE KLIMATYZACYJNE | KLIMATYZATOR KASETONOWY | LINTE | 02A | LG | 205KAJP00068 | ATNH09GRELE2 | 60.K.2:1
Laboratorium Linte^2 | URZĄDZNIE KLIMATYZACYJNE | KLIMATYZATOR KASETONOWY | LINTE | 02B | LG | 205KAVH00047 | ATNH12GRELE2 | 60.K.2:2
Laboratorium Linte^2 | URZĄDZNIE KLIMATYZACYJNE | KLIMATYZATOR KASETONOWY | LINTE | 02C | LG | 205KAVH00046 | ATNH12GRELE2 | 60.K.2:3
Laboratorium Linte^2 | URZĄDZNIE KLIMATYZACYJNE | KLIMATYZATOR KASETONOWY | LINTE | 02D | LG | 205KAJP00069 | ATNH12GRELE2 | 60.K.2:4
Laboratorium Linte^2 | URZĄDZNIE KLIMATYZACYJNE | KLIMATYZATOR KASETONOWY | LINTE | 011 | LG | 207KARW00062 | ATNH09GRELE2 | 60.K.2:5
Laboratorium Linte^2 | URZĄDZNIE KLIMATYZACYJNE | KLIMATYZATOR ZEWNĘTRZNY VRF | LINTE | DACH | LG | 401KAZK00013 | A7UW42LFA0 | 60.K.3 |  | 4,4KG R410A |  |  | 100
Laboratorium Linte^2 | URZĄDZNIE KLIMATYZACYJNE | KLIMATYZATOR ŚCIENNY | LINTE | 203 | LG | 407KGCA00011 | MS18AQ | 60.K.3:1
Laboratorium Linte^2 | URZĄDZNIE KLIMATYZACYJNE | KLIMATYZATOR ŚCIENNY | LINTE | 202 | LG | 404KAED000044 | AMNW12GRBL0 | 60.K.3:2
Laboratorium Linte^2 | URZĄDZNIE KLIMATYZACYJNE | KLIMATYZATOR ŚCIENNY | LINTE | 202 | LG | 404KABF00053 | AMNW12GRBL0 | 60.K.3:3
Laboratorium Linte^2 | URZĄDZNIE KLIMATYZACYJNE | KLIMATYZATOR ZEWNĘTRZNY VRF | LINTE | ŚCIANA ZEW | LG | 204KAMZ00315 | MU4M25.U42 | 60.K.4 |  | 3,2 KG R410A |  |  | 140
Laboratorium Linte^2 | URZĄDZNIE KLIMATYZACYJNE | KLIMATYZATOR KASETONOWY | LINTE | 105 | LG | 207KAVH00111 | ATNH09GRELE2 | 60.K.4:1
Laboratorium Linte^2 | URZĄDZNIE KLIMATYZACYJNE | KLIMATYZATOR KASETONOWY | LINTE | 106 | LG | 207KAYR00114 | ATNH09GRELE2 | 60.K.4:2
Laboratorium Linte^2 | URZĄDZNIE KLIMATYZACYJNE | KLIMATYZATOR KASETONOWY | LINTE | 108 | LG | 207KAYR00066 | ATNH09GRELE2 | 60.K.4:3
Laboratorium Linte^2 | URZĄDZNIE KLIMATYZACYJNE | KLIMATYZATOR KASETONOWY | LINTE | 108 | LG | 207KAPB00160 | ATNH09GRELE2 | 60.K.4:4
Laboratorium Linte^2 | URZĄDZNIE KLIMATYZACYJNE | KLIMATYZATOR ZEWNĘTRZNY VRF | LINTE | ŚCIANA ZEW | LG | 811KCNL1CY11 | FM49AH U32 | 60.K.5 |  | 4,8 KG R410A |  |  | 197
Laboratorium Linte^2 | URZĄDZNIE KLIMATYZACYJNE | KLIMATYZATOR KASETONOWY | LINTE | 101A | LG | 207KACA00163 | ATNH09GRELE2 | 60.K.5:1
Laboratorium Linte^2 | URZĄDZNIE KLIMATYZACYJNE | KLIMATYZATOR KASETONOWY | LINTE | 101B | LG | 205KAQJ00052 | ATNH12GRELE2 | 60.K.5:2
Laboratorium Linte^2 | URZĄDZNIE KLIMATYZACYJNE | KLIMATYZATOR KASETONOWY | LINTE | 101C | LG | 205KAQJ00051 | ATNH12GRELE2 | 60.K.5:3
Laboratorium Linte^2 | URZĄDZNIE KLIMATYZACYJNE | KLIMATYZATOR KASETONOWY | LINTE | 101D | LG | 205KAPB00048 | ATNH12GRELE2 | 60.K.5:4
Laboratorium Linte^2 | URZĄDZNIE KLIMATYZACYJNE | KLIMATYZATOR KASETONOWY | LINTE | 102 | LG | 207KAHG00113 | ATNH09GRLE2 | 60.K.5:5
Laboratorium Linte^2 | URZĄDZNIE KLIMATYZACYJNE | KLIMATYZATOR ZEWNĘTRZNY SPLIT | LINTE | TRAFO 014 | LG | 208KASL00030 | ASUW186C2W0 | 60.K.6 |  | 1,38 KG R410A
Laboratorium Linte^2 | URZĄDZNIE KLIMATYZACYJNE | KLIMATYZATOR ŚCIENNY | LINTE | TRAFO ŚCIANA ZEWNĘTRZNA | LG | 208KAQ | ASUW186C2U0 | 60.K.6:1
Laboratorium Linte^2 | WENTYLATOR | WENTYLATOR WYCIAGOWY KANAŁOWY | LINTE | L-203 | ? | ? | ? | 60.W.1
Laboratorium Linte^3 | WENTYLATOR | WENTYLATOR WYCIAGOWY KANAŁOWY | LINTE | L-014 (TRAFO) | ? | ? | ? | 60.W.2
Wydział Elektrotechniki i Automatyki | CENTRALA WENTYLACYJNA | CENTRALA NAWIEWNO- WYWIEWNA | EIA Sobieskiego | WYJŚCIE NA DACH PRZY EM301 | SYSTEM AIR | 010/CTR12/104299-0001/120823 | TPOVEX TR 12 EL | 61.CNW.1 |  |  | 565x400x635 - 4 SZT,
Wydział Elektrotechniki i Automatyki | URZĄDZNIE KLIMATYZACYJNE | KLIMATYZATOR ZEWNĘTZNY MULTI | EIA Sobieskiego | DACH | PANASONIC | 00013320 | CU-5E34NBE | 61.K.1 |  | 4,1KG R410A |  |  | 97
Wydział Elektrotechniki i Automatyki | URZĄDZNIE KLIMATYZACYJNE | KLIMATYZATOR ŚCIENNY | EIA Sobieskiego | EM104 | PANASONIC | 00002326 | CS-ME24NKE | 61.K.1:1
Wydział Elektrotechniki i Automatyki | URZĄDZNIE KLIMATYZACYJNE | KLIMATYZATOR ŚCIENNY | EIA Sobieskiego | EM104 | PANASONIC | 00002526 | CS-ME24NKE | 61.K.1:2
Wydział Elektrotechniki i Automatyki | URZĄDZNIE KLIMATYZACYJNE | KLIMATYZATOR ZEWNĘTZNY MULTI | EIA Sobieskiego | DACH | SINCLAIR | BRAK MOŻLIWOŚCI ODCZYTU | MC-E24AI1 | 61.K.2 |  | 3,6 KG R410A |  |  | 99
Wydział Elektrotechniki i Automatyki | URZĄDZNIE KLIMATYZACYJNE | KLIMATYZATOR ŚCIENNY | EIA Sobieskiego | EM204 | SINCLAIR | 4D05510000090 | MC-H18AIC PT | 61.K.2:1
Wydział Elektrotechniki i Automatyki | URZĄDZNIE KLIMATYZACYJNE | KLIMATYZATOR ŚCIENNY | EIA Sobieskiego | EM204 | SINCLAIR | 4D05510000073 | MC-H18AIC PT | 61.K.2:2
Wydział Elektrotechniki i Automatyki | URZĄDZNIE KLIMATYZACYJNE | KLIMATYZATOR ZEWNĘTZNY MULTI | EIA Sobieskiego | DACH | SINCLAIR | 63229933786 | MC-E36A1 | 61.K.3 |  | 3,6 KG R410A |  |  | 98
Wydział Elektrotechniki i Automatyki | URZĄDZNIE KLIMATYZACYJNE | KLIMATYZATOR ŚCIENNY | EIA Sobieskiego | EM304 | SINCLAIR | 4D05520000152 | MC-H18AIC PT | 61.K.3:1
Wydział Elektrotechniki i Automatyki | URZĄDZNIE KLIMATYZACYJNE | KLIMATYZATOR ŚCIENNY | EIA Sobieskiego | EM304 | SINCLAIR | 4D05520000107 | MC-H18AIC PT | 61.K.3:2
Wydział Elektrotechniki i Automatyki | URZĄDZNIE KLIMATYZACYJNE | KLIMATYZATOR ŚCIENNY | EIA Sobieskiego | EM304 | SINCLAIR | 4D05520000140 | MC-H18A1C PT | 61.K.3:3
Wydział Elektrotechniki i Automatyki | CENTRALA WENTYLACYJNA | CENTRALA NAWIEWNA | EIA Sobieskiego | EMC04 | VENTURE INDUSTRIES | ? | TD 2000/315 | 62.CN.1
Wydział Elektrotechniki i Automatyki | WENTYLATOR | WENTYLATOR WYCIĄGOWY DACHOWY | EIA Sobieskiego | DACH | OSBERG | 7210004 | TKS 400 | 62.W.1_62.CN.1
Wydział Elektrotechniki i Automatyki | CENTRALA WENTYLACYJNA | CENTRALA NAWIEWNA | EIA Sobieskiego | EMC04 | VENTURE INDUSTRIES | ? | TD 2000/315 | 62.CN.2
Wydział Elektrotechniki i Automatyki | WENTYLATOR | WENTYLATOR WYCIAGOWY KANAŁOWY | EIA Sobieskiego | BAR/KSERO | S&P | TD 1000/250 | TIPO | 62.W.2_62.CN.2
Wydział Elektrotechniki i Automatyki | CENTRALA WENTYLACYJNA | CENTRALA NAWIEWNO- WYWIEWNA | EIA Sobieskiego | EM01 | VBW CLIMA | ? | C25975 | 63.CNW.2 |  |  | 630x430x100 - 2 SZT
Wydział Elektrotechniki i Automatyki | CENTRALA WENTYLACYJNA | CENTRALA NAWIEWNO- WYWIEWNA | EIA Sobieskiego | EMH11 N | KOMFOVENT | 1431110 | DOMEKT R500 V | 63.CNW.3 |  |  | 540X260X46 - 2 SZT F7
Wydział Elektrotechniki i Automatyki | CENTRALA WENTYLACYJNA | CENTRALA NAWIEWNO- WYWIEWNA | EIA Sobieskiego | EMH11 A | KOMFOVENT | 1431111 | DOMEKT R 400 H | 63.CNW.4 |  |  | 410X200X46 - 2 SZT G4
Wydział Elektrotechniki i Automatyki | CENTRALA WENTYLACYJNA | CENTRALA NAWIEWNO- WYWIEWNA | EIA Sobieskiego | EMH11 B | KOMFOVENT | 1431113 | DOMEKT R 400 H | 63.CNW.5 |  |  | 410X200X46 - 2 SZT G4
Wydział Elektrotechniki i Automatyki | CENTRALA WENTYLACYJNA | CENTRALA NAWIEWNO- WYWIEWNA | EIA Sobieskiego | EMH11 C | KOMFOVENT | 141011 | DOMEKT R 400 H | 63.CNW.6 |  |  | 410X200X46 - 2 SZT G4
Wydział Elektrotechniki i Automatyki | URZĄDZNIE KLIMATYZACYJNE | KLIMATYZATOR ZEWNĘTRZNY SPLIT | EIA Sobieskiego | DACH | INNOVA | 2016000023 | IWML18NOWIFI | 61.K.4 |  | 1,3KG R410A
Wydział Elektrotechniki i Automatyki | URZĄDZNIE KLIMATYZACYJNE | KLIMATYZATOR ŚCIENNY | EIA Sobieskiego | EM211 | INNOVA | ? | ? | 61.K.4:1
Wydział Elektrotechniki i Automatyki | URZĄDZNIE KLIMATYZACYJNE | KLIMATYZATOR ZEWNĘTRZNY SPLIT | EIA Sobieskiego | ŚCIANA ZEW | FUJITSU | E038351 | AOY9UGBC | 64.K.1 |  | 0,9 KG R410A
Wydział Elektrotechniki i Automatyki | URZĄDZNIE KLIMATYZACYJNE | KLIMATYZATOR ŚCIENNY | EIA Sobieskiego | 47 | FUJITSU | E039081 | ASY9USBCW | 64.K.1:1
Wydział Elektrotechniki i Automatyki | URZĄDZNIE KLIMATYZACYJNE | KLIMATYZATOR ZEWNĘTRZNY SPLIT | EIA Sobieskiego | ŚCIANA ZEW | FUJITSU | E038196 | AOY9UGBC | 64.K.2 |  | 0,9 KG R410A
Wydział Elektrotechniki i Automatyki | URZĄDZNIE KLIMATYZACYJNE | KLIMATYZATOR ŚCIENNY | EIA Sobieskiego | 48 | FUJITSU | E037760 | ASY9USBCW | 64.K.2:1
Wydział Elektrotechniki i Automatyki | URZĄDZNIE KLIMATYZACYJNE | KLIMATYZATOR ZEWNĘTRZNY SPLIT | EIA Sobieskiego | ŚCIANA ZEW | FUJITSU | E015066 | AOY14USBC | 64.K.3 |  | 1,1 KG R410A
Wydział Elektrotechniki i Automatyki | URZĄDZNIE KLIMATYZACYJNE | KLIMATYZATOR ŚCIENNY | EIA Sobieskiego | 49 | FUJITSU | E015072 | ASY14USBCW | 64.K.3:1
Wydział Elektrotechniki i Automatyki | URZĄDZNIE KLIMATYZACYJNE | KLIMATYZATOR ZEWNĘTRZNY SPLIT | EIA Sobieskiego | ŚCIANA ZEW | FUJITSU | E038355 | AOY9UGBC | 64.K.4 |  | 0,90 KG R410A
Wydział Elektrotechniki i Automatyki | URZĄDZNIE KLIMATYZACYJNE | KLIMATYZATOR ŚCIENNY | EIA Sobieskiego | 52 | FUJITSU | E039069 | ASY9USBCW | 64.K.4:1
Wydział Elektrotechniki i Automatyki | URZĄDZNIE KLIMATYZACYJNE | KLIMATYZATOR ZEWNĘTRZNY SPLIT | EIA Sobieskiego | ŚCIANA ZEW | FUJITSU | ? | ASY12USCBC | 64.K.5
Wydział Elektrotechniki i Automatyki | URZĄDZNIE KLIMATYZACYJNE | KLIMATYZATOR ŚCIENNY | EIA Sobieskiego | 53 | FUJITSU | E044817 | ASY12USBCW | 64.K.5:1
Wydział Elektrotechniki i Automatyki | URZĄDZNIE KLIMATYZACYJNE | KLIMATYZATOR ZEWNĘTRZNY SPLIT | EIA Sobieskiego | ŚCIANA ZEW | FUJITSU | E038117 | AOY9UGBC | 64.K.6 |  | 0,9 KGR410A
Wydział Elektrotechniki i Automatyki | URZĄDZNIE KLIMATYZACYJNE | KLIMATYZATOR ŚCIENNY | EIA Sobieskiego | 54 | FUJITSU | E039460 | ASY9USBCW | 64.K.6:1
Wydział Elektrotechniki i Automatyki | URZĄDZNIE KLIMATYZACYJNE | KLIMATYZATOR ZEWNĘTRZNY SPLIT | EIA Sobieskiego | ŚCIANA ZEW | MDV | 340911010029A180120023 | MOABO3-12HFN8-QRDOGW | 64.K.7 |  | 0.5 KG R32 |  | MONTAŻ PRZEZ
Wydział Elektrotechniki i Automatyki | URZĄDZNIE KLIMATYZACYJNE | KLIMATYZATOR ŚCIENNY | EIA Sobieskiego | 55 | MDV | 340911010019A180170037 | MSAFBU-12HRDN8-QRDOGW | 64.K.7:1 |  |  |  | KLIAMSTONG W 2020
Wydział Elektrotechniki i Automatyki | URZĄDZNIE KLIMATYZACYJNE | KLIMATYZATOR ZEWNĘTRZNY SPLIT | EIA Sobieskiego | ŚCIANA ZEW | FUJITSU | ? | AOY9UGBC | 64.K.8 |  | 0,9 KG R410A
Wydział Elektrotechniki i Automatyki | URZĄDZNIE KLIMATYZACYJNE | KLIMATYZATOR ŚCIENNY | EIA Sobieskiego | 56 | FUJITSU | E039069 | ASY9USBCW | 64.K.8:1
Wydział Elektrotechniki i Automatyki | CENTRALA WENTYLACYJNA | CENTRALA NAWIEWNA | EIA Sobieskiego | EM-03 | ? | ? | ? | 62.CN.3
Wydział Elektrotechniki i Automatyki | CENTRALA WENTYLACYJNA | CENTRALA NAWIEWNA | EIA Sobieskiego | EM-04 | ? | 3682 |  | 62.CN.4
Wydział Elektrotechniki i Automatyki | WENTYLATOR | WENTYLATOR WYCIĄGOWY DACHOWY | EIA Sobieskiego | DACH PRZEZ EM-212 | KONWEKTOR | SKG-634-A | WDC-16 | 62.W.3 |  |  |  | EM-H01
Wydział Elektrotechniki i Automatyki | WENTYLATOR | WENTYLATOR WYCIĄGOWY DACHOWY | EIA Sobieskiego | DACH PRZEZ EM-212 | KONWEKTOR | ? | ? | 62.W.4 |  |  |  | EM-H01
Wydział Elektrotechniki i Automatyki | WENTYLATOR | WENTYLATOR WYCIĄGOWY DACHOWY | EIA Sobieskiego | DACH PRZEZ EM-212 | KONWEKTOR | 2358 | WVPB-315 | 62.W.5 |  |  |  | EM-H01
Wydział Elektrotechniki i Automatyki | WENTYLATOR | WENTYLATOR WYCIĄGOWY DACHOWY | EIA Sobieskiego | DACH PRZEZ EM-212 | KONWEKTOR | 2356 | WVPB-315 | 62.W.6 |  |  |  | EM-H01
Wydział Elektrotechniki i Automatyki | WENTYLATOR | WENTYLATOR WYCIĄGOWY DACHOWY | EIA Sobieskiego | DACH PRZEZ EM-212 | KONWEKTOR | ? | ? | 62.W.7 |  |  |  | EM-C01
Wydział Elektrotechniki i Automatyki | WENTYLATOR | WENTYLATOR WYCIĄGOWY DACHOWY | EIA Sobieskiego | DACH PRZEZ EM-212 | KONWEKTOR | ? | ? | 62.W.8 |  |  |  | EM-C01
Wydział Elektrotechniki i Automatyki | WENTYLATOR | WENTYLATOR WYCIĄGOWY DACHOWY | EIA Sobieskiego | DACH PRZEZ EM-212 | KONWEKTOR | ? | ? | 62.W.9 |  |  |  | EM-C01
Wydział Elektrotechniki i Automatyki | WENTYLATOR | WENTYLATOR WYCIĄGOWY DACHOWY | EIA Sobieskiego | DACH PRZEZ EM-212 | KONWEKTOR | ? | ? | 62.W.10 |  |  |  | EM-C01
Wydział Elektrotechniki i Automatyki | WENTYLATOR | WENTYLATOR WYCIĄGOWY DACHOWY | EIA Sobieskiego | DACH PRZEZ EM-212 | KONWEKTOR | ? | ? | 62.W.11 |  |  |  | EM-C01
Wydział Elektrotechniki i Automatyki | WENTYLATOR | WENTYLATOR WYCIĄGOWY DACHOWY | EIA Sobieskiego | DACH PRZEZ EM 302 | KONWEKTOR | ? | ? | 62.W.12 |  |  |  | 102/105
Wydział Elektrotechniki i Automatyki | WENTYLATOR | WENTYLATOR WYCIĄGOWY DACHOWY | EIA Sobieskiego | DACH PRZEZ EM 303 | KONWEKTOR | ? | ? | 62.W.13 |  |  |  | 115
Wydział Elektrotechniki i Automatyki | WENTYLATOR | WENTYLATOR WYCIĄGOWY DACHOWY | EIA Sobieskiego | DACH PRZEZ EM 304 | KONWEKTOR | ? | ? | 62.W.14 |  |  |  | 202/203/205
Wydział Elektrotechniki i Automatyki | WENTYLATOR | WENTYLATOR WYCIĄGOWY DACHOWY | EIA Sobieskiego | DACH PRZEZ EM 305 | KONWEKTOR | ? | ? | 62.W.15 |  |  |  | 204/222
Wydział Elektrotechniki i Automatyki | WENTYLATOR | WENTYLATOR WYCIĄGOWY DACHOWY | EIA Sobieskiego | DACH PRZEZ EM 306 | KONWEKTOR | ? | ? | 62.W.16 |  |  |  | 301/303/305
Wydział Elektrotechniki i Automatyki | WENTYLATOR | WENTYLATOR WYCIĄGOWY DACHOWY | EIA Sobieskiego | DACH PRZEZ EM 307 | KONWEKTOR | ? | ? | 62.W.17 |  |  |  | -
Wydział Elektrotechniki i Automatyki | WENTYLATOR | WENTYLATOR WYCIĄGOWY DACHOWY | EIA Sobieskiego | DACH PRZEZ EM 308 | KONWEKTOR | ? | ? | 62.W.18 |  |  |  | -
Wydział Elektrotechniki i Automatyki | WENTYLATOR | WENTYLATOR WYCIĄGOWY DACHOWY | EIA Sobieskiego | DACH PRZEZ EM 309 | KONWEKTOR | ? | ? | 62.W.19 |  |  |  | -
CENTRUM OBSŁUGI TECHNICZNEJ | CENTRALA WENTYLACYJNA | CENTRALA NAWIEWNO- WYWIEWNA | COT | DACH | CLIMAGOLD | C3370/17 | OPTIMA | 65.CNW.1 |  |  | 287x405x100 2 szt 590x405x100-2 szt
PROTOLAB | CENTRALA WENTYLACYJNA | CENTRALA NAWIEWNO- WYWIEWNA | COT | TOALETA PARTER | CLIMAGOLD | C3371/17 | OPTIMA | 65.CNW.2 |  |  | 590X395X50-4 SZT
CENTRUM OBSŁUGI TECHNICZNEJ | CENTRALA WENTYLACYJNA | CENTRALA NAWIEWNO- WYWIEWNA | COT | DACH | CLIMAGOLD | C3372/17 | OPTIMA | 65.CNW.3 |  |  | 490X490X100-4SZT
PROTOLAB | URZĄDZNIE KLIMATYZACYJNE | KLIMATYZATOR ZEWNĘTRZNY SPLIT | COT | DACH | MDV | 17139908011 | MOCA30-24HFN1-QRDOGW | 65.K.1 |  | R410A 2 KG
PROTOLAB | URZĄDZNIE KLIMATYZACYJNE | KLIMATYZATOR ŚCIENNY | COT | PROTOLAB | MDV | 20869163056 | MSAEDU-24HRFN1-QRDOGW | 65.K.1:1
PROTOLAB | URZĄDZNIE KLIMATYZACYJNE | KLIMATYZATOR ZEWNĘTRZNY SPLIT | COT | DACH | MDV | 17139901039 | MOB31-12HFN1-QRDOGW | 65.K.2 |  | R410A 0,95 KG
PROTOLAB | URZĄDZNIE KLIMATYZACYJNE | KLIMATYZATOR ŚCIENNY | COT | PROTOLAB | MDV | 17139908079 | MSAEBU-12HRFN-QRDOGW | 65.K.2:1
PROTOLAB | URZĄDZNIE KLIMATYZACYJNE | KLIMATYZATOR ZEWNĘTRZNY SPLIT | COT | DACH | MDV | 17139904268 | MOB31-12HFN1-QRDOGW | 65.K.3 |  | R410A 0,95 KG
PROTOLAB | URZĄDZNIE KLIMATYZACYJNE | KLIMATYZATOR ŚCIENNY | COT | PROTOLAB | MDV | 32679504078 | MSAEBU-12HRFN11-QRDOGW | 65.K.3:1
CENTRUM OBSŁUGI TECHNICZNEJ | URZĄDZNIE KLIMATYZACYJNE | KLIMATYZATOR ZEWNĘTRZNY SPLIT | COT | DACH | MDV | 32679502031 | MOB30-18HFN1-QRDOGW | 65.K.4 |  | R410A 1,5 KG
CENTRUM OBSŁUGI TECHNICZNEJ | URZĄDZNIE KLIMATYZACYJNE | KLIMATYZATOR ŚCIENNY | COT | SERWEROWNIA PARTER | MDV | 32679505095 | MSAECU-18HRFN1-QRDOGW | 65.K.4:1
CENTRUM OBSŁUGI TECHNICZNEJ | WENTYLATOR | WENTYLATOR WYCIĄGOWY DACHOWY | COT | DACH | VENTURE INDUSTRIES | ? | ? | 65.W.1
Centrum Sportu Akademickiego | CENTRALA WENTYLACYJNA | CENTRALA NAWIEWNA | CSA | WĘZEŁ 033 | CIECHOLEWSKI | 03-2009-00059 | ADH 225 CW 2500 | 71.CN.1 | SPZ 1010 |  | 592x592x360 - 1 SZT
Centrum Sportu Akademickiego | CENTRALA WENTYLACYJNA | CENTRALA WYWIEWNA | CSA | DACH | CIECHOLEWSKI | 03-2009-00067 | CW | 71.CW.1 |  |  | 592x490X360 - 1 SZT
Centrum Sportu Akademickiego | CENTRALA WENTYLACYJNA | CENTRALA NAWIEWNO- WYWIEWNA | CSA | WĘZEŁ 033 | CIECHOLEWSKI | 04-2009-00064 | CWB 3000/2800 | 71.CNW.2 | SPZ 1237 SPZ 1187 |  | 592x592x360 - 2 SZ7 | SZATNIA I NATRYSKI MAŁY BASEN
Centrum Sportu Akademickiego | CENTRALA WENTYLACYJNA | CENTRALA NAWIEWNO- WYWIEWNA | CSA | WENTYLATORNIA PRZY TARASIE | CIECHOLEWSKI | 03-2009-00058 | ADH 225 CWB 3200/3100 | 71.CNW.3 | SPZ 1180 SPZ 112 SZT 2 |  | 592x592x360 - 2 SZT | SZATNIA I NATRYSKI PARTER
Centrum Sportu Akademickiego | CENTRALA WENTYLACYJNA | CENTRALA NAWIEWNA | CSA | WENTYLATORNIA PRZY TARASIE N4 | CIECHOLEWSKI | 03-2009-00055 | ADH 180 | 71.CN.4 | SPZ 875 |  | 592x490x50 - 1SZT | BUFET PIETRO
Centrum Sportu Akademickiego | WENTYLATOR | WENTYLATOR WYCIĄGOWY DACHOWY | CSA | DACH W4A | UNIWERSAL | ? | DAs-20 | 71.W.1 |  |  |  | MAGAZYN SPOŻYWCZY
Centrum Sportu Akademickiego | WENTYLATOR | WENTYLATOR WYCIĄGOWY DACHOWY | CSA | DACH W4B | UNIWERSAL | ? | DAs-20 | 71.W.2 |  |  |  | BUFET
Centrum Sportu Akademickiego | WENTYLATOR | WENTYLATOR WYCIĄGOWY DACHOWY | CSA | DACH W4C | UNIWERSAL | ? | DAs-20 | 71.W.3 |  |  |  | ZMYWALNIA
Centrum Sportu Akademickiego | CENTRALA WENTYLACYJNA | CENTRALA NAWIEWNA | CSA | WĘZEŁ 033 | CIECHOLEWSKI | 03-2009-00063 | CW | 71.CN.5 |  |  | 592x490x50 - 1 SZT
Centrum Sportu Akademickiego | CENTRALA WENTYLACYJNA | CENTRALA WYWIEWNA | CSA | WĘZEŁ 033 | CIECHOLEWSKI | 03-2009-00062 | CW | 71.CW.5 |  |  | 592x490x50 - 1 SZT
Centrum Sportu Akademickiego | CENTRALA WENTYLACYJNA | CENTRALA NAWIEWNA | CSA | WENTYLATORNIA PRZY TARASIE | CIECHOLEWSKI | 03-2009-00056 | ADH 200 CW 1900 | 71.CN.6 | SPZ 987 |  | 592x490x50 - 1 SZT | POM UZDATNIANIA WODY I MAŁEJ WENTYLATORNI
Centrum Sportu Akademickiego | CENTRALA WENTYLACYJNA | CENTRALA NAWIEWNO- WYWIEWNA | CSA | WENTYLATORNIA PRZY TARASIE | CIECHOLEWSKI | 03-2009-00057 | ADH 200 CW 2000 | 71.CNW.6 | SPZ 1000 |  | 592x490x50 - 1SZT | POM UZDATNIANIA WODY I MAŁEJ WENTYLATORNI
Centrum Sportu Akademickiego | CENTRALA WENTYLACYJNA | CENTRALA WYWIEWNA | CSA | DACH NAD WĘZŁEM | CIECHOLEWSKI | 04-2009-00066 | CW | 71.CW.7 |  |  | 592x490x100 - 1 SZT
Centrum Sportu Akademickiego | CENTRALA WENTYLACYJNA | CENTRALA NAWIEWNO- WYWIEWNA KLIMATYZACYJNA | CSA | WĘZEŁ 033 | DANTHERM | 0812124090011 | DanX 3/6 TT 102804 | 71.CNW.8 |  |  | 490x592x360 - 2 SZT, 287x592x360 - 2SZT
Centrum Sportu Akademickiego | URZĄDZNIE KLIMATYZACYJNE | POMPA CIEPŁA | CSA | WĘZEŁ 033 | DANFOSS MEUNTROP | UL 105450304 | MTZ50HK4BVE | 71.P.1_71..CNW.8 |  | 12 KG R407C |  |  | 125
Centrum Sportu Akademickiego | CENTRALA WENTYLACYJNA | CENTRALA NAWIEWNO- WYWIEWNA KLIMATYZACYJNA | CSA | WĘZEŁ 033 | DANTHERM | 0812121127451 | DanX 7/14 TT 102813 | 71.CNW.9 |  |  | 592x592x360 - 6 SZT
Centrum Sportu Akademickiego | URZĄDZNIE KLIMATYZACYJNE | POMPA CIEPŁA | CSA | WĘZEŁ 033 | DANFOSS MEUNTROP | UL105459940/ UL105459942 | MTZ65HM4AVE | 71.P.2_71..CNW.9 |  | 18 KG R407C |  |  | 124
Centrum Sportu Akademickiego | CENTRALA WENTYLACYJNA | CENTRALA NAWIEWNO- WYWIEWNA KLIMATYZACYJNA | CSA | WENTYLATORNIA BASEN MAŁY | DANTHERM | 0812121127472 | DanX 3/6 TT 102804 | 71.CNW.10 |  |  | 490x592x360 4K - 2szt, 487x592x360 4K - 2 SZT
Centrum Sportu Akademickiego | URZĄDZNIE KLIMATYZACYJNE | POMPA CIEPŁA | CSA | WENTYLATORNIA BASEN MAŁY | DANFOSS MEUNTROP | UL 105464517 | MTZ50HK4BVE | 71.P.3_71..CNW.10 |  | 12 KG R407C |  |  | 126
Centrum Sportu Akademickiego | CENTRALA WENTYLACYJNA | CENTRALA NAWIEWNO- WYWIEWNA KLIMATYZACYJNA | CSA | WENTYLATORNIA BASEN MAŁY | DANTHERM | 0812121127458 | DanX 2/4 TT 102744 | 71.CNW.11 |  |  | 490x592x360 4K - 2szt, 487x592x360 4K - 2 SZT
Centrum Sportu Akademickiego | URZĄDZNIE KLIMATYZACYJNE | POMPA CIEPŁA | CSA | WENTYLATORNIA BASEN MAŁY | DANFOSS MEUNTROP | UL 105450301 | MTZ50HK4BVE | 71.P.4_71.CNW.11 |  | 12 KG R407C |  |  | 127
Centrum Sportu Akademickiego | CENTRALA WENTYLACYJNA | CENTRALA NAWIEWNA | CSA | WENTYLATORNIA BASEN MAŁY | CIECHOLEWSKI | 03-2009-00060 | CWB 1000 | 71.CN.12 | SPZ 900 |  | 592x490x48 - 1 SZT | SZATNIA I NATRYSKI BASENU WIOŚLARSKIEGO
Centrum Sportu Akademickiego | WENTYLATOR | WENTYLATOR WYCIAGOWY KANAŁOWY | CSA | WENTYLATORNIA BASEN MAŁY | S&P | VENT-355L | TIPO | 71.W,4_71.CN.12
Centrum Sportu Akademickiego | CENTRALA WENTYLACYJNA | CENTRALA NAWIEWNA | CSA | WENTYLATORNIA BASEN MAŁY | CIECHOLEWSKI | 03-2009-00061 | ADH 180 | 71.CN.13 | SPZ 812 |  | 592x490x48 - 1 SZT | WENTYLATORNIIA I PODBAZENIE W PRZYZIEMIU
Centrum Sportu Akademickiego | WENTYLATOR | WENTYLATOR WYCIAGOWY KANAŁOWY | CSA | WENTYLATORNIA BASEN MAŁY | S&P | VENT-355L | TIPO | 71.W,5_71.CN.13
Centrum Sportu Akademickiego | CENTRALA WENTYLACYJNA | CENTRALA NAWIEWNO- WYWIEWNA | CSA | DACH NAD AEROBIKIEM | CIECHOLEWSKI | 04-2009-00065 | CWD 1600/1600 | 71.CNW.14 |  |  | 490x360x59 - 2 SZT
Centrum Sportu Akademickiego | URZĄDZNIE KLIMATYZACYJNE | KLIMATYZATOR ZEWNĘTRZNY SPLIT | CSA | DACH NAD AEROBIKIEM | CARRIER | 04ATI19902 | 38GLP018G | 71.K.1_71.CNW.14 |  | 1KG R410
Centrum Sportu Akademickiego | WENTYLATOR | WENTYLATOR WYCIĄGOWY DACHOWY | CSA | DACH WC6 | UNIWERSAL | ? | DAs-20 | 71.W.6 |  |  |  | WC I P.PORZĄDKOWE IP
Centrum Sportu Akademickiego | WENTYLATOR | WENTYLATOR WYCIĄGOWY DACHOWY | CSA | DACH W1A | UNIWERSAL | ? | DAs-20 | 71.W.7 |  |  |  | SZATNIA
Centrum Sportu Akademickiego | WENTYLATOR | WENTYLATOR WYCIĄGOWY DACHOWY | CSA | DACH WC1 | UNIWERSAL | ? | DAs-20 | 71.W.8 |  |  |  | WC PARTER
Centrum Sportu Akademickiego | WENTYLATOR | WENTYLATOR WYCIAGOWY KANAŁOWY | CSA | P.030C W6A | S&P | VENT-125B | TIPO | 71.W.9 |  |  |  | CHLOROWNIA
Centrum Sportu Akademickiego | WENTYLATOR | WENTYLATOR WYCIAGOWY KANAŁOWY | CSA | P.139 WC7 | S&P | VENT-125B | TIPO | 71.W.10 |  |  |  | WC I NATRYSKI PRZYZIEMIA
Centrum Sportu Akademickiego | CENTRALA WENTYLACYJNA | CENTRALA NAWIEWNO- WYWIEWNA | CSA | MAGAZYN WODY | DOSPEL | 710-CAI00061 | RD/13/22/066/SCR A | 70.CNW.1 |  |  | 660x375x96 - 2 SZT
Centrum Sportu Akademickiego | CENTRALA WENTYLACYJNA | CENTRALA NAWIEWNO- WYWIEWNA | CSA | MAGAZYN WODY | DOSPEL | 710-DAI00045 | RD/13/22/066/SCR A | 70.CNW.2 |  |  | 660x375x96 - 2 SZT
Centrum Sportu Akademickiego | CENTRALA WENTYLACYJNA | CENTRALA NAWIEWNO- WYWIEWNA | CSA | DACH | DOSPEL | 720-DAI00014 | RD/13/22/066/SCR A | 70.CNW.3 |  |  | 610x425x96 - 2 SZT | BRAK NAGRZEWNICY
Centrum Sportu Akademickiego | CENTRALA WENTYLACYJNA | CENTRALA NAWIEWNO- WYWIEWNA | CSA | KORYTARZ W MODELARNI | VTS | BRAK MOŻLIWOŚCI ODCZYTU | VS-10-R-PHC-T | 73,CNW.1 |  |  | 570x275x48 - 3 SZT
Centrum Sportu Akademickiego | CENTRALA WENTYLACYJNA | CENTRALA NAWIEWNO- WYWIEWNA KLIMATYZACYJNA | CSA | MAGAZYN HALI 020F PARTER | VTS | BRAK MOŻLIWOŚCI ODCZYTU | VS-10-R-PHC-T | 70,CNW.3_70.A.1 |  |  | 570x270x50 - 2 SZT
Centrum Sportu Akademickiego | CENTRALA WENTYLACYJNA | CENTRALA NAWIEWNO- WYWIEWNA KLIMATYZACYJNA | CSA | WENTYLATORNIA 025 I P | VTS | 8-110-13-2150-00001 | Vs-150-R-PHC | 70.CNW.4_70.A.1 |  |  | 490x490x300 - 16 SZT | HALA 2
Centrum Sportu Akademickiego | CENTRALA WENTYLACYJNA | CENTRALA NAWIEWNO- WYWIEWNA KLIMATYZACYJNA | CSA | WENTYLATORNIA 024 I P | VTS | 8-110-13-2040-00006 | VS-40-L-PHC | 70.CNW.5_70.A.1 |  |  | 490x490x300 - 4 SZT | HALA 1
Centrum Sportu Akademickiego | AGREGAT CHŁODNICZY | AGREGAT ZEW | CSA | TRAWNIK PRZY HALI | CLIVET | AB9H423A0004 | WSAT_XEE402 | 70.A.1 |  | 17 KG |  | hasło [0000] | 67
Centrum Sportu Akademickiego | CENTRALA WENTYLACYJNA | CENTRALA NAWIEWNO- WYWIEWNA | CSA | WENTYLATORNIA 024 I P | KONFOVENT | 1305027 | REGO-1600VE-L-EC-C3 | 70.CNW.6 |  |  | 800x450x46 M5 - 2 szt | SZATNIA
Centrum Sportu Akademickiego | URZĄDZNIE KLIMATYZACYJNE | KLIMATYZATOR ZEWNĘTRZNY VRF | CSA | DACH | MITSUBISHI | 1XU01401 | MXZ-8B140VA | 70.K.1 |  | 8,5 KG |  |  | 71
Centrum Sportu Akademickiego | URZĄDZNIE KLIMATYZACYJNE | KLIMATYZATOR ŚCIENNY | CSA | 114 | MITSUBISHI | 2013344T | MSZ-GE22VA | 70.K.1:1 |  | R410A
Centrum Sportu Akademickiego | URZĄDZNIE KLIMATYZACYJNE | KLIMATYZATOR ŚCIENNY | CSA | 113 | MITSUBISHI | 2013318T | MSZ-GE22VA | 70.K.1:2
Centrum Sportu Akademickiego | URZĄDZNIE KLIMATYZACYJNE | KLIMATYZATOR ŚCIENNY | CSA | 112 | MITSUBISHI | 2013328T | MSZ-GE22VA | 70.K.1:3
Centrum Sportu Akademickiego | URZĄDZNIE KLIMATYZACYJNE | KLIMATYZATOR ŚCIENNY | CSA | 111 | MITSUBISHI | 2013337T | MSZ-GE22VA | 70.K.1:4
Centrum Sportu Akademickiego | URZĄDZNIE KLIMATYZACYJNE | KLIMATYZATOR ŚCIENNY | CSA | 110 | MITSUBISHI | 2013327T | MSZ-GE22VA | 70.K.1:5
Centrum Sportu Akademickiego | URZĄDZNIE KLIMATYZACYJNE | KLIMATYZATOR ŚCIENNY | CSA | 109 | MITSUBISHI | 2015017T | MSZ-GE22VA | 70.K.1:6
Centrum Sportu Akademickiego | URZĄDZNIE KLIMATYZACYJNE | KLIMATYZATOR ŚCIENNY | CSA | 108 | MITSUBISHI | 2013314T | MSZ-GE22VA | 70.K.1:7
Centrum Sportu Akademickiego | URZĄDZNIE KLIMATYZACYJNE | KLIMATYZATOR ŚCIENNY | CSA | 106 | MITSUBISHI | 3005140T | MSZ-GE20VA | 70.K.1:8
Centrum Sportu Akademickiego | URZĄDZNIE KLIMATYZACYJNE | KLIMATYZATOR ZEWNĘTRZNY VRF | CSA | DACH | MITSUBISHI | 26U02317 | MXZ-8B140VA | 70.K.2 |  | 8,5 KG |  |  | 70
Centrum Sportu Akademickiego | URZĄDZNIE KLIMATYZACYJNE | KLIMATYZATOR ŚCIENNY | CSA | 121 | MITSUBISHI | 2013321T | MSZGE22VA | 70.K.2:1 |  | R410A
Centrum Sportu Akademickiego | URZĄDZNIE KLIMATYZACYJNE | KLIMATYZATOR ŚCIENNY | CSA | 120 | MITSUBISHI | 2013329T | MSZGE22VA | 70.K.2:2
Centrum Sportu Akademickiego | URZĄDZNIE KLIMATYZACYJNE | KLIMATYZATOR ŚCIENNY | CSA | 119 | MITSUBISHI | 2015003T | MSZGE22VA | 70.K.2:3
Centrum Sportu Akademickiego | URZĄDZNIE KLIMATYZACYJNE | KLIMATYZATOR ŚCIENNY | CSA | 118 | MITSUBISHI | 2013330T | MSZGE22VA | 70.K.2:4
Centrum Sportu Akademickiego | URZĄDZNIE KLIMATYZACYJNE | KLIMATYZATOR ŚCIENNY | CSA | 117A | MITSUBISHI | 2013343T | MSZGE22VA | 70.K.2:5
Centrum Sportu Akademickiego | URZĄDZNIE KLIMATYZACYJNE | KLIMATYZATOR ŚCIENNY | CSA | 117B | MITSUBISHI | 2013334T | MSZGE22VA | 70.K.2:6
Centrum Sportu Akademickiego | URZĄDZNIE KLIMATYZACYJNE | KLIMATYZATOR ŚCIENNY | CSA | 116 | MITSUBISHI | 2012664T | MSZGE22VA | 70.K.2:7
Centrum Sportu Akademickiego | URZĄDZNIE KLIMATYZACYJNE | KLIMATYZATOR ŚCIENNY | CSA | 115 | MITSUBISHI | 2012681T | MSZGE22VA | 70.K.2:8
Centrum Sportu Akademickiego | URZĄDZNIE KLIMATYZACYJNE | KLIMATYZATOR ZEWNĘTRZNY SPLIT | CSA | DACH | MUZ-SF35VE | 3018645T | MUZ-SF-35VE | 70.K.3 |  | 0,8 KG
Centrum Sportu Akademickiego | URZĄDZNIE KLIMATYZACYJNE | KLIMATYZATOR ŚCIENNY | CSA | SERWEROWNIA 005 | MSZ-SF35VE | 3031582T | MSZ-SF-35VE | 70.K.3:1 |  | R410A
Centrum Sportu Akademickiego | URZĄDZNIE KLIMATYZACYJNE | KLIMATYZATOR ZEWNĘTRZNY VRF | CSA | DACH | FUJITSU | R 001543 | AJYA54LCLR | 70.K.4 |  | 3,0 KG |  |  | 73
Centrum Sportu Akademickiego | URZĄDZNIE KLIMATYZACYJNE | KLIMATYZATOR KASETONOWY | CSA | AEROBIK 1 | FUJITSU | T000592 | BRAK MOŻLIWOŚCI ODCZYTU | 70.K.4:1 |  | R410A
Centrum Sportu Akademickiego | URZĄDZNIE KLIMATYZACYJNE | KLIMATYZATOR KASETONOWY | CSA | AEROBIK 2 | FUJITSU | T000589 | BRAK MOŻLIWOŚCI ODCZYTU | 70.K.4:2
Centrum Sportu Akademickiego | URZĄDZNIE KLIMATYZACYJNE | KLIMATYZATOR KASETONOWY | CSA | AEROBIK 3 | FUJITSU | T000590 | BRAK MOŻLIWOŚCI ODCZYTU | 70.K.4:3
Centrum Sportu Akademickiego | URZĄDZNIE KLIMATYZACYJNE | KLIMATYZATOR ZEWNĘTRZNY VRF | CSA | DACH | MITSUBISHI | 25U02092 | MXZ-8B140VA | 70.K.5 |  | 8,5 KG |  |  | 68
Centrum Sportu Akademickiego | URZĄDZNIE KLIMATYZACYJNE | KLIMATYZATOR ŚCIENNY | CSA | JUDO 3 | MITSUBISHI | 3031579T | MSZ-SF35VE | 70.K.5:1 |  | R410A
Centrum Sportu Akademickiego | URZĄDZNIE KLIMATYZACYJNE | KLIMATYZATOR ŚCIENNY | CSA | JUDO 2 | MITSUBISHI | 3031538T | MSZ-SF35VE | 70.K.5:2
Centrum Sportu Akademickiego | URZĄDZNIE KLIMATYZACYJNE | KLIMATYZATOR ŚCIENNY | CSA | JUDO 1 | MITSUBISHI | 3031596T | MSZ-SF35VE | 70.K.5:3
Centrum Sportu Akademickiego | URZĄDZNIE KLIMATYZACYJNE | KLIMATYZATOR ŚCIENNY | CSA | SZATNIA 102 | MITSUBISHI | 3031540T | MSZ-SF35VE | 70.K.5:4
Centrum Sportu Akademickiego | URZĄDZNIE KLIMATYZACYJNE | KLIMATYZATOR ZEWNĘTRZNY VRF | CSA | DACH | MITSUBISHI | 26U02262 | MXZ-8B140VA | 70.K.6 |  | 8,5 KG |  |  | 69
Centrum Sportu Akademickiego | URZĄDZNIE KLIMATYZACYJNE | KLIMATYZATOR ŚCIENNY | CSA | RECEPCJA PRAWA | MITSUBISHI | 3003607 | MSZ-GF60VE | 70.K.6:1 |  | R410A
Centrum Sportu Akademickiego | URZĄDZNIE KLIMATYZACYJNE | KLIMATYZATOR ZEWNĘTRZNY SPLIT | CSA | RECEPCJA LEWA | MITSUBISHI | 3003616 | MSZ-GF60VE | 70.K.6:2
Centrum Sportu Akademickiego | URZĄDZNIE KLIMATYZACYJNE | KLIMATYZATOR ZEWNĘTZNY MULTI | CSA | DACH | MITSUBISHI | 301057 | MXZ-5D102VA | 71.K.1 |  | 4,0 KG |  |  | 72
Centrum Sportu Akademickiego | URZĄDZNIE KLIMATYZACYJNE | KLIMATYZATOR ŚCIENNY | CSA | 123/1 LEWA | MITSUBISHI | 2001947T | MSZ-SF50VE | 71.K.1:1 |  | R410A
Centrum Sportu Akademickiego | URZĄDZNIE KLIMATYZACYJNE | KLIMATYZATOR ŚCIENNY | CSA | 123/2 PRAWA | MITSUBISHI | 2002109T | MSZ-SF50VE | 71.K.1:2
Centrum Eureka Sopot | URZĄDZNIE KLIMATYZACYJNE | KLIMATYZATOR ZEWNĘTRZNY VRF | EUREKA SOPOT | PODDASZE B | FUJITSU | R207059 | AJY108LALH | 90.K.1 |  | 22,7 KG R410A |  |  | 157
Centrum Eureka Sopot | URZĄDZNIE KLIMATYZACYJNE | KLIMATYZATOR ŚCIENNY | EUREKA SOPOT | POM C 212 | FUJITSU | E003565 | ASYA04GACH | 90.K.1:1
Centrum Eureka Sopot | URZĄDZNIE KLIMATYZACYJNE | KLIMATYZATOR ŚCIENNY | EUREKA SOPOT | POM C 121 | FUJITSU | E016149 | ASY07GACH | 90.K.1:2
Centrum Eureka Sopot | URZĄDZNIE KLIMATYZACYJNE | KLIMATYZATOR ŚCIENNY | EUREKA SOPOT | POM A 201 | FUJITSU | E002681 | ASYA04GACH | 90.K.1:3
Centrum Eureka Sopot | URZĄDZNIE KLIMATYZACYJNE | KLIMATYZATOR ŚCIENNY | EUREKA SOPOT | POM A 202 | FUJITSU | E0015764 | ASYAO7GACH | 90.K.1:4
Centrum Eureka Sopot | URZĄDZNIE KLIMATYZACYJNE | KLIMATYZATOR KASETONOWY | EUREKA SOPOT | SALA SOPOT | FUJITSU | R104724 | UTG-UFYC-W | 90.K.1:5
Centrum Eureka Sopot | URZĄDZNIE KLIMATYZACYJNE | KLIMATYZATOR KASETONOWY | EUREKA SOPOT | SALA GDAŃSK | FUJITSU | R112066 | UTG-UFYC-W | 90.K.1:6
Centrum Eureka Sopot | URZĄDZNIE KLIMATYZACYJNE | KLIMATYZATOR KASETONOWY | EUREKA SOPOT | SALA GDAŃSK | FUJITSU | R104710 | UTG-UFYC-W | 90.K.1:7
Centrum Eureka Sopot | URZĄDZNIE KLIMATYZACYJNE | KLIMATYZATOR KASETONOWY | EUREKA SOPOT | RESTAURACJA 1 (Perwsza od baru) | FUJITSU | R104744 | UTG-UFYC-W | 90.K.1:8
Centrum Eureka Sopot | URZĄDZNIE KLIMATYZACYJNE | KLIMATYZATOR KASETONOWY | EUREKA SOPOT | RESTAURACJA 2 | FUJITSU | R104743 | UTG-UFYC-W | 90.K.1:9
Centrum Eureka Sopot | URZĄDZNIE KLIMATYZACYJNE | KLIMATYZATOR KASETONOWY | EUREKA SOPOT | RESTAURACJA 3 | FUJITSU | R112067 | UTG-UFYC-W | 90.K.1:10
Centrum Eureka Sopot | URZĄDZNIE KLIMATYZACYJNE | KLIMATYZATOR KASETONOWY | EUREKA SOPOT | RESTAURACJA4 | FUJITSU | R112081 | UTG-UFYC-W | 90.K.1:11
Centrum Eureka Sopot | URZĄDZNIE KLIMATYZACYJNE | KLIMATYZATOR ŚCIENNY | EUREKA SOPOT | ROZDZIELNICA GŁÓWNA POZIOM -1 | FUJITSU | E002670 |  | 90.K.1:12
Centrum Eureka Sopot | URZĄDZNIE KLIMATYZACYJNE | KLIMATYZATOR ZEWNĘTRZNY SPLIT | EUREKA SOPOT | ŚCIANA ZEW | MIDEA | 2413476050576160120040 | MOB02-18HfN1-QrD0GW_H | 90.K.2 |  | 1,48kg
Centrum Eureka Sopot | URZĄDZNIE KLIMATYZACYJNE | KLIMATYZATOR ŚCIENNY | EUREKA SOPOT | SERWEROANIA | MIDEA | 2411653771465110150195 | MSMBcU-18HrfN1-QrD0GW(B) | 90.K.2:1 |  | R 410 A
Centrum Eureka Sopot | CENTRALA WENTYLACYJNA | CENTRALA NAWIEWNO- WYWIEWNA KLIMATYZACYJNA | EUREKA SOPOT | PODDASZE B CNW 1 | KLIMOR | 160002114806000001 | MCKS022140 | 89.CNW.1 |  |  | 592x592x300-2 SZT
Centrum Eureka Sopot | URZĄDZNIE KLIMATYZACYJNE | POMPA CIEPŁA | EUREKA SOPOT | PODDASZE B CNW 1 | PANASONIC | 1004524 | C-SBN303H8G | 89.P.1_89.CNW.1 |  | 9,0KG R410A | 2016-07-02 OLEJ FV68S |  | 150
Centrum Eureka Sopot | CENTRALA WENTYLACYJNA | CENTRALA NAWIEWNO- WYWIEWNA KLIMATYZACYJNA | EUREKA SOPOT | PODDASZE B CNW 2 | KLIMOR | 160002114808000001 | MCKS033040 | 90.CNW.1 |  |  | 592x592x300- 4 SZT 287x592x300- 2 SZT
Centrum Eureka Sopot | URZĄDZNIE KLIMATYZACYJNE | POMPA CIEPŁA | EUREKA SOPOT | PODDASZE B CNW 2 | PANASONIC | 1006425 | C-SBN453H8G | 90.P.1_90.CNW.1 |  | 13,0 KG R407C | 2016-07-02 OLEJ FV68S |  | 151
Centrum Eureka Sopot | CENTRALA WENTYLACYJNA | CENTRALA NAWIEWNO- WYWIEWNA KLIMATYZACYJNA | EUREKA SOPOT | PODDASZE C CNW 3 | KLIMOR | 160002114807000001 | MCKS022140 | 91.CNW.1 |  |  | 592x592x300-2 SZT
Centrum Eureka Sopot | URZĄDZNIE KLIMATYZACYJNE | POMPA CIEPŁA | EUREKA SOPOT | PODDASZE C CNW 3 | PANASONIC | 1012359 | C-SBN303H8G | 91.P.1_91.CNW.1 |  | 9,0KG R407C | 2019-12-05 OLEJ FV68S | WYMIANA SPRĘŻARKI 2020 | 152
Centrum Eureka Sopot | CENTRALA WENTYLACYJNA | CENTRALA NAWIEWNO- WYWIEWNA KLIMATYZACYJNA | EUREKA SOPOT | PIWNICA B CNW 4 | KLIMOR | 16000211409000001 | MCKS022140 | 90.CNW.1 |  |  | 592x592x300-2 SZT
Centrum Eureka Sopot | URZĄDZNIE KLIMATYZACYJNE | POMPA CIEPŁA | EUREKA SOPOT | PIWNICA B CNW 4 | PANASONIC | 1004495 | C-SBN3038HG | 90.P.1_90.CNW.1
Centrum Eureka Sopot | CENTRALA WENTYLACYJNA | CENTRALA NAWIEWNO- WYWIEWNA KLIMATYZACYJNA | EUREKA SOPOT | PIWNICA B CNW 5 | KLIMOR | 160002114810000001 | MCKS022140 | 90.CNW.2 |  |  | 592x592x300-2 SZT
Centrum Eureka Sopot | URZĄDZNIE KLIMATYZACYJNE | POMPA CIEPŁA | EUREKA SOPOT | PIWNICA B CNW 5 | PANASONIC | 1012361 | C-SBN303H8G | 90.P.2_90.CNW.1 |  | 13,0 KG R407C | 2019-12-05 OLEJ FV68S | WYMIANA SPRĘŻARKI 2020 | 154
Centrum Eureka Sopot | CENTRALA WENTYLACYJNA | CENTRALA NAWIEWNO- WYWIEWNA KLIMATYZACYJNA | EUREKA SOPOT | PODDASZE A CNW 6 | KLIMOR | 16000214811000001 | MCKS045640 | 90.CNW.2 |  |  | 592x592x300-2 SZT 287x592x300 - 3 SZT 287x287x300 - 5 SZT
Centrum Eureka Sopot | AGREGAT CHŁODNICZY | AGREGAT ZEW | EUREKA SOPOT | PODDASZE B | CLINT | 12-270088 | MRA/K 91 | 90.A.1_90.CNW.2 |  | 13,0 KG R407C |  |  | 158
Centrum Eureka Sopot | CENTRALA WENTYLACYJNA | CENTRALA NAWIEWNO- WYWIEWNA KLIMATYZACYJNA | EUREKA SOPOT | PIWNICA B CNW 7 | KLIMOR | 16000214812000001 | MCKS022140 | 90.CNW.3 |  |  | 592x592x300-2 SZT
Centrum Eureka Sopot | URZĄDZNIE KLIMATYZACYJNE | POMPA CIEPŁA | EUREKA SOPOT | PIWNICA B CNW 7 | PANASONIC | 1004496 | C-SBN303H8G | 90.P.3_90.CNW.3 |  | 10,0 KG R407C | 2019-07-02 OLEJ FV68S |  | 156
OW CZARLINA | URZĄDZNIE KLIMATYZACYJNE | KLIMATYZATOR ZEWNĘTRZNY SPLIT | OW CZARLINA | DACH | GREE | BRAK MOŻLIWOŚCI ODCZYTU | GUHN24NK3A0 | 92.K.1 |  | 2,2kg
OW CZARLINA | URZĄDZNIE KLIMATYZACYJNE | KLIMATYZATOR ŚCIENNY | OW CZARLINA | STOŁOWKA | GREE | 9473410000453 | GTH24KBI | 92.K.1:1 |  | R 410 A
OW CZARLINA | URZĄDZNIE KLIMATYZACYJNE | KLIMATYZATOR ZEWNĘTRZNY SPLIT | OW CZARLINA | DACH | GREE | BRAK MOŻLIWOŚCI ODCZYTU | GUHN42NK3A0 | 92.K.2 |  | 3,55kg
OW CZARLINA | URZĄDZNIE KLIMATYZACYJNE | KLIMATYZATOR ŚCIENNY | OW CZARLINA | STOŁOWKA | GREE | 4473610000458 | GTH42KBI | 92.K.2:1 |  | R 410 A
OW CZARLINA | WENTYLATOR | WENTYLATOR WYCIĄGOWY DACHOWY | OW CZARLINA | DACH NAD STOŁÓWKĄ | SYSTEM AIR | BRAK MOŻLIWOŚCI ODCZYTU | TER 160 | 92.W.1 |  | R 410 A
OW CZARLINA | WENTYLATOR | WENTYLATOR WYCIĄGOWY DACHOWY | OW CZARLINA | DACH NAD STOŁÓWKĄ | SYSTEM AIR | BRAK MOŻLIWOŚCI ODCZYTU | TER 160 | 92.W.2
OW CZARLINA | WENTYLATOR | WENTYLATOR WYCIĄGOWY DACHOWY | OW CZARLINA | DACH NAD STOŁÓWKĄ | SYSTEM AIR | BRAK MOŻLIWOŚCI ODCZYTU | TER 160 | 92.W.3
OW CZARLINA | WENTYLATOR | WENTYLATOR WYCIĄGOWY DACHOWY | OW CZARLINA | DACH NAD STOŁÓWKĄ | SYSTEM AIR | BRAK MOŻLIWOŚCI ODCZYTU | DHS-225EZ | 92.W.4
OW CZARLINA | WENTYLATOR | WENTYLATOR WYCIĄGOWY DACHOWY | OW CZARLINA | DACH NAD ZMYWAKIEM | BRAK MOŻLIWOŚCI ODCZYTU | BRAK MOŻLIWOŚCI ODCZYTU | BRAK MOŻLIWOŚCI ODCZYTU | 92.W.5
OW CZARLINA | WENTYLATOR | WENTYLATOR WYCIĄGOWY DACHOWY | OW CZARLINA | DACH ŁAŹNIA | KONWEKTOR | 0990FCY63-4B | WVPKH 160 | 92.W.6
OW CZARLINA | WENTYLATOR | WENTYLATOR WYCIĄGOWY DACHOWY | OW CZARLINA | DACH ŁAŹNIA | KONWEKTOR | BRAK MOŻLIWOŚCI ODCZYTU | BRAK MOŻLIWOŚCI ODCZYTU | 92.W.7 |  | .
OW CZARLINA | WENTYLATOR | WENTYLATOR WYCIĄGOWY ŚCIENNY | OW CZARLINA | ŁAŹNIA MĘSKA | S$P | E-013-14-6165 | HV-150AE | 92.W.8
OW CZARLINA | WENTYLATOR | WENTYLATOR WYCIĄGOWY ŚCIENNY | OW CZARLINA | ŁAŹNIA MĘSKA | S$P | E-013-14-6166 | HV-150AE | 92.W.9
Osiedle Akademickie | CENTRALA WENTYLACYJNA | CENTRALA NAWIEWNO- WYWIEWNA KLIMATYZACYJNA | DOM STUDENCKI NR 3 | STRYCH | CLIMA PRODUCT | 13601/11 | GOLEM G1 | 110.CNW.1 |  |  | 592x592x150 - 2 SZT
Osiedle Akademickie | CENTRALA WENTYLACYJNA | CENTRALA NAWIEWNO- WYWIEWNA KLIMATYZACYJNA | DOM STUDENCKI NR 3 | STRYCH | CLIMA PRODUCT | 13600/11 | GOLEM G1 | 110.CNW.2 |  |  | 592x592x150 - 2 SZT
Osiedle Akademickie | CENTRALA WENTYLACYJNA | CENTRALA NAWIEWNA | DOM STUDENCKI NR 3 | KUCHNIA 3 P | DOSPEL | 730-AAG00172 | DEMONIS O/N-5A/1- 1/P | 110.CN.1 |  |  | 590x285x50 - 1 SZT
Osiedle Akademickie | CENTRALA WENTYLACYJNA | CENTRALA NAWIEWNA | DOM STUDENCKI NR 3 | KUCHNIA 2 P | DOSPEL | 730-AAG00173 | DEMONIS O/N-5A/1- 1/P | 110.CN.2 |  |  | 590x285x50 - 1 SZT
Osiedle Akademickie | CENTRALA WENTYLACYJNA | CENTRALA NAWIEWNA | DOM STUDENCKI NR 3 | KUCHNIA 1 P | DOSPEL | 730-AAG00171 | DEMONIS O/N-5A/1- 1/P | 110.CN.3 |  |  | 590x285x50 - 1 SZT
Osiedle Akademickie | CENTRALA WENTYLACYJNA | CENTRALA NAWIEWNA | DOM STUDENCKI NR 3 | KUCHNIA PARTER | DOSPEL | 730-AAG00174 | DEMONIS O/N-5A/1- 1/P | 110.CN.4 |  |  | 590x285x50 - 1 SZT
Osiedle Akademickie | CENTRALA WENTYLACYJNA | CENTRALA NAWIEWNO- WYWIEWNA | DOM STUDENCKI NR 3 | PIWNICA SUSZARNIA | KLIMOR | 0234/11 | AWO-EASY 800 P/R/E | 110.CNW.3 |  |  | 250x500x10 -1 SZT
Osiedle Akademickie | CENTRALA WENTYLACYJNA | CENTRALA NAWIEWNO- WYWIEWNA | DOM STUDENCKI NR 3 | PIWNICA ROWERY | KLIMOR | 0235/11 | AWO-EASY 800 P/R/E | 110.CNW.4 |  |  | 250x500x10 -1 SZT
Osiedle Akademickie | CENTRALA WENTYLACYJNA | CENTRALA NAWIEWNO- WYWIEWNA | DOM STUDENCKI NR 3 | PIWNICE SALA TV | KLIMOR | 0236/11 | AWO-EASY 800 P/R/E | 110.CNW.5 |  |  | 250x500x10 -1 SZT
Osiedle Akademickie | URZĄDZNIE KLIMATYZACYJNE | KLIMATYZATOR ZEWNĘTRZNY SPLIT | DOM STUDENCKI NR 3 | BALKON | ELECTRA | 63229924372 | ELAU-VGF009-H11 | 110.K.1 |  | 0,75KG
Osiedle Akademickie | URZĄDZNIE KLIMATYZACYJNE | KLIMATYZATOR ŚCIENNY | DOM STUDENCKI NR 3 | SERWEROWNIA 1 P | ELECTRA | 63229924371 | ELSI-JGF009-N11 | 110.K.1:1 |  | R410A
Osiedle Akademickie | CENTRALA WENTYLACYJNA | CENTRALA NAWIEWNO- WYWIEWNA | DOM STUDENCKI NR 4 | KLUB MECHANICZNA POMARAŃCZA | VTS | 20525-N | CV-A-1P | 112.CNW.1 |  |  | 592x582x200 - 2 SZT
Osiedle Akademickie | URZĄDZNIE KLIMATYZACYJNE | KLIMATYZATOR ZEWNĘTRZNY SPLIT | DOM STUDENCKI NR 4 | KLUB MECHANICZNA POMARAŃCZA | FUJITSU | ? | ? | 112.K.1 |  | ?
Osiedle Akademickie | URZĄDZNIE KLIMATYZACYJNE | KLIMATYZATOR ŚCIENNY | DOM STUDENCKI NR 4 | ŚCIANA ZEW | FUJITSU | ? | ? | 112.K.1:1 |  | ?
Osiedle Akademickie | URZĄDZNIE KLIMATYZACYJNE | KLIMATYZATOR ZEWNĘTRZNY SPLIT | DOM STUDENCKI NR 12 | DACH | ELECTRA | 3B205200216 | ELAU-VGF012-N11 | 113.K.1 |  | R410A/0.85 KG
Osiedle Akademickie | URZĄDZNIE KLIMATYZACYJNE | KLIMATYZATOR ŚCIENNY | DOM STUDENCKI NR 12 | SERWEROWNIA 1 P | ELECTRA | 3B20520343 | ELSI-JGF012-N11 | 113.K.1:1
Osiedle Akademickie | URZĄDZNIE KLIMATYZACYJNE | KLIMATYZATOR ZEWNĘTRZNY SPLIT | DOM STUDENCKI NR 12 | DACH | ELECTRA | 3B20520205 | ELAU-VGF012-N11 | 113.K.2 |  | R410A/0.85 KG
Osiedle Akademickie | URZĄDZNIE KLIMATYZACYJNE | KLIMATYZATOR ŚCIENNY | DOM STUDENCKI NR 12 | MAGAZYN 3 P | ELECTRA | 3B20520381 | ELSI-JGF012-N11 | 113.K.2:1
Osiedle Akademickie | CENTRALA WENTYLACYJNA | CENTRALA NAWIEWNO- WYWIEWNA | DOM STUDENCKI NR 12 | SALA KONFERENCYJNA | SWEGON | CA00200615 | CA02B11 | 113.CNW.1 |  |  | 700x315x100 - 2 SZT
Osiedle Akademickie | WENTYLATOR | WENTYLATOR WYCIĄGOWY DACHOWY | DOM STUDENCKI NR 12 | WENTYLATOR DACHOWY | AERO | 1207/42 | VBP 900 | 113.W.1
Osiedle Akademickie | WENTYLATOR | WENTYLATOR WYCIĄGOWY DACHOWY | DOM STUDENCKI NR 12 | WENTYLATOR DACHOWY | AERO | 1207/42 | VBP 900 | 113.W.2
Osiedle Akademickie | WENTYLATOR | WENTYLATOR WYCIĄGOWY DACHOWY | DOM STUDENCKI NR 12 | WENTYLATOR DACHOWY | AERO | 1207/43 | VBP 900 | 113.W.3
Osiedle Akademickie | WENTYLATOR | WENTYLATOR WYCIĄGOWY DACHOWY | DOM STUDENCKI NR 12 | WENTYLATOR DACHOWY | AERO | 1207/44 | VBP 900 | 113.W.4
Osiedle Akademickie | WENTYLATOR | WENTYLATOR WYCIĄGOWY DACHOWY | DOM STUDENCKI NR 12 | WENTYLATOR DACHOWY | AERO | 1207/45 | VBP 900 | 113.W.5
Osiedle Akademickie | WENTYLATOR | WENTYLATOR WYCIĄGOWY DACHOWY | DOM STUDENCKI NR 12 | WENTYLATOR DACHOWY | AERO | 1207/46 | VBP 900 | 113.W.6
Osiedle Akademickie | WENTYLATOR | WENTYLATOR WYCIĄGOWY DACHOWY | DOM STUDENCKI NR 12 | WENTYLATOR DACHOWY | AERO | 1207/46 | VBP 900 | 113.W.7
Osiedle Akademickie | WENTYLATOR | WENTYLATOR WYCIĄGOWY DACHOWY | DOM STUDENCKI NR 12 | WENTYLATOR DACHOWY | AERO | 1207/47 | VBP 900 | 113.W.8
Osiedle Akademickie | WENTYLATOR | WENTYLATOR WYCIĄGOWY DACHOWY | DOM STUDENCKI NR 12 | WENTYLATOR DACHOWY | AERO | 1207/48 | VBP 900 | 113.W.9
Osiedle Akademickie | WENTYLATOR | WENTYLATOR WYCIĄGOWY DACHOWY | DOM STUDENCKI NR 12 | WENTYLATOR DACHOWY | AERO | 1207/49 | VBP 900 | 113.W.10
Osiedle Akademickie | WENTYLATOR | WENTYLATOR WYCIĄGOWY DACHOWY | DOM STUDENCKI NR 12 | WENTYLATOR DACHOWY | AERO | 1207/50 | VBP 900 | 113.W.11
Osiedle Akademickie | WENTYLATOR | WENTYLATOR WYCIĄGOWY DACHOWY | DOM STUDENCKI NR 12 | WENTYLATOR DACHOWY | AERO | 1207/51 | VBP 900 | 113.W.12
Osiedle Akademickie | WENTYLATOR | WENTYLATOR WYCIĄGOWY DACHOWY | DOM STUDENCKI NR 12 | WENTYLATOR DACHOWY | AERO | 1207/52 | VBP 900 | 113.W.13
Osiedle Akademickie | WENTYLATOR | WENTYLATOR WYCIĄGOWY DACHOWY | DOM STUDENCKI NR 12 | WENTYLATOR DACHOWY | AERO | 1207/53 | VBP 900 | 113.W.14
Osiedle Akademickie | WENTYLATOR | WENTYLATOR WYCIĄGOWY DACHOWY | DOM STUDENCKI NR 12 | WENTYLATOR DACHOWY | AERO | 1207/54 | VBP 900 | 113.W.15
Osiedle Akademickie | WENTYLATOR | WENTYLATOR WYCIĄGOWY DACHOWY | DOM STUDENCKI NR 12 | WENTYLATOR DACHOWY | AERO | 1207/55 | VBP 900 | 113.W.16
Osiedle Akademickie | WENTYLATOR | WENTYLATOR WYCIĄGOWY DACHOWY | DOM STUDENCKI NR 12 | WENTYLATOR DACHOWY | AERO | 1207/56 | VBP 900 | 113.W.17
Osiedle Akademickie | WENTYLATOR | WENTYLATOR WYCIĄGOWY DACHOWY | DOM STUDENCKI NR 12 | WENTYLATOR DACHOWY | AERO | 1207/57 | VBP 900 | 113.W.18
Osiedle Akademickie | WENTYLATOR | WENTYLATOR WYCIĄGOWY DACHOWY | DOM STUDENCKI NR 12 | WENTYLATOR DACHOWY | AERO | 1207/59 | VBP 900 | 113.W.19
Osiedle Akademickie | WENTYLATOR | WENTYLATOR WYCIĄGOWY DACHOWY | DOM STUDENCKI NR 12 | WENTYLATOR DACHOWY | AERO | 1207/60 | VBP 900 | 113.W.20
Osiedle Akademickie | WENTYLATOR | WENTYLATOR WYCIĄGOWY DACHOWY | DOM STUDENCKI NR 12 | WENTYLATOR DACHOWY | AERO | 1207/61 | VBP 900 | 113.W.21
Osiedle Akademickie | WENTYLATOR | WENTYLATOR WYCIĄGOWY DACHOWY | DOM STUDENCKI NR 12 | WENTYLATOR DACHOWY | AERO | 1207/62 | VBP 900 | 113.W.22
Osiedle Akademickie | WENTYLATOR | WENTYLATOR WYCIĄGOWY DACHOWY | DOM STUDENCKI NR 12 | WENTYLATOR DACHOWY | AERO | 1207/63 | VBP 900 | 113.W.23
Osiedle Akademickie | WENTYLATOR | WENTYLATOR WYCIĄGOWY DACHOWY | DOM STUDENCKI NR 12 | WENTYLATOR DACHOWY | VENTURE INDUSTRIES | 43522050 | RF/4-200 | 113.W.24
Osiedle Akademickie | WENTYLATOR | WENTYLATOR WYCIĄGOWY DACHOWY | DOM STUDENCKI NR 12 | WENTYLATOR DACHOWY | VENTURE INDUSTRIES | 43522050 | RF/4-201 | 113.W.25
Osiedle Akademickie | WENTYLATOR | WENTYLATOR WYCIĄGOWY DACHOWY | DOM STUDENCKI NR 12 | WENTYLATOR DACHOWY | VENTURE INDUSTRIES | 43522040 | RF/4-202 | 113.W.26
Osiedle Akademickie | CENTRALA WENTYLACYJNA | CENTRALA NAWIEWNO- WYWIEWNA | DOM STUDENCKI NR 1 | NA PRZECIW PORTIERNI | VTS | 1P00236 | CRV1P-0-0 | 114.CNW.1
Osiedle Akademickie | URZĄDZNIE KLIMATYZACYJNE | KLIMATYZATOR ŚCIENNY | DOM STUDENCKI NR 1 | ROZDIELNIA ELEKRTYCZNA PIWNICA | HISENSE | 1KK012009TNP0F5CMJ20083 | AST-12VW4RVETG00A | 114.K.1 |  | 0.8
Osiedle Akademickie | URZĄDZNIE KLIMATYZACYJNE | KLIMATYZATOR ZEWNĘTRZNY SPLIT | DOM STUDENCKI NR 1 | SCIAN ZEWNĘTRZNA | HISENSE | 1KK012009TAPDF5CMJB0200 | AST12-VW4RVETG00A | 114.K.1:1 |  | R32
Osiedle Akademickie | URZĄDZNIE KLIMATYZACYJNE | KLIMATYZATOR ZEWNĘTRZNY SPLIT | DOM STUDENCKI NR 2 | ŚCIANA ZEW | LG | 106TKFS02083 | ESUH0964SM2 | 115.K.1 |  | R410A
Osiedle Akademickie | URZĄDZNIE KLIMATYZACYJNE | KLIMATYZATOR ŚCIENNY | DOM STUDENCKI NR 2 | SERWEROWNIA 3 P | LG | 106TKAJO2152 | ESNH0964SM2 | 115.K.1:1 |  | 0,93 KG
Osiedle Akademickie | URZĄDZNIE KLIMATYZACYJNE | KLIMATYZATOR ZEWNĘTRZNY SPLIT | DOM STUDENCKI NR 2 | ŚCIANA ZEW | AUX | B34107583201N00229 | ASW-H12ER/FAR1DI-E5 | 115.K. |  | R 410A
Osiedle Akademickie | URZĄDZNIE KLIMATYZACYJNE | KLIMATYZATOR ŚCIENNY | DOM STUDENCKI NR 2 | SERWEROWNIA 5 P | AUX | A2117600201W00052 | AS-H12E4/LHR1D-EU | 115.K.2:1 |  | 0,75 KG
Osiedle Akademickie | URZĄDZNIE KLIMATYZACYJNE | KLIMATYZATOR ZEWNĘTRZNY SPLIT | DOM STUDENCKI NR 2 | DACH | DAIKIN | T012381 | RXB35C5V1B | 115.K.3 |  | R 410A
Osiedle Akademickie | URZĄDZNIE KLIMATYZACYJNE | KLIMATYZATOR ŚCIENNY | DOM STUDENCKI NR 2 | SERWEROWNIA 9P | DAIKIN | J108800 | FTXB35C2V1B | 115.K.3:1 |  | 1 KG
Osiedle Akademickie | CENTRALA WENTYLACYJNA | CENTRALA NAWIEWNO- WYWIEWNA | DOM STUDENCKI NR 2 | PIWNICA | VTS | 10357050000 | VS-75-R-RH | 115.CNW.1 |  |  | 428x428x360 - 6 SZT, 287x428x300 - 6 SZT
Osiedle Akademickie | WENTYLATOR | WENTYLATOR WYCIĄGOWY DACHOWY | DOM STUDENCKI NR 2 | DACH | KONWEKTOR | SKg 63-4B | 0067 | 115.W.1
Osiedle Akademickie | WENTYLATOR | WENTYLATOR WYCIĄGOWY DACHOWY | DOM STUDENCKI NR 2 | DACH | KONWEKTOR | SKg 63-4B | BRAK MOŻLIWOŚCI ODCZYTU | 115.W.2 | WD 16
Osiedle Akademickie | WENTYLATOR | WENTYLATOR WYCIĄGOWY DACHOWY | DOM STUDENCKI NR 2 | DACH | KONWEKTOR | BRAK MOŻLIWOŚCI ODCZYTU | BRAK MOŻLIWOŚCI ODCZYTU | 115.W.3
Osiedle Akademickie | WENTYLATOR | WENTYLATOR WYCIĄGOWY DACHOWY | DOM STUDENCKI NR 2 | DACH | KONWEKTOR | BRAK MOŻLIWOŚCI ODCZYTU | BRAK MOŻLIWOŚCI ODCZYTU | 115.W.4
Osiedle Akademickie | CENTRALA WENTYLACYJNA | CENTRALA NAWIEWNA | DOM STUDENCKI NR 5 | BRAMA | CLIMA PRODUCT | 10049/09 | ???????? | 121,CW.1 |  |  | 592x592x150 - 2 SZT
Osiedle Akademickie | CENTRALA WENTYLACYJNA | CENTRALA NAWIEWNA | DOM STUDENCKI NR 10 | PARTER WENTYLATORNIA | VTS CLIMA | 301732 | WKV-3 | 122.CN.1 |  |  | 450x317x50
Osiedle Akademickie | CENTRALA WENTYLACYJNA | CENTRALA WYWIEWNA | DOM STUDENCKI NR 10 | PIWNICA WENTYLATORNIA (MAGAZYN) | VTS CLIMA | 301639 | WKV-3 | 122.CW.1 | BRAK WENTYLATORA |  | 450x317x50
Osiedle Akademickie | URZĄDZNIE KLIMATYZACYJNE | KLIMATYZATOR ZEWNĘTRZNY SPLIT | DOM STUDENCKI NR 10 | ŚCIANA ZEW | LG | BRAK MOŻLIWOŚCI ODCZYTU | BRAK MOŻLIWOŚCI ODCZYTU | 122.K.1
Osiedle Akademickie | URZĄDZNIE KLIMATYZACYJNE | KLIMATYZATOR ŚCIENNY | DOM STUDENCKI NR 10 | POM TECH I P | LG | 531G00S7503TADRB | USNW126H4A1 | 122.K.1:1
Osiedle Akademickie | CENTRALA WENTYLACYJNA | CENTRALA NAWIEWNO- WYWIEWNA | DOM STUDENCKI NR 7 | PUB POLUFKA | CLIMAGOLD | K1064 | OPAL COMPACT 5-P/R-He | 123,CNW.1
Osiedle Akademickie | WENTYLATOR | WENTYLATOR WYCIĄGOWY DACHOWY | DOM STUDENCKI NR 7 | DACH (PUB POLUFKA) | KONWEKTOR | 467 | WVPB-20 | 123.W.1
Osiedle Akademickie | WENTYLATOR | WENTYLATOR WYCIĄGOWY DACHOWY | DOM STUDENCKI NR 7 | DACH (PUB POLUFKA) | KONWEKTOR | 2914 | WVPB-21 | 123.W.2
Osiedle Akademickie | WENTYLATOR | WENTYLATOR NAWIEWNY KANAŁOWY | DOM STUDENCKI NR 7 | ŁAZIENKA PARTER | S&P | ? | 1000/250 | 123.N.1
Osiedle Akademickie | WENTYLATOR | WENTYLATOR WYCIĄGOWY OSIOWY | DOM STUDENCKI NR 7 | ŁAZIENKA PARTER | S&P | ? | HXM | 123.W.3
Osiedle Akademickie | WENTYLATOR | WENTYLATOR NAWIEWNY KANAŁOWY | DOM STUDENCKI NR 7 | ŁAZIENKA I P | S&P | ? | 1000/250 | 123.N.2
Osiedle Akademickie | WENTYLATOR | WENTYLATOR WYCIĄGOWY OSIOWY | DOM STUDENCKI NR 7 | ŁAZIENKA I P | S&P | ? | HXM | 123.W.4
Osiedle Akademickie | WENTYLATOR | WENTYLATOR WYCIĄGOWY OSIOWY | DOM STUDENCKI NR 7 | ŁAZIENKA I P | S&P | ? | HXM | 123.W.5
Osiedle Akademickie | WENTYLATOR | WENTYLATOR NAWIEWNY KANAŁOWY | DOM STUDENCKI NR 7 | ŁAZIENKA II P | S&P | ? | 1000/250 | 123.N.3
Osiedle Akademickie | WENTYLATOR | WENTYLATOR WYCIĄGOWY OSIOWY | DOM STUDENCKI NR 7 | ŁAZIENKA II P | S&P | ? | HXM | 123.W.6
Osiedle Akademickie | WENTYLATOR | WENTYLATOR WYCIĄGOWY OSIOWY | DOM STUDENCKI NR 7 | ŁAZIENKA II P | S&P | ? | HXM | 123.W.7
Osiedle Akademickie | WENTYLATOR | WENTYLATOR NAWIEWNY KANAŁOWY | DOM STUDENCKI NR 7 | ŁAZIENKA III P | S&P | ? | 1000/250 | 123.N.4
Osiedle Akademickie | WENTYLATOR | WENTYLATOR WYCIĄGOWY OSIOWY | DOM STUDENCKI NR 7 | ŁAZIENKA III P | S&P | ? | HXM | 123.W.8
Osiedle Akademickie | WENTYLATOR | WENTYLATOR WYCIĄGOWY OSIOWY | DOM STUDENCKI NR 7 | ŁAZIENKA III P | S&P | ? | HXM | 123.W.9
Osiedle Akademickie | WENTYLATOR | WENTYLATOR NAWIEWNY KANAŁOWY | DOM STUDENCKI NR 7 | ŁAZIENKA IV P | S&P | ? | 1000/250 | 123.N.5
Osiedle Akademickie | WENTYLATOR | WENTYLATOR WYCIĄGOWY OSIOWY | DOM STUDENCKI NR 7 | ŁAZIENKA IV P | S&P | ? | HXM | 123.W.10
Osiedle Akademickie | CENTRALA WENTYLACYJNA | CENTRALA NAWIEWNA | DOM STUDENCKI NR 8 | WENTYLATORNIA | VBW | C 13147/06 | SPS-1-L--1800/300 | 124.CN.1 | N1 |  | 630x330x100 - 1 SZT
Osiedle Akademickie | CENTRALA WENTYLACYJNA | CENTRALA WYWIEWNA | DOM STUDENCKI NR 8 | WENTYLATORNIA | VBW | C 13148/06 | BO-12-1(50)L | 124.CW.1 | W1 |  | BEZ FILTRÓW
Osiedle Akademickie | CENTRALA WENTYLACYJNA | CENTRALA NAWIEWNA | DOM STUDENCKI NR 8 | WENTYLATORNIA | VBW | C 13149/06 | BO-01-1(50)L | 124.CN.2 | N4 |  | 490x592x100 - 1SZT
Osiedle Akademickie | CENTRALA WENTYLACYJNA | CENTRALA WYWIEWNA | DOM STUDENCKI NR 8 | WENTYLATORNIA | VBW | C 13150/06 | BO-12-1(50)L | 124.CW.2 | W2 |  | BEZ FILTRÓW | SPZ 862
Osiedle Akademickie | CENTRALA WENTYLACYJNA | CENTRALA NAWIEWNA | DOM STUDENCKI NR 8 | WENTYLATORNIA | VBW | C 13151/06 | BO-01-1(50)L | 124.CN.3 |  |  | 592x360x100
Osiedle Akademickie | WENTYLATOR | WENTYLATOR WYCIĄGOWY DACHOWY | DOM STUDENCKI NR 8 | DACH | BSH | 315/30-48 | DRV | 124.W.1
Osiedle Akademickie | CENTRALA WENTYLACYJNA | CENTRALA NAWIEWNA | DOM STUDENCKI NR 8 | WENTYLATORNIA | VBW | C 13152/06 | BO-01-1(50)L | 124.CN.4 |  |  | 490x592x100 - 1SZT
Osiedle Akademickie | WENTYLATOR | WENTYLATOR WYCIĄGOWY DACHOWY | DOM STUDENCKI NR 8 | DACH | BSH | 250/28-4 | DRV | 124.W.2
Osiedle Akademickie | WENTYLATOR | WENTYLATOR WYCIĄGOWY DACHOWY | DOM STUDENCKI NR 8 | DACH | BSH | 250/28-4 | DRV | 124.W.3
Osiedle Akademickie | CENTRALA WENTYLACYJNA | CENTRALA NAWIEWNA | DOM STUDENCKI NR 8 | PIWNICA | VBW | C 13153/06 | BS-7(50)P | 124.N.5 |  |  | BEZ FILTRÓW
Osiedle Akademickie | CENTRALA WENTYLACYJNA | CENTRALA NAWIEWNA | DOM STUDENCKI NR 8 | PIWNICA | VBW | C 13154/06 | BO-12-4(50)L | 124.N.6 |  |  | BEZ FILTRÓW
Osiedle Akademickie | CENTRALA WENTYLACYJNA | CENTRALA NAWIEWNA | DOM STUDENCKI NR 8 | DACH | VBW |  | BD-7(50) | 124.N.7
Osiedle Akademickie | WENTYLATOR | WENTYLATOR WYCIĄGOWY DACHOWY | DOM STUDENCKI NR 8 | DACH | MERCOR |  | OSRUP360/149-4 | 124.W.1
Osiedle Akademickie | WENTYLATOR | WENTYLATOR WYCIĄGOWY DACHOWY | DOM STUDENCKI NR 8 | DACH | MERCOR |  | OSRUP360/149-5 | 124.W.2
Osiedle Akademickie | WENTYLATOR | WENTYLATOR WYCIĄGOWY DACHOWY | DOM STUDENCKI NR 8 | DACH | TLT |  | VIVENT 180/40-3 | 124.W.3
Osiedle Akademickie | WENTYLATOR | WENTYLATOR WYCIĄGOWY DACHOWY | DOM STUDENCKI NR 8 | DACH | TLT |  | VIVENT 180/40-3 | 124.W.4
Osiedle Akademickie | WENTYLATOR | WENTYLATOR WYCIĄGOWY DACHOWY | DOM STUDENCKI NR 8 | DACH | TLT |  | VIVENT 180/40-3 | 124.W.5
Osiedle Akademickie | WENTYLATOR | WENTYLATOR WYCIĄGOWY DACHOWY | DOM STUDENCKI NR 8 | DACH | TLT |  | VIVENT 180/40-3 | 124.W.6
Osiedle Akademickie | WENTYLATOR | WENTYLATOR WYCIĄGOWY DACHOWY | DOM STUDENCKI NR 8 | DACH | TLT |  | VIVENT 180/40-3 | 124.W.7
Osiedle Akademickie | WENTYLATOR | WENTYLATOR WYCIĄGOWY DACHOWY | DOM STUDENCKI NR 8 | DACH | TLT |  | VIVENT 180/40-3 | 124.W.8
Osiedle Akademickie | WENTYLATOR | WENTYLATOR WYCIĄGOWY DACHOWY | DOM STUDENCKI NR 8 | DACH | TLT |  | VIVENT 180/40-4 | 124.W.9
Osiedle Akademickie | WENTYLATOR | WENTYLATOR WYCIĄGOWY DACHOWY | DOM STUDENCKI NR 8 | DACH | TLT |  | Vivent 250/28-4/4 | 124.W.10
Osiedle Akademickie | WENTYLATOR | WENTYLATOR WYCIĄGOWY DACHOWY | DOM STUDENCKI NR 8 | DACH | TLT |  | Vivent 250/28-4/4 | 124.W.11
Osiedle Akademickie | WENTYLATOR | WENTYLATOR WYCIĄGOWY DACHOWY | DOM STUDENCKI NR 8 | DACH | TLT |  | DRV 250/28-4/8 | 124.W.12
Osiedle Akademickie | WENTYLATOR | WENTYLATOR WYCIĄGOWY DACHOWY | DOM STUDENCKI NR 8 | DACH | TLT |  | DRV 250/28-4/8 | 124.W.13
Osiedle Akademickie | WENTYLATOR | WENTYLATOR WYCIĄGOWY DACHOWY | DOM STUDENCKI NR 8 | DACH | TLT |  | DRV 250/28-4/8 | 124.W.14
Osiedle Akademickie | WENTYLATOR | WENTYLATOR WYCIĄGOWY DACHOWY | DOM STUDENCKI NR 8 | DACH | TLT |  | DRV 250/28-4/8 | 124.W.15
Osiedle Akademickie | WENTYLATOR | WENTYLATOR WYCIĄGOWY DACHOWY | DOM STUDENCKI NR 8 | DACH | TLT |  | DRV 250/28-4/8 | 124.W.16
Osiedle Akademickie | WENTYLATOR | WENTYLATOR WYCIĄGOWY DACHOWY | DOM STUDENCKI NR 8 | DACH | TLT |  | DRV 250/28-4/8 | 124.W.17
Osiedle Akademickie | WENTYLATOR | WENTYLATOR WYCIĄGOWY DACHOWY | DOM STUDENCKI NR 8 | DACH | TLT |  | DRV 250/28-4/8 | 124.W.18
Osiedle Akademickie | WENTYLATOR | WENTYLATOR WYCIĄGOWY DACHOWY | DOM STUDENCKI NR 8 | DACH | TLT |  | DRV 250/28-4/8 | 124.W.19
Osiedle Akademickie | WENTYLATOR | WENTYLATOR WYCIĄGOWY DACHOWY | DOM STUDENCKI NR 8 | DACH | TLT |  | DRV 250/28-4/8 | 124.W.20
Osiedle Akademickie | WENTYLATOR | WENTYLATOR WYCIĄGOWY DACHOWY | DOM STUDENCKI NR 8 | DACH | TLT |  | DRV 315/30-4/8 | 124.W.21 | W3
Osiedle Akademickie | WENTYLATOR | WENTYLATOR WYCIĄGOWY DACHOWY | DOM STUDENCKI NR 8 | DACH | TLT |  | DRV 250/28-4 | 124.W.22 | W4
Osiedle Akademickie | WENTYLATOR | WENTYLATOR WYCIĄGOWY DACHOWY | DOM STUDENCKI NR 8 | DACH | TLT |  | DRV 250/28-4 | 124.W.23 | W4
Osiedle Akademickie | URZĄDZNIE KLIMATYZACYJNE | KLIMATYZATOR ZEWNĘTRZNY SPLIT | DOM STUDENCKI NR 8 | ŚCIANA ZEW | MIDEA | 241291495046C130130116 | MOBA03-12HFN1-QRDOGW | 124.K.1 |  | R410A 0,8KG
Osiedle Akademickie | URZĄDZNIE KLIMATYZACYJNE | KLIMATYZATOR ŚCIENNY | DOM STUDENCKI NR 8 | SERWEROWNIA PARTER | MIDEA | 2411323790364070120176 | MSMABU-12HRDN1-QRDOGW | 124.K.1:1
Osiedle Akademickie | CENTRALA WENTYLACYJNA | CENTRALA NAWIEWNO- WYWIEWNA | DOM STUDENCKI NR 9 | WC PRZEZ SALA IMPREZ | SALDA | RIS 1000 PE | BRAK MOŻLIWOŚCI ODCZYTU | 125.CNW.1 |  |  | 430x50x200 - 2SZT
Osiedle Akademickie | CENTRALA WENTYLACYJNA | CENTRALA NAWIEWNO- WYWIEWNA | DOM STUDENCKI NR 9 | PIWNICA | SALDA | RIS 1900 PE | BRAK MOŻLIWOŚCI ODCZYTU | 125.CNW.2 |  |  | 595x445x300 - 3 SZT
Osiedle Akademickie | CENTRALA WENTYLACYJNA | CENTRALA NAWIEWNO- WYWIEWNA | DOM STUDENCKI NR 9 | PIWNICA | SALDA | RIS 1500PE | BRAK MOŻLIWOŚCI ODCZYTU | 125.CNW.3 |  |  | 430x350x200 - 2 SZT
Osiedle Akademickie | CENTRALA WENTYLACYJNA | CENTRALA NAWIEWNO- WYWIEWNA | DOM STUDENCKI NR 9 | SIŁOWNIA PARTER | SALDA | RIS 1000PE | gu0861128 | 125.CNW.4 |  |  | 430x350x200 - 2 SZT
Osiedle Akademickie | URZĄDZNIE KLIMATYZACYJNE | KLIMATYZATOR ZEWNĘTRZNY SPLIT | DOM STUDENCKI NR 9 | DACH | MIDEA | BRAK MOŻLIWOŚCI ODCZYTU | MOF-24HFRN1-QRC8W | 125.K.1 |  | R410A 1,95KG
Osiedle Akademickie | URZĄDZNIE KLIMATYZACYJNE | KLIMATYZATOR ŚCIENNY | DOM STUDENCKI NR 9 | SERWEROWNIA | MIDEA | D212232730114616120102 | MB12F-24HRFN1-QRC8W | 125.K.1:1
Osiedle Akademickie | CENTRALA WENTYLACYJNA | CENTRALA NAWIEWNA | POMPOWNIA SOBIESKI | PARTER | VBW | A 10663/08 | SKN-3-50-P | 135.CN.1 |  |  | 330x575x50 - 1 SZT
Osiedle Akademickie | WENTYLATOR | WENTYLATOR WYCIAGOWY KANAŁOWY | POMPOWNIA SOBIESKI | PARTER | ROSENBERG | LG EX | EPND 225-4 | 135.W.1
Osiedle Akademickie | CENTRALA WENTYLACYJNA | CENTRALA NAWIEWNA | POMPOWNIA SOBIESKI | PARTER | VBW | A 10662/08 | SKN-4-50-P | 135.CN.2 |  |  | 395x575x50 - 1 SZT
Osiedle Akademickie | WENTYLATOR | WENTYLATOR WYCIAGOWY KANAŁOWY | POMPOWNIA SOBIESKI | PARTER | ROSENBERG | G.4EA R | Z 400 | 135.W.2

## Arkusz2
Etykiety wierszy | Liczba z OPIS URZĄDZENIA
AGREGAT ZEW | 21
CENTRALA NAWIEWNA | 63
CENTRALA NAWIEWNA KLIMATYZACYJNA | 8
CENTRALA NAWIEWNO- WYWIEWNA | 113
CENTRALA NAWIEWNO- WYWIEWNA KLIMATYZACYJNA | 65
CENTRALA WYWIEWNA | 21
KLIMATYZACJA KANAŁOWA | 49
KLIMATYZATOR KASETONOWY | 203
KLIMATYZATOR OKIENNY | 4
KLIMATYZATOR PRZENOŚNY | 4
KLIMATYZATOR ŚCIENNO-SUFITOWY | 16
KLIMATYZATOR ŚCIENNY | 336
KLIMATYZATOR ZEWNĘTRZNY SPLIT | 242
KLIMATYZATOR ZEWNĘTRZNY VRF | 44
KLIMATYZATOR ZEWNĘTZNY MULTI | 20
POMPA CIEPŁA | 32
SKRAPLACZ SZAFY KLIMATYZACJI PRECYZYJNEJ | 21
SZAFA KLIMATYZACJI PRECYZYJNEJ | 25
WENTYLATOR NAWIEWNY KANAŁOWY | 8
WENTYLATOR WYCIAGOWY KANAŁOWY | 60
WENTYLATOR WYCIAGOWY PROMIENIOWY | 50
WENTYLATOR WYCIĄGOWY DACHOWY | 341
WENTYLATOR WYCIĄGOWY OSIOWY | 10
WENTYLATOR WYCIĄGOWY ŚCIENNY | 2
WYCIĄG SPAWALNICZY | 2
Suma końcowa | 1760
Etykiety wierszy | Liczba z KATEGORIA URZĄDZENIA
AGREGAT CHŁODNICZY | 21
CENTRALA WENTYLACYJNA | 270
URZĄDZNIE KLIMATYZACYJNE | 996
WENTYLATOR | 473
Suma końcowa | 1760